LOM251.RM.85.10.30.Za000.0515.d | Valvola di materiale generico; geometria: pre-isolata ¦ a sfera; impiego: tubazione; diametro nominale tubo (Ø) [mm] = 50 ¦ diametro nominale esterno isolamento (Ø) [mm] = 125; pressione nominale [bar] = 25. Incluso: guaina di plastica polietilene ad alta densita' (HDPE/PEAD); schiuma di resina sintetica poliuretanica (PUR); cavo di lega rame generico SPECIFICHE TECNICHE: valvola su tronchetti di tubo in acciaio nero a saldatura longitudinale DIN 2458 | 1 cad | 339.55 | 268.42 | 0 | RM.85.10.30.Za000.0515.d | Valvola di materiale generico; geometria: pre-isolata ¦ a sfera; impiego: tubazione; diametro nominale tubo (Ø) [mm] = 50 ¦ diametro nominale esterno isolamento (Ø) [mm] = 125; pressione nominale [bar] = 25. Incluso: guaina di plastica polietilene ad alta densita' (HDPE/PEAD); schiuma di resina sintetica poliuretanica (PUR); cavo di lega rame generico SPECIFICHE TECNICHE: valvola su tronchetti di tubo in acciaio nero a saldatura longitudinale DIN 2458 |  | RISORSA MATERIALE | IMPIANTI IDRAULICI DISTRIBUZIONE | PRODOTTI | VALVOLA | MATERIALE GENERICO | [6 empty] | MM.15.010.0050.d | Valvole a sfera PN25 pre-isolate su tronchetti di tubo in acciaio nero a saldatura longitudinale DIN 2458, isolamento secondo UNI EN 253 in schiuma di poliuretano con guaina in pead e cavo in rame per sistema d'allarme, complete di giunzioni, guarnizioni, staffaggi e accessori vari di montaggio. - DN50 - 125 mm | nd | nd | [10 empty] | 1 | cad | nd | nd - | tubazione - | materiale generico | pressione nominale [bar] = 25.0 nd nd nd - | nd - |  | pre-isolata - a sfera - | diametro nominale tubo (Ø) [mm] = 50.0 nd nd nd - diametro nominale esterno isolamento (Ø) [mm] = 125.0 nd nd nd - | valvola su tronchetti di tubo in acciaio nero a saldatura longitudinale DIN 2458 | nd - | nd - | nd - | nd | nd - | NO |  |  |  |  | nd |  |  |  |  | nd | nd | nd |  | nd | nd | nd | guaina di plastica polietilene ad alta densita' (HDPE/PEAD); schiuma di resina sintetica poliuretanica (PUR); cavo di lega rame generico | nd | nd | NO | NO
LOM251.RM.85.10.30.Za000.0515.e | Valvola di materiale generico; geometria: pre-isolata ¦ a sfera; impiego: tubazione; diametro nominale tubo (Ø) [mm] = 65 ¦ diametro nominale esterno isolamento (Ø) [mm] = 140; pressione nominale [bar] = 25. Incluso: guaina di plastica polietilene ad alta densita' (HDPE/PEAD); schiuma di resina sintetica poliuretanica (PUR); cavo di lega rame generico SPECIFICHE TECNICHE: valvola su tronchetti di tubo in acciaio nero a saldatura longitudinale DIN 2458 | 1 cad | 462.54 | 365.64 | 0 | RM.85.10.30.Za000.0515.e | Valvola di materiale generico; geometria: pre-isolata ¦ a sfera; impiego: tubazione; diametro nominale tubo (Ø) [mm] = 65 ¦ diametro nominale esterno isolamento (Ø) [mm] = 140; pressione nominale [bar] = 25. Incluso: guaina di plastica polietilene ad alta densita' (HDPE/PEAD); schiuma di resina sintetica poliuretanica (PUR); cavo di lega rame generico SPECIFICHE TECNICHE: valvola su tronchetti di tubo in acciaio nero a saldatura longitudinale DIN 2458 |  | RISORSA MATERIALE | IMPIANTI IDRAULICI DISTRIBUZIONE | PRODOTTI | VALVOLA | MATERIALE GENERICO | [6 empty] | MM.15.010.0050.e | Valvole a sfera PN25 pre-isolate su tronchetti di tubo in acciaio nero a saldatura longitudinale DIN 2458, isolamento secondo UNI EN 253 in schiuma di poliuretano con guaina in pead e cavo in rame per sistema d'allarme, complete di giunzioni, guarnizioni, staffaggi e accessori vari di montaggio. - DN65 - 140 mm | nd | nd | [10 empty] | 1 | cad | nd | nd - | tubazione - | materiale generico | pressione nominale [bar] = 25.0 nd nd nd - | nd - |  | pre-isolata - a sfera - | diametro nominale esterno isolamento (Ø) [mm] = 140.0 nd nd nd - diametro nominale tubo (Ø) [mm] = 65.0 nd nd nd - | valvola su tronchetti di tubo in acciaio nero a saldatura longitudinale DIN 2458 | nd - | nd - | nd - | nd | nd - | NO |  |  |  |  | nd |  |  |  |  | nd | nd | nd |  | nd | nd | nd | guaina di plastica polietilene ad alta densita' (HDPE/PEAD); schiuma di resina sintetica poliuretanica (PUR); cavo di lega rame generico | nd | nd | NO | NO
LOM251.RM.85.10.30.Za000.0515.f | Valvola di materiale generico; geometria: pre-isolata ¦ a sfera; impiego: tubazione; diametro nominale tubo (Ø) [mm] = 80 ¦ diametro nominale esterno isolamento (Ø) [mm] = 160; pressione nominale [bar] = 25. Incluso: guaina di plastica polietilene ad alta densita' (HDPE/PEAD); schiuma di resina sintetica poliuretanica (PUR); cavo di lega rame generico SPECIFICHE TECNICHE: valvola su tronchetti di tubo in acciaio nero a saldatura longitudinale DIN 2458 | 1 cad | 585.52 | 462.86 | 0 | RM.85.10.30.Za000.0515.f | Valvola di materiale generico; geometria: pre-isolata ¦ a sfera; impiego: tubazione; diametro nominale tubo (Ø) [mm] = 80 ¦ diametro nominale esterno isolamento (Ø) [mm] = 160; pressione nominale [bar] = 25. Incluso: guaina di plastica polietilene ad alta densita' (HDPE/PEAD); schiuma di resina sintetica poliuretanica (PUR); cavo di lega rame generico SPECIFICHE TECNICHE: valvola su tronchetti di tubo in acciaio nero a saldatura longitudinale DIN 2458 |  | RISORSA MATERIALE | IMPIANTI IDRAULICI DISTRIBUZIONE | PRODOTTI | VALVOLA | MATERIALE GENERICO | [6 empty] | MM.15.010.0050.f | Valvole a sfera PN25 pre-isolate su tronchetti di tubo in acciaio nero a saldatura longitudinale DIN 2458, isolamento secondo UNI EN 253 in schiuma di poliuretano con guaina in pead e cavo in rame per sistema d'allarme, complete di giunzioni, guarnizioni, staffaggi e accessori vari di montaggio. - DN80 - 160 mm | nd | nd | [10 empty] | 1 | cad | nd | nd - | tubazione - | materiale generico | pressione nominale [bar] = 25.0 nd nd nd - | nd - |  | pre-isolata - a sfera - | diametro nominale esterno isolamento (Ø) [mm] = 160.0 nd nd nd - diametro nominale tubo (Ø) [mm] = 80.0 nd nd nd - | valvola su tronchetti di tubo in acciaio nero a saldatura longitudinale DIN 2458 | nd - | nd - | nd - | nd | nd - | NO |  |  |  |  | nd |  |  |  |  | nd | nd | nd |  | nd | nd | nd | guaina di plastica polietilene ad alta densita' (HDPE/PEAD); schiuma di resina sintetica poliuretanica (PUR); cavo di lega rame generico | nd | nd | NO | NO
LOM251.RM.85.10.30.Za000.0515.g | Valvola di materiale generico; geometria: pre-isolata ¦ a sfera; impiego: tubazione; diametro nominale tubo (Ø) [mm] = 100 ¦ diametro nominale esterno isolamento (Ø) [mm] = 200; pressione nominale [bar] = 25. Incluso: guaina di plastica polietilene ad alta densita' (HDPE/PEAD); schiuma di resina sintetica poliuretanica (PUR); cavo di lega rame generico SPECIFICHE TECNICHE: valvola su tronchetti di tubo in acciaio nero a saldatura longitudinale DIN 2458 | 1 cad | 723.17 | 571.68 | 0 | RM.85.10.30.Za000.0515.g | Valvola di materiale generico; geometria: pre-isolata ¦ a sfera; impiego: tubazione; diametro nominale tubo (Ø) [mm] = 100 ¦ diametro nominale esterno isolamento (Ø) [mm] = 200; pressione nominale [bar] = 25. Incluso: guaina di plastica polietilene ad alta densita' (HDPE/PEAD); schiuma di resina sintetica poliuretanica (PUR); cavo di lega rame generico SPECIFICHE TECNICHE: valvola su tronchetti di tubo in acciaio nero a saldatura longitudinale DIN 2458 |  | RISORSA MATERIALE | IMPIANTI IDRAULICI DISTRIBUZIONE | PRODOTTI | VALVOLA | MATERIALE GENERICO | [6 empty] | MM.15.010.0050.g | Valvole a sfera PN25 pre-isolate su tronchetti di tubo in acciaio nero a saldatura longitudinale DIN 2458, isolamento secondo UNI EN 253 in schiuma di poliuretano con guaina in pead e cavo in rame per sistema d'allarme, complete di giunzioni, guarnizioni, staffaggi e accessori vari di montaggio. - DN100 - 200 mm | nd | nd | [10 empty] | 1 | cad | nd | nd - | tubazione - | materiale generico | pressione nominale [bar] = 25.0 nd nd nd - | nd - |  | pre-isolata - a sfera - | diametro nominale esterno isolamento (Ø) [mm] = 200.0 nd nd nd - diametro nominale tubo (Ø) [mm] = 100.0 nd nd nd - | valvola su tronchetti di tubo in acciaio nero a saldatura longitudinale DIN 2458 | nd - | nd - | nd - | nd | nd - | NO |  |  |  |  | nd |  |  |  |  | nd | nd | nd |  | nd | nd | nd | guaina di plastica polietilene ad alta densita' (HDPE/PEAD); schiuma di resina sintetica poliuretanica (PUR); cavo di lega rame generico | nd | nd | NO | NO
LOM251.RM.85.10.30.Za000.0515.h | Valvola di materiale generico; geometria: pre-isolata ¦ a sfera; impiego: tubazione; diametro nominale tubo (Ø) [mm] = 125 ¦ diametro nominale esterno isolamento (Ø) [mm] = 225; pressione nominale [bar] = 25. Incluso: guaina di plastica polietilene ad alta densita' (HDPE/PEAD); schiuma di resina sintetica poliuretanica (PUR); cavo di lega rame generico SPECIFICHE TECNICHE: valvola su tronchetti di tubo in acciaio nero a saldatura longitudinale DIN 2458 | 1 cad | 978.16 | 773.25 | 0 | RM.85.10.30.Za000.0515.h | Valvola di materiale generico; geometria: pre-isolata ¦ a sfera; impiego: tubazione; diametro nominale tubo (Ø) [mm] = 125 ¦ diametro nominale esterno isolamento (Ø) [mm] = 225; pressione nominale [bar] = 25. Incluso: guaina di plastica polietilene ad alta densita' (HDPE/PEAD); schiuma di resina sintetica poliuretanica (PUR); cavo di lega rame generico SPECIFICHE TECNICHE: valvola su tronchetti di tubo in acciaio nero a saldatura longitudinale DIN 2458 |  | RISORSA MATERIALE | IMPIANTI IDRAULICI DISTRIBUZIONE | PRODOTTI | VALVOLA | MATERIALE GENERICO | [6 empty] | MM.15.010.0050.h | Valvole a sfera PN25 pre-isolate su tronchetti di tubo in acciaio nero a saldatura longitudinale DIN 2458, isolamento secondo UNI EN 253 in schiuma di poliuretano con guaina in pead e cavo in rame per sistema d'allarme, complete di giunzioni, guarnizioni, staffaggi e accessori vari di montaggio. - DN125 - 225 mm | nd | nd | [10 empty] | 1 | cad | nd | nd - | tubazione - | materiale generico | pressione nominale [bar] = 25.0 nd nd nd - | nd - |  | pre-isolata - a sfera - | diametro nominale tubo (Ø) [mm] = 125.0 nd nd nd - diametro nominale esterno isolamento (Ø) [mm] = 225.0 nd nd nd - | valvola su tronchetti di tubo in acciaio nero a saldatura longitudinale DIN 2458 | nd - | nd - | nd - | nd | nd - | NO |  |  |  |  | nd |  |  |  |  | nd | nd | nd |  | nd | nd | nd | guaina di plastica polietilene ad alta densita' (HDPE/PEAD); schiuma di resina sintetica poliuretanica (PUR); cavo di lega rame generico | nd | nd | NO | NO
LOM251.RM.85.10.30.Za000.0515.i | Valvola di materiale generico; geometria: pre-isolata ¦ a sfera; impiego: tubazione; diametro nominale tubo (Ø) [mm] = 150 ¦ diametro nominale esterno isolamento (Ø) [mm] = 250; pressione nominale [bar] = 25. Incluso: guaina di plastica polietilene ad alta densita' (HDPE/PEAD); schiuma di resina sintetica poliuretanica (PUR); cavo di lega rame generico SPECIFICHE TECNICHE: valvola su tronchetti di tubo in acciaio nero a saldatura longitudinale DIN 2458 | 1 cad | 1233.14 | 974.82 | 0 | RM.85.10.30.Za000.0515.i | Valvola di materiale generico; geometria: pre-isolata ¦ a sfera; impiego: tubazione; diametro nominale tubo (Ø) [mm] = 150 ¦ diametro nominale esterno isolamento (Ø) [mm] = 250; pressione nominale [bar] = 25. Incluso: guaina di plastica polietilene ad alta densita' (HDPE/PEAD); schiuma di resina sintetica poliuretanica (PUR); cavo di lega rame generico SPECIFICHE TECNICHE: valvola su tronchetti di tubo in acciaio nero a saldatura longitudinale DIN 2458 |  | RISORSA MATERIALE | IMPIANTI IDRAULICI DISTRIBUZIONE | PRODOTTI | VALVOLA | MATERIALE GENERICO | [6 empty] | MM.15.010.0050.i | Valvole a sfera PN25 pre-isolate su tronchetti di tubo in acciaio nero a saldatura longitudinale DIN 2458, isolamento secondo UNI EN 253 in schiuma di poliuretano con guaina in pead e cavo in rame per sistema d'allarme, complete di giunzioni, guarnizioni, staffaggi e accessori vari di montaggio. - DN150 - 250 mm | nd | nd | [10 empty] | 1 | cad | nd | nd - | tubazione - | materiale generico | pressione nominale [bar] = 25.0 nd nd nd - | nd - |  | pre-isolata - a sfera - | diametro nominale esterno isolamento (Ø) [mm] = 250.0 nd nd nd - diametro nominale tubo (Ø) [mm] = 150.0 nd nd nd - | valvola su tronchetti di tubo in acciaio nero a saldatura longitudinale DIN 2458 | nd - | nd - | nd - | nd | nd - | NO |  |  |  |  | nd |  |  |  |  | nd | nd | nd |  | nd | nd | nd | guaina di plastica polietilene ad alta densita' (HDPE/PEAD); schiuma di resina sintetica poliuretanica (PUR); cavo di lega rame generico | nd | nd | NO | NO
LOM251.RM.85.10.30.Za000.0515.j | Valvola di materiale generico; geometria: pre-isolata ¦ a sfera; impiego: tubazione; diametro nominale tubo (Ø) [mm] = 200 ¦ diametro nominale esterno isolamento (Ø) [mm] = 315; pressione nominale [bar] = 25. Incluso: guaina di plastica polietilene ad alta densita' (HDPE/PEAD); schiuma di resina sintetica poliuretanica (PUR); cavo di lega rame generico SPECIFICHE TECNICHE: valvola su tronchetti di tubo in acciaio nero a saldatura longitudinale DIN 2458 | 1 cad | 1488.15 | 1176.4 | 0 | RM.85.10.30.Za000.0515.j | Valvola di materiale generico; geometria: pre-isolata ¦ a sfera; impiego: tubazione; diametro nominale tubo (Ø) [mm] = 200 ¦ diametro nominale esterno isolamento (Ø) [mm] = 315; pressione nominale [bar] = 25. Incluso: guaina di plastica polietilene ad alta densita' (HDPE/PEAD); schiuma di resina sintetica poliuretanica (PUR); cavo di lega rame generico SPECIFICHE TECNICHE: valvola su tronchetti di tubo in acciaio nero a saldatura longitudinale DIN 2458 |  | RISORSA MATERIALE | IMPIANTI IDRAULICI DISTRIBUZIONE | PRODOTTI | VALVOLA | MATERIALE GENERICO | [6 empty] | MM.15.010.0050.j | Valvole a sfera PN25 pre-isolate su tronchetti di tubo in acciaio nero a saldatura longitudinale DIN 2458, isolamento secondo UNI EN 253 in schiuma di poliuretano con guaina in pead e cavo in rame per sistema d'allarme, complete di giunzioni, guarnizioni, staffaggi e accessori vari di montaggio. - DN200 - 315 mm | nd | nd | [10 empty] | 1 | cad | nd | nd - | tubazione - | materiale generico | pressione nominale [bar] = 25.0 nd nd nd - | nd - |  | pre-isolata - a sfera - | diametro nominale tubo (Ø) [mm] = 200.0 nd nd nd - diametro nominale esterno isolamento (Ø) [mm] = 315.0 nd nd nd - | valvola su tronchetti di tubo in acciaio nero a saldatura longitudinale DIN 2458 | nd - | nd - | nd - | nd | nd - | NO |  |  |  |  | nd |  |  |  |  | nd | nd | nd |  | nd | nd | nd | guaina di plastica polietilene ad alta densita' (HDPE/PEAD); schiuma di resina sintetica poliuretanica (PUR); cavo di lega rame generico | nd | nd | NO | NO
LOM251.RM.85.10.30.Za000.0515.k | Valvola di materiale generico; geometria: pre-isolata ¦ a sfera; impiego: tubazione; diametro nominale tubo (Ø) [mm] = 250 ¦ diametro nominale esterno isolamento (Ø) [mm] = 400; pressione nominale [bar] = 25. Incluso: guaina di plastica polietilene ad alta densita' (HDPE/PEAD); schiuma di resina sintetica poliuretanica (PUR); cavo di lega rame generico SPECIFICHE TECNICHE: valvola su tronchetti di tubo in acciaio nero a saldatura longitudinale DIN 2458 | 1 cad | 1743.15 | 1377.98 | 0 | RM.85.10.30.Za000.0515.k | Valvola di materiale generico; geometria: pre-isolata ¦ a sfera; impiego: tubazione; diametro nominale tubo (Ø) [mm] = 250 ¦ diametro nominale esterno isolamento (Ø) [mm] = 400; pressione nominale [bar] = 25. Incluso: guaina di plastica polietilene ad alta densita' (HDPE/PEAD); schiuma di resina sintetica poliuretanica (PUR); cavo di lega rame generico SPECIFICHE TECNICHE: valvola su tronchetti di tubo in acciaio nero a saldatura longitudinale DIN 2458 |  | RISORSA MATERIALE | IMPIANTI IDRAULICI DISTRIBUZIONE | PRODOTTI | VALVOLA | MATERIALE GENERICO | [6 empty] | MM.15.010.0050.k | Valvole a sfera PN25 pre-isolate su tronchetti di tubo in acciaio nero a saldatura longitudinale DIN 2458, isolamento secondo UNI EN 253 in schiuma di poliuretano con guaina in pead e cavo in rame per sistema d'allarme, complete di giunzioni, guarnizioni, staffaggi e accessori vari di montaggio. - DN250 - 400 mm | nd | nd | [10 empty] | 1 | cad | nd | nd - | tubazione - | materiale generico | pressione nominale [bar] = 25.0 nd nd nd - | nd - |  | pre-isolata - a sfera - | diametro nominale tubo (Ø) [mm] = 250.0 nd nd nd - diametro nominale esterno isolamento (Ø) [mm] = 400.0 nd nd nd - | valvola su tronchetti di tubo in acciaio nero a saldatura longitudinale DIN 2458 | nd - | nd - | nd - | nd | nd - | NO |  |  |  |  | nd |  |  |  |  | nd | nd | nd |  | nd | nd | nd | guaina di plastica polietilene ad alta densita' (HDPE/PEAD); schiuma di resina sintetica poliuretanica (PUR); cavo di lega rame generico | nd | nd | NO | NO
LOM251.RM.85.10.30.Za000.0520.a | Valvola di materiale generico; geometria: a 2 vie; impiego: terminali; diametro nominale (Ø) [mm] = 15 SPECIFICHE TECNICHE: valvola con servocomando on-off / modulante con tensione di alimentazione [V] = 24 ÷ 220, micro-interruttore e comando manuale | 1 cad | 175.97 | 139.1 | 0 | RM.85.10.30.Za000.0520.a | Valvola di materiale generico; geometria: a 2 vie; impiego: terminali; diametro nominale (Ø) [mm] = 15 SPECIFICHE TECNICHE: valvola con servocomando on-off / modulante con tensione di alimentazione [V] = 24 ÷ 220, micro-interruttore e comando manuale |  | RISORSA MATERIALE | IMPIANTI IDRAULICI DISTRIBUZIONE | PRODOTTI | VALVOLA | MATERIALE GENERICO | [6 empty] | MM.17.010.0010.a | Valvole per terminali con servocomando on-off o modulante 24 V o 220 V, micro-interruttore e comando manuale. - a 2 vie - DN15 | nd | nd | [10 empty] | 1 | cad | nd | nd - | terminali - | materiale generico | nd - | nd - |  | a 2 vie - | diametro nominale (Ø) [mm] = 15.0 nd nd nd - | valvola con servocomando on-off / modulante con tensione di alimentazione [V] = 24 ÷ 220, micro-interruttore e comando manuale | nd - | nd - | nd - | nd | nd - | NO |  |  |  |  | nd |  |  |  |  | nd | nd | nd |  | nd | nd | nd | nd | nd | nd | NO | NO
LOM251.RM.85.10.30.Za000.0520.b | Valvola di materiale generico; geometria: a 2 vie; impiego: terminali; diametro nominale (Ø) [mm] = 20 SPECIFICHE TECNICHE: valvola con servocomando on-off / modulante con tensione di alimentazione [V] = 24 ÷ 220, micro-interruttore e comando manuale | 1 cad | 197.42 | 156.06 | 0 | RM.85.10.30.Za000.0520.b | Valvola di materiale generico; geometria: a 2 vie; impiego: terminali; diametro nominale (Ø) [mm] = 20 SPECIFICHE TECNICHE: valvola con servocomando on-off / modulante con tensione di alimentazione [V] = 24 ÷ 220, micro-interruttore e comando manuale |  | RISORSA MATERIALE | IMPIANTI IDRAULICI DISTRIBUZIONE | PRODOTTI | VALVOLA | MATERIALE GENERICO | [6 empty] | MM.17.010.0010.b | Valvole per terminali con servocomando on-off o modulante 24 V o 220 V, micro-interruttore e comando manuale. - a 2 vie - DN20 | nd | nd | [10 empty] | 1 | cad | nd | nd - | terminali - | materiale generico | nd - | nd - |  | a 2 vie - | diametro nominale (Ø) [mm] = 20.0 nd nd nd - | valvola con servocomando on-off / modulante con tensione di alimentazione [V] = 24 ÷ 220, micro-interruttore e comando manuale | nd - | nd - | nd - | nd | nd - | NO |  |  |  |  | nd |  |  |  |  | nd | nd | nd |  | nd | nd | nd | nd | nd | nd | NO | NO
LOM251.RM.85.10.30.Za000.0520.c | Valvola di materiale generico; geometria: a 2 vie; impiego: terminali; diametro nominale (Ø) [mm] = 25 SPECIFICHE TECNICHE: valvola con servocomando on-off / modulante con tensione di alimentazione [V] = 24 ÷ 220, micro-interruttore e comando manuale | 1 cad | 281.81 | 222.77 | 0 | RM.85.10.30.Za000.0520.c | Valvola di materiale generico; geometria: a 2 vie; impiego: terminali; diametro nominale (Ø) [mm] = 25 SPECIFICHE TECNICHE: valvola con servocomando on-off / modulante con tensione di alimentazione [V] = 24 ÷ 220, micro-interruttore e comando manuale |  | RISORSA MATERIALE | IMPIANTI IDRAULICI DISTRIBUZIONE | PRODOTTI | VALVOLA | MATERIALE GENERICO | [6 empty] | MM.17.010.0010.c | Valvole per terminali con servocomando on-off o modulante 24 V o 220 V, micro-interruttore e comando manuale. - a 2 vie - DN25 | nd | nd | [10 empty] | 1 | cad | nd | nd - | terminali - | materiale generico | nd - | nd - |  | a 2 vie - | diametro nominale (Ø) [mm] = 25.0 nd nd nd - | valvola con servocomando on-off / modulante con tensione di alimentazione [V] = 24 ÷ 220, micro-interruttore e comando manuale | nd - | nd - | nd - | nd | nd - | NO |  |  |  |  | nd |  |  |  |  | nd | nd | nd |  | nd | nd | nd | nd | nd | nd | NO | NO
LOM251.RM.85.10.30.Za000.0525.a | Valvola di materiale generico; geometria: a 3 vie; impiego: terminali; diametro nominale (Ø) [mm] = 15 SPECIFICHE TECNICHE: valvola con servocomando on-off / modulante con tensione di alimentazione [V] = 24 ÷ 220, micro-interruttore e comando manuale | 1 cad | 197.42 | 156.06 | 0 | RM.85.10.30.Za000.0525.a | Valvola di materiale generico; geometria: a 3 vie; impiego: terminali; diametro nominale (Ø) [mm] = 15 SPECIFICHE TECNICHE: valvola con servocomando on-off / modulante con tensione di alimentazione [V] = 24 ÷ 220, micro-interruttore e comando manuale |  | RISORSA MATERIALE | IMPIANTI IDRAULICI DISTRIBUZIONE | PRODOTTI | VALVOLA | MATERIALE GENERICO | [6 empty] | MM.17.010.0010.d | Valvole per terminali con servocomando on-off o modulante 24 V o 220 V, micro-interruttore e comando manuale. - a 3 vie - DN15 | nd | nd | [10 empty] | 1 | cad | nd | nd - | terminali - | materiale generico | nd - | nd - |  | a 3 vie - | diametro nominale (Ø) [mm] = 15.0 nd nd nd - | valvola con servocomando on-off / modulante con tensione di alimentazione [V] = 24 ÷ 220, micro-interruttore e comando manuale | nd - | nd - | nd - | nd | nd - | NO |  |  |  |  | nd |  |  |  |  | nd | nd | nd |  | nd | nd | nd | nd | nd | nd | NO | NO
LOM251.RM.85.10.30.Za000.0525.b | Valvola di materiale generico; geometria: a 3 vie; impiego: terminali; diametro nominale (Ø) [mm] = 20 SPECIFICHE TECNICHE: valvola con servocomando on-off / modulante con tensione di alimentazione [V] = 24 ÷ 220, micro-interruttore e comando manuale | 1 cad | 216 | 170.75 | 0 | RM.85.10.30.Za000.0525.b | Valvola di materiale generico; geometria: a 3 vie; impiego: terminali; diametro nominale (Ø) [mm] = 20 SPECIFICHE TECNICHE: valvola con servocomando on-off / modulante con tensione di alimentazione [V] = 24 ÷ 220, micro-interruttore e comando manuale |  | RISORSA MATERIALE | IMPIANTI IDRAULICI DISTRIBUZIONE | PRODOTTI | VALVOLA | MATERIALE GENERICO | [6 empty] | MM.17.010.0010.e | Valvole per terminali con servocomando on-off o modulante 24 V o 220 V, micro-interruttore e comando manuale. - a 3 vie - DN20 | nd | nd | [10 empty] | 1 | cad | nd | nd - | terminali - | materiale generico | nd - | nd - |  | a 3 vie - | diametro nominale (Ø) [mm] = 20.0 nd nd nd - | valvola con servocomando on-off / modulante con tensione di alimentazione [V] = 24 ÷ 220, micro-interruttore e comando manuale | nd - | nd - | nd - | nd | nd - | NO |  |  |  |  | nd |  |  |  |  | nd | nd | nd |  | nd | nd | nd | nd | nd | nd | NO | NO
LOM251.RM.85.10.30.Za000.0525.c | Valvola di materiale generico; geometria: a 3 vie; impiego: terminali; diametro nominale (Ø) [mm] = 25 SPECIFICHE TECNICHE: valvola con servocomando on-off / modulante con tensione di alimentazione [V] = 24 ÷ 220, micro-interruttore e comando manuale | 1 cad | 271.8 | 214.86 | 0 | RM.85.10.30.Za000.0525.c | Valvola di materiale generico; geometria: a 3 vie; impiego: terminali; diametro nominale (Ø) [mm] = 25 SPECIFICHE TECNICHE: valvola con servocomando on-off / modulante con tensione di alimentazione [V] = 24 ÷ 220, micro-interruttore e comando manuale |  | RISORSA MATERIALE | IMPIANTI IDRAULICI DISTRIBUZIONE | PRODOTTI | VALVOLA | MATERIALE GENERICO | [6 empty] | MM.17.010.0010.f | Valvole per terminali con servocomando on-off o modulante 24 V o 220 V, micro-interruttore e comando manuale. - a 3 vie - DN25 | nd | nd | [10 empty] | 1 | cad | nd | nd - | terminali - | materiale generico | nd - | nd - |  | a 3 vie - | diametro nominale (Ø) [mm] = 25.0 nd nd nd - | valvola con servocomando on-off / modulante con tensione di alimentazione [V] = 24 ÷ 220, micro-interruttore e comando manuale | nd - | nd - | nd - | nd | nd - | NO |  |  |  |  | nd |  |  |  |  | nd | nd | nd |  | nd | nd | nd | nd | nd | nd | NO | NO
LOM251.RM.85.10.30.Za000.0530.a | Valvola di materiale generico; geometria: a 3 vie ¦ 4 attacchi; impiego: terminali; diametro nominale (Ø) [mm] = 15 SPECIFICHE TECNICHE: valvola con servocomando on-off / modulante con tensione di alimentazione [V] = 24 ÷ 220, micro-interruttore e comando manuale | 1 cad | 201.7 | 159.44 | 0 | RM.85.10.30.Za000.0530.a | Valvola di materiale generico; geometria: a 3 vie ¦ 4 attacchi; impiego: terminali; diametro nominale (Ø) [mm] = 15 SPECIFICHE TECNICHE: valvola con servocomando on-off / modulante con tensione di alimentazione [V] = 24 ÷ 220, micro-interruttore e comando manuale |  | RISORSA MATERIALE | IMPIANTI IDRAULICI DISTRIBUZIONE | PRODOTTI | VALVOLA | MATERIALE GENERICO | [6 empty] | MM.17.010.0010.g | Valvole per terminali con servocomando on-off o modulante 24 V o 220 V, micro-interruttore e comando manuale. - a 3 vie 4 attacchi - DN15 | nd | nd | [10 empty] | 1 | cad | nd | nd - | terminali - | materiale generico | nd - | nd - |  | a 3 vie - 4 attacchi - | diametro nominale (Ø) [mm] = 15.0 nd nd nd - | valvola con servocomando on-off / modulante con tensione di alimentazione [V] = 24 ÷ 220, micro-interruttore e comando manuale | nd - | nd - | nd - | nd | nd - | NO |  |  |  |  | nd |  |  |  |  | nd | nd | nd |  | nd | nd | nd | nd | nd | nd | NO | NO
LOM251.RM.85.10.30.Za000.0530.b | Valvola di materiale generico; geometria: a 3 vie ¦ 4 attacchi; impiego: terminali; diametro nominale (Ø) [mm] = 20 SPECIFICHE TECNICHE: valvola con servocomando on-off / modulante con tensione di alimentazione [V] = 24 ÷ 220, micro-interruttore e comando manuale | 1 cad | 234.62 | 185.47 | 0 | RM.85.10.30.Za000.0530.b | Valvola di materiale generico; geometria: a 3 vie ¦ 4 attacchi; impiego: terminali; diametro nominale (Ø) [mm] = 20 SPECIFICHE TECNICHE: valvola con servocomando on-off / modulante con tensione di alimentazione [V] = 24 ÷ 220, micro-interruttore e comando manuale |  | RISORSA MATERIALE | IMPIANTI IDRAULICI DISTRIBUZIONE | PRODOTTI | VALVOLA | MATERIALE GENERICO | [6 empty] | MM.17.010.0010.h | Valvole per terminali con servocomando on-off o modulante 24 V o 220 V, micro-interruttore e comando manuale. - a 3 vie 4 attacchi - DN20 | nd | nd | [10 empty] | 1 | cad | nd | nd - | terminali - | materiale generico | nd - | nd - |  | a 3 vie - 4 attacchi - | diametro nominale (Ø) [mm] = 20.0 nd nd nd - | valvola con servocomando on-off / modulante con tensione di alimentazione [V] = 24 ÷ 220, micro-interruttore e comando manuale | nd - | nd - | nd - | nd | nd - | NO |  |  |  |  | nd |  |  |  |  | nd | nd | nd |  | nd | nd | nd | nd | nd | nd | NO | NO
LOM251.RM.85.10.30.Za000.0750.a | Valvola termostabilizzabile di materiale generico; finitura: cromata; geometria: attacchi a squadra; diametro nominale (Ø) [mm] = 15; pressione massima di esercizio [bar] = 10 ¦ campo di temperatura [°C] = 5 ÷ 100 SPECIFICHE TECNICHE: valvola predisposta per comandi termostatici e elettrotermici | 1 cad | 5.75 | 4.55 | 0 | RM.85.10.30.Za000.0750.a | Valvola termostabilizzabile di materiale generico; finitura: cromata; geometria: attacchi a squadra; diametro nominale (Ø) [mm] = 15; pressione massima di esercizio [bar] = 10 ¦ campo di temperatura [°C] = 5 ÷ 100 SPECIFICHE TECNICHE: valvola predisposta per comandi termostatici e elettrotermici |  | RISORSA MATERIALE | IMPIANTI IDRAULICI DISTRIBUZIONE | PRODOTTI | VALVOLA | MATERIALE GENERICO | [6 empty] | MM.13.160.0010.a | Valvole termostatizzabili predisposte per comandi termostatici e elettrotermici - DN15 | nd | termostabilizzabile | [10 empty] | 1 | cad | nd | nd - | nd - | materiale generico | campo di temperatura [°C] = 5.0 ÷ 100.0 nd - pressione massima di esercizio [bar] = 10.0 nd nd nd - | nd - |  | attacchi a squadra - | diametro nominale (Ø) [mm] = 15.0 nd nd nd - | valvola predisposta per comandi termostatici e elettrotermici | nd - | cromata - | nd - | nd | nd - | NO |  |  |  |  | nd |  |  |  |  | nd | nd | nd |  | nd | nd | nd | nd | nd | nd | NO | NO
LOM251.RM.85.10.30.Za000.0750.b | Valvola termostabilizzabile di materiale generico; finitura: cromata; geometria: attacchi a squadra; diametro nominale (Ø) [mm] = 20; pressione massima di esercizio [bar] = 10 ¦ campo di temperatura [°C] = 5 ÷ 100 SPECIFICHE TECNICHE: valvola predisposta per comandi termostatici e elettrotermici | 1 cad | 6.46 | 5.1 | 0 | RM.85.10.30.Za000.0750.b | Valvola termostabilizzabile di materiale generico; finitura: cromata; geometria: attacchi a squadra; diametro nominale (Ø) [mm] = 20; pressione massima di esercizio [bar] = 10 ¦ campo di temperatura [°C] = 5 ÷ 100 SPECIFICHE TECNICHE: valvola predisposta per comandi termostatici e elettrotermici |  | RISORSA MATERIALE | IMPIANTI IDRAULICI DISTRIBUZIONE | PRODOTTI | VALVOLA | MATERIALE GENERICO | [6 empty] | MM.13.160.0010.b | Valvole termostatizzabili predisposte per comandi termostatici e elettrotermici - DN20 | nd | termostabilizzabile | [10 empty] | 1 | cad | nd | nd - | nd - | materiale generico | pressione massima di esercizio [bar] = 10.0 nd nd nd - campo di temperatura [°C] = 5.0 ÷ 100.0 nd - | nd - |  | attacchi a squadra - | diametro nominale (Ø) [mm] = 20.0 nd nd nd - | valvola predisposta per comandi termostatici e elettrotermici | nd - | cromata - | nd - | nd | nd - | NO |  |  |  |  | nd |  |  |  |  | nd | nd | nd |  | nd | nd | nd | nd | nd | nd | NO | NO
LOM251.RM.85.15.00.Sb008.0000.a | Compensatore flangiato di lega ferrosa acciaio inox; funzione: collegamento tra circuito idraulico primario e circuiti secondari; impiego: impianto di riscaldamento; diametro nominale (Ø) [mm] = 25; pressione nominale [bar] ≤ 16 SPECIFICHE TECNICHE: soffietto di lega ferrosa acciaio inox; flange di lega ferrosa acciaio al carbonio | 1 cad | 71.85 | 56.8 | 0 | RM.85.15.00.Sb008.0000.a | Compensatore flangiato di lega ferrosa acciaio inox; funzione: collegamento tra circuito idraulico primario e circuiti secondari; impiego: impianto di riscaldamento; diametro nominale (Ø) [mm] = 25; pressione nominale [bar] ≤ 16 SPECIFICHE TECNICHE: soffietto di lega ferrosa acciaio inox; flange di lega ferrosa acciaio al carbonio |  | RISORSA MATERIALE | IMPIANTI IDRAULICI DISTRIBUZIONE | ACCESSORI | COMPENSATORE | LEGA FERROSA ACCIAIO INOX | [6 empty] | MM.13.140.0010.a | Compensatori in acciaio inox, flangiati - PN16 - DN25 | nd | flangiato | [10 empty] | 1 | cad | nd | collegamento tra circuito idraulico primario e circuiti secondari - | impianto di riscaldamento - | lega ferrosa acciaio inox | pressione nominale [bar] ≤ 16.0 nd nd nd - | nd - |  | nd - | diametro nominale (Ø) [mm] = 25.0 nd nd nd - | soffietto di lega ferrosa acciaio inox; flange di lega ferrosa acciaio al carbonio | nd - | nd - | nd - | nd | nd - | NO |  |  |  |  | nd |  |  |  |  | nd | nd | nd |  | nd | nd | nd | nd | nd | nd | NO | NO
LOM251.RM.85.15.00.Sb008.0000.b | Compensatore flangiato di lega ferrosa acciaio inox; funzione: collegamento tra circuito idraulico primario e circuiti secondari; impiego: impianto di riscaldamento; diametro nominale (Ø) [mm] = 32; pressione nominale [bar] ≤ 16 SPECIFICHE TECNICHE: soffietto di lega ferrosa acciaio inox; flange di lega ferrosa acciaio al carbonio | 1 cad | 83.31 | 65.86 | 0 | RM.85.15.00.Sb008.0000.b | Compensatore flangiato di lega ferrosa acciaio inox; funzione: collegamento tra circuito idraulico primario e circuiti secondari; impiego: impianto di riscaldamento; diametro nominale (Ø) [mm] = 32; pressione nominale [bar] ≤ 16 SPECIFICHE TECNICHE: soffietto di lega ferrosa acciaio inox; flange di lega ferrosa acciaio al carbonio |  | RISORSA MATERIALE | IMPIANTI IDRAULICI DISTRIBUZIONE | ACCESSORI | COMPENSATORE | LEGA FERROSA ACCIAIO INOX | [6 empty] | MM.13.140.0010.b | Compensatori in acciaio inox, flangiati - PN16 - DN32 | nd | flangiato | [10 empty] | 1 | cad | nd | collegamento tra circuito idraulico primario e circuiti secondari - | impianto di riscaldamento - | lega ferrosa acciaio inox | pressione nominale [bar] ≤ 16.0 nd nd nd - | nd - |  | nd - | diametro nominale (Ø) [mm] = 32.0 nd nd nd - | soffietto di lega ferrosa acciaio inox; flange di lega ferrosa acciaio al carbonio | nd - | nd - | nd - | nd | nd - | NO |  |  |  |  | nd |  |  |  |  | nd | nd | nd |  | nd | nd | nd | nd | nd | nd | NO | NO
LOM251.RM.85.15.00.Sb008.0000.c | Compensatore flangiato di lega ferrosa acciaio inox; funzione: collegamento tra circuito idraulico primario e circuiti secondari; impiego: impianto di riscaldamento; diametro nominale (Ø) [mm] = 40; pressione nominale [bar] ≤ 16 SPECIFICHE TECNICHE: soffietto di lega ferrosa acciaio inox; flange di lega ferrosa acciaio al carbonio | 1 cad | 97.94 | 77.43 | 0 | RM.85.15.00.Sb008.0000.c | Compensatore flangiato di lega ferrosa acciaio inox; funzione: collegamento tra circuito idraulico primario e circuiti secondari; impiego: impianto di riscaldamento; diametro nominale (Ø) [mm] = 40; pressione nominale [bar] ≤ 16 SPECIFICHE TECNICHE: soffietto di lega ferrosa acciaio inox; flange di lega ferrosa acciaio al carbonio |  | RISORSA MATERIALE | IMPIANTI IDRAULICI DISTRIBUZIONE | ACCESSORI | COMPENSATORE | LEGA FERROSA ACCIAIO INOX | [6 empty] | MM.13.140.0010.c | Compensatori in acciaio inox, flangiati - PN16 - DN40 | nd | flangiato | [10 empty] | 1 | cad | nd | collegamento tra circuito idraulico primario e circuiti secondari - | impianto di riscaldamento - | lega ferrosa acciaio inox | pressione nominale [bar] ≤ 16.0 nd nd nd - | nd - |  | nd - | diametro nominale (Ø) [mm] = 40.0 nd nd nd - | soffietto di lega ferrosa acciaio inox; flange di lega ferrosa acciaio al carbonio | nd - | nd - | nd - | nd | nd - | NO |  |  |  |  | nd |  |  |  |  | nd | nd | nd |  | nd | nd | nd | nd | nd | nd | NO | NO
LOM251.RM.85.15.00.Sb008.0000.d | Compensatore flangiato di lega ferrosa acciaio inox; funzione: collegamento tra circuito idraulico primario e circuiti secondari; impiego: impianto di riscaldamento; diametro nominale (Ø) [mm] = 50; pressione nominale [bar] ≤ 16 SPECIFICHE TECNICHE: soffietto di lega ferrosa acciaio inox; flange di lega ferrosa acciaio al carbonio | 1 cad | 108.04 | 85.41 | 0 | RM.85.15.00.Sb008.0000.d | Compensatore flangiato di lega ferrosa acciaio inox; funzione: collegamento tra circuito idraulico primario e circuiti secondari; impiego: impianto di riscaldamento; diametro nominale (Ø) [mm] = 50; pressione nominale [bar] ≤ 16 SPECIFICHE TECNICHE: soffietto di lega ferrosa acciaio inox; flange di lega ferrosa acciaio al carbonio |  | RISORSA MATERIALE | IMPIANTI IDRAULICI DISTRIBUZIONE | ACCESSORI | COMPENSATORE | LEGA FERROSA ACCIAIO INOX | [6 empty] | MM.13.140.0010.d | Compensatori in acciaio inox, flangiati - PN16 - DN50 | nd | flangiato | [10 empty] | 1 | cad | nd | collegamento tra circuito idraulico primario e circuiti secondari - | impianto di riscaldamento - | lega ferrosa acciaio inox | pressione nominale [bar] ≤ 16.0 nd nd nd - | nd - |  | nd - | diametro nominale (Ø) [mm] = 50.0 nd nd nd - | soffietto di lega ferrosa acciaio inox; flange di lega ferrosa acciaio al carbonio | nd - | nd - | nd - | nd | nd - | NO |  |  |  |  | nd |  |  |  |  | nd | nd | nd |  | nd | nd | nd | nd | nd | nd | NO | NO
LOM251.RM.85.15.00.Sb008.0000.e | Compensatore flangiato di lega ferrosa acciaio inox; funzione: collegamento tra circuito idraulico primario e circuiti secondari; impiego: impianto di riscaldamento; diametro nominale (Ø) [mm] = 65; pressione nominale [bar] ≤ 16 SPECIFICHE TECNICHE: soffietto di lega ferrosa acciaio inox; flange di lega ferrosa acciaio al carbonio | 1 cad | 125.9 | 99.52 | 0 | RM.85.15.00.Sb008.0000.e | Compensatore flangiato di lega ferrosa acciaio inox; funzione: collegamento tra circuito idraulico primario e circuiti secondari; impiego: impianto di riscaldamento; diametro nominale (Ø) [mm] = 65; pressione nominale [bar] ≤ 16 SPECIFICHE TECNICHE: soffietto di lega ferrosa acciaio inox; flange di lega ferrosa acciaio al carbonio |  | RISORSA MATERIALE | IMPIANTI IDRAULICI DISTRIBUZIONE | ACCESSORI | COMPENSATORE | LEGA FERROSA ACCIAIO INOX | [6 empty] | MM.13.140.0010.e | Compensatori in acciaio inox, flangiati - PN16 - DN65 | nd | flangiato | [10 empty] | 1 | cad | nd | collegamento tra circuito idraulico primario e circuiti secondari - | impianto di riscaldamento - | lega ferrosa acciaio inox | pressione nominale [bar] ≤ 16.0 nd nd nd - | nd - |  | nd - | diametro nominale (Ø) [mm] = 65.0 nd nd nd - | soffietto di lega ferrosa acciaio inox; flange di lega ferrosa acciaio al carbonio | nd - | nd - | nd - | nd | nd - | NO |  |  |  |  | nd |  |  |  |  | nd | nd | nd |  | nd | nd | nd | nd | nd | nd | NO | NO
LOM251.RM.85.15.00.Sb008.0000.f | Compensatore flangiato di lega ferrosa acciaio inox; funzione: collegamento tra circuito idraulico primario e circuiti secondari; impiego: impianto di riscaldamento; diametro nominale (Ø) [mm] = 80; pressione nominale [bar] ≤ 16 SPECIFICHE TECNICHE: soffietto di lega ferrosa acciaio inox; flange di lega ferrosa acciaio al carbonio | 1 cad | 146.01 | 115.43 | 0 | RM.85.15.00.Sb008.0000.f | Compensatore flangiato di lega ferrosa acciaio inox; funzione: collegamento tra circuito idraulico primario e circuiti secondari; impiego: impianto di riscaldamento; diametro nominale (Ø) [mm] = 80; pressione nominale [bar] ≤ 16 SPECIFICHE TECNICHE: soffietto di lega ferrosa acciaio inox; flange di lega ferrosa acciaio al carbonio |  | RISORSA MATERIALE | IMPIANTI IDRAULICI DISTRIBUZIONE | ACCESSORI | COMPENSATORE | LEGA FERROSA ACCIAIO INOX | [6 empty] | MM.13.140.0010.f | Compensatori in acciaio inox, flangiati - PN16 - DN80 | nd | flangiato | [10 empty] | 1 | cad | nd | collegamento tra circuito idraulico primario e circuiti secondari - | impianto di riscaldamento - | lega ferrosa acciaio inox | pressione nominale [bar] ≤ 16.0 nd nd nd - | nd - |  | nd - | diametro nominale (Ø) [mm] = 80.0 nd nd nd - | soffietto di lega ferrosa acciaio inox; flange di lega ferrosa acciaio al carbonio | nd - | nd - | nd - | nd | nd - | NO |  |  |  |  | nd |  |  |  |  | nd | nd | nd |  | nd | nd | nd | nd | nd | nd | NO | NO
LOM251.RM.85.15.00.Sb008.0000.g | Compensatore flangiato di lega ferrosa acciaio inox; funzione: collegamento tra circuito idraulico primario e circuiti secondari; impiego: impianto di riscaldamento; diametro nominale (Ø) [mm] = 100; pressione nominale [bar] ≤ 16 SPECIFICHE TECNICHE: soffietto di lega ferrosa acciaio inox; flange di lega ferrosa acciaio al carbonio | 1 cad | 174.85 | 138.22 | 0 | RM.85.15.00.Sb008.0000.g | Compensatore flangiato di lega ferrosa acciaio inox; funzione: collegamento tra circuito idraulico primario e circuiti secondari; impiego: impianto di riscaldamento; diametro nominale (Ø) [mm] = 100; pressione nominale [bar] ≤ 16 SPECIFICHE TECNICHE: soffietto di lega ferrosa acciaio inox; flange di lega ferrosa acciaio al carbonio |  | RISORSA MATERIALE | IMPIANTI IDRAULICI DISTRIBUZIONE | ACCESSORI | COMPENSATORE | LEGA FERROSA ACCIAIO INOX | [6 empty] | MM.13.140.0010.g | Compensatori in acciaio inox, flangiati - PN16 - DN100 | nd | flangiato | [10 empty] | 1 | cad | nd | collegamento tra circuito idraulico primario e circuiti secondari - | impianto di riscaldamento - | lega ferrosa acciaio inox | pressione nominale [bar] ≤ 16.0 nd nd nd - | nd - |  | nd - | diametro nominale (Ø) [mm] = 100.0 nd nd nd - | soffietto di lega ferrosa acciaio inox; flange di lega ferrosa acciaio al carbonio | nd - | nd - | nd - | nd | nd - | NO |  |  |  |  | nd |  |  |  |  | nd | nd | nd |  | nd | nd | nd | nd | nd | nd | NO | NO
LOM251.RM.85.15.00.Sb008.0000.h | Compensatore flangiato di lega ferrosa acciaio inox; funzione: collegamento tra circuito idraulico primario e circuiti secondari; impiego: impianto di riscaldamento; diametro nominale (Ø) [mm] = 125; pressione nominale [bar] ≤ 16 SPECIFICHE TECNICHE: soffietto di lega ferrosa acciaio inox; flange di lega ferrosa acciaio al carbonio | 1 cad | 235.74 | 186.36 | 0 | RM.85.15.00.Sb008.0000.h | Compensatore flangiato di lega ferrosa acciaio inox; funzione: collegamento tra circuito idraulico primario e circuiti secondari; impiego: impianto di riscaldamento; diametro nominale (Ø) [mm] = 125; pressione nominale [bar] ≤ 16 SPECIFICHE TECNICHE: soffietto di lega ferrosa acciaio inox; flange di lega ferrosa acciaio al carbonio |  | RISORSA MATERIALE | IMPIANTI IDRAULICI DISTRIBUZIONE | ACCESSORI | COMPENSATORE | LEGA FERROSA ACCIAIO INOX | [6 empty] | MM.13.140.0010.h | Compensatori in acciaio inox, flangiati - PN16 - DN125 | nd | flangiato | [10 empty] | 1 | cad | nd | collegamento tra circuito idraulico primario e circuiti secondari - | impianto di riscaldamento - | lega ferrosa acciaio inox | pressione nominale [bar] ≤ 16.0 nd nd nd - | nd - |  | nd - | diametro nominale (Ø) [mm] = 125.0 nd nd nd - | soffietto di lega ferrosa acciaio inox; flange di lega ferrosa acciaio al carbonio | nd - | nd - | nd - | nd | nd - | NO |  |  |  |  | nd |  |  |  |  | nd | nd | nd |  | nd | nd | nd | nd | nd | nd | NO | NO
LOM251.RM.85.15.00.Sb008.0000.i | Compensatore flangiato di lega ferrosa acciaio inox; funzione: collegamento tra circuito idraulico primario e circuiti secondari; impiego: impianto di riscaldamento; diametro nominale (Ø) [mm] = 150; pressione nominale [bar] ≤ 16 SPECIFICHE TECNICHE: soffietto di lega ferrosa acciaio inox; flange di lega ferrosa acciaio al carbonio | 1 cad | 279.22 | 220.73 | 0 | RM.85.15.00.Sb008.0000.i | Compensatore flangiato di lega ferrosa acciaio inox; funzione: collegamento tra circuito idraulico primario e circuiti secondari; impiego: impianto di riscaldamento; diametro nominale (Ø) [mm] = 150; pressione nominale [bar] ≤ 16 SPECIFICHE TECNICHE: soffietto di lega ferrosa acciaio inox; flange di lega ferrosa acciaio al carbonio |  | RISORSA MATERIALE | IMPIANTI IDRAULICI DISTRIBUZIONE | ACCESSORI | COMPENSATORE | LEGA FERROSA ACCIAIO INOX | [6 empty] | MM.13.140.0010.i | Compensatori in acciaio inox, flangiati - PN16 - DN150 | nd | flangiato | [10 empty] | 1 | cad | nd | collegamento tra circuito idraulico primario e circuiti secondari - | impianto di riscaldamento - | lega ferrosa acciaio inox | pressione nominale [bar] ≤ 16.0 nd nd nd - | nd - |  | nd - | diametro nominale (Ø) [mm] = 150.0 nd nd nd - | soffietto di lega ferrosa acciaio inox; flange di lega ferrosa acciaio al carbonio | nd - | nd - | nd - | nd | nd - | NO |  |  |  |  | nd |  |  |  |  | nd | nd | nd |  | nd | nd | nd | nd | nd | nd | NO | NO
LOM251.RM.85.15.00.Sb008.0000.j | Compensatore flangiato di lega ferrosa acciaio inox; funzione: collegamento tra circuito idraulico primario e circuiti secondari; impiego: impianto di riscaldamento; diametro nominale (Ø) [mm] = 200; pressione nominale [bar] ≤ 16 SPECIFICHE TECNICHE: soffietto di lega ferrosa acciaio inox; flange di lega ferrosa acciaio al carbonio | 1 cad | 383.58 | 303.23 | 0 | RM.85.15.00.Sb008.0000.j | Compensatore flangiato di lega ferrosa acciaio inox; funzione: collegamento tra circuito idraulico primario e circuiti secondari; impiego: impianto di riscaldamento; diametro nominale (Ø) [mm] = 200; pressione nominale [bar] ≤ 16 SPECIFICHE TECNICHE: soffietto di lega ferrosa acciaio inox; flange di lega ferrosa acciaio al carbonio |  | RISORSA MATERIALE | IMPIANTI IDRAULICI DISTRIBUZIONE | ACCESSORI | COMPENSATORE | LEGA FERROSA ACCIAIO INOX | [6 empty] | MM.13.140.0010.l | Compensatori in acciaio inox, flangiati - PN16 - DN200 | nd | flangiato | [10 empty] | 1 | cad | nd | collegamento tra circuito idraulico primario e circuiti secondari - | impianto di riscaldamento - | lega ferrosa acciaio inox | pressione nominale [bar] ≤ 16.0 nd nd nd - | nd - |  | nd - | diametro nominale (Ø) [mm] = 200.0 nd nd nd - | soffietto di lega ferrosa acciaio inox; flange di lega ferrosa acciaio al carbonio | nd - | nd - | nd - | nd | nd - | NO |  |  |  |  | nd |  |  |  |  | nd | nd | nd |  | nd | nd | nd | nd | nd | nd | NO | NO
LOM251.RM.85.15.00.Sb008.0000.k | Compensatore flangiato di lega ferrosa acciaio inox; funzione: collegamento tra circuito idraulico primario e circuiti secondari; impiego: impianto di riscaldamento; diametro nominale (Ø) [mm] = 250; pressione nominale [bar] ≤ 16 SPECIFICHE TECNICHE: soffietto di lega ferrosa acciaio inox; flange di lega ferrosa acciaio al carbonio | 1 cad | 561.64 | 443.98 | 0 | RM.85.15.00.Sb008.0000.k | Compensatore flangiato di lega ferrosa acciaio inox; funzione: collegamento tra circuito idraulico primario e circuiti secondari; impiego: impianto di riscaldamento; diametro nominale (Ø) [mm] = 250; pressione nominale [bar] ≤ 16 SPECIFICHE TECNICHE: soffietto di lega ferrosa acciaio inox; flange di lega ferrosa acciaio al carbonio |  | RISORSA MATERIALE | IMPIANTI IDRAULICI DISTRIBUZIONE | ACCESSORI | COMPENSATORE | LEGA FERROSA ACCIAIO INOX | [6 empty] | MM.13.140.0010.m | Compensatori in acciaio inox, flangiati - PN16 - DN250 | nd | flangiato | [10 empty] | 1 | cad | nd | collegamento tra circuito idraulico primario e circuiti secondari - | impianto di riscaldamento - | lega ferrosa acciaio inox | pressione nominale [bar] ≤ 16.0 nd nd nd - | nd - |  | nd - | diametro nominale (Ø) [mm] = 250.0 nd nd nd - | soffietto di lega ferrosa acciaio inox; flange di lega ferrosa acciaio al carbonio | nd - | nd - | nd - | nd | nd - | NO |  |  |  |  | nd |  |  |  |  | nd | nd | nd |  | nd | nd | nd | nd | nd | nd | NO | NO
LOM251.RM.85.15.00.Za001.0000.a | Compensatore pre-isolato; funzione: collegamento tra circuito idraulico primario e circuiti secondari; impiego: impianto di riscaldamento; diametro nominale tubo principale (Ø) [mm] = 25 ¦ diametro nominale esterno isolamento (Ø) [mm] = 90; pressione nominale [bar] ≤ 16. Incluso: giunzioni; guarnizioni; staffaggi; accessori di montaggio SPECIFICHE TECNICHE: su tronchetti di tubo di lega ferrosa acciaio nero a saldatura longitudinale DIN 2458; isolamento secondo UNI EN 253 in schiuma di plastica poliuretano con guaina in plastica polietilene ad alta densita' (HDPE/PEAD) e cavo di lega rame generico per sistema d'allarme; i prezzi unitari includono maggiorazione sia per completamenti sopra indicati, sia per sfridi | 1 cad | 142.16 | 112.38 | 0 | RM.85.15.00.Za001.0000.a | Compensatore pre-isolato; funzione: collegamento tra circuito idraulico primario e circuiti secondari; impiego: impianto di riscaldamento; diametro nominale tubo principale (Ø) [mm] = 25 ¦ diametro nominale esterno isolamento (Ø) [mm] = 90; pressione nominale [bar] ≤ 16. Incluso: giunzioni; guarnizioni; staffaggi; accessori di montaggio SPECIFICHE TECNICHE: su tronchetti di tubo di lega ferrosa acciaio nero a saldatura longitudinale DIN 2458; isolamento secondo UNI EN 253 in schiuma di plastica poliuretano con guaina in plastica polietilene ad alta densita' (HDPE/PEAD) e cavo di lega rame generico per sistema d'allarme; i prezzi unitari includono maggiorazione sia per completamenti sopra indicati, sia per sfridi |  | RISORSA MATERIALE | IMPIANTI IDRAULICI DISTRIBUZIONE | ACCESSORI | COMPENSATORE | MATERIALE GENERICO NON RILEVANTE | [6 empty] | MM.15.010.0060.a | Compensatori PN16 pre-isolati su tronchetti di tubo in acciaio nero a saldatura longitudinale DIN 2458, isolamento secondo UNI EN 253 in schiuma di poliuretano con guaina in pead e cavo in rame per sistema d'allarme, complete di giunzioni, guarnizioni, staffaggi e accessori vari di montaggio. - DN25 - 90 mm | nd | pre-isolato | [10 empty] | 1 | cad | nd | collegamento tra circuito idraulico primario e circuiti secondari - | impianto di riscaldamento - | materiale generico non rilevante | pressione nominale [bar] ≤ 16.0 nd nd nd - | nd - |  | nd - | diametro nominale tubo principale (Ø) [mm] = 25.0 nd nd nd - diametro nominale esterno isolamento (Ø) [mm] = 90.0 nd nd nd - | su tronchetti di tubo di lega ferrosa acciaio nero a saldatura longitudinale DIN 2458; isolamento secondo UNI EN 253 in schiuma di plastica poliuretano con guaina in plastica polietilene ad alta densita' (HDPE/PEAD) e cavo di lega rame generico per sistema d'allarme; i prezzi unitari includono maggiorazione sia per completamenti sopra indicati, sia per sfridi | nd - | nd - | nd - | nd | nd - | NO |  |  |  |  | nd |  |  |  |  | nd | nd | nd |  | nd | nd | nd | giunzioni; guarnizioni; staffaggi; accessori di montaggio | nd | nd | NO | NO
LOM251.RM.85.15.00.Za001.0000.b | Compensatore pre-isolato; funzione: collegamento tra circuito idraulico primario e circuiti secondari; impiego: impianto di riscaldamento; diametro nominale tubo principale (Ø) [mm] = 32 ¦ diametro nominale esterno isolamento (Ø) [mm] = 110; pressione nominale [bar] ≤ 16. Incluso: giunzioni; guarnizioni; staffaggi; accessori di montaggio SPECIFICHE TECNICHE: su tronchetti di tubo di lega ferrosa acciaio nero a saldatura longitudinale DIN 2458; isolamento secondo UNI EN 253 in schiuma di plastica poliuretano con guaina in plastica polietilene ad alta densita' (HDPE/PEAD) e cavo di lega rame generico per sistema d'allarme; i prezzi unitari includono maggiorazione sia per completamenti sopra indicati, sia per sfridi | 1 cad | 166.99 | 132.01 | 0 | RM.85.15.00.Za001.0000.b | Compensatore pre-isolato; funzione: collegamento tra circuito idraulico primario e circuiti secondari; impiego: impianto di riscaldamento; diametro nominale tubo principale (Ø) [mm] = 32 ¦ diametro nominale esterno isolamento (Ø) [mm] = 110; pressione nominale [bar] ≤ 16. Incluso: giunzioni; guarnizioni; staffaggi; accessori di montaggio SPECIFICHE TECNICHE: su tronchetti di tubo di lega ferrosa acciaio nero a saldatura longitudinale DIN 2458; isolamento secondo UNI EN 253 in schiuma di plastica poliuretano con guaina in plastica polietilene ad alta densita' (HDPE/PEAD) e cavo di lega rame generico per sistema d'allarme; i prezzi unitari includono maggiorazione sia per completamenti sopra indicati, sia per sfridi |  | RISORSA MATERIALE | IMPIANTI IDRAULICI DISTRIBUZIONE | ACCESSORI | COMPENSATORE | MATERIALE GENERICO NON RILEVANTE | [6 empty] | MM.15.010.0060.b | Compensatori PN16 pre-isolati su tronchetti di tubo in acciaio nero a saldatura longitudinale DIN 2458, isolamento secondo UNI EN 253 in schiuma di poliuretano con guaina in pead e cavo in rame per sistema d'allarme, complete di giunzioni, guarnizioni, staffaggi e accessori vari di montaggio. - DN32 - 110 mm | nd | pre-isolato | [10 empty] | 1 | cad | nd | collegamento tra circuito idraulico primario e circuiti secondari - | impianto di riscaldamento - | materiale generico non rilevante | pressione nominale [bar] ≤ 16.0 nd nd nd - | nd - |  | nd - | diametro nominale tubo principale (Ø) [mm] = 32.0 nd nd nd - diametro nominale esterno isolamento (Ø) [mm] = 110.0 nd nd nd - | su tronchetti di tubo di lega ferrosa acciaio nero a saldatura longitudinale DIN 2458; isolamento secondo UNI EN 253 in schiuma di plastica poliuretano con guaina in plastica polietilene ad alta densita' (HDPE/PEAD) e cavo di lega rame generico per sistema d'allarme; i prezzi unitari includono maggiorazione sia per completamenti sopra indicati, sia per sfridi | nd - | nd - | nd - | nd | nd - | NO |  |  |  |  | nd |  |  |  |  | nd | nd | nd |  | nd | nd | nd | giunzioni; guarnizioni; staffaggi; accessori di montaggio | nd | nd | NO | NO
LOM251.RM.85.15.00.Za001.0000.c | Compensatore pre-isolato; funzione: collegamento tra circuito idraulico primario e circuiti secondari; impiego: impianto di riscaldamento; diametro nominale tubo principale (Ø) [mm] = 40 ¦ diametro nominale esterno isolamento (Ø) [mm] = 110; pressione nominale [bar] ≤ 16. Incluso: giunzioni; guarnizioni; staffaggi; accessori di montaggio SPECIFICHE TECNICHE: su tronchetti di tubo di lega ferrosa acciaio nero a saldatura longitudinale DIN 2458; isolamento secondo UNI EN 253 in schiuma di plastica poliuretano con guaina in plastica polietilene ad alta densita' (HDPE/PEAD) e cavo di lega rame generico per sistema d'allarme; i prezzi unitari includono maggiorazione sia per completamenti sopra indicati, sia per sfridi | 1 cad | 166.99 | 132.01 | 0 | RM.85.15.00.Za001.0000.c | Compensatore pre-isolato; funzione: collegamento tra circuito idraulico primario e circuiti secondari; impiego: impianto di riscaldamento; diametro nominale tubo principale (Ø) [mm] = 40 ¦ diametro nominale esterno isolamento (Ø) [mm] = 110; pressione nominale [bar] ≤ 16. Incluso: giunzioni; guarnizioni; staffaggi; accessori di montaggio SPECIFICHE TECNICHE: su tronchetti di tubo di lega ferrosa acciaio nero a saldatura longitudinale DIN 2458; isolamento secondo UNI EN 253 in schiuma di plastica poliuretano con guaina in plastica polietilene ad alta densita' (HDPE/PEAD) e cavo di lega rame generico per sistema d'allarme; i prezzi unitari includono maggiorazione sia per completamenti sopra indicati, sia per sfridi |  | RISORSA MATERIALE | IMPIANTI IDRAULICI DISTRIBUZIONE | ACCESSORI | COMPENSATORE | MATERIALE GENERICO NON RILEVANTE | [6 empty] | MM.15.010.0060.c | Compensatori PN16 pre-isolati su tronchetti di tubo in acciaio nero a saldatura longitudinale DIN 2458, isolamento secondo UNI EN 253 in schiuma di poliuretano con guaina in pead e cavo in rame per sistema d'allarme, complete di giunzioni, guarnizioni, staffaggi e accessori vari di montaggio. - DN40 - 110 mm | nd | pre-isolato | [10 empty] | 1 | cad | nd | collegamento tra circuito idraulico primario e circuiti secondari - | impianto di riscaldamento - | materiale generico non rilevante | pressione nominale [bar] ≤ 16.0 nd nd nd - | nd - |  | nd - | diametro nominale tubo principale (Ø) [mm] = 40.0 nd nd nd - diametro nominale esterno isolamento (Ø) [mm] = 110.0 nd nd nd - | su tronchetti di tubo di lega ferrosa acciaio nero a saldatura longitudinale DIN 2458; isolamento secondo UNI EN 253 in schiuma di plastica poliuretano con guaina in plastica polietilene ad alta densita' (HDPE/PEAD) e cavo di lega rame generico per sistema d'allarme; i prezzi unitari includono maggiorazione sia per completamenti sopra indicati, sia per sfridi | nd - | nd - | nd - | nd | nd - | NO |  |  |  |  | nd |  |  |  |  | nd | nd | nd |  | nd | nd | nd | giunzioni; guarnizioni; staffaggi; accessori di montaggio | nd | nd | NO | NO
LOM251.RM.85.15.00.Za001.0000.d | Compensatore pre-isolato; funzione: collegamento tra circuito idraulico primario e circuiti secondari; impiego: impianto di riscaldamento; diametro nominale tubo principale (Ø) [mm] = 50 ¦ diametro nominale esterno isolamento (Ø) [mm] = 125; pressione nominale [bar] ≤ 16. Incluso: giunzioni; guarnizioni; staffaggi; accessori di montaggio SPECIFICHE TECNICHE: su tronchetti di tubo di lega ferrosa acciaio nero a saldatura longitudinale DIN 2458; isolamento secondo UNI EN 253 in schiuma di plastica poliuretano con guaina in plastica polietilene ad alta densita' (HDPE/PEAD) e cavo di lega rame generico per sistema d'allarme; i prezzi unitari includono maggiorazione sia per completamenti sopra indicati, sia per sfridi | 1 cad | 191.81 | 151.63 | 0 | RM.85.15.00.Za001.0000.d | Compensatore pre-isolato; funzione: collegamento tra circuito idraulico primario e circuiti secondari; impiego: impianto di riscaldamento; diametro nominale tubo principale (Ø) [mm] = 50 ¦ diametro nominale esterno isolamento (Ø) [mm] = 125; pressione nominale [bar] ≤ 16. Incluso: giunzioni; guarnizioni; staffaggi; accessori di montaggio SPECIFICHE TECNICHE: su tronchetti di tubo di lega ferrosa acciaio nero a saldatura longitudinale DIN 2458; isolamento secondo UNI EN 253 in schiuma di plastica poliuretano con guaina in plastica polietilene ad alta densita' (HDPE/PEAD) e cavo di lega rame generico per sistema d'allarme; i prezzi unitari includono maggiorazione sia per completamenti sopra indicati, sia per sfridi |  | RISORSA MATERIALE | IMPIANTI IDRAULICI DISTRIBUZIONE | ACCESSORI | COMPENSATORE | MATERIALE GENERICO NON RILEVANTE | [6 empty] | MM.15.010.0060.d | Compensatori PN16 pre-isolati su tronchetti di tubo in acciaio nero a saldatura longitudinale DIN 2458, isolamento secondo UNI EN 253 in schiuma di poliuretano con guaina in pead e cavo in rame per sistema d'allarme, complete di giunzioni, guarnizioni, staffaggi e accessori vari di montaggio. - DN50 - 125 mm | nd | pre-isolato | [10 empty] | 1 | cad | nd | collegamento tra circuito idraulico primario e circuiti secondari - | impianto di riscaldamento - | materiale generico non rilevante | pressione nominale [bar] ≤ 16.0 nd nd nd - | nd - |  | nd - | diametro nominale tubo principale (Ø) [mm] = 50.0 nd nd nd - diametro nominale esterno isolamento (Ø) [mm] = 125.0 nd nd nd - | su tronchetti di tubo di lega ferrosa acciaio nero a saldatura longitudinale DIN 2458; isolamento secondo UNI EN 253 in schiuma di plastica poliuretano con guaina in plastica polietilene ad alta densita' (HDPE/PEAD) e cavo di lega rame generico per sistema d'allarme; i prezzi unitari includono maggiorazione sia per completamenti sopra indicati, sia per sfridi | nd - | nd - | nd - | nd | nd - | NO |  |  |  |  | nd |  |  |  |  | nd | nd | nd |  | nd | nd | nd | giunzioni; guarnizioni; staffaggi; accessori di montaggio | nd | nd | NO | NO
LOM251.RM.85.15.00.Za001.0000.e | Compensatore pre-isolato; funzione: collegamento tra circuito idraulico primario e circuiti secondari; impiego: impianto di riscaldamento; diametro nominale tubo principale (Ø) [mm] = 65 ¦ diametro nominale esterno isolamento (Ø) [mm] = 140; pressione nominale [bar] ≤ 16. Incluso: giunzioni; guarnizioni; staffaggi; accessori di montaggio SPECIFICHE TECNICHE: su tronchetti di tubo di lega ferrosa acciaio nero a saldatura longitudinale DIN 2458; isolamento secondo UNI EN 253 in schiuma di plastica poliuretano con guaina in plastica polietilene ad alta densita' (HDPE/PEAD) e cavo di lega rame generico per sistema d'allarme; i prezzi unitari includono maggiorazione sia per completamenti sopra indicati, sia per sfridi | 1 cad | 191.81 | 151.63 | 0 | RM.85.15.00.Za001.0000.e | Compensatore pre-isolato; funzione: collegamento tra circuito idraulico primario e circuiti secondari; impiego: impianto di riscaldamento; diametro nominale tubo principale (Ø) [mm] = 65 ¦ diametro nominale esterno isolamento (Ø) [mm] = 140; pressione nominale [bar] ≤ 16. Incluso: giunzioni; guarnizioni; staffaggi; accessori di montaggio SPECIFICHE TECNICHE: su tronchetti di tubo di lega ferrosa acciaio nero a saldatura longitudinale DIN 2458; isolamento secondo UNI EN 253 in schiuma di plastica poliuretano con guaina in plastica polietilene ad alta densita' (HDPE/PEAD) e cavo di lega rame generico per sistema d'allarme; i prezzi unitari includono maggiorazione sia per completamenti sopra indicati, sia per sfridi |  | RISORSA MATERIALE | IMPIANTI IDRAULICI DISTRIBUZIONE | ACCESSORI | COMPENSATORE | MATERIALE GENERICO NON RILEVANTE | [6 empty] | MM.15.010.0060.e | Compensatori PN16 pre-isolati su tronchetti di tubo in acciaio nero a saldatura longitudinale DIN 2458, isolamento secondo UNI EN 253 in schiuma di poliuretano con guaina in pead e cavo in rame per sistema d'allarme, complete di giunzioni, guarnizioni, staffaggi e accessori vari di montaggio. - DN65 - 140 mm | nd | pre-isolato | [10 empty] | 1 | cad | nd | collegamento tra circuito idraulico primario e circuiti secondari - | impianto di riscaldamento - | materiale generico non rilevante | pressione nominale [bar] ≤ 16.0 nd nd nd - | nd - |  | nd - | diametro nominale esterno isolamento (Ø) [mm] = 140.0 nd nd nd - diametro nominale tubo principale (Ø) [mm] = 65.0 nd nd nd - | su tronchetti di tubo di lega ferrosa acciaio nero a saldatura longitudinale DIN 2458; isolamento secondo UNI EN 253 in schiuma di plastica poliuretano con guaina in plastica polietilene ad alta densita' (HDPE/PEAD) e cavo di lega rame generico per sistema d'allarme; i prezzi unitari includono maggiorazione sia per completamenti sopra indicati, sia per sfridi | nd - | nd - | nd - | nd | nd - | NO |  |  |  |  | nd |  |  |  |  | nd | nd | nd |  | nd | nd | nd | giunzioni; guarnizioni; staffaggi; accessori di montaggio | nd | nd | NO | NO
LOM251.RM.85.15.00.Za001.0000.f | Compensatore pre-isolato; funzione: collegamento tra circuito idraulico primario e circuiti secondari; impiego: impianto di riscaldamento; diametro nominale tubo principale (Ø) [mm] = 80 ¦ diametro nominale esterno isolamento (Ø) [mm] = 160; pressione nominale [bar] ≤ 16. Incluso: giunzioni; guarnizioni; staffaggi; accessori di montaggio SPECIFICHE TECNICHE: su tronchetti di tubo di lega ferrosa acciaio nero a saldatura longitudinale DIN 2458; isolamento secondo UNI EN 253 in schiuma di plastica poliuretano con guaina in plastica polietilene ad alta densita' (HDPE/PEAD) e cavo di lega rame generico per sistema d'allarme; i prezzi unitari includono maggiorazione sia per completamenti sopra indicati, sia per sfridi | 1 cad | 216.63 | 171.25 | 0 | RM.85.15.00.Za001.0000.f | Compensatore pre-isolato; funzione: collegamento tra circuito idraulico primario e circuiti secondari; impiego: impianto di riscaldamento; diametro nominale tubo principale (Ø) [mm] = 80 ¦ diametro nominale esterno isolamento (Ø) [mm] = 160; pressione nominale [bar] ≤ 16. Incluso: giunzioni; guarnizioni; staffaggi; accessori di montaggio SPECIFICHE TECNICHE: su tronchetti di tubo di lega ferrosa acciaio nero a saldatura longitudinale DIN 2458; isolamento secondo UNI EN 253 in schiuma di plastica poliuretano con guaina in plastica polietilene ad alta densita' (HDPE/PEAD) e cavo di lega rame generico per sistema d'allarme; i prezzi unitari includono maggiorazione sia per completamenti sopra indicati, sia per sfridi |  | RISORSA MATERIALE | IMPIANTI IDRAULICI DISTRIBUZIONE | ACCESSORI | COMPENSATORE | MATERIALE GENERICO NON RILEVANTE | [6 empty] | MM.15.010.0060.f | Compensatori PN16 pre-isolati su tronchetti di tubo in acciaio nero a saldatura longitudinale DIN 2458, isolamento secondo UNI EN 253 in schiuma di poliuretano con guaina in pead e cavo in rame per sistema d'allarme, complete di giunzioni, guarnizioni, staffaggi e accessori vari di montaggio. - DN80 - 160 mm | nd | pre-isolato | [10 empty] | 1 | cad | nd | collegamento tra circuito idraulico primario e circuiti secondari - | impianto di riscaldamento - | materiale generico non rilevante | pressione nominale [bar] ≤ 16.0 nd nd nd - | nd - |  | nd - | diametro nominale tubo principale (Ø) [mm] = 80.0 nd nd nd - diametro nominale esterno isolamento (Ø) [mm] = 160.0 nd nd nd - | su tronchetti di tubo di lega ferrosa acciaio nero a saldatura longitudinale DIN 2458; isolamento secondo UNI EN 253 in schiuma di plastica poliuretano con guaina in plastica polietilene ad alta densita' (HDPE/PEAD) e cavo di lega rame generico per sistema d'allarme; i prezzi unitari includono maggiorazione sia per completamenti sopra indicati, sia per sfridi | nd - | nd - | nd - | nd | nd - | NO |  |  |  |  | nd |  |  |  |  | nd | nd | nd |  | nd | nd | nd | giunzioni; guarnizioni; staffaggi; accessori di montaggio | nd | nd | NO | NO
LOM251.RM.85.15.00.Za001.0000.g | Compensatore pre-isolato; funzione: collegamento tra circuito idraulico primario e circuiti secondari; impiego: impianto di riscaldamento; diametro nominale tubo principale (Ø) [mm] = 100 ¦ diametro nominale esterno isolamento (Ø) [mm] = 200; pressione nominale [bar] ≤ 16. Incluso: giunzioni; guarnizioni; staffaggi; accessori di montaggio SPECIFICHE TECNICHE: su tronchetti di tubo di lega ferrosa acciaio nero a saldatura longitudinale DIN 2458; isolamento secondo UNI EN 253 in schiuma di plastica poliuretano con guaina in plastica polietilene ad alta densita' (HDPE/PEAD) e cavo di lega rame generico per sistema d'allarme; i prezzi unitari includono maggiorazione sia per completamenti sopra indicati, sia per sfridi | 1 cad | 241.47 | 190.89 | 0 | RM.85.15.00.Za001.0000.g | Compensatore pre-isolato; funzione: collegamento tra circuito idraulico primario e circuiti secondari; impiego: impianto di riscaldamento; diametro nominale tubo principale (Ø) [mm] = 100 ¦ diametro nominale esterno isolamento (Ø) [mm] = 200; pressione nominale [bar] ≤ 16. Incluso: giunzioni; guarnizioni; staffaggi; accessori di montaggio SPECIFICHE TECNICHE: su tronchetti di tubo di lega ferrosa acciaio nero a saldatura longitudinale DIN 2458; isolamento secondo UNI EN 253 in schiuma di plastica poliuretano con guaina in plastica polietilene ad alta densita' (HDPE/PEAD) e cavo di lega rame generico per sistema d'allarme; i prezzi unitari includono maggiorazione sia per completamenti sopra indicati, sia per sfridi |  | RISORSA MATERIALE | IMPIANTI IDRAULICI DISTRIBUZIONE | ACCESSORI | COMPENSATORE | MATERIALE GENERICO NON RILEVANTE | [6 empty] | MM.15.010.0060.g | Compensatori PN16 pre-isolati su tronchetti di tubo in acciaio nero a saldatura longitudinale DIN 2458, isolamento secondo UNI EN 253 in schiuma di poliuretano con guaina in pead e cavo in rame per sistema d'allarme, complete di giunzioni, guarnizioni, staffaggi e accessori vari di montaggio. - DN100 - 200 mm | nd | pre-isolato | [10 empty] | 1 | cad | nd | collegamento tra circuito idraulico primario e circuiti secondari - | impianto di riscaldamento - | materiale generico non rilevante | pressione nominale [bar] ≤ 16.0 nd nd nd - | nd - |  | nd - | diametro nominale tubo principale (Ø) [mm] = 100.0 nd nd nd - diametro nominale esterno isolamento (Ø) [mm] = 200.0 nd nd nd - | su tronchetti di tubo di lega ferrosa acciaio nero a saldatura longitudinale DIN 2458; isolamento secondo UNI EN 253 in schiuma di plastica poliuretano con guaina in plastica polietilene ad alta densita' (HDPE/PEAD) e cavo di lega rame generico per sistema d'allarme; i prezzi unitari includono maggiorazione sia per completamenti sopra indicati, sia per sfridi | nd - | nd - | nd - | nd | nd - | NO |  |  |  |  | nd |  |  |  |  | nd | nd | nd |  | nd | nd | nd | giunzioni; guarnizioni; staffaggi; accessori di montaggio | nd | nd | NO | NO
LOM251.RM.85.15.00.Za001.0000.h | Compensatore pre-isolato; funzione: collegamento tra circuito idraulico primario e circuiti secondari; impiego: impianto di riscaldamento; diametro nominale tubo principale (Ø) [mm] = 125 ¦ diametro nominale esterno isolamento (Ø) [mm] = 225; pressione nominale [bar] ≤ 16. Incluso: giunzioni; guarnizioni; staffaggi; accessori di montaggio SPECIFICHE TECNICHE: su tronchetti di tubo di lega ferrosa acciaio nero a saldatura longitudinale DIN 2458; isolamento secondo UNI EN 253 in schiuma di plastica poliuretano con guaina in plastica polietilene ad alta densita' (HDPE/PEAD) e cavo di lega rame generico per sistema d'allarme; i prezzi unitari includono maggiorazione sia per completamenti sopra indicati, sia per sfridi | 1 cad | 286.58 | 226.55 | 0 | RM.85.15.00.Za001.0000.h | Compensatore pre-isolato; funzione: collegamento tra circuito idraulico primario e circuiti secondari; impiego: impianto di riscaldamento; diametro nominale tubo principale (Ø) [mm] = 125 ¦ diametro nominale esterno isolamento (Ø) [mm] = 225; pressione nominale [bar] ≤ 16. Incluso: giunzioni; guarnizioni; staffaggi; accessori di montaggio SPECIFICHE TECNICHE: su tronchetti di tubo di lega ferrosa acciaio nero a saldatura longitudinale DIN 2458; isolamento secondo UNI EN 253 in schiuma di plastica poliuretano con guaina in plastica polietilene ad alta densita' (HDPE/PEAD) e cavo di lega rame generico per sistema d'allarme; i prezzi unitari includono maggiorazione sia per completamenti sopra indicati, sia per sfridi |  | RISORSA MATERIALE | IMPIANTI IDRAULICI DISTRIBUZIONE | ACCESSORI | COMPENSATORE | MATERIALE GENERICO NON RILEVANTE | [6 empty] | MM.15.010.0060.h | Compensatori PN16 pre-isolati su tronchetti di tubo in acciaio nero a saldatura longitudinale DIN 2458, isolamento secondo UNI EN 253 in schiuma di poliuretano con guaina in pead e cavo in rame per sistema d'allarme, complete di giunzioni, guarnizioni, staffaggi e accessori vari di montaggio. - DN125 - 225 mm | nd | pre-isolato | [10 empty] | 1 | cad | nd | collegamento tra circuito idraulico primario e circuiti secondari - | impianto di riscaldamento - | materiale generico non rilevante | pressione nominale [bar] ≤ 16.0 nd nd nd - | nd - |  | nd - | diametro nominale tubo principale (Ø) [mm] = 125.0 nd nd nd - diametro nominale esterno isolamento (Ø) [mm] = 225.0 nd nd nd - | su tronchetti di tubo di lega ferrosa acciaio nero a saldatura longitudinale DIN 2458; isolamento secondo UNI EN 253 in schiuma di plastica poliuretano con guaina in plastica polietilene ad alta densita' (HDPE/PEAD) e cavo di lega rame generico per sistema d'allarme; i prezzi unitari includono maggiorazione sia per completamenti sopra indicati, sia per sfridi | nd - | nd - | nd - | nd | nd - | NO |  |  |  |  | nd |  |  |  |  | nd | nd | nd |  | nd | nd | nd | giunzioni; guarnizioni; staffaggi; accessori di montaggio | nd | nd | NO | NO
LOM251.RM.85.15.00.Za001.0000.i | Compensatore pre-isolato; funzione: collegamento tra circuito idraulico primario e circuiti secondari; impiego: impianto di riscaldamento; diametro nominale tubo principale (Ø) [mm] = 150 ¦ diametro nominale esterno isolamento (Ø) [mm] = 250; pressione nominale [bar] ≤ 16. Incluso: giunzioni; guarnizioni; staffaggi; accessori di montaggio SPECIFICHE TECNICHE: su tronchetti di tubo di lega ferrosa acciaio nero a saldatura longitudinale DIN 2458; isolamento secondo UNI EN 253 in schiuma di plastica poliuretano con guaina in plastica polietilene ad alta densita' (HDPE/PEAD) e cavo di lega rame generico per sistema d'allarme; i prezzi unitari includono maggiorazione sia per completamenti sopra indicati, sia per sfridi | 1 cad | 356.54 | 281.85 | 0 | RM.85.15.00.Za001.0000.i | Compensatore pre-isolato; funzione: collegamento tra circuito idraulico primario e circuiti secondari; impiego: impianto di riscaldamento; diametro nominale tubo principale (Ø) [mm] = 150 ¦ diametro nominale esterno isolamento (Ø) [mm] = 250; pressione nominale [bar] ≤ 16. Incluso: giunzioni; guarnizioni; staffaggi; accessori di montaggio SPECIFICHE TECNICHE: su tronchetti di tubo di lega ferrosa acciaio nero a saldatura longitudinale DIN 2458; isolamento secondo UNI EN 253 in schiuma di plastica poliuretano con guaina in plastica polietilene ad alta densita' (HDPE/PEAD) e cavo di lega rame generico per sistema d'allarme; i prezzi unitari includono maggiorazione sia per completamenti sopra indicati, sia per sfridi |  | RISORSA MATERIALE | IMPIANTI IDRAULICI DISTRIBUZIONE | ACCESSORI | COMPENSATORE | MATERIALE GENERICO NON RILEVANTE | [6 empty] | MM.15.010.0060.i | Compensatori PN16 pre-isolati su tronchetti di tubo in acciaio nero a saldatura longitudinale DIN 2458, isolamento secondo UNI EN 253 in schiuma di poliuretano con guaina in pead e cavo in rame per sistema d'allarme, complete di giunzioni, guarnizioni, staffaggi e accessori vari di montaggio. - DN150 - 250 mm | nd | pre-isolato | [10 empty] | 1 | cad | nd | collegamento tra circuito idraulico primario e circuiti secondari - | impianto di riscaldamento - | materiale generico non rilevante | pressione nominale [bar] ≤ 16.0 nd nd nd - | nd - |  | nd - | diametro nominale esterno isolamento (Ø) [mm] = 250.0 nd nd nd - diametro nominale tubo principale (Ø) [mm] = 150.0 nd nd nd - | su tronchetti di tubo di lega ferrosa acciaio nero a saldatura longitudinale DIN 2458; isolamento secondo UNI EN 253 in schiuma di plastica poliuretano con guaina in plastica polietilene ad alta densita' (HDPE/PEAD) e cavo di lega rame generico per sistema d'allarme; i prezzi unitari includono maggiorazione sia per completamenti sopra indicati, sia per sfridi | nd - | nd - | nd - | nd | nd - | NO |  |  |  |  | nd |  |  |  |  | nd | nd | nd |  | nd | nd | nd | giunzioni; guarnizioni; staffaggi; accessori di montaggio | nd | nd | NO | NO
LOM251.RM.85.15.00.Za001.0000.j | Compensatore pre-isolato; funzione: collegamento tra circuito idraulico primario e circuiti secondari; impiego: impianto di riscaldamento; diametro nominale tubo principale (Ø) [mm] = 200 ¦ diametro nominale esterno isolamento (Ø) [mm] = 315; pressione nominale [bar] ≤ 16. Incluso: giunzioni; guarnizioni; staffaggi; accessori di montaggio SPECIFICHE TECNICHE: su tronchetti di tubo di lega ferrosa acciaio nero a saldatura longitudinale DIN 2458; isolamento secondo UNI EN 253 in schiuma di plastica poliuretano con guaina in plastica polietilene ad alta densita' (HDPE/PEAD) e cavo di lega rame generico per sistema d'allarme; i prezzi unitari includono maggiorazione sia per completamenti sopra indicati, sia per sfridi | 1 cad | 555.12 | 438.83 | 0 | RM.85.15.00.Za001.0000.j | Compensatore pre-isolato; funzione: collegamento tra circuito idraulico primario e circuiti secondari; impiego: impianto di riscaldamento; diametro nominale tubo principale (Ø) [mm] = 200 ¦ diametro nominale esterno isolamento (Ø) [mm] = 315; pressione nominale [bar] ≤ 16. Incluso: giunzioni; guarnizioni; staffaggi; accessori di montaggio SPECIFICHE TECNICHE: su tronchetti di tubo di lega ferrosa acciaio nero a saldatura longitudinale DIN 2458; isolamento secondo UNI EN 253 in schiuma di plastica poliuretano con guaina in plastica polietilene ad alta densita' (HDPE/PEAD) e cavo di lega rame generico per sistema d'allarme; i prezzi unitari includono maggiorazione sia per completamenti sopra indicati, sia per sfridi |  | RISORSA MATERIALE | IMPIANTI IDRAULICI DISTRIBUZIONE | ACCESSORI | COMPENSATORE | MATERIALE GENERICO NON RILEVANTE | [6 empty] | MM.15.010.0060.j | Compensatori PN16 pre-isolati su tronchetti di tubo in acciaio nero a saldatura longitudinale DIN 2458, isolamento secondo UNI EN 253 in schiuma di poliuretano con guaina in pead e cavo in rame per sistema d'allarme, complete di giunzioni, guarnizioni, staffaggi e accessori vari di montaggio. - DN200 - 315 mm | nd | pre-isolato | [10 empty] | 1 | cad | nd | collegamento tra circuito idraulico primario e circuiti secondari - | impianto di riscaldamento - | materiale generico non rilevante | pressione nominale [bar] ≤ 16.0 nd nd nd - | nd - |  | nd - | diametro nominale esterno isolamento (Ø) [mm] = 315.0 nd nd nd - diametro nominale tubo principale (Ø) [mm] = 200.0 nd nd nd - | su tronchetti di tubo di lega ferrosa acciaio nero a saldatura longitudinale DIN 2458; isolamento secondo UNI EN 253 in schiuma di plastica poliuretano con guaina in plastica polietilene ad alta densita' (HDPE/PEAD) e cavo di lega rame generico per sistema d'allarme; i prezzi unitari includono maggiorazione sia per completamenti sopra indicati, sia per sfridi | nd - | nd - | nd - | nd | nd - | NO |  |  |  |  | nd |  |  |  |  | nd | nd | nd |  | nd | nd | nd | giunzioni; guarnizioni; staffaggi; accessori di montaggio | nd | nd | NO | NO
LOM251.RM.85.15.00.Za001.0000.k | Compensatore pre-isolato; funzione: collegamento tra circuito idraulico primario e circuiti secondari; impiego: impianto di riscaldamento; diametro nominale tubo principale (Ø) [mm] = 250 ¦ diametro nominale esterno isolamento (Ø) [mm] = 400; pressione nominale [bar] ≤ 16. Incluso: giunzioni; guarnizioni; staffaggi; accessori di montaggio SPECIFICHE TECNICHE: su tronchetti di tubo di lega ferrosa acciaio nero a saldatura longitudinale DIN 2458; isolamento secondo UNI EN 253 in schiuma di plastica poliuretano con guaina in plastica polietilene ad alta densita' (HDPE/PEAD) e cavo di lega rame generico per sistema d'allarme; i prezzi unitari includono maggiorazione sia per completamenti sopra indicati, sia per sfridi | 1 cad | 781.9 | 618.1 | 0 | RM.85.15.00.Za001.0000.k | Compensatore pre-isolato; funzione: collegamento tra circuito idraulico primario e circuiti secondari; impiego: impianto di riscaldamento; diametro nominale tubo principale (Ø) [mm] = 250 ¦ diametro nominale esterno isolamento (Ø) [mm] = 400; pressione nominale [bar] ≤ 16. Incluso: giunzioni; guarnizioni; staffaggi; accessori di montaggio SPECIFICHE TECNICHE: su tronchetti di tubo di lega ferrosa acciaio nero a saldatura longitudinale DIN 2458; isolamento secondo UNI EN 253 in schiuma di plastica poliuretano con guaina in plastica polietilene ad alta densita' (HDPE/PEAD) e cavo di lega rame generico per sistema d'allarme; i prezzi unitari includono maggiorazione sia per completamenti sopra indicati, sia per sfridi |  | RISORSA MATERIALE | IMPIANTI IDRAULICI DISTRIBUZIONE | ACCESSORI | COMPENSATORE | MATERIALE GENERICO NON RILEVANTE | [6 empty] | MM.15.010.0060.k | Compensatori PN16 pre-isolati su tronchetti di tubo in acciaio nero a saldatura longitudinale DIN 2458, isolamento secondo UNI EN 253 in schiuma di poliuretano con guaina in pead e cavo in rame per sistema d'allarme, complete di giunzioni, guarnizioni, staffaggi e accessori vari di montaggio. - DN250 - 400 mm | nd | pre-isolato | [10 empty] | 1 | cad | nd | collegamento tra circuito idraulico primario e circuiti secondari - | impianto di riscaldamento - | materiale generico non rilevante | pressione nominale [bar] ≤ 16.0 nd nd nd - | nd - |  | nd - | diametro nominale esterno isolamento (Ø) [mm] = 400.0 nd nd nd - diametro nominale tubo principale (Ø) [mm] = 250.0 nd nd nd - | su tronchetti di tubo di lega ferrosa acciaio nero a saldatura longitudinale DIN 2458; isolamento secondo UNI EN 253 in schiuma di plastica poliuretano con guaina in plastica polietilene ad alta densita' (HDPE/PEAD) e cavo di lega rame generico per sistema d'allarme; i prezzi unitari includono maggiorazione sia per completamenti sopra indicati, sia per sfridi | nd - | nd - | nd - | nd | nd - | NO |  |  |  |  | nd |  |  |  |  | nd | nd | nd |  | nd | nd | nd | giunzioni; guarnizioni; staffaggi; accessori di montaggio | nd | nd | NO | NO
LOM251.RM.85.15.05.E0004.0000.a | Giunto antivibrante di gomma EPDM; geometria: attacchi flangiati; funzione: smorzamento vibrazioni; impiego: tubazione; diametro nominale (Ø) [mm] = 20; pressione nominale [bar] ≤ 10 SPECIFICHE TECNICHE: corpo di gomma EPDM; anima di lega ferrosa acciaio generico; bulloni di lega ferrosa acciaio generico | 1 cad | 67.08 | 53.03 | 0 | RM.85.15.05.E0004.0000.a | Giunto antivibrante di gomma EPDM; geometria: attacchi flangiati; funzione: smorzamento vibrazioni; impiego: tubazione; diametro nominale (Ø) [mm] = 20; pressione nominale [bar] ≤ 10 SPECIFICHE TECNICHE: corpo di gomma EPDM; anima di lega ferrosa acciaio generico; bulloni di lega ferrosa acciaio generico |  | RISORSA MATERIALE | IMPIANTI IDRAULICI DISTRIBUZIONE | ACCESSORI | GIUNTO ANTIVIBRANTE | GOMMA EPDM | [6 empty] | MM.13.140.0020.a | Giunti antivibranti in gomma, attacchi flangiati - PN10 - DN20 | nd | nd | [10 empty] | 1 | cad | nd | smorzamento vibrazioni - | tubazione - | gomma EPDM | pressione nominale [bar] ≤ 10.0 nd nd nd - | nd - |  | attacchi flangiati - | diametro nominale (Ø) [mm] = 20.0 nd nd nd - | corpo di gomma EPDM; anima di lega ferrosa acciaio generico; bulloni di lega ferrosa acciaio generico | nd - | nd - | nd - | nd | nd - | NO |  |  |  |  | nd |  |  |  |  | nd | nd | nd |  | nd | nd | nd | nd | nd | nd | NO | NO
LOM251.RM.85.15.05.E0004.0000.b | Giunto antivibrante di gomma EPDM; geometria: attacchi flangiati; funzione: smorzamento vibrazioni; impiego: tubazione; diametro nominale (Ø) [mm] = 25; pressione nominale [bar] ≤ 10 SPECIFICHE TECNICHE: corpo di gomma EPDM; anima di lega ferrosa acciaio generico; bulloni di lega ferrosa acciaio generico | 1 cad | 72.11 | 57 | 0 | RM.85.15.05.E0004.0000.b | Giunto antivibrante di gomma EPDM; geometria: attacchi flangiati; funzione: smorzamento vibrazioni; impiego: tubazione; diametro nominale (Ø) [mm] = 25; pressione nominale [bar] ≤ 10 SPECIFICHE TECNICHE: corpo di gomma EPDM; anima di lega ferrosa acciaio generico; bulloni di lega ferrosa acciaio generico |  | RISORSA MATERIALE | IMPIANTI IDRAULICI DISTRIBUZIONE | ACCESSORI | GIUNTO ANTIVIBRANTE | GOMMA EPDM | [6 empty] | MM.13.140.0020.b | Giunti antivibranti in gomma, attacchi flangiati - PN10 - DN25 | nd | nd | [10 empty] | 1 | cad | nd | smorzamento vibrazioni - | tubazione - | gomma EPDM | pressione nominale [bar] ≤ 10.0 nd nd nd - | nd - |  | attacchi flangiati - | diametro nominale (Ø) [mm] = 25.0 nd nd nd - | corpo di gomma EPDM; anima di lega ferrosa acciaio generico; bulloni di lega ferrosa acciaio generico | nd - | nd - | nd - | nd | nd - | NO |  |  |  |  | nd |  |  |  |  | nd | nd | nd |  | nd | nd | nd | nd | nd | nd | NO | NO
LOM251.RM.85.15.05.E0004.0000.c | Giunto antivibrante di gomma EPDM; geometria: attacchi flangiati; funzione: smorzamento vibrazioni; impiego: tubazione; diametro nominale (Ø) [mm] = 32; pressione nominale [bar] ≤ 10 SPECIFICHE TECNICHE: corpo di gomma EPDM; anima di lega ferrosa acciaio generico; bulloni di lega ferrosa acciaio generico | 1 cad | 81.73 | 64.61 | 0 | RM.85.15.05.E0004.0000.c | Giunto antivibrante di gomma EPDM; geometria: attacchi flangiati; funzione: smorzamento vibrazioni; impiego: tubazione; diametro nominale (Ø) [mm] = 32; pressione nominale [bar] ≤ 10 SPECIFICHE TECNICHE: corpo di gomma EPDM; anima di lega ferrosa acciaio generico; bulloni di lega ferrosa acciaio generico |  | RISORSA MATERIALE | IMPIANTI IDRAULICI DISTRIBUZIONE | ACCESSORI | GIUNTO ANTIVIBRANTE | GOMMA EPDM | [6 empty] | MM.13.140.0020.c | Giunti antivibranti in gomma, attacchi flangiati - PN10 - DN32 | nd | nd | [10 empty] | 1 | cad | nd | smorzamento vibrazioni - | tubazione - | gomma EPDM | pressione nominale [bar] ≤ 10.0 nd nd nd - | nd - |  | attacchi flangiati - | diametro nominale (Ø) [mm] = 32.0 nd nd nd - | corpo di gomma EPDM; anima di lega ferrosa acciaio generico; bulloni di lega ferrosa acciaio generico | nd - | nd - | nd - | nd | nd - | NO |  |  |  |  | nd |  |  |  |  | nd | nd | nd |  | nd | nd | nd | nd | nd | nd | NO | NO
LOM251.RM.85.15.05.E0004.0000.d | Giunto antivibrante di gomma EPDM; geometria: attacchi flangiati; funzione: smorzamento vibrazioni; impiego: tubazione; diametro nominale (Ø) [mm] = 40; pressione nominale [bar] ≤ 10 SPECIFICHE TECNICHE: corpo di gomma EPDM; anima di lega ferrosa acciaio generico; bulloni di lega ferrosa acciaio generico | 1 cad | 86.26 | 68.19 | 0 | RM.85.15.05.E0004.0000.d | Giunto antivibrante di gomma EPDM; geometria: attacchi flangiati; funzione: smorzamento vibrazioni; impiego: tubazione; diametro nominale (Ø) [mm] = 40; pressione nominale [bar] ≤ 10 SPECIFICHE TECNICHE: corpo di gomma EPDM; anima di lega ferrosa acciaio generico; bulloni di lega ferrosa acciaio generico |  | RISORSA MATERIALE | IMPIANTI IDRAULICI DISTRIBUZIONE | ACCESSORI | GIUNTO ANTIVIBRANTE | GOMMA EPDM | [6 empty] | MM.13.140.0020.d | Giunti antivibranti in gomma, attacchi flangiati - PN10 - DN40 | nd | nd | [10 empty] | 1 | cad | nd | smorzamento vibrazioni - | tubazione - | gomma EPDM | pressione nominale [bar] ≤ 10.0 nd nd nd - | nd - |  | attacchi flangiati - | diametro nominale (Ø) [mm] = 40.0 nd nd nd - | corpo di gomma EPDM; anima di lega ferrosa acciaio generico; bulloni di lega ferrosa acciaio generico | nd - | nd - | nd - | nd | nd - | NO |  |  |  |  | nd |  |  |  |  | nd | nd | nd |  | nd | nd | nd | nd | nd | nd | NO | NO
LOM251.RM.85.15.05.E0004.0000.e | Giunto antivibrante di gomma EPDM; geometria: attacchi flangiati; funzione: smorzamento vibrazioni; impiego: tubazione; diametro nominale (Ø) [mm] = 50; pressione nominale [bar] ≤ 10 SPECIFICHE TECNICHE: corpo di gomma EPDM; anima di lega ferrosa acciaio generico; bulloni di lega ferrosa acciaio generico | 1 cad | 95.85 | 75.77 | 0 | RM.85.15.05.E0004.0000.e | Giunto antivibrante di gomma EPDM; geometria: attacchi flangiati; funzione: smorzamento vibrazioni; impiego: tubazione; diametro nominale (Ø) [mm] = 50; pressione nominale [bar] ≤ 10 SPECIFICHE TECNICHE: corpo di gomma EPDM; anima di lega ferrosa acciaio generico; bulloni di lega ferrosa acciaio generico |  | RISORSA MATERIALE | IMPIANTI IDRAULICI DISTRIBUZIONE | ACCESSORI | GIUNTO ANTIVIBRANTE | GOMMA EPDM | [6 empty] | MM.13.140.0020.e | Giunti antivibranti in gomma, attacchi flangiati - PN10 - DN50 | nd | nd | [10 empty] | 1 | cad | nd | smorzamento vibrazioni - | tubazione - | gomma EPDM | pressione nominale [bar] ≤ 10.0 nd nd nd - | nd - |  | attacchi flangiati - | diametro nominale (Ø) [mm] = 50.0 nd nd nd - | corpo di gomma EPDM; anima di lega ferrosa acciaio generico; bulloni di lega ferrosa acciaio generico | nd - | nd - | nd - | nd | nd - | NO |  |  |  |  | nd |  |  |  |  | nd | nd | nd |  | nd | nd | nd | nd | nd | nd | NO | NO
LOM251.RM.85.15.05.E0004.0000.f | Giunto antivibrante di gomma EPDM; geometria: attacchi flangiati; funzione: smorzamento vibrazioni; impiego: tubazione; diametro nominale (Ø) [mm] = 65; pressione nominale [bar] ≤ 10 SPECIFICHE TECNICHE: corpo di gomma EPDM; anima di lega ferrosa acciaio generico; bulloni di lega ferrosa acciaio generico | 1 cad | 105.42 | 83.34 | 0 | RM.85.15.05.E0004.0000.f | Giunto antivibrante di gomma EPDM; geometria: attacchi flangiati; funzione: smorzamento vibrazioni; impiego: tubazione; diametro nominale (Ø) [mm] = 65; pressione nominale [bar] ≤ 10 SPECIFICHE TECNICHE: corpo di gomma EPDM; anima di lega ferrosa acciaio generico; bulloni di lega ferrosa acciaio generico |  | RISORSA MATERIALE | IMPIANTI IDRAULICI DISTRIBUZIONE | ACCESSORI | GIUNTO ANTIVIBRANTE | GOMMA EPDM | [6 empty] | MM.13.140.0020.f | Giunti antivibranti in gomma, attacchi flangiati - PN10 - DN65 | nd | nd | [10 empty] | 1 | cad | nd | smorzamento vibrazioni - | tubazione - | gomma EPDM | pressione nominale [bar] ≤ 10.0 nd nd nd - | nd - |  | attacchi flangiati - | diametro nominale (Ø) [mm] = 65.0 nd nd nd - | corpo di gomma EPDM; anima di lega ferrosa acciaio generico; bulloni di lega ferrosa acciaio generico | nd - | nd - | nd - | nd | nd - | NO |  |  |  |  | nd |  |  |  |  | nd | nd | nd |  | nd | nd | nd | nd | nd | nd | NO | NO
LOM251.RM.85.15.05.E0004.0000.g | Giunto antivibrante di gomma EPDM; geometria: attacchi flangiati; funzione: smorzamento vibrazioni; impiego: tubazione; diametro nominale (Ø) [mm] = 80; pressione nominale [bar] ≤ 10 SPECIFICHE TECNICHE: corpo di gomma EPDM; anima di lega ferrosa acciaio generico; bulloni di lega ferrosa acciaio generico | 1 cad | 124.56 | 98.47 | 0 | RM.85.15.05.E0004.0000.g | Giunto antivibrante di gomma EPDM; geometria: attacchi flangiati; funzione: smorzamento vibrazioni; impiego: tubazione; diametro nominale (Ø) [mm] = 80; pressione nominale [bar] ≤ 10 SPECIFICHE TECNICHE: corpo di gomma EPDM; anima di lega ferrosa acciaio generico; bulloni di lega ferrosa acciaio generico |  | RISORSA MATERIALE | IMPIANTI IDRAULICI DISTRIBUZIONE | ACCESSORI | GIUNTO ANTIVIBRANTE | GOMMA EPDM | [6 empty] | MM.13.140.0020.g | Giunti antivibranti in gomma, attacchi flangiati - PN10 - DN80 | nd | nd | [10 empty] | 1 | cad | nd | smorzamento vibrazioni - | tubazione - | gomma EPDM | pressione nominale [bar] ≤ 10.0 nd nd nd - | nd - |  | attacchi flangiati - | diametro nominale (Ø) [mm] = 80.0 nd nd nd - | corpo di gomma EPDM; anima di lega ferrosa acciaio generico; bulloni di lega ferrosa acciaio generico | nd - | nd - | nd - | nd | nd - | NO |  |  |  |  | nd |  |  |  |  | nd | nd | nd |  | nd | nd | nd | nd | nd | nd | NO | NO
LOM251.RM.85.15.05.E0004.0000.h | Giunto antivibrante di gomma EPDM; geometria: attacchi flangiati; funzione: smorzamento vibrazioni; impiego: tubazione; diametro nominale (Ø) [mm] = 100; pressione nominale [bar] ≤ 10 SPECIFICHE TECNICHE: corpo di gomma EPDM; anima di lega ferrosa acciaio generico; bulloni di lega ferrosa acciaio generico | 1 cad | 131.66 | 104.08 | 0 | RM.85.15.05.E0004.0000.h | Giunto antivibrante di gomma EPDM; geometria: attacchi flangiati; funzione: smorzamento vibrazioni; impiego: tubazione; diametro nominale (Ø) [mm] = 100; pressione nominale [bar] ≤ 10 SPECIFICHE TECNICHE: corpo di gomma EPDM; anima di lega ferrosa acciaio generico; bulloni di lega ferrosa acciaio generico |  | RISORSA MATERIALE | IMPIANTI IDRAULICI DISTRIBUZIONE | ACCESSORI | GIUNTO ANTIVIBRANTE | GOMMA EPDM | [6 empty] | MM.13.140.0020.h | Giunti antivibranti in gomma, attacchi flangiati - PN10 - DN100 | nd | nd | [10 empty] | 1 | cad | nd | smorzamento vibrazioni - | tubazione - | gomma EPDM | pressione nominale [bar] ≤ 10.0 nd nd nd - | nd - |  | attacchi flangiati - | diametro nominale (Ø) [mm] = 100.0 nd nd nd - | corpo di gomma EPDM; anima di lega ferrosa acciaio generico; bulloni di lega ferrosa acciaio generico | nd - | nd - | nd - | nd | nd - | NO |  |  |  |  | nd |  |  |  |  | nd | nd | nd |  | nd | nd | nd | nd | nd | nd | NO | NO
LOM251.RM.85.15.05.E0004.0000.i | Giunto antivibrante di gomma EPDM; geometria: attacchi flangiati; funzione: smorzamento vibrazioni; impiego: tubazione; diametro nominale (Ø) [mm] = 125; pressione nominale [bar] ≤ 10 SPECIFICHE TECNICHE: corpo di gomma EPDM; anima di lega ferrosa acciaio generico; bulloni di lega ferrosa acciaio generico | 1 cad | 148.8 | 117.63 | 0 | RM.85.15.05.E0004.0000.i | Giunto antivibrante di gomma EPDM; geometria: attacchi flangiati; funzione: smorzamento vibrazioni; impiego: tubazione; diametro nominale (Ø) [mm] = 125; pressione nominale [bar] ≤ 10 SPECIFICHE TECNICHE: corpo di gomma EPDM; anima di lega ferrosa acciaio generico; bulloni di lega ferrosa acciaio generico |  | RISORSA MATERIALE | IMPIANTI IDRAULICI DISTRIBUZIONE | ACCESSORI | GIUNTO ANTIVIBRANTE | GOMMA EPDM | [6 empty] | MM.13.140.0020.i | Giunti antivibranti in gomma, attacchi flangiati - PN10 - DN125 | nd | nd | [10 empty] | 1 | cad | nd | smorzamento vibrazioni - | tubazione - | gomma EPDM | pressione nominale [bar] ≤ 10.0 nd nd nd - | nd - |  | attacchi flangiati - | diametro nominale (Ø) [mm] = 125.0 nd nd nd - | corpo di gomma EPDM; anima di lega ferrosa acciaio generico; bulloni di lega ferrosa acciaio generico | nd - | nd - | nd - | nd | nd - | NO |  |  |  |  | nd |  |  |  |  | nd | nd | nd |  | nd | nd | nd | nd | nd | nd | NO | NO
LOM251.RM.85.15.05.E0004.0000.j | Giunto antivibrante di gomma EPDM; geometria: attacchi flangiati; funzione: smorzamento vibrazioni; impiego: tubazione; diametro nominale (Ø) [mm] = 150; pressione nominale [bar] ≤ 10 SPECIFICHE TECNICHE: corpo di gomma EPDM; anima di lega ferrosa acciaio generico; bulloni di lega ferrosa acciaio generico | 1 cad | 162.92 | 128.79 | 0 | RM.85.15.05.E0004.0000.j | Giunto antivibrante di gomma EPDM; geometria: attacchi flangiati; funzione: smorzamento vibrazioni; impiego: tubazione; diametro nominale (Ø) [mm] = 150; pressione nominale [bar] ≤ 10 SPECIFICHE TECNICHE: corpo di gomma EPDM; anima di lega ferrosa acciaio generico; bulloni di lega ferrosa acciaio generico |  | RISORSA MATERIALE | IMPIANTI IDRAULICI DISTRIBUZIONE | ACCESSORI | GIUNTO ANTIVIBRANTE | GOMMA EPDM | [6 empty] | MM.13.140.0020.l | Giunti antivibranti in gomma, attacchi flangiati - PN10 - DN150 | nd | nd | [10 empty] | 1 | cad | nd | smorzamento vibrazioni - | tubazione - | gomma EPDM | pressione nominale [bar] ≤ 10.0 nd nd nd - | nd - |  | attacchi flangiati - | diametro nominale (Ø) [mm] = 150.0 nd nd nd - | corpo di gomma EPDM; anima di lega ferrosa acciaio generico; bulloni di lega ferrosa acciaio generico | nd - | nd - | nd - | nd | nd - | NO |  |  |  |  | nd |  |  |  |  | nd | nd | nd |  | nd | nd | nd | nd | nd | nd | NO | NO
LOM251.RM.85.15.05.E0004.0000.k | Giunto antivibrante di gomma EPDM; geometria: attacchi flangiati; funzione: smorzamento vibrazioni; impiego: tubazione; diametro nominale (Ø) [mm] = 200; pressione nominale [bar] ≤ 10 SPECIFICHE TECNICHE: corpo di gomma EPDM; anima di lega ferrosa acciaio generico; bulloni di lega ferrosa acciaio generico | 1 cad | 210.83 | 166.66 | 0 | RM.85.15.05.E0004.0000.k | Giunto antivibrante di gomma EPDM; geometria: attacchi flangiati; funzione: smorzamento vibrazioni; impiego: tubazione; diametro nominale (Ø) [mm] = 200; pressione nominale [bar] ≤ 10 SPECIFICHE TECNICHE: corpo di gomma EPDM; anima di lega ferrosa acciaio generico; bulloni di lega ferrosa acciaio generico |  | RISORSA MATERIALE | IMPIANTI IDRAULICI DISTRIBUZIONE | ACCESSORI | GIUNTO ANTIVIBRANTE | GOMMA EPDM | [6 empty] | MM.13.140.0020.m | Giunti antivibranti in gomma, attacchi flangiati - PN10 - DN200 | nd | nd | [10 empty] | 1 | cad | nd | smorzamento vibrazioni - | tubazione - | gomma EPDM | pressione nominale [bar] ≤ 10.0 nd nd nd - | nd - |  | attacchi flangiati - | diametro nominale (Ø) [mm] = 200.0 nd nd nd - | corpo di gomma EPDM; anima di lega ferrosa acciaio generico; bulloni di lega ferrosa acciaio generico | nd - | nd - | nd - | nd | nd - | NO |  |  |  |  | nd |  |  |  |  | nd | nd | nd |  | nd | nd | nd | nd | nd | nd | NO | NO
LOM251.RM.85.15.05.E0004.0000.l | Giunto antivibrante di gomma EPDM; geometria: attacchi flangiati; funzione: smorzamento vibrazioni; impiego: tubazione; diametro nominale (Ø) [mm] = 32; pressione nominale [bar] ≤ 16 SPECIFICHE TECNICHE: corpo di gomma EPDM; anima di lega ferrosa acciaio generico; bulloni di lega ferrosa acciaio generico | 1 cad | 29.23 | 23.1 | 0 | RM.85.15.05.E0004.0000.l | Giunto antivibrante di gomma EPDM; geometria: attacchi flangiati; funzione: smorzamento vibrazioni; impiego: tubazione; diametro nominale (Ø) [mm] = 32; pressione nominale [bar] ≤ 16 SPECIFICHE TECNICHE: corpo di gomma EPDM; anima di lega ferrosa acciaio generico; bulloni di lega ferrosa acciaio generico |  | RISORSA MATERIALE | IMPIANTI IDRAULICI DISTRIBUZIONE | ACCESSORI | GIUNTO ANTIVIBRANTE | GOMMA EPDM | [6 empty] | MM.13.140.0030.a | Giunti antivibranti in gomma, attacchi flangiati - PN16 - DN32 | nd | nd | [10 empty] | 1 | cad | nd | smorzamento vibrazioni - | tubazione - | gomma EPDM | pressione nominale [bar] ≤ 16.0 nd nd nd - | nd - |  | attacchi flangiati - | diametro nominale (Ø) [mm] = 32.0 nd nd nd - | corpo di gomma EPDM; anima di lega ferrosa acciaio generico; bulloni di lega ferrosa acciaio generico | nd - | nd - | nd - | nd | nd - | NO |  |  |  |  | nd |  |  |  |  | nd | nd | nd |  | nd | nd | nd | nd | nd | nd | NO | NO
LOM251.RM.85.15.05.E0004.0000.m | Giunto antivibrante di gomma EPDM; geometria: attacchi flangiati; funzione: smorzamento vibrazioni; impiego: tubazione; diametro nominale (Ø) [mm] = 40; pressione nominale [bar] ≤ 16 SPECIFICHE TECNICHE: corpo di gomma EPDM; anima di lega ferrosa acciaio generico; bulloni di lega ferrosa acciaio generico | 1 cad | 30.78 | 24.33 | 0 | RM.85.15.05.E0004.0000.m | Giunto antivibrante di gomma EPDM; geometria: attacchi flangiati; funzione: smorzamento vibrazioni; impiego: tubazione; diametro nominale (Ø) [mm] = 40; pressione nominale [bar] ≤ 16 SPECIFICHE TECNICHE: corpo di gomma EPDM; anima di lega ferrosa acciaio generico; bulloni di lega ferrosa acciaio generico |  | RISORSA MATERIALE | IMPIANTI IDRAULICI DISTRIBUZIONE | ACCESSORI | GIUNTO ANTIVIBRANTE | GOMMA EPDM | [6 empty] | MM.13.140.0030.b | Giunti antivibranti in gomma, attacchi flangiati - PN16 - DN40 | nd | nd | [10 empty] | 1 | cad | nd | smorzamento vibrazioni - | tubazione - | gomma EPDM | pressione nominale [bar] ≤ 16.0 nd nd nd - | nd - |  | attacchi flangiati - | diametro nominale (Ø) [mm] = 40.0 nd nd nd - | corpo di gomma EPDM; anima di lega ferrosa acciaio generico; bulloni di lega ferrosa acciaio generico | nd - | nd - | nd - | nd | nd - | NO |  |  |  |  | nd |  |  |  |  | nd | nd | nd |  | nd | nd | nd | nd | nd | nd | NO | NO
LOM251.RM.85.15.05.E0004.0000.n | Giunto antivibrante di gomma EPDM; geometria: attacchi flangiati; funzione: smorzamento vibrazioni; impiego: tubazione; diametro nominale (Ø) [mm] = 50; pressione nominale [bar] ≤ 16 SPECIFICHE TECNICHE: corpo di gomma EPDM; anima di lega ferrosa acciaio generico; bulloni di lega ferrosa acciaio generico | 1 cad | 35.31 | 27.91 | 0 | RM.85.15.05.E0004.0000.n | Giunto antivibrante di gomma EPDM; geometria: attacchi flangiati; funzione: smorzamento vibrazioni; impiego: tubazione; diametro nominale (Ø) [mm] = 50; pressione nominale [bar] ≤ 16 SPECIFICHE TECNICHE: corpo di gomma EPDM; anima di lega ferrosa acciaio generico; bulloni di lega ferrosa acciaio generico |  | RISORSA MATERIALE | IMPIANTI IDRAULICI DISTRIBUZIONE | ACCESSORI | GIUNTO ANTIVIBRANTE | GOMMA EPDM | [6 empty] | MM.13.140.0030.c | Giunti antivibranti in gomma, attacchi flangiati - PN16 - DN50 | nd | nd | [10 empty] | 1 | cad | nd | smorzamento vibrazioni - | tubazione - | gomma EPDM | pressione nominale [bar] ≤ 16.0 nd nd nd - | nd - |  | attacchi flangiati - | diametro nominale (Ø) [mm] = 50.0 nd nd nd - | corpo di gomma EPDM; anima di lega ferrosa acciaio generico; bulloni di lega ferrosa acciaio generico | nd - | nd - | nd - | nd | nd - | NO |  |  |  |  | nd |  |  |  |  | nd | nd | nd |  | nd | nd | nd | nd | nd | nd | NO | NO
LOM251.RM.85.15.05.E0004.0000.o | Giunto antivibrante di gomma EPDM; geometria: attacchi flangiati; funzione: smorzamento vibrazioni; impiego: tubazione; diametro nominale (Ø) [mm] = 65; pressione nominale [bar] ≤ 16 SPECIFICHE TECNICHE: corpo di gomma EPDM; anima di lega ferrosa acciaio generico; bulloni di lega ferrosa acciaio generico | 1 cad | 41.35 | 32.69 | 0 | RM.85.15.05.E0004.0000.o | Giunto antivibrante di gomma EPDM; geometria: attacchi flangiati; funzione: smorzamento vibrazioni; impiego: tubazione; diametro nominale (Ø) [mm] = 65; pressione nominale [bar] ≤ 16 SPECIFICHE TECNICHE: corpo di gomma EPDM; anima di lega ferrosa acciaio generico; bulloni di lega ferrosa acciaio generico |  | RISORSA MATERIALE | IMPIANTI IDRAULICI DISTRIBUZIONE | ACCESSORI | GIUNTO ANTIVIBRANTE | GOMMA EPDM | [6 empty] | MM.13.140.0030.d | Giunti antivibranti in gomma, attacchi flangiati - PN16 - DN65 | nd | nd | [10 empty] | 1 | cad | nd | smorzamento vibrazioni - | tubazione - | gomma EPDM | pressione nominale [bar] ≤ 16.0 nd nd nd - | nd - |  | attacchi flangiati - | diametro nominale (Ø) [mm] = 65.0 nd nd nd - | corpo di gomma EPDM; anima di lega ferrosa acciaio generico; bulloni di lega ferrosa acciaio generico | nd - | nd - | nd - | nd | nd - | NO |  |  |  |  | nd |  |  |  |  | nd | nd | nd |  | nd | nd | nd | nd | nd | nd | NO | NO
LOM251.RM.85.15.05.E0004.0000.p | Giunto antivibrante di gomma EPDM; geometria: attacchi flangiati; funzione: smorzamento vibrazioni; impiego: tubazione; diametro nominale (Ø) [mm] = 80; pressione nominale [bar] ≤ 16 SPECIFICHE TECNICHE: corpo di gomma EPDM; anima di lega ferrosa acciaio generico; bulloni di lega ferrosa acciaio generico | 1 cad | 45.03 | 35.6 | 0 | RM.85.15.05.E0004.0000.p | Giunto antivibrante di gomma EPDM; geometria: attacchi flangiati; funzione: smorzamento vibrazioni; impiego: tubazione; diametro nominale (Ø) [mm] = 80; pressione nominale [bar] ≤ 16 SPECIFICHE TECNICHE: corpo di gomma EPDM; anima di lega ferrosa acciaio generico; bulloni di lega ferrosa acciaio generico |  | RISORSA MATERIALE | IMPIANTI IDRAULICI DISTRIBUZIONE | ACCESSORI | GIUNTO ANTIVIBRANTE | GOMMA EPDM | [6 empty] | MM.13.140.0030.e | Giunti antivibranti in gomma, attacchi flangiati - PN16 - DN80 | nd | nd | [10 empty] | 1 | cad | nd | smorzamento vibrazioni - | tubazione - | gomma EPDM | pressione nominale [bar] ≤ 16.0 nd nd nd - | nd - |  | attacchi flangiati - | diametro nominale (Ø) [mm] = 80.0 nd nd nd - | corpo di gomma EPDM; anima di lega ferrosa acciaio generico; bulloni di lega ferrosa acciaio generico | nd - | nd - | nd - | nd | nd - | NO |  |  |  |  | nd |  |  |  |  | nd | nd | nd |  | nd | nd | nd | nd | nd | nd | NO | NO
LOM251.RM.85.15.05.E0004.0000.q | Giunto antivibrante di gomma EPDM; geometria: attacchi flangiati; funzione: smorzamento vibrazioni; impiego: tubazione; diametro nominale (Ø) [mm] = 100; pressione nominale [bar] ≤ 16 SPECIFICHE TECNICHE: corpo di gomma EPDM; anima di lega ferrosa acciaio generico; bulloni di lega ferrosa acciaio generico | 1 cad | 53.99 | 42.68 | 0 | RM.85.15.05.E0004.0000.q | Giunto antivibrante di gomma EPDM; geometria: attacchi flangiati; funzione: smorzamento vibrazioni; impiego: tubazione; diametro nominale (Ø) [mm] = 100; pressione nominale [bar] ≤ 16 SPECIFICHE TECNICHE: corpo di gomma EPDM; anima di lega ferrosa acciaio generico; bulloni di lega ferrosa acciaio generico |  | RISORSA MATERIALE | IMPIANTI IDRAULICI DISTRIBUZIONE | ACCESSORI | GIUNTO ANTIVIBRANTE | GOMMA EPDM | [6 empty] | MM.13.140.0030.f | Giunti antivibranti in gomma, attacchi flangiati - PN16 - DN100 | nd | nd | [10 empty] | 1 | cad | nd | smorzamento vibrazioni - | tubazione - | gomma EPDM | pressione nominale [bar] ≤ 16.0 nd nd nd - | nd - |  | attacchi flangiati - | diametro nominale (Ø) [mm] = 100.0 nd nd nd - | corpo di gomma EPDM; anima di lega ferrosa acciaio generico; bulloni di lega ferrosa acciaio generico | nd - | nd - | nd - | nd | nd - | NO |  |  |  |  | nd |  |  |  |  | nd | nd | nd |  | nd | nd | nd | nd | nd | nd | NO | NO
LOM251.RM.85.15.05.E0004.0000.r | Giunto antivibrante di gomma EPDM; geometria: attacchi flangiati; funzione: smorzamento vibrazioni; impiego: tubazione; diametro nominale (Ø) [mm] = 125; pressione nominale [bar] ≤ 16 SPECIFICHE TECNICHE: corpo di gomma EPDM; anima di lega ferrosa acciaio generico; bulloni di lega ferrosa acciaio generico | 1 cad | 69.61 | 55.03 | 0 | RM.85.15.05.E0004.0000.r | Giunto antivibrante di gomma EPDM; geometria: attacchi flangiati; funzione: smorzamento vibrazioni; impiego: tubazione; diametro nominale (Ø) [mm] = 125; pressione nominale [bar] ≤ 16 SPECIFICHE TECNICHE: corpo di gomma EPDM; anima di lega ferrosa acciaio generico; bulloni di lega ferrosa acciaio generico |  | RISORSA MATERIALE | IMPIANTI IDRAULICI DISTRIBUZIONE | ACCESSORI | GIUNTO ANTIVIBRANTE | GOMMA EPDM | [6 empty] | MM.13.140.0030.g | Giunti antivibranti in gomma, attacchi flangiati - PN16 - DN125 | nd | nd | [10 empty] | 1 | cad | nd | smorzamento vibrazioni - | tubazione - | gomma EPDM | pressione nominale [bar] ≤ 16.0 nd nd nd - | nd - |  | attacchi flangiati - | diametro nominale (Ø) [mm] = 125.0 nd nd nd - | corpo di gomma EPDM; anima di lega ferrosa acciaio generico; bulloni di lega ferrosa acciaio generico | nd - | nd - | nd - | nd | nd - | NO |  |  |  |  | nd |  |  |  |  | nd | nd | nd |  | nd | nd | nd | nd | nd | nd | NO | NO
LOM251.RM.85.15.05.E0004.0000.s | Giunto antivibrante di gomma EPDM; geometria: attacchi flangiati; funzione: smorzamento vibrazioni; impiego: tubazione; diametro nominale (Ø) [mm] = 150; pressione nominale [bar] ≤ 16 SPECIFICHE TECNICHE: corpo di gomma EPDM; anima di lega ferrosa acciaio generico; bulloni di lega ferrosa acciaio generico | 1 cad | 92.82 | 73.37 | 0 | RM.85.15.05.E0004.0000.s | Giunto antivibrante di gomma EPDM; geometria: attacchi flangiati; funzione: smorzamento vibrazioni; impiego: tubazione; diametro nominale (Ø) [mm] = 150; pressione nominale [bar] ≤ 16 SPECIFICHE TECNICHE: corpo di gomma EPDM; anima di lega ferrosa acciaio generico; bulloni di lega ferrosa acciaio generico |  | RISORSA MATERIALE | IMPIANTI IDRAULICI DISTRIBUZIONE | ACCESSORI | GIUNTO ANTIVIBRANTE | GOMMA EPDM | [6 empty] | MM.13.140.0030.h | Giunti antivibranti in gomma, attacchi flangiati - PN16 - DN150 | nd | nd | [10 empty] | 1 | cad | nd | smorzamento vibrazioni - | tubazione - | gomma EPDM | pressione nominale [bar] ≤ 16.0 nd nd nd - | nd - |  | attacchi flangiati - | diametro nominale (Ø) [mm] = 150.0 nd nd nd - | corpo di gomma EPDM; anima di lega ferrosa acciaio generico; bulloni di lega ferrosa acciaio generico | nd - | nd - | nd - | nd | nd - | NO |  |  |  |  | nd |  |  |  |  | nd | nd | nd |  | nd | nd | nd | nd | nd | nd | NO | NO
LOM251.RM.85.15.05.E0004.0000.t | Giunto antivibrante di gomma EPDM; geometria: attacchi flangiati; funzione: smorzamento vibrazioni; impiego: tubazione; diametro nominale (Ø) [mm] = 200; pressione nominale [bar] ≤ 16 SPECIFICHE TECNICHE: corpo di gomma EPDM; anima di lega ferrosa acciaio generico; bulloni di lega ferrosa acciaio generico | 1 cad | 136.7 | 108.06 | 0 | RM.85.15.05.E0004.0000.t | Giunto antivibrante di gomma EPDM; geometria: attacchi flangiati; funzione: smorzamento vibrazioni; impiego: tubazione; diametro nominale (Ø) [mm] = 200; pressione nominale [bar] ≤ 16 SPECIFICHE TECNICHE: corpo di gomma EPDM; anima di lega ferrosa acciaio generico; bulloni di lega ferrosa acciaio generico |  | RISORSA MATERIALE | IMPIANTI IDRAULICI DISTRIBUZIONE | ACCESSORI | GIUNTO ANTIVIBRANTE | GOMMA EPDM | [6 empty] | MM.13.140.0030.i | Giunti antivibranti in gomma, attacchi flangiati - PN16 - DN200 | nd | nd | [10 empty] | 1 | cad | nd | smorzamento vibrazioni - | tubazione - | gomma EPDM | pressione nominale [bar] ≤ 16.0 nd nd nd - | nd - |  | attacchi flangiati - | diametro nominale (Ø) [mm] = 200.0 nd nd nd - | corpo di gomma EPDM; anima di lega ferrosa acciaio generico; bulloni di lega ferrosa acciaio generico | nd - | nd - | nd - | nd | nd - | NO |  |  |  |  | nd |  |  |  |  | nd | nd | nd |  | nd | nd | nd | nd | nd | nd | NO | NO
LOM251.RM.85.15.05.E0004.0000.u | Giunto antivibrante di gomma EPDM; geometria: attacchi flangiati; funzione: smorzamento vibrazioni; impiego: tubazione; diametro nominale (Ø) [mm] = 250; pressione nominale [bar] ≤ 16 SPECIFICHE TECNICHE: corpo di gomma EPDM; anima di lega ferrosa acciaio generico; bulloni di lega ferrosa acciaio generico | 1 cad | 197.23 | 155.91 | 0 | RM.85.15.05.E0004.0000.u | Giunto antivibrante di gomma EPDM; geometria: attacchi flangiati; funzione: smorzamento vibrazioni; impiego: tubazione; diametro nominale (Ø) [mm] = 250; pressione nominale [bar] ≤ 16 SPECIFICHE TECNICHE: corpo di gomma EPDM; anima di lega ferrosa acciaio generico; bulloni di lega ferrosa acciaio generico |  | RISORSA MATERIALE | IMPIANTI IDRAULICI DISTRIBUZIONE | ACCESSORI | GIUNTO ANTIVIBRANTE | GOMMA EPDM | [6 empty] | MM.13.140.0030.l | Giunti antivibranti in gomma, attacchi flangiati - PN16 - DN250 | nd | nd | [10 empty] | 1 | cad | nd | smorzamento vibrazioni - | tubazione - | gomma EPDM | pressione nominale [bar] ≤ 16.0 nd nd nd - | nd - |  | attacchi flangiati - | diametro nominale (Ø) [mm] = 250.0 nd nd nd - | corpo di gomma EPDM; anima di lega ferrosa acciaio generico; bulloni di lega ferrosa acciaio generico | nd - | nd - | nd - | nd | nd - | NO |  |  |  |  | nd |  |  |  |  | nd | nd | nd |  | nd | nd | nd | nd | nd | nd | NO | NO
LOM251.RM.85.15.05.E0004.0000.v | Giunto antivibrante di gomma EPDM; geometria: attacchi flangiati; funzione: smorzamento vibrazioni; impiego: tubazione; diametro nominale (Ø) [mm] = 300; pressione nominale [bar] ≤ 16 SPECIFICHE TECNICHE: corpo di gomma EPDM; anima di lega ferrosa acciaio generico; bulloni di lega ferrosa acciaio generico | 1 cad | 249.69 | 197.38 | 0 | RM.85.15.05.E0004.0000.v | Giunto antivibrante di gomma EPDM; geometria: attacchi flangiati; funzione: smorzamento vibrazioni; impiego: tubazione; diametro nominale (Ø) [mm] = 300; pressione nominale [bar] ≤ 16 SPECIFICHE TECNICHE: corpo di gomma EPDM; anima di lega ferrosa acciaio generico; bulloni di lega ferrosa acciaio generico |  | RISORSA MATERIALE | IMPIANTI IDRAULICI DISTRIBUZIONE | ACCESSORI | GIUNTO ANTIVIBRANTE | GOMMA EPDM | [6 empty] | MM.13.140.0030.m | Giunti antivibranti in gomma, attacchi flangiati - PN16 - DN300 | nd | nd | [10 empty] | 1 | cad | nd | smorzamento vibrazioni - | tubazione - | gomma EPDM | pressione nominale [bar] ≤ 16.0 nd nd nd - | nd - |  | attacchi flangiati - | diametro nominale (Ø) [mm] = 300.0 nd nd nd - | corpo di gomma EPDM; anima di lega ferrosa acciaio generico; bulloni di lega ferrosa acciaio generico | nd - | nd - | nd - | nd | nd - | NO |  |  |  |  | nd |  |  |  |  | nd | nd | nd |  | nd | nd | nd | nd | nd | nd | NO | NO
LOM251.RM.85.15.05.E0004.0000.w | Giunto antivibrante di gomma EPDM; geometria: attacchi flangiati; funzione: smorzamento vibrazioni; impiego: tubazione; diametro nominale (Ø) [mm] = 350; pressione nominale [bar] ≤ 16 SPECIFICHE TECNICHE: corpo di gomma EPDM; anima di lega ferrosa acciaio generico; bulloni di lega ferrosa acciaio generico | 1 cad | 460.01 | 363.64 | 0 | RM.85.15.05.E0004.0000.w | Giunto antivibrante di gomma EPDM; geometria: attacchi flangiati; funzione: smorzamento vibrazioni; impiego: tubazione; diametro nominale (Ø) [mm] = 350; pressione nominale [bar] ≤ 16 SPECIFICHE TECNICHE: corpo di gomma EPDM; anima di lega ferrosa acciaio generico; bulloni di lega ferrosa acciaio generico |  | RISORSA MATERIALE | IMPIANTI IDRAULICI DISTRIBUZIONE | ACCESSORI | GIUNTO ANTIVIBRANTE | GOMMA EPDM | [6 empty] | MM.13.140.0030.n | Giunti antivibranti in gomma, attacchi flangiati - PN16 - DN350 | nd | nd | [10 empty] | 1 | cad | nd | smorzamento vibrazioni - | tubazione - | gomma EPDM | pressione nominale [bar] ≤ 16.0 nd nd nd - | nd - |  | attacchi flangiati - | diametro nominale (Ø) [mm] = 350.0 nd nd nd - | corpo di gomma EPDM; anima di lega ferrosa acciaio generico; bulloni di lega ferrosa acciaio generico | nd - | nd - | nd - | nd | nd - | NO |  |  |  |  | nd |  |  |  |  | nd | nd | nd |  | nd | nd | nd | nd | nd | nd | NO | NO
LOM251.RM.85.15.05.E0004.0000.x | Giunto antivibrante di gomma EPDM; geometria: attacchi flangiati; funzione: smorzamento vibrazioni; impiego: tubazione; diametro nominale (Ø) [mm] = 400; pressione nominale [bar] ≤ 16 SPECIFICHE TECNICHE: corpo di gomma EPDM; anima di lega ferrosa acciaio generico; bulloni di lega ferrosa acciaio generico | 1 cad | 587.13 | 464.13 | 0 | RM.85.15.05.E0004.0000.x | Giunto antivibrante di gomma EPDM; geometria: attacchi flangiati; funzione: smorzamento vibrazioni; impiego: tubazione; diametro nominale (Ø) [mm] = 400; pressione nominale [bar] ≤ 16 SPECIFICHE TECNICHE: corpo di gomma EPDM; anima di lega ferrosa acciaio generico; bulloni di lega ferrosa acciaio generico |  | RISORSA MATERIALE | IMPIANTI IDRAULICI DISTRIBUZIONE | ACCESSORI | GIUNTO ANTIVIBRANTE | GOMMA EPDM | [6 empty] | MM.13.140.0030.o | Giunti antivibranti in gomma, attacchi flangiati - PN16 - DN400 | nd | nd | [10 empty] | 1 | cad | nd | smorzamento vibrazioni - | tubazione - | gomma EPDM | pressione nominale [bar] ≤ 16.0 nd nd nd - | nd - |  | attacchi flangiati - | diametro nominale (Ø) [mm] = 400.0 nd nd nd - | corpo di gomma EPDM; anima di lega ferrosa acciaio generico; bulloni di lega ferrosa acciaio generico | nd - | nd - | nd - | nd | nd - | NO |  |  |  |  | nd |  |  |  |  | nd | nd | nd |  | nd | nd | nd | nd | nd | nd | NO | NO
LOM251.RM.85.15.05.Sb008.0000.a | Giunto antivibrante di dilatazione di lega ferrosa acciaio inox; geometria: attacchi filettati; funzione: smorzamento vibrazioni; impiego: impianti a gas; diametro nominale (Ø) [mm] = 20; pressione massima di esercizio [bar] = 1 ¦ pressione massima [bar] = 10 SPECIFICHE TECNICHE: corpo di lega ferrosa acciaio inox; fughe di lega ferrosa acciaio al carbonio | 1 cad | 15.63 | 12.36 | 0 | RM.85.15.05.Sb008.0000.a | Giunto antivibrante di dilatazione di lega ferrosa acciaio inox; geometria: attacchi filettati; funzione: smorzamento vibrazioni; impiego: impianti a gas; diametro nominale (Ø) [mm] = 20; pressione massima di esercizio [bar] = 1 ¦ pressione massima [bar] = 10 SPECIFICHE TECNICHE: corpo di lega ferrosa acciaio inox; fughe di lega ferrosa acciaio al carbonio |  | RISORSA MATERIALE | IMPIANTI IDRAULICI DISTRIBUZIONE | ACCESSORI | GIUNTO ANTIVIBRANTE | LEGA FERROSA ACCIAIO INOX | [6 empty] | MM.13.170.0030.a | Giunti di dilatazione antivibrante per impianti a gas; corpo in acciaio inox ad eccezione delle fughe in acciaio al carbonio. - DN20 | nd | di dilatazione | [10 empty] | 1 | cad | nd | smorzamento vibrazioni - | impianti a gas - | lega ferrosa acciaio inox | pressione massima di esercizio [bar] = 1.0 nd nd nd - pressione massima [bar] = 10.0 nd nd nd - | nd - |  | attacchi filettati - | diametro nominale (Ø) [mm] = 20.0 nd nd nd - | corpo di lega ferrosa acciaio inox; fughe di lega ferrosa acciaio al carbonio | nd - | nd - | nd - | nd | nd - | NO |  |  |  |  | nd |  |  |  |  | nd | nd | nd |  | nd | nd | nd | nd | nd | nd | NO | NO
LOM251.RM.85.15.05.Sb008.0000.b | Giunto antivibrante di dilatazione di lega ferrosa acciaio inox; geometria: attacchi filettati; funzione: smorzamento vibrazioni; impiego: impianti a gas; diametro nominale (Ø) [mm] = 25; pressione massima di esercizio [bar] = 1 ¦ pressione massima [bar] = 10 SPECIFICHE TECNICHE: corpo di lega ferrosa acciaio inox; fughe di lega ferrosa acciaio al carbonio | 1 cad | 18.12 | 14.32 | 0 | RM.85.15.05.Sb008.0000.b | Giunto antivibrante di dilatazione di lega ferrosa acciaio inox; geometria: attacchi filettati; funzione: smorzamento vibrazioni; impiego: impianti a gas; diametro nominale (Ø) [mm] = 25; pressione massima di esercizio [bar] = 1 ¦ pressione massima [bar] = 10 SPECIFICHE TECNICHE: corpo di lega ferrosa acciaio inox; fughe di lega ferrosa acciaio al carbonio |  | RISORSA MATERIALE | IMPIANTI IDRAULICI DISTRIBUZIONE | ACCESSORI | GIUNTO ANTIVIBRANTE | LEGA FERROSA ACCIAIO INOX | [6 empty] | MM.13.170.0030.b | Giunti di dilatazione antivibrante per impianti a gas; corpo in acciaio inox ad eccezione delle fughe in acciaio al carbonio. - DN25 | nd | di dilatazione | [10 empty] | 1 | cad | nd | smorzamento vibrazioni - | impianti a gas - | lega ferrosa acciaio inox | pressione massima di esercizio [bar] = 1.0 nd nd nd - pressione massima [bar] = 10.0 nd nd nd - | nd - |  | attacchi filettati - | diametro nominale (Ø) [mm] = 25.0 nd nd nd - | corpo di lega ferrosa acciaio inox; fughe di lega ferrosa acciaio al carbonio | nd - | nd - | nd - | nd | nd - | NO |  |  |  |  | nd |  |  |  |  | nd | nd | nd |  | nd | nd | nd | nd | nd | nd | NO | NO
LOM251.RM.85.15.05.Sb008.0000.c | Giunto antivibrante di dilatazione di lega ferrosa acciaio inox; geometria: attacchi filettati; funzione: smorzamento vibrazioni; impiego: impianti a gas; diametro nominale (Ø) [mm] = 32; pressione massima di esercizio [bar] = 1 ¦ pressione massima [bar] = 10 SPECIFICHE TECNICHE: corpo di lega ferrosa acciaio inox; fughe di lega ferrosa acciaio al carbonio | 1 cad | 27.17 | 21.48 | 0 | RM.85.15.05.Sb008.0000.c | Giunto antivibrante di dilatazione di lega ferrosa acciaio inox; geometria: attacchi filettati; funzione: smorzamento vibrazioni; impiego: impianti a gas; diametro nominale (Ø) [mm] = 32; pressione massima di esercizio [bar] = 1 ¦ pressione massima [bar] = 10 SPECIFICHE TECNICHE: corpo di lega ferrosa acciaio inox; fughe di lega ferrosa acciaio al carbonio |  | RISORSA MATERIALE | IMPIANTI IDRAULICI DISTRIBUZIONE | ACCESSORI | GIUNTO ANTIVIBRANTE | LEGA FERROSA ACCIAIO INOX | [6 empty] | MM.13.170.0030.c | Giunti di dilatazione antivibrante per impianti a gas; corpo in acciaio inox ad eccezione delle fughe in acciaio al carbonio. - DN32 | nd | di dilatazione | [10 empty] | 1 | cad | nd | smorzamento vibrazioni - | impianti a gas - | lega ferrosa acciaio inox | pressione massima di esercizio [bar] = 1.0 nd nd nd - pressione massima [bar] = 10.0 nd nd nd - | nd - |  | attacchi filettati - | diametro nominale (Ø) [mm] = 32.0 nd nd nd - | corpo di lega ferrosa acciaio inox; fughe di lega ferrosa acciaio al carbonio | nd - | nd - | nd - | nd | nd - | NO |  |  |  |  | nd |  |  |  |  | nd | nd | nd |  | nd | nd | nd | nd | nd | nd | NO | NO
LOM251.RM.85.15.05.Sb008.0000.d | Giunto antivibrante di dilatazione di lega ferrosa acciaio inox; geometria: attacchi filettati; funzione: smorzamento vibrazioni; impiego: impianti a gas; diametro nominale (Ø) [mm] = 40; pressione massima di esercizio [bar] = 1 ¦ pressione massima [bar] = 10 SPECIFICHE TECNICHE: corpo di lega ferrosa acciaio inox; fughe di lega ferrosa acciaio al carbonio | 1 cad | 34.57 | 27.33 | 0 | RM.85.15.05.Sb008.0000.d | Giunto antivibrante di dilatazione di lega ferrosa acciaio inox; geometria: attacchi filettati; funzione: smorzamento vibrazioni; impiego: impianti a gas; diametro nominale (Ø) [mm] = 40; pressione massima di esercizio [bar] = 1 ¦ pressione massima [bar] = 10 SPECIFICHE TECNICHE: corpo di lega ferrosa acciaio inox; fughe di lega ferrosa acciaio al carbonio |  | RISORSA MATERIALE | IMPIANTI IDRAULICI DISTRIBUZIONE | ACCESSORI | GIUNTO ANTIVIBRANTE | LEGA FERROSA ACCIAIO INOX | [6 empty] | MM.13.170.0030.d | Giunti di dilatazione antivibrante per impianti a gas; corpo in acciaio inox ad eccezione delle fughe in acciaio al carbonio. - DN40 | nd | di dilatazione | [10 empty] | 1 | cad | nd | smorzamento vibrazioni - | impianti a gas - | lega ferrosa acciaio inox | pressione massima di esercizio [bar] = 1.0 nd nd nd - pressione massima [bar] = 10.0 nd nd nd - | nd - |  | attacchi filettati - | diametro nominale (Ø) [mm] = 40.0 nd nd nd - | corpo di lega ferrosa acciaio inox; fughe di lega ferrosa acciaio al carbonio | nd - | nd - | nd - | nd | nd - | NO |  |  |  |  | nd |  |  |  |  | nd | nd | nd |  | nd | nd | nd | nd | nd | nd | NO | NO
LOM251.RM.85.15.05.Sb008.0000.e | Giunto antivibrante di dilatazione di lega ferrosa acciaio inox; geometria: attacchi filettati; funzione: smorzamento vibrazioni; impiego: impianti a gas; diametro nominale (Ø) [mm] = 50; pressione massima di esercizio [bar] = 1 ¦ pressione massima [bar] = 10 SPECIFICHE TECNICHE: corpo di lega ferrosa acciaio inox; fughe di lega ferrosa acciaio al carbonio | 1 cad | 47.74 | 37.74 | 0 | RM.85.15.05.Sb008.0000.e | Giunto antivibrante di dilatazione di lega ferrosa acciaio inox; geometria: attacchi filettati; funzione: smorzamento vibrazioni; impiego: impianti a gas; diametro nominale (Ø) [mm] = 50; pressione massima di esercizio [bar] = 1 ¦ pressione massima [bar] = 10 SPECIFICHE TECNICHE: corpo di lega ferrosa acciaio inox; fughe di lega ferrosa acciaio al carbonio |  | RISORSA MATERIALE | IMPIANTI IDRAULICI DISTRIBUZIONE | ACCESSORI | GIUNTO ANTIVIBRANTE | LEGA FERROSA ACCIAIO INOX | [6 empty] | MM.13.170.0030.e | Giunti di dilatazione antivibrante per impianti a gas; corpo in acciaio inox ad eccezione delle fughe in acciaio al carbonio. - DN50 | nd | di dilatazione | [10 empty] | 1 | cad | nd | smorzamento vibrazioni - | impianti a gas - | lega ferrosa acciaio inox | pressione massima di esercizio [bar] = 1.0 nd nd nd - pressione massima [bar] = 10.0 nd nd nd - | nd - |  | attacchi filettati - | diametro nominale (Ø) [mm] = 50.0 nd nd nd - | corpo di lega ferrosa acciaio inox; fughe di lega ferrosa acciaio al carbonio | nd - | nd - | nd - | nd | nd - | NO |  |  |  |  | nd |  |  |  |  | nd | nd | nd |  | nd | nd | nd | nd | nd | nd | NO | NO
LOM251.RM.85.15.05.Sb008.0005.a | Giunto antivibrante di dilatazione di lega ferrosa acciaio inox; geometria: attacchi flangiati; funzione: smorzamento vibrazioni; impiego: impianti a gas; diametro nominale (Ø) [mm] = 65; pressione nominale [bar] ≤ 16 ¦ pressione massima di esercizio [bar] = 1 ¦ pressione massima [bar] = 10 SPECIFICHE TECNICHE: corpo di lega ferrosa acciaio inox; fughe di lega ferrosa acciaio al carbonio | 1 cad | 90.52 | 71.56 | 0 | RM.85.15.05.Sb008.0005.a | Giunto antivibrante di dilatazione di lega ferrosa acciaio inox; geometria: attacchi flangiati; funzione: smorzamento vibrazioni; impiego: impianti a gas; diametro nominale (Ø) [mm] = 65; pressione nominale [bar] ≤ 16 ¦ pressione massima di esercizio [bar] = 1 ¦ pressione massima [bar] = 10 SPECIFICHE TECNICHE: corpo di lega ferrosa acciaio inox; fughe di lega ferrosa acciaio al carbonio |  | RISORSA MATERIALE | IMPIANTI IDRAULICI DISTRIBUZIONE | ACCESSORI | GIUNTO ANTIVIBRANTE | LEGA FERROSA ACCIAIO INOX | [6 empty] | MM.13.170.0030.f | Giunti di dilatazione antivibrante per impianti a gas; corpo in acciaio inox ad eccezione delle fughe in acciaio al carbonio. - DN65 | nd | di dilatazione | [10 empty] | 1 | cad | nd | smorzamento vibrazioni - | impianti a gas - | lega ferrosa acciaio inox | pressione massima [bar] = 10.0 nd nd nd - pressione nominale [bar] ≤ 16.0 nd nd nd - pressione massima di esercizio [bar] = 1.0 nd nd nd - | nd - |  | attacchi flangiati - | diametro nominale (Ø) [mm] = 65.0 nd nd nd - | corpo di lega ferrosa acciaio inox; fughe di lega ferrosa acciaio al carbonio | nd - | nd - | nd - | nd | nd - | NO |  |  |  |  | nd |  |  |  |  | nd | nd | nd |  | nd | nd | nd | nd | nd | nd | NO | NO
LOM251.RM.85.15.05.Sb008.0005.b | Giunto antivibrante di dilatazione di lega ferrosa acciaio inox; geometria: attacchi flangiati; funzione: smorzamento vibrazioni; impiego: impianti a gas; diametro nominale (Ø) [mm] = 80; pressione nominale [bar] ≤ 16 ¦ pressione massima di esercizio [bar] = 1 ¦ pressione massima [bar] = 10 SPECIFICHE TECNICHE: corpo di lega ferrosa acciaio inox; fughe di lega ferrosa acciaio al carbonio | 1 cad | 111.1 | 87.83 | 0 | RM.85.15.05.Sb008.0005.b | Giunto antivibrante di dilatazione di lega ferrosa acciaio inox; geometria: attacchi flangiati; funzione: smorzamento vibrazioni; impiego: impianti a gas; diametro nominale (Ø) [mm] = 80; pressione nominale [bar] ≤ 16 ¦ pressione massima di esercizio [bar] = 1 ¦ pressione massima [bar] = 10 SPECIFICHE TECNICHE: corpo di lega ferrosa acciaio inox; fughe di lega ferrosa acciaio al carbonio |  | RISORSA MATERIALE | IMPIANTI IDRAULICI DISTRIBUZIONE | ACCESSORI | GIUNTO ANTIVIBRANTE | LEGA FERROSA ACCIAIO INOX | [6 empty] | MM.13.170.0030.g | Giunti di dilatazione antivibrante per impianti a gas; corpo in acciaio inox ad eccezione delle fughe in acciaio al carbonio. - DN80 | nd | di dilatazione | [10 empty] | 1 | cad | nd | smorzamento vibrazioni - | impianti a gas - | lega ferrosa acciaio inox | pressione massima [bar] = 10.0 nd nd nd - pressione massima di esercizio [bar] = 1.0 nd nd nd - pressione nominale [bar] ≤ 16.0 nd nd nd - | nd - |  | attacchi flangiati - | diametro nominale (Ø) [mm] = 80.0 nd nd nd - | corpo di lega ferrosa acciaio inox; fughe di lega ferrosa acciaio al carbonio | nd - | nd - | nd - | nd | nd - | NO |  |  |  |  | nd |  |  |  |  | nd | nd | nd |  | nd | nd | nd | nd | nd | nd | NO | NO
LOM251.RM.85.15.05.Sb008.0005.c | Giunto antivibrante di dilatazione di lega ferrosa acciaio inox; geometria: attacchi flangiati; funzione: smorzamento vibrazioni; impiego: impianti a gas; diametro nominale (Ø) [mm] = 100; pressione nominale [bar] ≤ 16 ¦ pressione massima di esercizio [bar] = 1 ¦ pressione massima [bar] = 10 SPECIFICHE TECNICHE: corpo di lega ferrosa acciaio inox; fughe di lega ferrosa acciaio al carbonio | 1 cad | 152.25 | 120.36 | 0 | RM.85.15.05.Sb008.0005.c | Giunto antivibrante di dilatazione di lega ferrosa acciaio inox; geometria: attacchi flangiati; funzione: smorzamento vibrazioni; impiego: impianti a gas; diametro nominale (Ø) [mm] = 100; pressione nominale [bar] ≤ 16 ¦ pressione massima di esercizio [bar] = 1 ¦ pressione massima [bar] = 10 SPECIFICHE TECNICHE: corpo di lega ferrosa acciaio inox; fughe di lega ferrosa acciaio al carbonio |  | RISORSA MATERIALE | IMPIANTI IDRAULICI DISTRIBUZIONE | ACCESSORI | GIUNTO ANTIVIBRANTE | LEGA FERROSA ACCIAIO INOX | [6 empty] | MM.13.170.0030.h | Giunti di dilatazione antivibrante per impianti a gas; corpo in acciaio inox ad eccezione delle fughe in acciaio al carbonio. - DN100 | nd | di dilatazione | [10 empty] | 1 | cad | nd | smorzamento vibrazioni - | impianti a gas - | lega ferrosa acciaio inox | pressione massima [bar] = 10.0 nd nd nd - pressione nominale [bar] ≤ 16.0 nd nd nd - pressione massima di esercizio [bar] = 1.0 nd nd nd - | nd - |  | attacchi flangiati - | diametro nominale (Ø) [mm] = 100.0 nd nd nd - | corpo di lega ferrosa acciaio inox; fughe di lega ferrosa acciaio al carbonio | nd - | nd - | nd - | nd | nd - | NO |  |  |  |  | nd |  |  |  |  | nd | nd | nd |  | nd | nd | nd | nd | nd | nd | NO | NO
LOM251.RM.86.05.00.Za001.0000.- | Gruppo di scarico a saltarello; funzione: gestione flusso acqua; impiego: lavabo; dimensione attacco [''] = 1 1/4. Incluso: sifone ispezionabile con cannotto e rosone; guarnizioni | 1 cad | 16.73 | 13.23 | 0 | RM.86.05.00.Za001.0000.- | Gruppo di scarico a saltarello; funzione: gestione flusso acqua; impiego: lavabo; dimensione attacco [''] = 1 1/4. Incluso: sifone ispezionabile con cannotto e rosone; guarnizioni |  | RISORSA MATERIALE | IMPIANTI IDRAULICI SMALTIMENTO-DISPERSIONE | KIT | GRUPPO DI SCARICO | MATERIALE GENERICO NON RILEVANTE | [6 empty] | MM.11.020.0050.a | Gruppi di scarico per lavabo: - a saltarello da 1"1/4, composto da: sifone ispezionabile con cannotto e rosone, guarnizioni | nd | a saltarello | [10 empty] | 1 | cad | nd | gestione flusso acqua - | lavabo - | materiale generico non rilevante | nd - | nd - |  | nd - | dimensione attacco ['] = 1.25 nd nd nd - | nd | nd - | nd - | nd - | nd | nd - | NO |  |  |  |  | nd |  |  |  |  | nd | nd | nd |  | nd | nd | nd | sifone ispezionabile con cannotto e rosone; guarnizioni | nd | nd | NO | NO
LOM251.RM.86.05.00.Za001.0005.- | Gruppo di scarico a saltarello; funzione: gestione flusso acqua; impiego: bidet; dimensione attacco [''] = 1 1/4. Incluso: piletta con saltarello con cannotto e rosone; guarnizioni | 1 cad | 11.72 | 9.26 | 0 | RM.86.05.00.Za001.0005.- | Gruppo di scarico a saltarello; funzione: gestione flusso acqua; impiego: bidet; dimensione attacco [''] = 1 1/4. Incluso: piletta con saltarello con cannotto e rosone; guarnizioni |  | RISORSA MATERIALE | IMPIANTI IDRAULICI SMALTIMENTO-DISPERSIONE | KIT | GRUPPO DI SCARICO | MATERIALE GENERICO NON RILEVANTE | [6 empty] | MM.11.030.0030 | Gruppi di scarico per bidet, a saltarello da 1"1/4, composto da piletta con saltarello, con canotto e rosone, guarnizioni. | nd | a saltarello | [10 empty] | 1 | cad | nd | gestione flusso acqua - | bidet - | materiale generico non rilevante | nd - | nd - |  | nd - | dimensione attacco ['] = 1.25 nd nd nd - | nd | nd - | nd - | nd - | nd | nd - | NO |  |  |  |  | nd |  |  |  |  | nd | nd | nd |  | nd | nd | nd | piletta con saltarello con cannotto e rosone; guarnizioni | nd | nd | NO | NO
LOM251.RM.86.05.00.Za001.0010.- | Gruppo di scarico a saltarello; funzione: gestione flusso acqua; impiego: vasca da bagno; dimensione attacco [''] = 1 1/2. Incluso: pozzetto sifonato; piletta con saltarello e relativo comando; troppopieno; guarnizioni | 1 cad | 95.44 | 75.44 | 0 | RM.86.05.00.Za001.0010.- | Gruppo di scarico a saltarello; funzione: gestione flusso acqua; impiego: vasca da bagno; dimensione attacco [''] = 1 1/2. Incluso: pozzetto sifonato; piletta con saltarello e relativo comando; troppopieno; guarnizioni |  | RISORSA MATERIALE | IMPIANTI IDRAULICI SMALTIMENTO-DISPERSIONE | KIT | GRUPPO DI SCARICO | MATERIALE GENERICO NON RILEVANTE | [6 empty] | MM.11.040.0030.a | Gruppi di scarico per vasca da bagno: - a saltarello da 1"1/2 completa di pozzetto sifonato, piletta con saltarello e relativo comando, troppopieno e guarnizioni | nd | a saltarello | [10 empty] | 1 | cad | nd | gestione flusso acqua - | vasca da bagno - | materiale generico non rilevante | nd - | nd - |  | nd - | dimensione attacco ['] = 1.5 nd nd nd - | nd | nd - | nd - | nd - | nd | nd - | NO |  |  |  |  | nd |  |  |  |  | nd | nd | nd |  | nd | nd | nd | pozzetto sifonato; piletta con saltarello e relativo comando; troppopieno; guarnizioni | nd | nd | NO | NO
LOM251.RM.86.05.00.Za001.0015.- | Gruppo di scarico a saltarello; funzione: gestione flusso acqua; impiego: lavapiedi; dimensione attacco [''] = 1 1/4. Incluso: sifone ispezionabile con cannotto e rosone; guarnizioni | 1 cad | 20.68 | 16.35 | 0 | RM.86.05.00.Za001.0015.- | Gruppo di scarico a saltarello; funzione: gestione flusso acqua; impiego: lavapiedi; dimensione attacco [''] = 1 1/4. Incluso: sifone ispezionabile con cannotto e rosone; guarnizioni |  | RISORSA MATERIALE | IMPIANTI IDRAULICI SMALTIMENTO-DISPERSIONE | KIT | GRUPPO DI SCARICO | MATERIALE GENERICO NON RILEVANTE | [6 empty] | MM.11.070.0040.c | Lavapiedi in vetrochina colore bianco: - completamento: gruppo di scarico a saltarello da 1"1/4, composto da: sifone ispezionabile con cannotto e rosone, guarnizioni | nd | a saltarello | [10 empty] | 1 | cad | nd | gestione flusso acqua - | lavapiedi - | materiale generico non rilevante | nd - | nd - |  | nd - | dimensione attacco ['] = 1.25 nd nd nd - | nd | nd - | nd - | nd - | nd | nd - | NO |  |  |  |  | nd |  |  |  |  | nd | nd | nd |  | nd | nd | nd | sifone ispezionabile con cannotto e rosone; guarnizioni | nd | nd | NO | NO
LOM251.RM.86.05.00.Za001.0250.- | Gruppo di scarico a tappo e catenella; funzione: gestione flusso acqua; impiego: lavabo; dimensione attacco [''] = 1 1/4. Incluso: piletta con griglia; tappo; catenella; sifone ispezionabile con cannotto e rosone; guarnizioni | 1 cad | 27.64 | 21.85 | 0 | RM.86.05.00.Za001.0250.- | Gruppo di scarico a tappo e catenella; funzione: gestione flusso acqua; impiego: lavabo; dimensione attacco [''] = 1 1/4. Incluso: piletta con griglia; tappo; catenella; sifone ispezionabile con cannotto e rosone; guarnizioni |  | RISORSA MATERIALE | IMPIANTI IDRAULICI SMALTIMENTO-DISPERSIONE | KIT | GRUPPO DI SCARICO | MATERIALE GENERICO NON RILEVANTE | [6 empty] | MM.11.020.0050.b | Gruppi di scarico per lavabo: - a tappo e catenella da 1"1/4, composto da: piletta con griglia, tappo e catenella, sifone ispezionabile con cannotto e rosone, guarnizioni | nd | a tappo e catenella | [10 empty] | 1 | cad | nd | gestione flusso acqua - | lavabo - | materiale generico non rilevante | nd - | nd - |  | nd - | dimensione attacco ['] = 1.25 nd nd nd - | nd | nd - | nd - | nd - | nd | nd - | NO |  |  |  |  | nd |  |  |  |  | nd | nd | nd |  | nd | nd | nd | piletta con griglia; tappo; catenella; sifone ispezionabile con cannotto e rosone; guarnizioni | nd | nd | NO | NO
LOM251.RM.86.05.00.Za001.0255.- | Gruppo di scarico a tappo e catenella; funzione: gestione flusso acqua; impiego: vasca da bagno; dimensione attacco [''] = 1 1/2. Incluso: pozzetto sifonato; piletta con tappo e catenella; troppopieno; guarnizioni | 1 cad | 60.28 | 47.65 | 0 | RM.86.05.00.Za001.0255.- | Gruppo di scarico a tappo e catenella; funzione: gestione flusso acqua; impiego: vasca da bagno; dimensione attacco [''] = 1 1/2. Incluso: pozzetto sifonato; piletta con tappo e catenella; troppopieno; guarnizioni |  | RISORSA MATERIALE | IMPIANTI IDRAULICI SMALTIMENTO-DISPERSIONE | KIT | GRUPPO DI SCARICO | MATERIALE GENERICO NON RILEVANTE | [6 empty] | MM.11.040.0030.b | Gruppi di scarico per vasca da bagno: - a tappo e catenella da 1"1/2 completa di pozzetto sifonato, piletta con tappo e catenella, troppopieno e guarnizioni | nd | a tappo e catenella | [10 empty] | 1 | cad | nd | gestione flusso acqua - | vasca da bagno - | materiale generico non rilevante | nd - | nd - |  | nd - | dimensione attacco ['] = 1.5 nd nd nd - | nd | nd - | nd - | nd - | nd | nd - | NO |  |  |  |  | nd |  |  |  |  | nd | nd | nd |  | nd | nd | nd | pozzetto sifonato; piletta con tappo e catenella; troppopieno; guarnizioni | nd | nd | NO | NO
LOM251.RM.86.05.00.Za001.0260.- | Gruppo di scarico a tappo e catenella; funzione: gestione flusso acqua; impiego: lavello; dimensione attacco [''] = 1 1/4. Incluso: piletta con griglia; tappo; catenella; sifone ispezionabile con cannotto e rosone; guarnizioni SPECIFICHE TECNICHE: per apparecchio a 1 bacino | 1 cad | 26.81 | 21.19 | 0 | RM.86.05.00.Za001.0260.- | Gruppo di scarico a tappo e catenella; funzione: gestione flusso acqua; impiego: lavello; dimensione attacco [''] = 1 1/4. Incluso: piletta con griglia; tappo; catenella; sifone ispezionabile con cannotto e rosone; guarnizioni SPECIFICHE TECNICHE: per apparecchio a 1 bacino |  | RISORSA MATERIALE | IMPIANTI IDRAULICI SMALTIMENTO-DISPERSIONE | KIT | GRUPPO DI SCARICO | MATERIALE GENERICO NON RILEVANTE | [6 empty] | MM.11.060.0050.a | Gruppi di scarico per lavello e lavatoio: - per apparecchio a 1 bacino da 1"1/4, composto da: piletta con griglia, tappo e catenella, sifone ispezionabile con cannotto e rosone, guarnizioni | nd | a tappo e catenella | [10 empty] | 1 | cad | nd | gestione flusso acqua - | lavello - | materiale generico non rilevante | nd - | nd - |  | nd - | dimensione attacco ['] = 1.25 nd nd nd - | per apparecchio a 1 bacino | nd - | nd - | nd - | nd | nd - | NO |  |  |  |  | nd |  |  |  |  | nd | nd | nd |  | nd | nd | nd | piletta con griglia; tappo; catenella; sifone ispezionabile con cannotto e rosone; guarnizioni | nd | nd | NO | NO
LOM251.RM.86.05.00.Za001.0265.- | Gruppo di scarico a tappo e catenella; funzione: gestione flusso acqua; impiego: lavello; dimensione attacco [''] = 1 1/4. Incluso: pilette con griglia; tappi; catenelle; sifone a 2 ingressi ispezionabile con cannotto e rosone; guarnizioni SPECIFICHE TECNICHE: per apparecchio a 2 bacini; n° pilette = 2; n° tappi = 2; n° catenelle = 2 | 1 cad | 48.57 | 38.39 | 0 | RM.86.05.00.Za001.0265.- | Gruppo di scarico a tappo e catenella; funzione: gestione flusso acqua; impiego: lavello; dimensione attacco [''] = 1 1/4. Incluso: pilette con griglia; tappi; catenelle; sifone a 2 ingressi ispezionabile con cannotto e rosone; guarnizioni SPECIFICHE TECNICHE: per apparecchio a 2 bacini; n° pilette = 2; n° tappi = 2; n° catenelle = 2 |  | RISORSA MATERIALE | IMPIANTI IDRAULICI SMALTIMENTO-DISPERSIONE | KIT | GRUPPO DI SCARICO | MATERIALE GENERICO NON RILEVANTE | [6 empty] | MM.11.060.0050.b | Gruppi di scarico per lavello e lavatoio: - per apparecchio a 2 bacini da 1"1/4, composto da: 2 pilette con griglia, 2 tappi e catenelle, 1 sifone a 2 ingressi ispezionabile con cannotto e rosone, guarnizioni | nd | a tappo e catenella | [10 empty] | 1 | cad | nd | gestione flusso acqua - | lavello - | materiale generico non rilevante | nd - | nd - |  | nd - | dimensione attacco ['] = 1.25 nd nd nd - | per apparecchio a 2 bacini; n° pilette = 2; n° tappi = 2; n° catenelle = 2 | nd - | nd - | nd - | nd | nd - | NO |  |  |  |  | nd |  |  |  |  | nd | nd | nd |  | nd | nd | nd | pilette con griglia; tappi; catenelle; sifone a 2 ingressi ispezionabile con cannotto e rosone; guarnizioni | nd | nd | NO | NO
LOM251.RM.86.05.00.Za001.0500.- | Gruppo di scarico libero; funzione: gestione flusso acqua; impiego: lavabo; dimensione attacco [''] = 1 1/4. Incluso: piletta con griglia; sifone ispezionabile con cannotto e rosone; guarnizioni | 1 cad | 26.81 | 21.19 | 0 | RM.86.05.00.Za001.0500.- | Gruppo di scarico libero; funzione: gestione flusso acqua; impiego: lavabo; dimensione attacco [''] = 1 1/4. Incluso: piletta con griglia; sifone ispezionabile con cannotto e rosone; guarnizioni |  | RISORSA MATERIALE | IMPIANTI IDRAULICI SMALTIMENTO-DISPERSIONE | KIT | GRUPPO DI SCARICO | MATERIALE GENERICO NON RILEVANTE | [6 empty] | MM.11.020.0050.c | Gruppi di scarico per lavabo: - libero per lavabo da 1"1/4, composto da: piletta con griglia, sifone ispezionabile con cannotto e rosone, guarnizioni | nd | libero | [10 empty] | 1 | cad | nd | gestione flusso acqua - | lavabo - | materiale generico non rilevante | nd - | nd - |  | nd - | dimensione attacco ['] = 1.25 nd nd nd - | nd | nd - | nd - | nd - | nd | nd - | NO |  |  |  |  | nd |  |  |  |  | nd | nd | nd |  | nd | nd | nd | piletta con griglia; sifone ispezionabile con cannotto e rosone; guarnizioni | nd | nd | NO | NO
LOM251.RM.86.05.00.Za001.0750.- | Gruppo di scarico; funzione: gestione flusso acqua; impiego: doccia; dimensione attacco [''] = 1 1/2. Incluso: pozzetto sifonato; piletta grigliata; guarnizioni | 1 cad | 20.92 | 16.54 | 0 | RM.86.05.00.Za001.0750.- | Gruppo di scarico; funzione: gestione flusso acqua; impiego: doccia; dimensione attacco [''] = 1 1/2. Incluso: pozzetto sifonato; piletta grigliata; guarnizioni |  | RISORSA MATERIALE | IMPIANTI IDRAULICI SMALTIMENTO-DISPERSIONE | KIT | GRUPPO DI SCARICO | MATERIALE GENERICO NON RILEVANTE | [6 empty] | MM.11.050.0030 | Gruppo di scarico per doccia composto da: pozzetto sifonato da 1"1/2 con piletta grigliata e guarnizioni | nd | nd | [10 empty] | 1 | cad | nd | gestione flusso acqua - | doccia - | materiale generico non rilevante | nd - | nd - |  | nd - | dimensione attacco ['] = 1.5 nd nd nd - | nd | nd - | nd - | nd - | nd | nd - | NO |  |  |  |  | nd |  |  |  |  | nd | nd | nd |  | nd | nd | nd | pozzetto sifonato; piletta grigliata; guarnizioni | nd | nd | NO | NO
LOM251.RM.86.05.00.Za001.0755.- | Gruppo di scarico; funzione: gestione flusso acqua; impiego: fontanella; dimensione attacco [''] = 1. Incluso: piletta con griglia; sifone con cannotto e rosone; guarnizioni | 1 cad | 22.62 | 17.88 | 0 | RM.86.05.00.Za001.0755.- | Gruppo di scarico; funzione: gestione flusso acqua; impiego: fontanella; dimensione attacco [''] = 1. Incluso: piletta con griglia; sifone con cannotto e rosone; guarnizioni |  | RISORSA MATERIALE | IMPIANTI IDRAULICI SMALTIMENTO-DISPERSIONE | KIT | GRUPPO DI SCARICO | MATERIALE GENERICO NON RILEVANTE | [6 empty] | MM.11.070.0030.c | Fontanelle in vetrochina colore bianco: - completamento: gruppo di scarico da 1" per fontanelle composto da: piletta con griglia, sifone con cannotto e rosone e guarnizioni | nd | nd | [10 empty] | 1 | cad | nd | gestione flusso acqua - | fontanella - | materiale generico non rilevante | nd - | nd - |  | nd - | dimensione attacco ['] = 1.0 nd nd nd - | nd | nd - | nd - | nd - | nd | nd - | NO |  |  |  |  | nd |  |  |  |  | nd | nd | nd |  | nd | nd | nd | piletta con griglia; sifone con cannotto e rosone; guarnizioni | nd | nd | NO | NO
LOM251.RM.86.10.00.J0001.0250.a | Canale scolo delle acque di conglomerato cementizio; geometria: prefabbricata; dimensione x esterna [cm] = 220 ¦ dimensione y esterna [cm] = 225 SPECIFICHE TECNICHE: conglomerato cementizio vibrocompresso | 1 m | 13.86 | 10.96 | 0 | RM.86.10.00.J0001.0250.a | Canale scolo delle acque di conglomerato cementizio; geometria: prefabbricata; dimensione x esterna [cm] = 220 ¦ dimensione y esterna [cm] = 225 SPECIFICHE TECNICHE: conglomerato cementizio vibrocompresso |  | RISORSA MATERIALE | IMPIANTI IDRAULICI SMALTIMENTO-DISPERSIONE | PRODOTTI | CANALE | CONGLOMERATO CEMENTIZIO | [6 empty] | MC.12.470.0010.a | Canali prefabbricati in conglomerato cementizio vibrocompresso, dimensioni esterne: - 220 x 225 cm | nd | scolo delle acque | [10 empty] | 1 | m | nd | nd - | nd - | conglomerato cementizio | nd - | nd - |  | prefabbricata - | dimensione y esterna [cm] = 225.0 nd nd nd - dimensione x esterna [cm] = 220.0 nd nd nd - | conglomerato cementizio vibrocompresso | nd - | nd - | nd - | nd | nd - | NO |  |  |  |  | nd |  |  |  |  | nd | nd | nd |  | nd | nd | nd | nd | nd | nd | NO | NO
LOM251.RM.86.10.00.J0001.0250.b | Canale scolo delle acque di conglomerato cementizio; geometria: prefabbricata; dimensione x esterna [cm] = 250 ¦ dimensione y esterna [cm] = 230 SPECIFICHE TECNICHE: conglomerato cementizio vibrocompresso | 1 m | 16.1 | 12.73 | 0 | RM.86.10.00.J0001.0250.b | Canale scolo delle acque di conglomerato cementizio; geometria: prefabbricata; dimensione x esterna [cm] = 250 ¦ dimensione y esterna [cm] = 230 SPECIFICHE TECNICHE: conglomerato cementizio vibrocompresso |  | RISORSA MATERIALE | IMPIANTI IDRAULICI SMALTIMENTO-DISPERSIONE | PRODOTTI | CANALE | CONGLOMERATO CEMENTIZIO | [6 empty] | MC.12.470.0010.b | Canali prefabbricati in conglomerato cementizio vibrocompresso, dimensioni esterne: - 250 x 230 cm | nd | scolo delle acque | [10 empty] | 1 | m | nd | nd - | nd - | conglomerato cementizio | nd - | nd - |  | prefabbricata - | dimensione x esterna [cm] = 250.0 nd nd nd - dimensione y esterna [cm] = 230.0 nd nd nd - | conglomerato cementizio vibrocompresso | nd - | nd - | nd - | nd | nd - | NO |  |  |  |  | nd |  |  |  |  | nd | nd | nd |  | nd | nd | nd | nd | nd | nd | NO | NO
LOM251.RM.86.10.00.J0001.0250.c | Canale scolo delle acque di conglomerato cementizio; geometria: prefabbricata; dimensione x esterna [cm] = 290 ¦ dimensione y esterna [cm] = 260 SPECIFICHE TECNICHE: conglomerato cementizio vibrocompresso | 1 m | 23.97 | 18.95 | 0 | RM.86.10.00.J0001.0250.c | Canale scolo delle acque di conglomerato cementizio; geometria: prefabbricata; dimensione x esterna [cm] = 290 ¦ dimensione y esterna [cm] = 260 SPECIFICHE TECNICHE: conglomerato cementizio vibrocompresso |  | RISORSA MATERIALE | IMPIANTI IDRAULICI SMALTIMENTO-DISPERSIONE | PRODOTTI | CANALE | CONGLOMERATO CEMENTIZIO | [6 empty] | MC.12.470.0010.c | Canali prefabbricati in conglomerato cementizio vibrocompresso, dimensioni esterne: - 290 x 260 cm | nd | scolo delle acque | [10 empty] | 1 | m | nd | nd - | nd - | conglomerato cementizio | nd - | nd - |  | prefabbricata - | dimensione x esterna [cm] = 290.0 nd nd nd - dimensione y esterna [cm] = 260.0 nd nd nd - | conglomerato cementizio vibrocompresso | nd - | nd - | nd - | nd | nd - | NO |  |  |  |  | nd |  |  |  |  | nd | nd | nd |  | nd | nd | nd | nd | nd | nd | NO | NO
LOM251.RM.86.10.00.J0001.0250.d | Canale scolo delle acque di conglomerato cementizio; geometria: prefabbricata; dimensione x esterna [cm] = 400 ¦ dimensione y esterna [cm] = 360 SPECIFICHE TECNICHE: conglomerato cementizio vibrocompresso | 1 m | 32.21 | 25.46 | 0 | RM.86.10.00.J0001.0250.d | Canale scolo delle acque di conglomerato cementizio; geometria: prefabbricata; dimensione x esterna [cm] = 400 ¦ dimensione y esterna [cm] = 360 SPECIFICHE TECNICHE: conglomerato cementizio vibrocompresso |  | RISORSA MATERIALE | IMPIANTI IDRAULICI SMALTIMENTO-DISPERSIONE | PRODOTTI | CANALE | CONGLOMERATO CEMENTIZIO | [6 empty] | MC.12.470.0010.d | Canali prefabbricati in conglomerato cementizio vibrocompresso, dimensioni esterne: - 400 x 360 cm | nd | scolo delle acque | [10 empty] | 1 | m | nd | nd - | nd - | conglomerato cementizio | nd - | nd - |  | prefabbricata - | dimensione x esterna [cm] = 400.0 nd nd nd - dimensione y esterna [cm] = 360.0 nd nd nd - | conglomerato cementizio vibrocompresso | nd - | nd - | nd - | nd | nd - | NO |  |  |  |  | nd |  |  |  |  | nd | nd | nd |  | nd | nd | nd | nd | nd | nd | NO | NO
LOM251.RM.86.10.00.J0001.0255.a | Canale scolo delle acque di conglomerato cementizio; geometria: lineare ¦ prefabbricata; funzione: raccolta acque; larghezza utile [mm] = 100 ¦ larghezza lorda [mm] = 160 ¦ altezza [mm] = 265; resistenza alla compressione [N/mm²] ≥ 95. Componenti: motore monofase (1f), giunto, telaio, griglia, guarnizione. Incluso: giunto di sicurezza; griglia; guarnizione SPECIFICHE TECNICHE: sistema integrato; composto da canali prefabbricati in calcestruzzo polimerico resistente al gelo e ai sali; giunto di sicurezza; telaio; griglia; guarnizione integrata RM1 Canale di conglomerato cementizio SPECIFICHE TECNICHE: resistente a gelo e sali RM1 Giunto di materiale generico; funzione: tenuta stagna ¦ sicurezza SPECIFICHE TECNICHE: integrato per il collegamento tra canali RM1 Telaio di lega ferrosa ghisa sferoidale; finitura: superficie trattata con cataforesi KTL; spessore [mm] = 8 RM1 Griglia di lega ferrosa ghisa generico; finitura: cataforesi KTL; altezza [mm] ≥ 30 SPECIFICHE TECNICHE: predisposte per sistema di fissaggio sul canale con chiusura rapida ed automatica e con possibilità aggiuntiva di fermi più viti; sistema anti scorrimento orizzontale della griglia sul canale realizzato mediante sporgenze in ghisa inserite nella parte inferiore della griglia stessa RM1 Guarnizione di gomma generico; classe di carico [classe] = D400 SPECIFICHE TECNICHE: gomma antirumore posta tra canale e griglia | 1 m | 326.81 | 258.35 | 0 | RM.86.10.00.J0001.0255.a | Canale scolo delle acque di conglomerato cementizio; geometria: lineare ¦ prefabbricata; funzione: raccolta acque; larghezza utile [mm] = 100 ¦ larghezza lorda [mm] = 160 ¦ altezza [mm] = 265; resistenza alla compressione [N/mm²] ≥ 95. Componenti: motore monofase (1f), giunto, telaio, griglia, guarnizione. Incluso: giunto di sicurezza; griglia; guarnizione SPECIFICHE TECNICHE: sistema integrato; composto da canali prefabbricati in calcestruzzo polimerico resistente al gelo e ai sali; giunto di sicurezza; telaio; griglia; guarnizione integrata | RM1 Canale di conglomerato cementizio SPECIFICHE TECNICHE: resistente a gelo e sali RM1 Giunto di materiale generico; funzione: tenuta stagna ¦ sicurezza SPECIFICHE TECNICHE: integrato per il collegamento tra canali RM1 Telaio di lega ferrosa ghisa sferoidale; finitura: superficie trattata con cataforesi KTL; spessore [mm] = 8 RM1 Griglia di lega ferrosa ghisa generico; finitura: cataforesi KTL; altezza [mm] ≥ 30 SPECIFICHE TECNICHE: predisposte per sistema di fissaggio sul canale con chiusura rapida ed automatica e con possibilità aggiuntiva di fermi più viti; sistema anti scorrimento orizzontale della griglia sul canale realizzato mediante sporgenze in ghisa inserite nella parte inferiore della griglia stessa RM1 Guarnizione di gomma generico; classe di carico [classe] = D400 SPECIFICHE TECNICHE: gomma antirumore posta tra canale e griglia | RISORSA MATERIALE | IMPIANTI IDRAULICI SMALTIMENTO-DISPERSIONE | PRODOTTI | CANALE | CONGLOMERATO CEMENTIZIO | [6 empty] | MC.12.470.0030.a | Sistema integrato lineare di raccolta delle acque meteoriche realizzati secondo la norma UNI EN 1433, composto da canali prefabbricati in calcestruzzo polimerico resistente al gelo e ai sali, con resistenza alla compressione maggiore di 95 N/mm², giunto di sicurezza per la tenuta stagna integrato per il collegamento tra canali; telaio integrato in ghisa sferoidale GGG spessore 8 mm e trattamento superficiale in cataforesi KTL; griglia in ghisa GGG con trattamento superficiale in cataforesi KTL altezza minima pari a 30 mm, predisposte per sistema di fissaggio sul canale con chiusura rapida ed automatica e con possibilità aggiuntiva di fermi più viti, sistema anti scorrimento orizzontale della griglia sul canale realizzato mediante sporgenze in ghisa inserite nella parte inferiore della griglia stessa; guarnizione integrata in gomma antirumore posta tra canale e griglia. Classe di carico D 400. Dimensioni canali (larghezza utile - larghezza lorda - altezza totale) mm: - larghezza mm 100,00/160,00 - altezza mm 265,00 | nd | scolo delle acque | [9 empty] | RM.86.10.00.J0001.0000.- - RM.86.15.15.Za000.0250.- - RM.86.10.30.Sb031.0000.- - RM.86.10.25.Sb030.0000.- - RM.86.15.25.E0000.0000.- - | 1 | m | nd | raccolta acque - | nd - | conglomerato cementizio | resistenza alla compressione [N/mm²] ≥ 95.0 nd nd nd - | nd - |  | lineare - prefabbricata - | larghezza lorda [mm] = 160.0 nd nd nd - altezza [mm] = 265.0 nd nd nd - larghezza utile [mm] = 100.0 nd nd nd - | sistema integrato; composto da canali prefabbricati in calcestruzzo polimerico resistente al gelo e ai sali; giunto di sicurezza; telaio; griglia; guarnizione integrata | nd - | nd - | nd - | nd | nd - | NO |  |  |  |  | nd |  |  |  |  | nd | nd | nd |  | nd | nd | nd | giunto di sicurezza; griglia; guarnizione | nd | nd | NO | NO
LOM251.RM.86.10.00.J0001.0255.b | Canale scolo delle acque di conglomerato cementizio; geometria: lineare ¦ prefabbricata; funzione: raccolta acque; larghezza utile [mm] = 150 ¦ larghezza lorda [mm] = 210 ¦ altezza [mm] = 320; resistenza alla compressione [N/mm²] ≥ 95. Componenti: motore monofase (1f), giunto, telaio, griglia, guarnizione. Incluso: giunto di sicurezza; griglia; guarnizione SPECIFICHE TECNICHE: sistema integrato; composto da canali prefabbricati in calcestruzzo polimerico resistente al gelo e ai sali; giunto di sicurezza; telaio; griglia; guarnizione integrata RM1 Canale di conglomerato cementizio SPECIFICHE TECNICHE: resistente a gelo e sali RM1 Giunto di materiale generico; funzione: tenuta stagna ¦ sicurezza SPECIFICHE TECNICHE: integrato per il collegamento tra canali RM1 Telaio di lega ferrosa ghisa sferoidale; finitura: superficie trattata con cataforesi KTL; spessore [mm] = 8 RM1 Griglia di lega ferrosa ghisa generico; finitura: cataforesi KTL; altezza [mm] ≥ 30 SPECIFICHE TECNICHE: predisposte per sistema di fissaggio sul canale con chiusura rapida ed automatica e con possibilità aggiuntiva di fermi più viti; sistema anti scorrimento orizzontale della griglia sul canale realizzato mediante sporgenze in ghisa inserite nella parte inferiore della griglia stessa RM1 Guarnizione di gomma generico; classe di carico [classe] = D400 SPECIFICHE TECNICHE: gomma antirumore posta tra canale e griglia | 1 m | 421.66 | 333.33 | 0 | RM.86.10.00.J0001.0255.b | Canale scolo delle acque di conglomerato cementizio; geometria: lineare ¦ prefabbricata; funzione: raccolta acque; larghezza utile [mm] = 150 ¦ larghezza lorda [mm] = 210 ¦ altezza [mm] = 320; resistenza alla compressione [N/mm²] ≥ 95. Componenti: motore monofase (1f), giunto, telaio, griglia, guarnizione. Incluso: giunto di sicurezza; griglia; guarnizione SPECIFICHE TECNICHE: sistema integrato; composto da canali prefabbricati in calcestruzzo polimerico resistente al gelo e ai sali; giunto di sicurezza; telaio; griglia; guarnizione integrata | RM1 Canale di conglomerato cementizio SPECIFICHE TECNICHE: resistente a gelo e sali RM1 Giunto di materiale generico; funzione: tenuta stagna ¦ sicurezza SPECIFICHE TECNICHE: integrato per il collegamento tra canali RM1 Telaio di lega ferrosa ghisa sferoidale; finitura: superficie trattata con cataforesi KTL; spessore [mm] = 8 RM1 Griglia di lega ferrosa ghisa generico; finitura: cataforesi KTL; altezza [mm] ≥ 30 SPECIFICHE TECNICHE: predisposte per sistema di fissaggio sul canale con chiusura rapida ed automatica e con possibilità aggiuntiva di fermi più viti; sistema anti scorrimento orizzontale della griglia sul canale realizzato mediante sporgenze in ghisa inserite nella parte inferiore della griglia stessa RM1 Guarnizione di gomma generico; classe di carico [classe] = D400 SPECIFICHE TECNICHE: gomma antirumore posta tra canale e griglia | RISORSA MATERIALE | IMPIANTI IDRAULICI SMALTIMENTO-DISPERSIONE | PRODOTTI | CANALE | CONGLOMERATO CEMENTIZIO | [6 empty] | MC.12.470.0030.b | Sistema integrato lineare di raccolta delle acque meteoriche realizzati secondo la norma UNI EN 1433, composto da canali prefabbricati in calcestruzzo polimerico resistente al gelo e ai sali, con resistenza alla compressione maggiore di 95 N/mm², giunto di sicurezza per la tenuta stagna integrato per il collegamento tra canali; telaio integrato in ghisa sferoidale GGG spessore 8 mm e trattamento superficiale in cataforesi KTL; griglia in ghisa GGG con trattamento superficiale in cataforesi KTL altezza minima pari a 30 mm, predisposte per sistema di fissaggio sul canale con chiusura rapida ed automatica e con possibilità aggiuntiva di fermi più viti, sistema anti scorrimento orizzontale della griglia sul canale realizzato mediante sporgenze in ghisa inserite nella parte inferiore della griglia stessa; guarnizione integrata in gomma antirumore posta tra canale e griglia. Classe di carico D 400. Dimensioni canali (larghezza utile - larghezza lorda - altezza totale) mm: - larghezza mm 150,00/210,00 - altezza mm 320,00 | nd | scolo delle acque | [9 empty] | RM.86.10.00.J0001.0000.- - RM.86.15.15.Za000.0250.- - RM.86.10.30.Sb031.0000.- - RM.86.10.25.Sb030.0000.- - RM.86.15.25.E0000.0000.- - | 1 | m | nd | raccolta acque - | nd - | conglomerato cementizio | resistenza alla compressione [N/mm²] ≥ 95.0 nd nd nd - | nd - |  | lineare - prefabbricata - | altezza [mm] = 320.0 nd nd nd - larghezza utile [mm] = 150.0 nd nd nd - larghezza lorda [mm] = 210.0 nd nd nd - | sistema integrato; composto da canali prefabbricati in calcestruzzo polimerico resistente al gelo e ai sali; giunto di sicurezza; telaio; griglia; guarnizione integrata | nd - | nd - | nd - | nd | nd - | NO |  |  |  |  | nd |  |  |  |  | nd | nd | nd |  | nd | nd | nd | giunto di sicurezza; griglia; guarnizione | nd | nd | NO | NO
LOM251.RM.86.10.00.J0001.0255.c | Canale scolo delle acque di conglomerato cementizio; geometria: lineare ¦ prefabbricata; funzione: raccolta acque; larghezza utile [mm] = 200 ¦ larghezza lorda [mm] = 260 ¦ altezza [mm] = 390; resistenza alla compressione [N/mm²] ≥ 95. Componenti: motore monofase (1f), giunto, telaio, griglia, guarnizione. Incluso: giunto di sicurezza; griglia; guarnizione SPECIFICHE TECNICHE: sistema integrato; composto da canali prefabbricati in calcestruzzo polimerico resistente al gelo e ai sali; giunto di sicurezza; telaio; griglia; guarnizione integrata RM1 Canale di conglomerato cementizio SPECIFICHE TECNICHE: resistente a gelo e sali RM1 Giunto di materiale generico; funzione: tenuta stagna ¦ sicurezza SPECIFICHE TECNICHE: integrato per il collegamento tra canali RM1 Telaio di lega ferrosa ghisa sferoidale; finitura: superficie trattata con cataforesi KTL; spessore [mm] = 8 RM1 Griglia di lega ferrosa ghisa generico; finitura: cataforesi KTL; altezza [mm] ≥ 30 SPECIFICHE TECNICHE: predisposte per sistema di fissaggio sul canale con chiusura rapida ed automatica e con possibilità aggiuntiva di fermi più viti; sistema anti scorrimento orizzontale della griglia sul canale realizzato mediante sporgenze in ghisa inserite nella parte inferiore della griglia stessa RM1 Guarnizione di gomma generico; classe di carico [classe] = D400 SPECIFICHE TECNICHE: gomma antirumore posta tra canale e griglia | 1 m | 521.65 | 412.37 | 0 | RM.86.10.00.J0001.0255.c | Canale scolo delle acque di conglomerato cementizio; geometria: lineare ¦ prefabbricata; funzione: raccolta acque; larghezza utile [mm] = 200 ¦ larghezza lorda [mm] = 260 ¦ altezza [mm] = 390; resistenza alla compressione [N/mm²] ≥ 95. Componenti: motore monofase (1f), giunto, telaio, griglia, guarnizione. Incluso: giunto di sicurezza; griglia; guarnizione SPECIFICHE TECNICHE: sistema integrato; composto da canali prefabbricati in calcestruzzo polimerico resistente al gelo e ai sali; giunto di sicurezza; telaio; griglia; guarnizione integrata | RM1 Canale di conglomerato cementizio SPECIFICHE TECNICHE: resistente a gelo e sali RM1 Giunto di materiale generico; funzione: tenuta stagna ¦ sicurezza SPECIFICHE TECNICHE: integrato per il collegamento tra canali RM1 Telaio di lega ferrosa ghisa sferoidale; finitura: superficie trattata con cataforesi KTL; spessore [mm] = 8 RM1 Griglia di lega ferrosa ghisa generico; finitura: cataforesi KTL; altezza [mm] ≥ 30 SPECIFICHE TECNICHE: predisposte per sistema di fissaggio sul canale con chiusura rapida ed automatica e con possibilità aggiuntiva di fermi più viti; sistema anti scorrimento orizzontale della griglia sul canale realizzato mediante sporgenze in ghisa inserite nella parte inferiore della griglia stessa RM1 Guarnizione di gomma generico; classe di carico [classe] = D400 SPECIFICHE TECNICHE: gomma antirumore posta tra canale e griglia | RISORSA MATERIALE | IMPIANTI IDRAULICI SMALTIMENTO-DISPERSIONE | PRODOTTI | CANALE | CONGLOMERATO CEMENTIZIO | [6 empty] | MC.12.470.0030.c | Sistema integrato lineare di raccolta delle acque meteoriche realizzati secondo la norma UNI EN 1433, composto da canali prefabbricati in calcestruzzo polimerico resistente al gelo e ai sali, con resistenza alla compressione maggiore di 95 N/mm², giunto di sicurezza per la tenuta stagna integrato per il collegamento tra canali; telaio integrato in ghisa sferoidale GGG spessore 8 mm e trattamento superficiale in cataforesi KTL; griglia in ghisa GGG con trattamento superficiale in cataforesi KTL altezza minima pari a 30 mm, predisposte per sistema di fissaggio sul canale con chiusura rapida ed automatica e con possibilità aggiuntiva di fermi più viti, sistema anti scorrimento orizzontale della griglia sul canale realizzato mediante sporgenze in ghisa inserite nella parte inferiore della griglia stessa; guarnizione integrata in gomma antirumore posta tra canale e griglia. Classe di carico D 400. Dimensioni canali (larghezza utile - larghezza lorda - altezza totale) mm: - larghezza mm 200,00/260,00 - altezza mm 390,00 | nd | scolo delle acque | [9 empty] | RM.86.10.00.J0001.0000.- - RM.86.15.15.Za000.0250.- - RM.86.10.30.Sb031.0000.- - RM.86.10.25.Sb030.0000.- - RM.86.15.25.E0000.0000.- - | 1 | m | nd | raccolta acque - | nd - | conglomerato cementizio | resistenza alla compressione [N/mm²] ≥ 95.0 nd nd nd - | nd - |  | lineare - prefabbricata - | larghezza lorda [mm] = 260.0 nd nd nd - altezza [mm] = 390.0 nd nd nd - larghezza utile [mm] = 200.0 nd nd nd - | sistema integrato; composto da canali prefabbricati in calcestruzzo polimerico resistente al gelo e ai sali; giunto di sicurezza; telaio; griglia; guarnizione integrata | nd - | nd - | nd - | nd | nd - | NO |  |  |  |  | nd |  |  |  |  | nd | nd | nd |  | nd | nd | nd | giunto di sicurezza; griglia; guarnizione | nd | nd | NO | NO
LOM251.RM.86.10.00.J0001.0260.a | Canale scolo delle acque di conglomerato cementizio; geometria: prefabbricata; funzione: drenaggio; impiego: sistema integrato lineare di drenaggio delle acque meteoriche; larghezza utile [mm] = 100 ¦ larghezza lorda [mm] = 135 ¦ altezza [mm] = 200; resistenza alla compressione [N/mm²] ≥ 95; classe di carico [classe] = D400. Componenti: motore monofase (1f), giunto di sicurezza, telaio, caditoia a fessura, coprigiunti di fuga. Incluso: giunto di sicurezza ¦ telaio ¦ caditoia SPECIFICHE TECNICHE: sistema integrato; composto da canali prefabbricati; giunto di sicurezza ad incastro; telaio integrato ai canali; caditoia a fessura tipo a "l"; telaio superiore rinforzato dotato di coprigiunti di fuga RM1 Canale di conglomerato cementizio SPECIFICHE TECNICHE: resistente a gelo e sali RM1 Giunto di sicurezza di materiale generico; geometria: ad incastro; funzione: tenuta stagna SPECIFICHE TECNICHE: di collegamento tra canali RM1 Telaio di lega ferrosa acciaio zincato; spessore [mm] = 4 SPECIFICHE TECNICHE: integrato ai canali RM1 Caditoia a fessura di lega ferrosa acciaio zincato; geometria: a forma di "L"; spessore [mm] = 2 ¦ altezza [mm] ≥ 100 ¦ larghezza [mm] ≥ 10 SPECIFICHE TECNICHE: base della "l" adeguata alla larghezza del canale di supporto RM1 Coprigiunti di fuga di materiale generico; classe di carico [classe] = D400 SPECIFICHE TECNICHE: telaio superiore rinforzato dotato di coprigiunti di fuga | 1 m | 197.35 | 156.01 | 0 | RM.86.10.00.J0001.0260.a | Canale scolo delle acque di conglomerato cementizio; geometria: prefabbricata; funzione: drenaggio; impiego: sistema integrato lineare di drenaggio delle acque meteoriche; larghezza utile [mm] = 100 ¦ larghezza lorda [mm] = 135 ¦ altezza [mm] = 200; resistenza alla compressione [N/mm²] ≥ 95; classe di carico [classe] = D400. Componenti: motore monofase (1f), giunto di sicurezza, telaio, caditoia a fessura, coprigiunti di fuga. Incluso: giunto di sicurezza ¦ telaio ¦ caditoia SPECIFICHE TECNICHE: sistema integrato; composto da canali prefabbricati; giunto di sicurezza ad incastro; telaio integrato ai canali; caditoia a fessura tipo a "l"; telaio superiore rinforzato dotato di coprigiunti di fuga | RM1 Canale di conglomerato cementizio SPECIFICHE TECNICHE: resistente a gelo e sali RM1 Giunto di sicurezza di materiale generico; geometria: ad incastro; funzione: tenuta stagna SPECIFICHE TECNICHE: di collegamento tra canali RM1 Telaio di lega ferrosa acciaio zincato; spessore [mm] = 4 SPECIFICHE TECNICHE: integrato ai canali RM1 Caditoia a fessura di lega ferrosa acciaio zincato; geometria: a forma di "L"; spessore [mm] = 2 ¦ altezza [mm] ≥ 100 ¦ larghezza [mm] ≥ 10 SPECIFICHE TECNICHE: base della "l" adeguata alla larghezza del canale di supporto RM1 Coprigiunti di fuga di materiale generico; classe di carico [classe] = D400 SPECIFICHE TECNICHE: telaio superiore rinforzato dotato di coprigiunti di fuga | RISORSA MATERIALE | IMPIANTI IDRAULICI SMALTIMENTO-DISPERSIONE | PRODOTTI | CANALE | CONGLOMERATO CEMENTIZIO | [6 empty] | MC.12.470.0040.a | Sistema integrato lineare di drenaggio delle acque meteoriche realizzati secondo la norma UNI EN 1433, composto da canali prefabbricati con profilo a V (parabolico) in calcestruzzo polimerico resistente al gelo e ai sali, con resistenza alla compressione maggiore di 95 N/mm², giunto di sicurezza ad incastro per la tenuta stagna di collegamento tra canali; telaio integrato ai canali in acciaio zincato spessore 4 mm; caditoia a fessura tipo a "L" in acciaio zincato spessore minimo 2 mm, altezza minima "L" 100 mm, base della "L" adeguata alla larghezza del canale di supporto, larghezza massima della fessura 10 mm (antitacco); telaio superiore rinforzato dotato di coprigiunti di fuga. Classe di carico D 400. Dimensioni canali (larghezza utile - larghezza lorda - altezza totale) mm: - larghezza mm 100,00/135,00 - altezza mm 250 | nd | scolo delle acque | [9 empty] | RM.86.10.00.J0001.0000.- - RM.86.15.15.Za000.0000.- - RM.86.10.30.Sb003.0000.- - RM.86.15.30.Sb003.0000.- - RM.86.15.20.Za000.0000.- - | 1 | m | nd | drenaggio - | sistema integrato lineare di drenaggio delle acque meteoriche - | conglomerato cementizio | resistenza alla compressione [N/mm²] ≥ 95.0 nd nd nd - | classe di carico [classe] = D400 nd nd nd - |  | prefabbricata - | larghezza lorda [mm] = 135.0 nd nd nd - larghezza utile [mm] = 100.0 nd nd nd - altezza [mm] = 200.0 nd nd nd - | sistema integrato; composto da canali prefabbricati; giunto di sicurezza ad incastro; telaio integrato ai canali; caditoia a fessura tipo a "l"; telaio superiore rinforzato dotato di coprigiunti di fuga | nd - | nd - | nd - | nd | nd - | NO |  |  |  |  | nd |  |  |  |  | nd | nd | nd |  | nd | nd | nd | giunto di sicurezza ¦ telaio ¦ caditoia | nd | nd | NO | NO
LOM251.RM.86.10.00.J0001.0260.b | Canale scolo delle acque di conglomerato cementizio; geometria: prefabbricata; funzione: drenaggio; impiego: sistema integrato lineare di drenaggio delle acque meteoriche; larghezza utile [mm] = 150 ¦ larghezza lorda [mm] = 185 ¦ altezza [mm] = 310; resistenza alla compressione [N/mm²] ≥ 95; classe di carico [classe] = D401. Componenti: motore monofase (1f), giunto di sicurezza, telaio, caditoia a fessura, coprigiunti di fuga. Incluso: giunto di sicurezza ¦ telaio ¦ caditoia SPECIFICHE TECNICHE: sistema integrato; composto da canali prefabbricati; giunto di sicurezza ad incastro; telaio integrato ai canali; caditoia a fessura tipo a "l"; telaio superiore rinforzato dotato di coprigiunti di fuga RM1 Canale di conglomerato cementizio SPECIFICHE TECNICHE: resistente a gelo e sali RM1 Giunto di sicurezza di materiale generico; geometria: ad incastro; funzione: tenuta stagna SPECIFICHE TECNICHE: di collegamento tra canali RM1 Telaio di lega ferrosa acciaio zincato; spessore [mm] = 4 SPECIFICHE TECNICHE: integrato ai canali RM1 Caditoia a fessura di lega ferrosa acciaio zincato; geometria: a forma di "L"; spessore [mm] = 2 ¦ altezza [mm] ≥ 100 ¦ larghezza [mm] ≥ 10 SPECIFICHE TECNICHE: base della "l" adeguata alla larghezza del canale di supporto RM1 Coprigiunti di fuga di materiale generico; classe di carico [classe] = D400 SPECIFICHE TECNICHE: telaio superiore rinforzato dotato di coprigiunti di fuga | 1 m | 258.37 | 204.24 | 0 | RM.86.10.00.J0001.0260.b | Canale scolo delle acque di conglomerato cementizio; geometria: prefabbricata; funzione: drenaggio; impiego: sistema integrato lineare di drenaggio delle acque meteoriche; larghezza utile [mm] = 150 ¦ larghezza lorda [mm] = 185 ¦ altezza [mm] = 310; resistenza alla compressione [N/mm²] ≥ 95; classe di carico [classe] = D401. Componenti: motore monofase (1f), giunto di sicurezza, telaio, caditoia a fessura, coprigiunti di fuga. Incluso: giunto di sicurezza ¦ telaio ¦ caditoia SPECIFICHE TECNICHE: sistema integrato; composto da canali prefabbricati; giunto di sicurezza ad incastro; telaio integrato ai canali; caditoia a fessura tipo a "l"; telaio superiore rinforzato dotato di coprigiunti di fuga | RM1 Canale di conglomerato cementizio SPECIFICHE TECNICHE: resistente a gelo e sali RM1 Giunto di sicurezza di materiale generico; geometria: ad incastro; funzione: tenuta stagna SPECIFICHE TECNICHE: di collegamento tra canali RM1 Telaio di lega ferrosa acciaio zincato; spessore [mm] = 4 SPECIFICHE TECNICHE: integrato ai canali RM1 Caditoia a fessura di lega ferrosa acciaio zincato; geometria: a forma di "L"; spessore [mm] = 2 ¦ altezza [mm] ≥ 100 ¦ larghezza [mm] ≥ 10 SPECIFICHE TECNICHE: base della "l" adeguata alla larghezza del canale di supporto RM1 Coprigiunti di fuga di materiale generico; classe di carico [classe] = D400 SPECIFICHE TECNICHE: telaio superiore rinforzato dotato di coprigiunti di fuga | RISORSA MATERIALE | IMPIANTI IDRAULICI SMALTIMENTO-DISPERSIONE | PRODOTTI | CANALE | CONGLOMERATO CEMENTIZIO | [6 empty] | MC.12.470.0040.b | Sistema integrato lineare di drenaggio delle acque meteoriche realizzati secondo la norma UNI EN 1433, composto da canali prefabbricati con profilo a V (parabolico) in calcestruzzo polimerico resistente al gelo e ai sali, con resistenza alla compressione maggiore di 95 N/mm², giunto di sicurezza ad incastro per la tenuta stagna di collegamento tra canali; telaio integrato ai canali in acciaio zincato spessore 4 mm; caditoia a fessura tipo a "L" in acciaio zincato spessore minimo 2 mm, altezza minima "L" 100 mm, base della "L" adeguata alla larghezza del canale di supporto, larghezza massima della fessura 10 mm (antitacco); telaio superiore rinforzato dotato di coprigiunti di fuga. Classe di carico D 400. Dimensioni canali (larghezza utile - larghezza lorda - altezza totale) mm: - larghezza mm 150,00/185,00 - altezza mm 310 | nd | scolo delle acque | [9 empty] | RM.86.10.00.J0001.0000.- - RM.86.15.15.Za000.0000.- - RM.86.10.30.Sb003.0000.- - RM.86.15.30.Sb003.0000.- - RM.86.15.20.Za000.0000.- - | 1 | m | nd | drenaggio - | sistema integrato lineare di drenaggio delle acque meteoriche - | conglomerato cementizio | resistenza alla compressione [N/mm²] ≥ 95.0 nd nd nd - | classe di carico [classe] = D401 nd nd nd - |  | prefabbricata - | altezza [mm] = 310.0 nd nd nd - larghezza lorda [mm] = 185.0 nd nd nd - larghezza utile [mm] = 150.0 nd nd nd - | sistema integrato; composto da canali prefabbricati; giunto di sicurezza ad incastro; telaio integrato ai canali; caditoia a fessura tipo a "l"; telaio superiore rinforzato dotato di coprigiunti di fuga | nd - | nd - | nd - | nd | nd - | NO |  |  |  |  | nd |  |  |  |  | nd | nd | nd |  | nd | nd | nd | giunto di sicurezza ¦ telaio ¦ caditoia | nd | nd | NO | NO
LOM251.RM.86.10.00.J0001.0260.c | Canale scolo delle acque di conglomerato cementizio; geometria: prefabbricata; funzione: drenaggio; impiego: sistema integrato lineare di drenaggio delle acque meteoriche; larghezza utile [mm] = 200 ¦ larghezza lorda [mm] = 235 ¦ altezza [mm] = 365; resistenza alla compressione [N/mm²] ≥ 95; classe di carico [classe] = D402. Componenti: motore monofase (1f), giunto di sicurezza, telaio, caditoia a fessura, coprigiunti di fuga. Incluso: giunto di sicurezza ¦ telaio ¦ caditoia SPECIFICHE TECNICHE: sistema integrato; composto da canali prefabbricati; giunto di sicurezza ad incastro; telaio integrato ai canali; caditoia a fessura tipo a "l"; telaio superiore rinforzato dotato di coprigiunti di fuga RM1 Canale di conglomerato cementizio SPECIFICHE TECNICHE: resistente a gelo e sali RM1 Giunto di sicurezza di materiale generico; geometria: ad incastro; funzione: tenuta stagna SPECIFICHE TECNICHE: di collegamento tra canali RM1 Telaio di lega ferrosa acciaio zincato; spessore [mm] = 4 SPECIFICHE TECNICHE: integrato ai canali RM1 Caditoia a fessura di lega ferrosa acciaio zincato; geometria: a forma di "L"; spessore [mm] = 2 ¦ altezza [mm] ≥ 100 ¦ larghezza [mm] ≥ 10 SPECIFICHE TECNICHE: base della "l" adeguata alla larghezza del canale di supporto RM1 Coprigiunti di fuga di materiale generico; classe di carico [classe] = D400 SPECIFICHE TECNICHE: telaio superiore rinforzato dotato di coprigiunti di fuga | 1 m | 342.02 | 270.37 | 0 | RM.86.10.00.J0001.0260.c | Canale scolo delle acque di conglomerato cementizio; geometria: prefabbricata; funzione: drenaggio; impiego: sistema integrato lineare di drenaggio delle acque meteoriche; larghezza utile [mm] = 200 ¦ larghezza lorda [mm] = 235 ¦ altezza [mm] = 365; resistenza alla compressione [N/mm²] ≥ 95; classe di carico [classe] = D402. Componenti: motore monofase (1f), giunto di sicurezza, telaio, caditoia a fessura, coprigiunti di fuga. Incluso: giunto di sicurezza ¦ telaio ¦ caditoia SPECIFICHE TECNICHE: sistema integrato; composto da canali prefabbricati; giunto di sicurezza ad incastro; telaio integrato ai canali; caditoia a fessura tipo a "l"; telaio superiore rinforzato dotato di coprigiunti di fuga | RM1 Canale di conglomerato cementizio SPECIFICHE TECNICHE: resistente a gelo e sali RM1 Giunto di sicurezza di materiale generico; geometria: ad incastro; funzione: tenuta stagna SPECIFICHE TECNICHE: di collegamento tra canali RM1 Telaio di lega ferrosa acciaio zincato; spessore [mm] = 4 SPECIFICHE TECNICHE: integrato ai canali RM1 Caditoia a fessura di lega ferrosa acciaio zincato; geometria: a forma di "L"; spessore [mm] = 2 ¦ altezza [mm] ≥ 100 ¦ larghezza [mm] ≥ 10 SPECIFICHE TECNICHE: base della "l" adeguata alla larghezza del canale di supporto RM1 Coprigiunti di fuga di materiale generico; classe di carico [classe] = D400 SPECIFICHE TECNICHE: telaio superiore rinforzato dotato di coprigiunti di fuga | RISORSA MATERIALE | IMPIANTI IDRAULICI SMALTIMENTO-DISPERSIONE | PRODOTTI | CANALE | CONGLOMERATO CEMENTIZIO | [6 empty] | MC.12.470.0040.c | Sistema integrato lineare di drenaggio delle acque meteoriche realizzati secondo la norma UNI EN 1433, composto da canali prefabbricati con profilo a V (parabolico) in calcestruzzo polimerico resistente al gelo e ai sali, con resistenza alla compressione maggiore di 95 N/mm², giunto di sicurezza ad incastro per la tenuta stagna di collegamento tra canali; telaio integrato ai canali in acciaio zincato spessore 4 mm; caditoia a fessura tipo a "L" in acciaio zincato spessore minimo 2 mm, altezza minima "L" 100 mm, base della "L" adeguata alla larghezza del canale di supporto, larghezza massima della fessura 10 mm (antitacco); telaio superiore rinforzato dotato di coprigiunti di fuga. Classe di carico D 400. Dimensioni canali (larghezza utile - larghezza lorda - altezza totale) mm: - larghezza mm 200,00/235,00 - altezza mm 365 | nd | scolo delle acque | [9 empty] | RM.86.10.00.J0001.0000.- - RM.86.15.15.Za000.0000.- - RM.86.10.30.Sb003.0000.- - RM.86.15.30.Sb003.0000.- - RM.86.15.20.Za000.0000.- - | 1 | m | nd | drenaggio - | sistema integrato lineare di drenaggio delle acque meteoriche - | conglomerato cementizio | resistenza alla compressione [N/mm²] ≥ 95.0 nd nd nd - | classe di carico [classe] = D402 nd nd nd - |  | prefabbricata - | larghezza lorda [mm] = 235.0 nd nd nd - altezza [mm] = 365.0 nd nd nd - larghezza utile [mm] = 200.0 nd nd nd - | sistema integrato; composto da canali prefabbricati; giunto di sicurezza ad incastro; telaio integrato ai canali; caditoia a fessura tipo a "l"; telaio superiore rinforzato dotato di coprigiunti di fuga | nd - | nd - | nd - | nd | nd - | NO |  |  |  |  | nd |  |  |  |  | nd | nd | nd |  | nd | nd | nd | giunto di sicurezza ¦ telaio ¦ caditoia | nd | nd | NO | NO
LOM251.RM.86.10.00.L0002.0000.- | Canale scolo delle acque di ceramica gres; finitura: smaltata ¦ lucida ¦ colore testa di moro; geometria: prefabbricata ¦ sezione semicerchio; funzione: drenaggio; impiego: piscina; lunghezza [cm] = 100 ¦ spessore [cm] = 2 ¦ diametro (Ø) [cm] = 15 ÷ 20 SPECIFICHE TECNICHE: semplice; sezione a raggio | 1 cad | 23.27 | 18.39 | 0 | RM.86.10.00.L0002.0000.- | Canale scolo delle acque di ceramica gres; finitura: smaltata ¦ lucida ¦ colore testa di moro; geometria: prefabbricata ¦ sezione semicerchio; funzione: drenaggio; impiego: piscina; lunghezza [cm] = 100 ¦ spessore [cm] = 2 ¦ diametro (Ø) [cm] = 15 ÷ 20 SPECIFICHE TECNICHE: semplice; sezione a raggio |  | RISORSA MATERIALE | IMPIANTI IDRAULICI SMALTIMENTO-DISPERSIONE | PRODOTTI | CANALE | CERAMICA GRES | [6 empty] | MU.07.160.0100.a | Fondo canaletta in gres ceramico, superficie liscia smaltata, sezione a semicerchio con interno smaltato lucido colore testa di moro, lunghezza 100 cm, spessore 2 cm; per formazione di canalette a pavimento per la raccolta delle acque: - semplice, sezione a raggio, Ø 15 ÷ 20 cm | nd | scolo delle acque | [10 empty] | 1 | cad | nd | drenaggio - | piscina - | ceramica gres | nd - | nd - |  | prefabbricata - sezione semicerchio - | spessore [cm] = 2.0 nd nd nd - lunghezza [cm] = 100.0 nd nd nd - diametro (Ø) [cm] = 15.0 ÷ 20.0 nd - | semplice; sezione a raggio | nd - | smaltata - lucida - colore testa di moro - | nd - | nd | nd - | NO |  |  |  |  | nd |  |  |  |  | nd | nd | nd |  | nd | nd | nd | nd | nd | nd | NO | NO
LOM251.RM.86.10.00.L0002.0005.- | Canale scolo delle acque di ceramica gres; finitura: smaltata ¦ lucida ¦ colore testa di moro; geometria: prefabbricata ¦ sezione semicerchio; funzione: drenaggio; impiego: piscina; lunghezza [cm] = 100 ¦ spessore [cm] = 2 ¦ diametro (Ø) [cm] = 15 ÷ 20 SPECIFICHE TECNICHE: con foro di scarico; sezione a raggio | 1 cad | 42.66 | 33.72 | 0 | RM.86.10.00.L0002.0005.- | Canale scolo delle acque di ceramica gres; finitura: smaltata ¦ lucida ¦ colore testa di moro; geometria: prefabbricata ¦ sezione semicerchio; funzione: drenaggio; impiego: piscina; lunghezza [cm] = 100 ¦ spessore [cm] = 2 ¦ diametro (Ø) [cm] = 15 ÷ 20 SPECIFICHE TECNICHE: con foro di scarico; sezione a raggio |  | RISORSA MATERIALE | IMPIANTI IDRAULICI SMALTIMENTO-DISPERSIONE | PRODOTTI | CANALE | CERAMICA GRES | [6 empty] | MU.07.160.0100.b | Fondo canaletta in gres ceramico, superficie liscia smaltata, sezione a semicerchio con interno smaltato lucido colore testa di moro, lunghezza 100 cm, spessore 2 cm; per formazione di canalette a pavimento per la raccolta delle acque: - con foro di scarico, sezione a raggio Ø 15 ÷ 20 cm | nd | scolo delle acque | [10 empty] | 1 | cad | nd | drenaggio - | piscina - | ceramica gres | nd - | nd - |  | prefabbricata - sezione semicerchio - | lunghezza [cm] = 100.0 nd nd nd - diametro (Ø) [cm] = 15.0 ÷ 20.0 nd - spessore [cm] = 2.0 nd nd nd - | con foro di scarico; sezione a raggio | nd - | smaltata - lucida - colore testa di moro - | nd - | nd | nd - | NO |  |  |  |  | nd |  |  |  |  | nd | nd | nd |  | nd | nd | nd | nd | nd | nd | NO | NO
LOM251.RM.86.10.00.L0008.0000.- | Canale scolo delle acque di ceramica porcellana vitrea (vitreous-china); finitura: colore bianco ¦ liscia ¦ non smaltata; geometria: semplice ¦ scanalata; funzione: raccolta acque; dimensione x [cm] = 12 ¦ dimensione y [cm] = 25 ¦ spessore [cm] = 2 SPECIFICHE TECNICHE: superficie non smaltata; per raccolta acque dal pavimento | 1 cad | 7.43 | 5.87 | 0 | RM.86.10.00.L0008.0000.- | Canale scolo delle acque di ceramica porcellana vitrea (vitreous-china); finitura: colore bianco ¦ liscia ¦ non smaltata; geometria: semplice ¦ scanalata; funzione: raccolta acque; dimensione x [cm] = 12 ¦ dimensione y [cm] = 25 ¦ spessore [cm] = 2 SPECIFICHE TECNICHE: superficie non smaltata; per raccolta acque dal pavimento |  | RISORSA MATERIALE | IMPIANTI IDRAULICI SMALTIMENTO-DISPERSIONE | PRODOTTI | CANALE | CERAMICA PORCELLANA VITREA (VITREOUS-CHINA) | [6 empty] | MU.07.160.0090.a | Canaline in porcellana vitreous china, superficie bianca liscia non smaltata, con scanalatura per la raccolta acque dal pavimento, 12 x 25 cm, spessore 2 cm; per formazione di canalette per la raccolta delle acque: - semplice | nd | scolo delle acque | [10 empty] | 1 | cad | nd | raccolta acque - | nd - | ceramica porcellana vitrea (vitreous-china) | nd - | nd - |  | semplice - scanalata - | dimensione y [cm] = 25.0 nd nd nd - spessore [cm] = 2.0 nd nd nd - dimensione x [cm] = 12.0 nd nd nd - | superficie non smaltata; per raccolta acque dal pavimento | nd - | colore bianco - liscia - non smaltata - | nd - | nd | nd - | NO |  |  |  |  | nd |  |  |  |  | nd | nd | nd |  | nd | nd | nd | nd | nd | nd | NO | NO
LOM251.RM.86.10.00.L0008.0005.- | Canale scolo delle acque di ceramica porcellana vitrea (vitreous-china); finitura: colore bianco ¦ liscia ¦ non smaltata; geometria: terminale ¦ scanalata; funzione: raccolta acque; dimensione x [cm] = 12 ¦ dimensione y [cm] = 25 ¦ spessore [cm] = 2 SPECIFICHE TECNICHE: superficie non smaltata; per raccolta acque dal pavimento | 1 cad | 8.82 | 6.97 | 0 | RM.86.10.00.L0008.0005.- | Canale scolo delle acque di ceramica porcellana vitrea (vitreous-china); finitura: colore bianco ¦ liscia ¦ non smaltata; geometria: terminale ¦ scanalata; funzione: raccolta acque; dimensione x [cm] = 12 ¦ dimensione y [cm] = 25 ¦ spessore [cm] = 2 SPECIFICHE TECNICHE: superficie non smaltata; per raccolta acque dal pavimento |  | RISORSA MATERIALE | IMPIANTI IDRAULICI SMALTIMENTO-DISPERSIONE | PRODOTTI | CANALE | CERAMICA PORCELLANA VITREA (VITREOUS-CHINA) | [6 empty] | MU.07.160.0090.b | Canaline in porcellana vitreous china, superficie bianca liscia non smaltata, con scanalatura per la raccolta acque dal pavimento, 12 x 25 cm, spessore 2 cm; per formazione di canalette per la raccolta delle acque: - terminale | nd | scolo delle acque | [10 empty] | 1 | cad | nd | raccolta acque - | nd - | ceramica porcellana vitrea (vitreous-china) | nd - | nd - |  | terminale - scanalata - | dimensione y [cm] = 25.0 nd nd nd - spessore [cm] = 2.0 nd nd nd - dimensione x [cm] = 12.0 nd nd nd - | superficie non smaltata; per raccolta acque dal pavimento | nd - | colore bianco - liscia - non smaltata - | nd - | nd | nd - | NO |  |  |  |  | nd |  |  |  |  | nd | nd | nd |  | nd | nd | nd | nd | nd | nd | NO | NO
LOM251.RM.86.10.05.J0001.0000.- | Embrice prefabbricato di conglomerato cementizio; dimensione x [cm] = 50 ¦ dimensione y [cm] = 39 ¦ altezza [cm] = 15 ÷ 20 | 1 cad | 9.39 | 7.43 | 0 | RM.86.10.05.J0001.0000.- | Embrice prefabbricato di conglomerato cementizio; dimensione x [cm] = 50 ¦ dimensione y [cm] = 39 ¦ altezza [cm] = 15 ÷ 20 |  | RISORSA MATERIALE | IMPIANTI IDRAULICI SMALTIMENTO-DISPERSIONE | PRODOTTI | EMBRICE | CONGLOMERATO CEMENTIZIO | [6 empty] | MC.12.470.0020 | Embrici prefabbricati in calcestruzzo, dimensione cm 50x39, altezza cm 15/20 | nd | prefabbricato | [10 empty] | 1 | cad | nd | nd - | nd - | conglomerato cementizio | nd - | nd - |  | nd - | dimensione x [cm] = 50.0 nd nd nd - dimensione y [cm] = 39.0 nd nd nd - altezza [cm] = 15.0 ÷ 20.0 nd - | nd | nd - | nd - | nd - | nd | nd - | NO |  |  |  |  | nd |  |  |  |  | nd | nd | nd |  | nd | nd | nd | nd | nd | nd | NO | NO
LOM251.RM.86.10.10.J0001.0000.- | Fossa biologiche di conglomerato cementizio; geometria: tipo imhoff; fornitura: prefabbricato; capacità utile [m³] = 1,7. Componenti: sella, coperchio SPECIFICHE TECNICHE: per 10 persone RM1 Fondo di materiale generico RM1 Coperchio di materiale generico; funzione: carreggiabile | 1 cad | 378.3 | 299.05 | 0 | RM.86.10.10.J0001.0000.- | Fossa biologiche di conglomerato cementizio; geometria: tipo imhoff; fornitura: prefabbricato; capacità utile [m³] = 1,7. Componenti: sella, coperchio SPECIFICHE TECNICHE: per 10 persone | RM1 Fondo di materiale generico RM1 Coperchio di materiale generico; funzione: carreggiabile | RISORSA MATERIALE | IMPIANTI IDRAULICI SMALTIMENTO-DISPERSIONE | PRODOTTI | FOSSA | CONGLOMERATO CEMENTIZIO | [6 empty] | MC.12.550.0010.a | Fossa biologica tipo IMHOFF in calcestruzzo prefabbricato completa di fondo e coperchio carreggiabile: - capacità utile circa 1,700 m³ per 10 persone | nd | biologiche | [9 empty] | RM.86.10.35.Za000.0000.- - RM.86.10.40.Za000.0000.- - | 1 | cad | nd | nd - | nd - | conglomerato cementizio | nd - | capacità utile [m³] = 1.7 nd nd nd - |  | tipo imhoff - | nd - | per 10 persone | prefabbricato - | nd - | nd - | nd | nd - | NO |  |  |  |  | nd |  |  |  |  | nd | nd | nd |  | fondo; | nd | nd | nd | nd | nd | NO | NO
LOM251.RM.86.10.10.J0001.0005.- | Fossa biologiche di conglomerato cementizio; geometria: tipo imhoff; fornitura: prefabbricato; capacità utile [m³] = 3,4. Componenti: sella, coperchio SPECIFICHE TECNICHE: per 20 persone RM1 Fondo di materiale generico RM1 Coperchio di materiale generico; funzione: carreggiabile | 1 cad | 682.17 | 539.26 | 0 | RM.86.10.10.J0001.0005.- | Fossa biologiche di conglomerato cementizio; geometria: tipo imhoff; fornitura: prefabbricato; capacità utile [m³] = 3,4. Componenti: sella, coperchio SPECIFICHE TECNICHE: per 20 persone | RM1 Fondo di materiale generico RM1 Coperchio di materiale generico; funzione: carreggiabile | RISORSA MATERIALE | IMPIANTI IDRAULICI SMALTIMENTO-DISPERSIONE | PRODOTTI | FOSSA | CONGLOMERATO CEMENTIZIO | [6 empty] | MC.12.550.0010.b | Fossa biologica tipo IMHOFF in calcestruzzo prefabbricato completa di fondo e coperchio carreggiabile: - capacità utile circa 3,400 m³ per 20 persone | nd | biologiche | [9 empty] | RM.86.10.35.Za000.0000.- - RM.86.10.40.Za000.0000.- - | 1 | cad | nd | nd - | nd - | conglomerato cementizio | nd - | capacità utile [m³] = 3.4 nd nd nd - |  | tipo imhoff - | nd - | per 20 persone | prefabbricato - | nd - | nd - | nd | nd - | NO |  |  |  |  | nd |  |  |  |  | nd | nd | nd |  | fondo; | nd | nd | nd | nd | nd | NO | NO
LOM251.RM.86.10.10.J0001.0010.- | Fossa biologiche di conglomerato cementizio; geometria: tipo imhoff; fornitura: prefabbricato; capacità utile [m³] = 5,1. Componenti: sella, coperchio SPECIFICHE TECNICHE: per 30 persone RM1 Fondo di materiale generico RM1 Coperchio di materiale generico; funzione: carreggiabile | 1 cad | 855.8 | 676.52 | 0 | RM.86.10.10.J0001.0010.- | Fossa biologiche di conglomerato cementizio; geometria: tipo imhoff; fornitura: prefabbricato; capacità utile [m³] = 5,1. Componenti: sella, coperchio SPECIFICHE TECNICHE: per 30 persone | RM1 Fondo di materiale generico RM1 Coperchio di materiale generico; funzione: carreggiabile | RISORSA MATERIALE | IMPIANTI IDRAULICI SMALTIMENTO-DISPERSIONE | PRODOTTI | FOSSA | CONGLOMERATO CEMENTIZIO | [6 empty] | MC.12.550.0010.c | Fossa biologica tipo IMHOFF in calcestruzzo prefabbricato completa di fondo e coperchio carreggiabile: - capacità utile circa 5,100 m³ per 30 persone | nd | biologiche | [9 empty] | RM.86.10.35.Za000.0000.- - RM.86.10.40.Za000.0000.- - | 1 | cad | nd | nd - | nd - | conglomerato cementizio | nd - | capacità utile [m³] = 5.1 nd nd nd - |  | tipo imhoff - | nd - | per 30 persone | prefabbricato - | nd - | nd - | nd | nd - | NO |  |  |  |  | nd |  |  |  |  | nd | nd | nd |  | fondo; | nd | nd | nd | nd | nd | NO | NO
LOM251.RM.86.10.10.J0001.0015.- | Fossa biologiche di conglomerato cementizio; geometria: tipo imhoff; fornitura: prefabbricato; capacità utile [m³] = 6,2. Componenti: sella, coperchio SPECIFICHE TECNICHE: per 40 persone RM1 Fondo di materiale generico RM1 Coperchio di materiale generico; funzione: carreggiabile | 1 cad | 1271.3 | 1004.98 | 0 | RM.86.10.10.J0001.0015.- | Fossa biologiche di conglomerato cementizio; geometria: tipo imhoff; fornitura: prefabbricato; capacità utile [m³] = 6,2. Componenti: sella, coperchio SPECIFICHE TECNICHE: per 40 persone | RM1 Fondo di materiale generico RM1 Coperchio di materiale generico; funzione: carreggiabile | RISORSA MATERIALE | IMPIANTI IDRAULICI SMALTIMENTO-DISPERSIONE | PRODOTTI | FOSSA | CONGLOMERATO CEMENTIZIO | [6 empty] | MC.12.550.0010.d | Fossa biologica tipo IMHOFF in calcestruzzo prefabbricato completa di fondo e coperchio carreggiabile: - capacità utile circa 6,200 m³ per 40 persone | nd | biologiche | [9 empty] | RM.86.10.35.Za000.0000.- - RM.86.10.40.Za000.0000.- - | 1 | cad | nd | nd - | nd - | conglomerato cementizio | nd - | capacità utile [m³] = 6.2 nd nd nd - |  | tipo imhoff - | nd - | per 40 persone | prefabbricato - | nd - | nd - | nd | nd - | NO |  |  |  |  | nd |  |  |  |  | nd | nd | nd |  | fondo; | nd | nd | nd | nd | nd | NO | NO
LOM251.RM.86.10.10.J0001.0020.- | Fossa biologiche di conglomerato cementizio; geometria: tipo imhoff; fornitura: prefabbricato; capacità utile [m³] = 9,3. Componenti: sella, coperchio SPECIFICHE TECNICHE: per 60 persone RM1 Fondo di materiale generico RM1 Coperchio di materiale generico; funzione: carreggiabile | 1 cad | 1767.4 | 1397.16 | 0 | RM.86.10.10.J0001.0020.- | Fossa biologiche di conglomerato cementizio; geometria: tipo imhoff; fornitura: prefabbricato; capacità utile [m³] = 9,3. Componenti: sella, coperchio SPECIFICHE TECNICHE: per 60 persone | RM1 Fondo di materiale generico RM1 Coperchio di materiale generico; funzione: carreggiabile | RISORSA MATERIALE | IMPIANTI IDRAULICI SMALTIMENTO-DISPERSIONE | PRODOTTI | FOSSA | CONGLOMERATO CEMENTIZIO | [6 empty] | MC.12.550.0010.e | Fossa biologica tipo IMHOFF in calcestruzzo prefabbricato completa di fondo e coperchio carreggiabile: - capacità utile circa 9,300 m³ per 60 persone | nd | biologiche | [9 empty] | RM.86.10.35.Za000.0000.- - RM.86.10.40.Za000.0000.- - | 1 | cad | nd | nd - | nd - | conglomerato cementizio | nd - | capacità utile [m³] = 9.3 nd nd nd - |  | tipo imhoff - | nd - | per 60 persone | prefabbricato - | nd - | nd - | nd | nd - | NO |  |  |  |  | nd |  |  |  |  | nd | nd | nd |  | fondo; | nd | nd | nd | nd | nd | NO | NO
LOM251.RM.86.10.10.J0001.0025.- | Fossa biologiche di conglomerato cementizio; geometria: tipo imhoff; fornitura: prefabbricato; capacità utile [m³] = 12. Componenti: sella, coperchio SPECIFICHE TECNICHE: per 80 persone RM1 Fondo di materiale generico RM1 Coperchio di materiale generico; funzione: carreggiabile | 1 cad | 2120.88 | 1676.58 | 0 | RM.86.10.10.J0001.0025.- | Fossa biologiche di conglomerato cementizio; geometria: tipo imhoff; fornitura: prefabbricato; capacità utile [m³] = 12. Componenti: sella, coperchio SPECIFICHE TECNICHE: per 80 persone | RM1 Fondo di materiale generico RM1 Coperchio di materiale generico; funzione: carreggiabile | RISORSA MATERIALE | IMPIANTI IDRAULICI SMALTIMENTO-DISPERSIONE | PRODOTTI | FOSSA | CONGLOMERATO CEMENTIZIO | [6 empty] | MC.12.550.0010.f | Fossa biologica tipo IMHOFF in calcestruzzo prefabbricato completa di fondo e coperchio carreggiabile: - capacità utile circa 12,400 m³ per 80 persone | nd | biologiche | [9 empty] | RM.86.10.35.Za000.0000.- - RM.86.10.40.Za000.0000.- - | 1 | cad | nd | nd - | nd - | conglomerato cementizio | nd - | capacità utile [m³] = 12.0 nd nd nd - |  | tipo imhoff - | nd - | per 80 persone | prefabbricato - | nd - | nd - | nd | nd - | NO |  |  |  |  | nd |  |  |  |  | nd | nd | nd |  | fondo; | nd | nd | nd | nd | nd | NO | NO
LOM251.RM.86.10.10.J0001.0030.- | Fossa biologiche di conglomerato cementizio; geometria: tipo imhoff; fornitura: prefabbricato; capacità utile [m³] = 14. Componenti: sella, coperchio SPECIFICHE TECNICHE: per 100 persone RM1 Fondo di materiale generico RM1 Coperchio di materiale generico; funzione: carreggiabile | 1 cad | 2356.54 | 1862.88 | 0 | RM.86.10.10.J0001.0030.- | Fossa biologiche di conglomerato cementizio; geometria: tipo imhoff; fornitura: prefabbricato; capacità utile [m³] = 14. Componenti: sella, coperchio SPECIFICHE TECNICHE: per 100 persone | RM1 Fondo di materiale generico RM1 Coperchio di materiale generico; funzione: carreggiabile | RISORSA MATERIALE | IMPIANTI IDRAULICI SMALTIMENTO-DISPERSIONE | PRODOTTI | FOSSA | CONGLOMERATO CEMENTIZIO | [6 empty] | MC.12.550.0010.g | Fossa biologica tipo IMHOFF in calcestruzzo prefabbricato completa di fondo e coperchio carreggiabile: - capacità utile circa 14,000 m³ per 100 persone | nd | biologiche | [9 empty] | RM.86.10.35.Za000.0000.- - RM.86.10.40.Za000.0000.- - | 1 | cad | nd | nd - | nd - | conglomerato cementizio | nd - | capacità utile [m³] = 14.0 nd nd nd - |  | tipo imhoff - | nd - | per 100 persone | prefabbricato - | nd - | nd - | nd | nd - | NO |  |  |  |  | nd |  |  |  |  | nd | nd | nd |  | fondo; | nd | nd | nd | nd | nd | NO | NO
LOM251.RM.86.10.10.J0001.0035.- | Fossa biologiche di conglomerato cementizio; geometria: tipo imhoff; fornitura: prefabbricato; capacità utile [m³] = 22. Componenti: sella, coperchio SPECIFICHE TECNICHE: per 160 persone RM1 Fondo di materiale generico RM1 Coperchio di materiale generico; funzione: carreggiabile | 1 cad | 3069.68 | 2426.63 | 0 | RM.86.10.10.J0001.0035.- | Fossa biologiche di conglomerato cementizio; geometria: tipo imhoff; fornitura: prefabbricato; capacità utile [m³] = 22. Componenti: sella, coperchio SPECIFICHE TECNICHE: per 160 persone | RM1 Fondo di materiale generico RM1 Coperchio di materiale generico; funzione: carreggiabile | RISORSA MATERIALE | IMPIANTI IDRAULICI SMALTIMENTO-DISPERSIONE | PRODOTTI | FOSSA | CONGLOMERATO CEMENTIZIO | [6 empty] | MC.12.550.0010.h | Fossa biologica tipo IMHOFF in calcestruzzo prefabbricato completa di fondo e coperchio carreggiabile: - capacità utile circa 22,400 m³ per 160 persone | nd | biologiche | [9 empty] | RM.86.10.35.Za000.0000.- - RM.86.10.40.Za000.0000.- - | 1 | cad | nd | nd - | nd - | conglomerato cementizio | nd - | capacità utile [m³] = 22.0 nd nd nd - |  | tipo imhoff - | nd - | per 160 persone | prefabbricato - | nd - | nd - | nd | nd - | NO |  |  |  |  | nd |  |  |  |  | nd | nd | nd |  | fondo; | nd | nd | nd | nd | nd | NO | NO
LOM251.RM.86.10.10.J0001.0250.a | Fossa depurazione di conglomerato cementizio; impiego: box ¦ cucine; fornitura: prefabbricato; capacità [l] = 1000,1. Componenti: sella, coperchio RM1 Fondo di materiale generico RM1 Coperchio di materiale generico; funzione: non carreggiabile | 1 cad | 679.33 | 537.02 | 0 | RM.86.10.10.J0001.0250.a | Fossa depurazione di conglomerato cementizio; impiego: box ¦ cucine; fornitura: prefabbricato; capacità [l] = 1000,1. Componenti: sella, coperchio | RM1 Fondo di materiale generico RM1 Coperchio di materiale generico; funzione: non carreggiabile | RISORSA MATERIALE | IMPIANTI IDRAULICI SMALTIMENTO-DISPERSIONE | PRODOTTI | FOSSA | CONGLOMERATO CEMENTIZIO | [6 empty] | MC.12.550.0030.a | Fossa per depurazione oli e grassi, per box e cucine, in calcestruzzo prefabbricato, completa di coperchio non carrabile: - capacità 1000 litri | nd | depurazione | [9 empty] | RM.86.10.35.Za000.0000.- - RM.86.10.40.Za000.0005.- - | 1 | cad | nd | nd - | box - cucine - | conglomerato cementizio | nd - | capacità [l] = 1000.1 nd nd nd - |  | nd - | nd - | nd | prefabbricato - | nd - | nd - | nd | nd - | NO |  |  |  |  | nd |  |  |  |  | nd | nd | nd |  | nd | nd | nd | nd | nd | nd | NO | NO
LOM251.RM.86.10.10.J0001.0250.b | Fossa depurazione di conglomerato cementizio; impiego: box ¦ cucine; fornitura: prefabbricato; capacità [l] = 1600,16. Componenti: sella, coperchio RM1 Fondo di materiale generico RM1 Coperchio di materiale generico; funzione: non carreggiabile | 1 cad | 918.31 | 725.94 | 0 | RM.86.10.10.J0001.0250.b | Fossa depurazione di conglomerato cementizio; impiego: box ¦ cucine; fornitura: prefabbricato; capacità [l] = 1600,16. Componenti: sella, coperchio | RM1 Fondo di materiale generico RM1 Coperchio di materiale generico; funzione: non carreggiabile | RISORSA MATERIALE | IMPIANTI IDRAULICI SMALTIMENTO-DISPERSIONE | PRODOTTI | FOSSA | CONGLOMERATO CEMENTIZIO | [6 empty] | MC.12.550.0030.b | Fossa per depurazione oli e grassi, per box e cucine, in calcestruzzo prefabbricato, completa di coperchio non carrabile: - capacità 1600 litri | nd | depurazione | [9 empty] | RM.86.10.35.Za000.0000.- - RM.86.10.40.Za000.0005.- - | 1 | cad | nd | nd - | box - cucine - | conglomerato cementizio | nd - | capacità [l] = 1600.16 nd nd nd - |  | nd - | nd - | nd | prefabbricato - | nd - | nd - | nd | nd - | NO |  |  |  |  | nd |  |  |  |  | nd | nd | nd |  | nd | nd | nd | nd | nd | nd | NO | NO
LOM251.RM.86.10.10.J0001.0500.a | Fossa di prima pioggia di conglomerato cementizio; geometria: circolari; fornitura: prefabbricato; diametro (Ø) [cm] = 150; superficie [m³] = 500 ÷ 3000. Componenti: sella, coperchio RM1 Fondo di materiale generico RM1 Coperchio di materiale generico; funzione: non carreggiabile | 1 cad | 801 | 633.2 | 0 | RM.86.10.10.J0001.0500.a | Fossa di prima pioggia di conglomerato cementizio; geometria: circolari; fornitura: prefabbricato; diametro (Ø) [cm] = 150; superficie [m³] = 500 ÷ 3000. Componenti: sella, coperchio | RM1 Fondo di materiale generico RM1 Coperchio di materiale generico; funzione: non carreggiabile | RISORSA MATERIALE | IMPIANTI IDRAULICI SMALTIMENTO-DISPERSIONE | PRODOTTI | FOSSA | CONGLOMERATO CEMENTIZIO | [6 empty] | MC.12.550.0020.a | Fossa di prima pioggia, in calcestruzzo prefabbricato, completa di coperchio non carrabile: - circolare diametro 150 cm per superfici da 500 a 3000 m² | nd | di prima pioggia | [9 empty] | RM.86.10.35.Za000.0000.- - RM.86.10.40.Za000.0005.- - | 1 | cad | nd | nd - | nd - | conglomerato cementizio | nd - | superficie [m³] = 500.0 ÷ 3000.0 nd - |  | circolari - | diametro (Ø) [cm] = 150.0 nd nd nd - | nd | prefabbricato - | nd - | nd - | nd | nd - | NO |  |  |  |  | nd |  |  |  |  | nd | nd | nd |  | nd | nd | nd | nd | nd | nd | NO | NO
LOM251.RM.86.10.10.J0001.0500.b | Fossa di prima pioggia di conglomerato cementizio; geometria: circolari; fornitura: prefabbricato; diametro (Ø) [cm] = 150; superficie [m³] = 3000 ÷ 5000. Componenti: sella, coperchio RM1 Fondo di materiale generico RM1 Coperchio di materiale generico; funzione: non carreggiabile | 1 cad | 993.67 | 785.51 | 0 | RM.86.10.10.J0001.0500.b | Fossa di prima pioggia di conglomerato cementizio; geometria: circolari; fornitura: prefabbricato; diametro (Ø) [cm] = 150; superficie [m³] = 3000 ÷ 5000. Componenti: sella, coperchio | RM1 Fondo di materiale generico RM1 Coperchio di materiale generico; funzione: non carreggiabile | RISORSA MATERIALE | IMPIANTI IDRAULICI SMALTIMENTO-DISPERSIONE | PRODOTTI | FOSSA | CONGLOMERATO CEMENTIZIO | [6 empty] | MC.12.550.0020.b | Fossa di prima pioggia, in calcestruzzo prefabbricato, completa di coperchio non carrabile: - circolare diametro 150 cm per superfici da 3001 a 5000 m² | nd | di prima pioggia | [9 empty] | RM.86.10.35.Za000.0000.- - RM.86.10.40.Za000.0005.- - | 1 | cad | nd | nd - | nd - | conglomerato cementizio | nd - | superficie [m³] = 3000.0 ÷ 5000.0 nd - |  | circolari - | diametro (Ø) [cm] = 150.0 nd nd nd - | nd | prefabbricato - | nd - | nd - | nd | nd - | NO |  |  |  |  | nd |  |  |  |  | nd | nd | nd |  | nd | nd | nd | nd | nd | nd | NO | NO
LOM251.RM.86.10.15.D0000.0000.a | Tubo a bicchiere di plastica generico; funzione: fonoassorbente ¦ scarico acque; impiego: impianto di scarico civile; diametro esterno (Ø) [mm] = 40/50; classe infiammabilità [classe] = M1 NF P 92501 ¦ coefficiente di dilatazione termica lineare [mm/m °C] = 0,04; densità [g/cm³] = 1,75 | 1 cad | 3.81 | 3.01 | 0 | RM.86.10.15.D0000.0000.a | Tubo a bicchiere di plastica generico; funzione: fonoassorbente ¦ scarico acque; impiego: impianto di scarico civile; diametro esterno (Ø) [mm] = 40/50; classe infiammabilità [classe] = M1 NF P 92501 ¦ coefficiente di dilatazione termica lineare [mm/m °C] = 0,04; densità [g/cm³] = 1,75 |  | RISORSA MATERIALE | IMPIANTI IDRAULICI SMALTIMENTO-DISPERSIONE | PRODOTTI | TUBO | PLASTICA GENERICO | [6 empty] | MC.12.090.0060.a | Aumenti per tubi semplici fonoassorbenti con bicchiere in materiale termoplastico con cariche minerali per condotte di scarico acque civili, densità 1,75 g/cm³ classe infiammabilità M1 NF P 92501, coefficiente di dilatazione termica lineare pari a 0,04 mm/m x C°, dotato di guarnizioni premontate da giuntare mediante raccordo a bicchiere, diametro esterno (De) e spessore (s): - De 40/50 | nd | a bicchiere | [10 empty] | 1 | cad | nd | fonoassorbente - scarico acque - | impianto di scarico civile - | plastica generico | coefficiente di dilatazione termica lineare [mm/m °C] = 0.04 nd nd nd - classe infiammabilità [classe] = M1 NF P 92501 nd nd nd - | densità [g/cm³] = 1.75 nd nd nd - |  | nd - | diametro esterno (Ø) [mm] = 40/50 nd nd nd - | nd | nd - | nd - | nd - | nd | nd - | NO |  |  |  |  | nd |  |  |  |  | nd | nd | nd |  | nd | nd | nd | nd | nd | nd | NO | NO
LOM251.RM.86.10.15.D0000.0000.b | Tubo a bicchiere di plastica generico; funzione: fonoassorbente ¦ scarico acque; impiego: impianto di scarico civile; diametro esterno (Ø) [mm] = 40/100; classe infiammabilità [classe] = M1 NF P 92501 ¦ coefficiente di dilatazione termica lineare [mm/m °C] = 0,04; densità [g/cm³] = 1,75 | 1 cad | 7.18 | 5.68 | 0 | RM.86.10.15.D0000.0000.b | Tubo a bicchiere di plastica generico; funzione: fonoassorbente ¦ scarico acque; impiego: impianto di scarico civile; diametro esterno (Ø) [mm] = 40/100; classe infiammabilità [classe] = M1 NF P 92501 ¦ coefficiente di dilatazione termica lineare [mm/m °C] = 0,04; densità [g/cm³] = 1,75 |  | RISORSA MATERIALE | IMPIANTI IDRAULICI SMALTIMENTO-DISPERSIONE | PRODOTTI | TUBO | PLASTICA GENERICO | [6 empty] | MC.12.090.0060.b | Aumenti per tubi semplici fonoassorbenti con bicchiere in materiale termoplastico con cariche minerali per condotte di scarico acque civili, densità 1,75 g/cm³ classe infiammabilità M1 NF P 92501, coefficiente di dilatazione termica lineare pari a 0,04 mm/m x C°, dotato di guarnizioni premontate da giuntare mediante raccordo a bicchiere, diametro esterno (De) e spessore (s): - De 40/100 | nd | a bicchiere | [10 empty] | 1 | cad | nd | fonoassorbente - scarico acque - | impianto di scarico civile - | plastica generico | classe infiammabilità [classe] = M1 NF P 92501 nd nd nd - coefficiente di dilatazione termica lineare [mm/m °C] = 0.04 nd nd nd - | densità [g/cm³] = 1.75 nd nd nd - |  | nd - | diametro esterno (Ø) [mm] = 40/100 nd nd nd - | nd | nd - | nd - | nd - | nd | nd - | NO |  |  |  |  | nd |  |  |  |  | nd | nd | nd |  | nd | nd | nd | nd | nd | nd | NO | NO
LOM251.RM.86.10.15.D0000.0000.c | Tubo a bicchiere di plastica generico; funzione: fonoassorbente ¦ scarico acque; impiego: impianto di scarico civile; diametro esterno (Ø) [mm] = 50/75; classe infiammabilità [classe] = M1 NF P 92501 ¦ coefficiente di dilatazione termica lineare [mm/m °C] = 0,04; densità [g/cm³] = 1,75 | 1 cad | 3.81 | 3.01 | 0 | RM.86.10.15.D0000.0000.c | Tubo a bicchiere di plastica generico; funzione: fonoassorbente ¦ scarico acque; impiego: impianto di scarico civile; diametro esterno (Ø) [mm] = 50/75; classe infiammabilità [classe] = M1 NF P 92501 ¦ coefficiente di dilatazione termica lineare [mm/m °C] = 0,04; densità [g/cm³] = 1,75 |  | RISORSA MATERIALE | IMPIANTI IDRAULICI SMALTIMENTO-DISPERSIONE | PRODOTTI | TUBO | PLASTICA GENERICO | [6 empty] | MC.12.090.0060.c | Aumenti per tubi semplici fonoassorbenti con bicchiere in materiale termoplastico con cariche minerali per condotte di scarico acque civili, densità 1,75 g/cm³ classe infiammabilità M1 NF P 92501, coefficiente di dilatazione termica lineare pari a 0,04 mm/m x C°, dotato di guarnizioni premontate da giuntare mediante raccordo a bicchiere, diametro esterno (De) e spessore (s): - De 50/75 | nd | a bicchiere | [10 empty] | 1 | cad | nd | fonoassorbente - scarico acque - | impianto di scarico civile - | plastica generico | classe infiammabilità [classe] = M1 NF P 92501 nd nd nd - coefficiente di dilatazione termica lineare [mm/m °C] = 0.04 nd nd nd - | densità [g/cm³] = 1.75 nd nd nd - |  | nd - | diametro esterno (Ø) [mm] = 50/75 nd nd nd - | nd | nd - | nd - | nd - | nd | nd - | NO |  |  |  |  | nd |  |  |  |  | nd | nd | nd |  | nd | nd | nd | nd | nd | nd | NO | NO
LOM251.RM.86.10.15.D0000.0000.d | Tubo a bicchiere di plastica generico; funzione: fonoassorbente ¦ scarico acque; impiego: impianto di scarico civile; diametro esterno (Ø) [mm] = 50/100; classe infiammabilità [classe] = M1 NF P 92501 ¦ coefficiente di dilatazione termica lineare [mm/m °C] = 0,04; densità [g/cm³] = 1,75 | 1 cad | 7.18 | 5.68 | 0 | RM.86.10.15.D0000.0000.d | Tubo a bicchiere di plastica generico; funzione: fonoassorbente ¦ scarico acque; impiego: impianto di scarico civile; diametro esterno (Ø) [mm] = 50/100; classe infiammabilità [classe] = M1 NF P 92501 ¦ coefficiente di dilatazione termica lineare [mm/m °C] = 0,04; densità [g/cm³] = 1,75 |  | RISORSA MATERIALE | IMPIANTI IDRAULICI SMALTIMENTO-DISPERSIONE | PRODOTTI | TUBO | PLASTICA GENERICO | [6 empty] | MC.12.090.0060.d | Aumenti per tubi semplici fonoassorbenti con bicchiere in materiale termoplastico con cariche minerali per condotte di scarico acque civili, densità 1,75 g/cm³ classe infiammabilità M1 NF P 92501, coefficiente di dilatazione termica lineare pari a 0,04 mm/m x C°, dotato di guarnizioni premontate da giuntare mediante raccordo a bicchiere, diametro esterno (De) e spessore (s): - De 50/100 | nd | a bicchiere | [10 empty] | 1 | cad | nd | fonoassorbente - scarico acque - | impianto di scarico civile - | plastica generico | coefficiente di dilatazione termica lineare [mm/m °C] = 0.04 nd nd nd - classe infiammabilità [classe] = M1 NF P 92501 nd nd nd - | densità [g/cm³] = 1.75 nd nd nd - |  | nd - | diametro esterno (Ø) [mm] = 50/100 nd nd nd - | nd | nd - | nd - | nd - | nd | nd - | NO |  |  |  |  | nd |  |  |  |  | nd | nd | nd |  | nd | nd | nd | nd | nd | nd | NO | NO
LOM251.RM.86.10.15.D0000.0000.e | Tubo a bicchiere di plastica generico; funzione: fonoassorbente ¦ scarico acque; impiego: impianto di scarico civile; diametro esterno (Ø) [mm] = 50/110; classe infiammabilità [classe] = M1 NF P 92501 ¦ coefficiente di dilatazione termica lineare [mm/m °C] = 0,04; densità [g/cm³] = 1,75 | 1 cad | 7.18 | 5.68 | 0 | RM.86.10.15.D0000.0000.e | Tubo a bicchiere di plastica generico; funzione: fonoassorbente ¦ scarico acque; impiego: impianto di scarico civile; diametro esterno (Ø) [mm] = 50/110; classe infiammabilità [classe] = M1 NF P 92501 ¦ coefficiente di dilatazione termica lineare [mm/m °C] = 0,04; densità [g/cm³] = 1,75 |  | RISORSA MATERIALE | IMPIANTI IDRAULICI SMALTIMENTO-DISPERSIONE | PRODOTTI | TUBO | PLASTICA GENERICO | [6 empty] | MC.12.090.0060.e | Aumenti per tubi semplici fonoassorbenti con bicchiere in materiale termoplastico con cariche minerali per condotte di scarico acque civili, densità 1,75 g/cm³ classe infiammabilità M1 NF P 92501, coefficiente di dilatazione termica lineare pari a 0,04 mm/m x C°, dotato di guarnizioni premontate da giuntare mediante raccordo a bicchiere, diametro esterno (De) e spessore (s): - De 50/110 | nd | a bicchiere | [10 empty] | 1 | cad | nd | fonoassorbente - scarico acque - | impianto di scarico civile - | plastica generico | classe infiammabilità [classe] = M1 NF P 92501 nd nd nd - coefficiente di dilatazione termica lineare [mm/m °C] = 0.04 nd nd nd - | densità [g/cm³] = 1.75 nd nd nd - |  | nd - | diametro esterno (Ø) [mm] = 50/110 nd nd nd - | nd | nd - | nd - | nd - | nd | nd - | NO |  |  |  |  | nd |  |  |  |  | nd | nd | nd |  | nd | nd | nd | nd | nd | nd | NO | NO
LOM251.RM.86.10.15.D0000.0000.f | Tubo a bicchiere di plastica generico; funzione: fonoassorbente ¦ scarico acque; impiego: impianto di scarico civile; diametro esterno (Ø) [mm] = 75/100; classe infiammabilità [classe] = M1 NF P 92501 ¦ coefficiente di dilatazione termica lineare [mm/m °C] = 0,04; densità [g/cm³] = 1,75 | 1 cad | 7.18 | 5.68 | 0 | RM.86.10.15.D0000.0000.f | Tubo a bicchiere di plastica generico; funzione: fonoassorbente ¦ scarico acque; impiego: impianto di scarico civile; diametro esterno (Ø) [mm] = 75/100; classe infiammabilità [classe] = M1 NF P 92501 ¦ coefficiente di dilatazione termica lineare [mm/m °C] = 0,04; densità [g/cm³] = 1,75 |  | RISORSA MATERIALE | IMPIANTI IDRAULICI SMALTIMENTO-DISPERSIONE | PRODOTTI | TUBO | PLASTICA GENERICO | [6 empty] | MC.12.090.0060.f | Aumenti per tubi semplici fonoassorbenti con bicchiere in materiale termoplastico con cariche minerali per condotte di scarico acque civili, densità 1,75 g/cm³ classe infiammabilità M1 NF P 92501, coefficiente di dilatazione termica lineare pari a 0,04 mm/m x C°, dotato di guarnizioni premontate da giuntare mediante raccordo a bicchiere, diametro esterno (De) e spessore (s): - De 75/100 | nd | a bicchiere | [10 empty] | 1 | cad | nd | scarico acque - fonoassorbente - | impianto di scarico civile - | plastica generico | classe infiammabilità [classe] = M1 NF P 92501 nd nd nd - coefficiente di dilatazione termica lineare [mm/m °C] = 0.04 nd nd nd - | densità [g/cm³] = 1.75 nd nd nd - |  | nd - | diametro esterno (Ø) [mm] = 75/100 nd nd nd - | nd | nd - | nd - | nd - | nd | nd - | NO |  |  |  |  | nd |  |  |  |  | nd | nd | nd |  | nd | nd | nd | nd | nd | nd | NO | NO
LOM251.RM.86.10.15.D0000.0000.g | Tubo a bicchiere di plastica generico; funzione: fonoassorbente ¦ scarico acque; impiego: impianto di scarico civile; diametro esterno (Ø) [mm] = 75/110; classe infiammabilità [classe] = M1 NF P 92501 ¦ coefficiente di dilatazione termica lineare [mm/m °C] = 0,04; densità [g/cm³] = 1,75 | 1 cad | 7.18 | 5.68 | 0 | RM.86.10.15.D0000.0000.g | Tubo a bicchiere di plastica generico; funzione: fonoassorbente ¦ scarico acque; impiego: impianto di scarico civile; diametro esterno (Ø) [mm] = 75/110; classe infiammabilità [classe] = M1 NF P 92501 ¦ coefficiente di dilatazione termica lineare [mm/m °C] = 0,04; densità [g/cm³] = 1,75 |  | RISORSA MATERIALE | IMPIANTI IDRAULICI SMALTIMENTO-DISPERSIONE | PRODOTTI | TUBO | PLASTICA GENERICO | [6 empty] | MC.12.090.0060.g | Aumenti per tubi semplici fonoassorbenti con bicchiere in materiale termoplastico con cariche minerali per condotte di scarico acque civili, densità 1,75 g/cm³ classe infiammabilità M1 NF P 92501, coefficiente di dilatazione termica lineare pari a 0,04 mm/m x C°, dotato di guarnizioni premontate da giuntare mediante raccordo a bicchiere, diametro esterno (De) e spessore (s): - De 75/110 | nd | a bicchiere | [10 empty] | 1 | cad | nd | fonoassorbente - scarico acque - | impianto di scarico civile - | plastica generico | coefficiente di dilatazione termica lineare [mm/m °C] = 0.04 nd nd nd - classe infiammabilità [classe] = M1 NF P 92501 nd nd nd - | densità [g/cm³] = 1.75 nd nd nd - |  | nd - | diametro esterno (Ø) [mm] = 75/110 nd nd nd - | nd | nd - | nd - | nd - | nd | nd - | NO |  |  |  |  | nd |  |  |  |  | nd | nd | nd |  | nd | nd | nd | nd | nd | nd | NO | NO
LOM251.RM.86.10.15.D0000.0000.h | Tubo a bicchiere di plastica generico; funzione: fonoassorbente ¦ scarico acque; impiego: impianto di scarico civile; diametro esterno (Ø) [mm] = 90/100; classe infiammabilità [classe] = M1 NF P 92501 ¦ coefficiente di dilatazione termica lineare [mm/m °C] = 0,04; densità [g/cm³] = 1,75 | 1 cad | 7.87 | 6.22 | 0 | RM.86.10.15.D0000.0000.h | Tubo a bicchiere di plastica generico; funzione: fonoassorbente ¦ scarico acque; impiego: impianto di scarico civile; diametro esterno (Ø) [mm] = 90/100; classe infiammabilità [classe] = M1 NF P 92501 ¦ coefficiente di dilatazione termica lineare [mm/m °C] = 0,04; densità [g/cm³] = 1,75 |  | RISORSA MATERIALE | IMPIANTI IDRAULICI SMALTIMENTO-DISPERSIONE | PRODOTTI | TUBO | PLASTICA GENERICO | [6 empty] | MC.12.090.0060.h | Aumenti per tubi semplici fonoassorbenti con bicchiere in materiale termoplastico con cariche minerali per condotte di scarico acque civili, densità 1,75 g/cm³ classe infiammabilità M1 NF P 92501, coefficiente di dilatazione termica lineare pari a 0,04 mm/m x C°, dotato di guarnizioni premontate da giuntare mediante raccordo a bicchiere, diametro esterno (De) e spessore (s): - De 90/100 | nd | a bicchiere | [10 empty] | 1 | cad | nd | fonoassorbente - scarico acque - | impianto di scarico civile - | plastica generico | classe infiammabilità [classe] = M1 NF P 92501 nd nd nd - coefficiente di dilatazione termica lineare [mm/m °C] = 0.04 nd nd nd - | densità [g/cm³] = 1.75 nd nd nd - |  | nd - | diametro esterno (Ø) [mm] = 90/100 nd nd nd - | nd | nd - | nd - | nd - | nd | nd - | NO |  |  |  |  | nd |  |  |  |  | nd | nd | nd |  | nd | nd | nd | nd | nd | nd | NO | NO
LOM251.RM.86.10.15.D0000.0000.i | Tubo a bicchiere di plastica generico; funzione: fonoassorbente ¦ scarico acque; impiego: impianto di scarico civile; diametro esterno (Ø) [mm] = 90/110; classe infiammabilità [classe] = M1 NF P 92501 ¦ coefficiente di dilatazione termica lineare [mm/m °C] = 0,04; densità [g/cm³] = 1,75 | 1 cad | 7.87 | 6.22 | 0 | RM.86.10.15.D0000.0000.i | Tubo a bicchiere di plastica generico; funzione: fonoassorbente ¦ scarico acque; impiego: impianto di scarico civile; diametro esterno (Ø) [mm] = 90/110; classe infiammabilità [classe] = M1 NF P 92501 ¦ coefficiente di dilatazione termica lineare [mm/m °C] = 0,04; densità [g/cm³] = 1,75 |  | RISORSA MATERIALE | IMPIANTI IDRAULICI SMALTIMENTO-DISPERSIONE | PRODOTTI | TUBO | PLASTICA GENERICO | [6 empty] | MC.12.090.0060.i | Aumenti per tubi semplici fonoassorbenti con bicchiere in materiale termoplastico con cariche minerali per condotte di scarico acque civili, densità 1,75 g/cm³ classe infiammabilità M1 NF P 92501, coefficiente di dilatazione termica lineare pari a 0,04 mm/m x C°, dotato di guarnizioni premontate da giuntare mediante raccordo a bicchiere, diametro esterno (De) e spessore (s): - De 90/110 | nd | a bicchiere | [10 empty] | 1 | cad | nd | fonoassorbente - scarico acque - | impianto di scarico civile - | plastica generico | classe infiammabilità [classe] = M1 NF P 92501 nd nd nd - coefficiente di dilatazione termica lineare [mm/m °C] = 0.04 nd nd nd - | densità [g/cm³] = 1.75 nd nd nd - |  | nd - | diametro esterno (Ø) [mm] = 90/110 nd nd nd - | nd | nd - | nd - | nd - | nd | nd - | NO |  |  |  |  | nd |  |  |  |  | nd | nd | nd |  | nd | nd | nd | nd | nd | nd | NO | NO
LOM251.RM.86.10.15.D0000.0000.j | Tubo a bicchiere di plastica generico; funzione: fonoassorbente ¦ scarico acque; impiego: impianto di scarico civile; diametro esterno (Ø) [mm] = 100/110; classe infiammabilità [classe] = M1 NF P 92501 ¦ coefficiente di dilatazione termica lineare [mm/m °C] = 0,04; densità [g/cm³] = 1,75 | 1 cad | 7.18 | 5.68 | 0 | RM.86.10.15.D0000.0000.j | Tubo a bicchiere di plastica generico; funzione: fonoassorbente ¦ scarico acque; impiego: impianto di scarico civile; diametro esterno (Ø) [mm] = 100/110; classe infiammabilità [classe] = M1 NF P 92501 ¦ coefficiente di dilatazione termica lineare [mm/m °C] = 0,04; densità [g/cm³] = 1,75 |  | RISORSA MATERIALE | IMPIANTI IDRAULICI SMALTIMENTO-DISPERSIONE | PRODOTTI | TUBO | PLASTICA GENERICO | [6 empty] | MC.12.090.0060.l | Aumenti per tubi semplici fonoassorbenti con bicchiere in materiale termoplastico con cariche minerali per condotte di scarico acque civili, densità 1,75 g/cm³ classe infiammabilità M1 NF P 92501, coefficiente di dilatazione termica lineare pari a 0,04 mm/m x C°, dotato di guarnizioni premontate da giuntare mediante raccordo a bicchiere, diametro esterno (De) e spessore (s): - De 100/110 | nd | a bicchiere | [10 empty] | 1 | cad | nd | fonoassorbente - scarico acque - | impianto di scarico civile - | plastica generico | coefficiente di dilatazione termica lineare [mm/m °C] = 0.04 nd nd nd - classe infiammabilità [classe] = M1 NF P 92501 nd nd nd - | densità [g/cm³] = 1.75 nd nd nd - |  | nd - | diametro esterno (Ø) [mm] = 100/110 nd nd nd - | nd | nd - | nd - | nd - | nd | nd - | NO |  |  |  |  | nd |  |  |  |  | nd | nd | nd |  | nd | nd | nd | nd | nd | nd | NO | NO
LOM251.RM.86.10.15.D0000.0000.k | Tubo a bicchiere di plastica generico; funzione: fonoassorbente ¦ scarico acque; impiego: impianto di scarico civile; diametro esterno (Ø) [mm] = 100/125; classe infiammabilità [classe] = M1 NF P 92501 ¦ coefficiente di dilatazione termica lineare [mm/m °C] = 0,04; densità [g/cm³] = 1,75 | 1 cad | 9.19 | 7.26 | 0 | RM.86.10.15.D0000.0000.k | Tubo a bicchiere di plastica generico; funzione: fonoassorbente ¦ scarico acque; impiego: impianto di scarico civile; diametro esterno (Ø) [mm] = 100/125; classe infiammabilità [classe] = M1 NF P 92501 ¦ coefficiente di dilatazione termica lineare [mm/m °C] = 0,04; densità [g/cm³] = 1,75 |  | RISORSA MATERIALE | IMPIANTI IDRAULICI SMALTIMENTO-DISPERSIONE | PRODOTTI | TUBO | PLASTICA GENERICO | [6 empty] | MC.12.090.0060.m | Aumenti per tubi semplici fonoassorbenti con bicchiere in materiale termoplastico con cariche minerali per condotte di scarico acque civili, densità 1,75 g/cm³ classe infiammabilità M1 NF P 92501, coefficiente di dilatazione termica lineare pari a 0,04 mm/m x C°, dotato di guarnizioni premontate da giuntare mediante raccordo a bicchiere, diametro esterno (De) e spessore (s): - De 100/125 | nd | a bicchiere | [10 empty] | 1 | cad | nd | fonoassorbente - scarico acque - | impianto di scarico civile - | plastica generico | coefficiente di dilatazione termica lineare [mm/m °C] = 0.04 nd nd nd - classe infiammabilità [classe] = M1 NF P 92501 nd nd nd - | densità [g/cm³] = 1.75 nd nd nd - |  | nd - | diametro esterno (Ø) [mm] = 100/125 nd nd nd - | nd | nd - | nd - | nd - | nd | nd - | NO |  |  |  |  | nd |  |  |  |  | nd | nd | nd |  | nd | nd | nd | nd | nd | nd | NO | NO
LOM251.RM.86.10.15.D0000.0000.l | Tubo a bicchiere di plastica generico; funzione: fonoassorbente ¦ scarico acque; impiego: impianto di scarico civile; diametro esterno (Ø) [mm] = 110/125; classe infiammabilità [classe] = M1 NF P 92501 ¦ coefficiente di dilatazione termica lineare [mm/m °C] = 0,04; densità [g/cm³] = 1,75 | 1 cad | 9.19 | 7.26 | 0 | RM.86.10.15.D0000.0000.l | Tubo a bicchiere di plastica generico; funzione: fonoassorbente ¦ scarico acque; impiego: impianto di scarico civile; diametro esterno (Ø) [mm] = 110/125; classe infiammabilità [classe] = M1 NF P 92501 ¦ coefficiente di dilatazione termica lineare [mm/m °C] = 0,04; densità [g/cm³] = 1,75 |  | RISORSA MATERIALE | IMPIANTI IDRAULICI SMALTIMENTO-DISPERSIONE | PRODOTTI | TUBO | PLASTICA GENERICO | [6 empty] | MC.12.090.0060.n | Aumenti per tubi semplici fonoassorbenti con bicchiere in materiale termoplastico con cariche minerali per condotte di scarico acque civili, densità 1,75 g/cm³ classe infiammabilità M1 NF P 92501, coefficiente di dilatazione termica lineare pari a 0,04 mm/m x C°, dotato di guarnizioni premontate da giuntare mediante raccordo a bicchiere, diametro esterno (De) e spessore (s): - De 110/125 | nd | a bicchiere | [10 empty] | 1 | cad | nd | fonoassorbente - scarico acque - | impianto di scarico civile - | plastica generico | coefficiente di dilatazione termica lineare [mm/m °C] = 0.04 nd nd nd - classe infiammabilità [classe] = M1 NF P 92501 nd nd nd - | densità [g/cm³] = 1.75 nd nd nd - |  | nd - | diametro esterno (Ø) [mm] = 110/125 nd nd nd - | nd | nd - | nd - | nd - | nd | nd - | NO |  |  |  |  | nd |  |  |  |  | nd | nd | nd |  | nd | nd | nd | nd | nd | nd | NO | NO
LOM251.RM.86.10.15.D0000.0000.m | Tubo a bicchiere di plastica generico; funzione: fonoassorbente ¦ scarico acque; impiego: impianto di scarico civile; diametro esterno (Ø) [mm] = 110/160; classe infiammabilità [classe] = M1 NF P 92501 ¦ coefficiente di dilatazione termica lineare [mm/m °C] = 0,04; densità [g/cm³] = 1,75 | 1 cad | 12.16 | 9.61 | 0 | RM.86.10.15.D0000.0000.m | Tubo a bicchiere di plastica generico; funzione: fonoassorbente ¦ scarico acque; impiego: impianto di scarico civile; diametro esterno (Ø) [mm] = 110/160; classe infiammabilità [classe] = M1 NF P 92501 ¦ coefficiente di dilatazione termica lineare [mm/m °C] = 0,04; densità [g/cm³] = 1,75 |  | RISORSA MATERIALE | IMPIANTI IDRAULICI SMALTIMENTO-DISPERSIONE | PRODOTTI | TUBO | PLASTICA GENERICO | [6 empty] | MC.12.090.0060.o | Aumenti per tubi semplici fonoassorbenti con bicchiere in materiale termoplastico con cariche minerali per condotte di scarico acque civili, densità 1,75 g/cm³ classe infiammabilità M1 NF P 92501, coefficiente di dilatazione termica lineare pari a 0,04 mm/m x C°, dotato di guarnizioni premontate da giuntare mediante raccordo a bicchiere, diametro esterno (De) e spessore (s): - De 110/160 | nd | a bicchiere | [10 empty] | 1 | cad | nd | fonoassorbente - scarico acque - | impianto di scarico civile - | plastica generico | classe infiammabilità [classe] = M1 NF P 92501 nd nd nd - coefficiente di dilatazione termica lineare [mm/m °C] = 0.04 nd nd nd - | densità [g/cm³] = 1.75 nd nd nd - |  | nd - | diametro esterno (Ø) [mm] = 110/160 nd nd nd - | nd | nd - | nd - | nd - | nd | nd - | NO |  |  |  |  | nd |  |  |  |  | nd | nd | nd |  | nd | nd | nd | nd | nd | nd | NO | NO
LOM251.RM.86.10.15.D0000.0000.n | Tubo a bicchiere di plastica generico; funzione: fonoassorbente ¦ scarico acque; impiego: impianto di scarico civile; diametro esterno (Ø) [mm] = 125/160; classe infiammabilità [classe] = M1 NF P 92501 ¦ coefficiente di dilatazione termica lineare [mm/m °C] = 0,04; densità [g/cm³] = 1,75 | 1 cad | 12.16 | 9.61 | 0 | RM.86.10.15.D0000.0000.n | Tubo a bicchiere di plastica generico; funzione: fonoassorbente ¦ scarico acque; impiego: impianto di scarico civile; diametro esterno (Ø) [mm] = 125/160; classe infiammabilità [classe] = M1 NF P 92501 ¦ coefficiente di dilatazione termica lineare [mm/m °C] = 0,04; densità [g/cm³] = 1,75 |  | RISORSA MATERIALE | IMPIANTI IDRAULICI SMALTIMENTO-DISPERSIONE | PRODOTTI | TUBO | PLASTICA GENERICO | [6 empty] | MC.12.090.0060.p | Aumenti per tubi semplici fonoassorbenti con bicchiere in materiale termoplastico con cariche minerali per condotte di scarico acque civili, densità 1,75 g/cm³ classe infiammabilità M1 NF P 92501, coefficiente di dilatazione termica lineare pari a 0,04 mm/m x C°, dotato di guarnizioni premontate da giuntare mediante raccordo a bicchiere, diametro esterno (De) e spessore (s): - De 125/160 | nd | a bicchiere | [10 empty] | 1 | cad | nd | fonoassorbente - scarico acque - | impianto di scarico civile - | plastica generico | classe infiammabilità [classe] = M1 NF P 92501 nd nd nd - coefficiente di dilatazione termica lineare [mm/m °C] = 0.04 nd nd nd - | densità [g/cm³] = 1.75 nd nd nd - |  | nd - | diametro esterno (Ø) [mm] = 125/160 nd nd nd - | nd | nd - | nd - | nd - | nd | nd - | NO |  |  |  |  | nd |  |  |  |  | nd | nd | nd |  | nd | nd | nd | nd | nd | nd | NO | NO
LOM251.RM.86.10.15.D0000.0005.a | Tubo a bicchiere di plastica generico; funzione: fonoassorbente ¦ scarico acque; impiego: impianto di scarico civile; diametro esterno (Ø) [mm] = 40 ¦ spessore [mm] = 3; classe infiammabilità [classe] = M1 NF P 92501 ¦ coefficiente di dilatazione termica lineare [mm/m °C] = 0,04; densità [g/cm³] = 1,75. Incluso: guarnizioni premontate SPECIFICHE TECNICHE: in materiale plastica generico con cariche minerali; guarnizioni premontate da giuntare con raccordo a bicchiere | 1 m | 6.18 | 4.89 | 0 | RM.86.10.15.D0000.0005.a | Tubo a bicchiere di plastica generico; funzione: fonoassorbente ¦ scarico acque; impiego: impianto di scarico civile; diametro esterno (Ø) [mm] = 40 ¦ spessore [mm] = 3; classe infiammabilità [classe] = M1 NF P 92501 ¦ coefficiente di dilatazione termica lineare [mm/m °C] = 0,04; densità [g/cm³] = 1,75. Incluso: guarnizioni premontate SPECIFICHE TECNICHE: in materiale plastica generico con cariche minerali; guarnizioni premontate da giuntare con raccordo a bicchiere |  | RISORSA MATERIALE | IMPIANTI IDRAULICI SMALTIMENTO-DISPERSIONE | PRODOTTI | TUBO | PLASTICA GENERICO | [6 empty] | MC.12.090.0010.a | Tubo fonoassorbente con bicchiere in materiale termoplastico con cariche minerali per condotte di scarico acque civili, densità 1,75 g/cm³ classe infiammabilità M1 NF P 92501, coefficiente di dilatazione termica lineare pari a 0,04 mm/m x C°, dotato di guarnizioni premontate da giuntare mediante raccordo a bicchiere, diametro esterno (De) e spessore (s): De= 40 mm - s= 3,00 | nd | a bicchiere | [10 empty] | 1 | m | nd | fonoassorbente - scarico acque - | impianto di scarico civile - | plastica generico | classe infiammabilità [classe] = M1 NF P 92501 nd nd nd - coefficiente di dilatazione termica lineare [mm/m °C] = 0.04 nd nd nd - | densità [g/cm³] = 1.75 nd nd nd - |  | nd - | diametro esterno (Ø) [mm] = 40.0 nd nd nd - spessore [mm] = 3.0 nd nd nd - | in materiale plastica generico con cariche minerali; guarnizioni premontate da giuntare con raccordo a bicchiere | nd - | nd - | nd - | nd | nd - | NO |  |  |  |  | nd |  |  |  |  | nd | nd | nd |  | nd | nd | nd | guarnizioni premontate | nd | nd | NO | NO
LOM251.RM.86.10.15.D0000.0005.b | Tubo a bicchiere di plastica generico; funzione: fonoassorbente ¦ scarico acque; impiego: impianto di scarico civile; diametro esterno (Ø) [mm] = 50 ¦ spessore [mm] = 3; classe infiammabilità [classe] = M1 NF P 92501 ¦ coefficiente di dilatazione termica lineare [mm/m °C] = 0,04; densità [g/cm³] = 1,75. Incluso: guarnizioni premontate SPECIFICHE TECNICHE: in materiale plastica generico con cariche minerali; guarnizioni premontate da giuntare con raccordo a bicchiere | 1 m | 6.71 | 5.3 | 0 | RM.86.10.15.D0000.0005.b | Tubo a bicchiere di plastica generico; funzione: fonoassorbente ¦ scarico acque; impiego: impianto di scarico civile; diametro esterno (Ø) [mm] = 50 ¦ spessore [mm] = 3; classe infiammabilità [classe] = M1 NF P 92501 ¦ coefficiente di dilatazione termica lineare [mm/m °C] = 0,04; densità [g/cm³] = 1,75. Incluso: guarnizioni premontate SPECIFICHE TECNICHE: in materiale plastica generico con cariche minerali; guarnizioni premontate da giuntare con raccordo a bicchiere |  | RISORSA MATERIALE | IMPIANTI IDRAULICI SMALTIMENTO-DISPERSIONE | PRODOTTI | TUBO | PLASTICA GENERICO | [6 empty] | MC.12.090.0010.b | Tubo fonoassorbente con bicchiere in materiale termoplastico con cariche minerali per condotte di scarico acque civili, densità 1,75 g/cm³ classe infiammabilità M1 NF P 92501, coefficiente di dilatazione termica lineare pari a 0,04 mm/m x C°, dotato di guarnizioni premontate da giuntare mediante raccordo a bicchiere, diametro esterno (De) e spessore (s): De= 50 mm - s= 3,00 | nd | a bicchiere | [10 empty] | 1 | m | nd | fonoassorbente - scarico acque - | impianto di scarico civile - | plastica generico | classe infiammabilità [classe] = M1 NF P 92501 nd nd nd - coefficiente di dilatazione termica lineare [mm/m °C] = 0.04 nd nd nd - | densità [g/cm³] = 1.75 nd nd nd - |  | nd - | spessore [mm] = 3.0 nd nd nd - diametro esterno (Ø) [mm] = 50.0 nd nd nd - | in materiale plastica generico con cariche minerali; guarnizioni premontate da giuntare con raccordo a bicchiere | nd - | nd - | nd - | nd | nd - | NO |  |  |  |  | nd |  |  |  |  | nd | nd | nd |  | nd | nd | nd | guarnizioni premontate | nd | nd | NO | NO
LOM251.RM.86.10.15.D0000.0005.c | Tubo a bicchiere di plastica generico; funzione: fonoassorbente ¦ scarico acque; impiego: impianto di scarico civile; diametro esterno (Ø) [mm] = 75 ¦ spessore [mm] = 4; classe infiammabilità [classe] = M1 NF P 92501 ¦ coefficiente di dilatazione termica lineare [mm/m °C] = 0,04; densità [g/cm³] = 1,75. Incluso: guarnizioni premontate SPECIFICHE TECNICHE: in materiale plastica generico con cariche minerali; guarnizioni premontate da giuntare con raccordo a bicchiere | 1 m | 16.94 | 13.39 | 0 | RM.86.10.15.D0000.0005.c | Tubo a bicchiere di plastica generico; funzione: fonoassorbente ¦ scarico acque; impiego: impianto di scarico civile; diametro esterno (Ø) [mm] = 75 ¦ spessore [mm] = 4; classe infiammabilità [classe] = M1 NF P 92501 ¦ coefficiente di dilatazione termica lineare [mm/m °C] = 0,04; densità [g/cm³] = 1,75. Incluso: guarnizioni premontate SPECIFICHE TECNICHE: in materiale plastica generico con cariche minerali; guarnizioni premontate da giuntare con raccordo a bicchiere |  | RISORSA MATERIALE | IMPIANTI IDRAULICI SMALTIMENTO-DISPERSIONE | PRODOTTI | TUBO | PLASTICA GENERICO | [6 empty] | MC.12.090.0010.c | Tubo fonoassorbente con bicchiere in materiale termoplastico con cariche minerali per condotte di scarico acque civili, densità 1,75 g/cm³ classe infiammabilità M1 NF P 92501, coefficiente di dilatazione termica lineare pari a 0,04 mm/m x C°, dotato di guarnizioni premontate da giuntare mediante raccordo a bicchiere, diametro esterno (De) e spessore (s): De= 75 mm - s= 4,00 | nd | a bicchiere | [10 empty] | 1 | m | nd | fonoassorbente - scarico acque - | impianto di scarico civile - | plastica generico | coefficiente di dilatazione termica lineare [mm/m °C] = 0.04 nd nd nd - classe infiammabilità [classe] = M1 NF P 92501 nd nd nd - | densità [g/cm³] = 1.75 nd nd nd - |  | nd - | spessore [mm] = 4.0 nd nd nd - diametro esterno (Ø) [mm] = 75.0 nd nd nd - | in materiale plastica generico con cariche minerali; guarnizioni premontate da giuntare con raccordo a bicchiere | nd - | nd - | nd - | nd | nd - | NO |  |  |  |  | nd |  |  |  |  | nd | nd | nd |  | nd | nd | nd | guarnizioni premontate | nd | nd | NO | NO
LOM251.RM.86.10.15.D0000.0005.d | Tubo a bicchiere di plastica generico; funzione: fonoassorbente ¦ scarico acque; impiego: impianto di scarico civile; diametro esterno (Ø) [mm] = 90 ¦ spessore [mm] = 4,5; classe infiammabilità [classe] = M1 NF P 92501 ¦ coefficiente di dilatazione termica lineare [mm/m °C] = 0,04; densità [g/cm³] = 1,75. Incluso: guarnizioni premontate SPECIFICHE TECNICHE: in materiale plastica generico con cariche minerali; guarnizioni premontate da giuntare con raccordo a bicchiere | 1 m | 21.36 | 16.89 | 0 | RM.86.10.15.D0000.0005.d | Tubo a bicchiere di plastica generico; funzione: fonoassorbente ¦ scarico acque; impiego: impianto di scarico civile; diametro esterno (Ø) [mm] = 90 ¦ spessore [mm] = 4,5; classe infiammabilità [classe] = M1 NF P 92501 ¦ coefficiente di dilatazione termica lineare [mm/m °C] = 0,04; densità [g/cm³] = 1,75. Incluso: guarnizioni premontate SPECIFICHE TECNICHE: in materiale plastica generico con cariche minerali; guarnizioni premontate da giuntare con raccordo a bicchiere |  | RISORSA MATERIALE | IMPIANTI IDRAULICI SMALTIMENTO-DISPERSIONE | PRODOTTI | TUBO | PLASTICA GENERICO | [6 empty] | MC.12.090.0010.d | Tubo fonoassorbente con bicchiere in materiale termoplastico con cariche minerali per condotte di scarico acque civili, densità 1,75 g/cm³ classe infiammabilità M1 NF P 92501, coefficiente di dilatazione termica lineare pari a 0,04 mm/m x C°, dotato di guarnizioni premontate da giuntare mediante raccordo a bicchiere, diametro esterno (De) e spessore (s): De= 90 mm - s= 4,50 | nd | a bicchiere | [10 empty] | 1 | m | nd | fonoassorbente - scarico acque - | impianto di scarico civile - | plastica generico | coefficiente di dilatazione termica lineare [mm/m °C] = 0.04 nd nd nd - classe infiammabilità [classe] = M1 NF P 92501 nd nd nd - | densità [g/cm³] = 1.75 nd nd nd - |  | nd - | spessore [mm] = 4.5 nd nd nd - diametro esterno (Ø) [mm] = 90.0 nd nd nd - | in materiale plastica generico con cariche minerali; guarnizioni premontate da giuntare con raccordo a bicchiere | nd - | nd - | nd - | nd | nd - | NO |  |  |  |  | nd |  |  |  |  | nd | nd | nd |  | nd | nd | nd | guarnizioni premontate | nd | nd | NO | NO
LOM251.RM.86.10.15.D0000.0005.e | Tubo a bicchiere di plastica generico; funzione: fonoassorbente ¦ scarico acque; impiego: impianto di scarico civile; diametro esterno (Ø) [mm] = 100 ¦ spessore [mm] = 5; classe infiammabilità [classe] = M1 NF P 92501 ¦ coefficiente di dilatazione termica lineare [mm/m °C] = 0,04; densità [g/cm³] = 1,75. Incluso: guarnizioni premontate SPECIFICHE TECNICHE: in materiale plastica generico con cariche minerali; guarnizioni premontate da giuntare con raccordo a bicchiere | 1 m | 21.36 | 16.89 | 0 | RM.86.10.15.D0000.0005.e | Tubo a bicchiere di plastica generico; funzione: fonoassorbente ¦ scarico acque; impiego: impianto di scarico civile; diametro esterno (Ø) [mm] = 100 ¦ spessore [mm] = 5; classe infiammabilità [classe] = M1 NF P 92501 ¦ coefficiente di dilatazione termica lineare [mm/m °C] = 0,04; densità [g/cm³] = 1,75. Incluso: guarnizioni premontate SPECIFICHE TECNICHE: in materiale plastica generico con cariche minerali; guarnizioni premontate da giuntare con raccordo a bicchiere |  | RISORSA MATERIALE | IMPIANTI IDRAULICI SMALTIMENTO-DISPERSIONE | PRODOTTI | TUBO | PLASTICA GENERICO | [6 empty] | MC.12.090.0010.e | Tubo fonoassorbente con bicchiere in materiale termoplastico con cariche minerali per condotte di scarico acque civili, densità 1,75 g/cm³ classe infiammabilità M1 NF P 92501, coefficiente di dilatazione termica lineare pari a 0,04 mm/m x C°, dotato di guarnizioni premontate da giuntare mediante raccordo a bicchiere, diametro esterno (De) e spessore (s): De= 100 mm - s= 5,00 | nd | a bicchiere | [10 empty] | 1 | m | nd | fonoassorbente - scarico acque - | impianto di scarico civile - | plastica generico | coefficiente di dilatazione termica lineare [mm/m °C] = 0.04 nd nd nd - classe infiammabilità [classe] = M1 NF P 92501 nd nd nd - | densità [g/cm³] = 1.75 nd nd nd - |  | nd - | spessore [mm] = 5.0 nd nd nd - diametro esterno (Ø) [mm] = 100.0 nd nd nd - | in materiale plastica generico con cariche minerali; guarnizioni premontate da giuntare con raccordo a bicchiere | nd - | nd - | nd - | nd | nd - | NO |  |  |  |  | nd |  |  |  |  | nd | nd | nd |  | nd | nd | nd | guarnizioni premontate | nd | nd | NO | NO
LOM251.RM.86.10.15.D0000.0005.f | Tubo a bicchiere di plastica generico; funzione: fonoassorbente ¦ scarico acque; impiego: impianto di scarico civile; diametro esterno (Ø) [mm] = 110 ¦ spessore [mm] = 5; classe infiammabilità [classe] = M1 NF P 92501 ¦ coefficiente di dilatazione termica lineare [mm/m °C] = 0,04; densità [g/cm³] = 1,75. Incluso: guarnizioni premontate SPECIFICHE TECNICHE: in materiale plastica generico con cariche minerali; guarnizioni premontate da giuntare con raccordo a bicchiere | 1 m | 22.74 | 17.97 | 0 | RM.86.10.15.D0000.0005.f | Tubo a bicchiere di plastica generico; funzione: fonoassorbente ¦ scarico acque; impiego: impianto di scarico civile; diametro esterno (Ø) [mm] = 110 ¦ spessore [mm] = 5; classe infiammabilità [classe] = M1 NF P 92501 ¦ coefficiente di dilatazione termica lineare [mm/m °C] = 0,04; densità [g/cm³] = 1,75. Incluso: guarnizioni premontate SPECIFICHE TECNICHE: in materiale plastica generico con cariche minerali; guarnizioni premontate da giuntare con raccordo a bicchiere |  | RISORSA MATERIALE | IMPIANTI IDRAULICI SMALTIMENTO-DISPERSIONE | PRODOTTI | TUBO | PLASTICA GENERICO | [6 empty] | MC.12.090.0010.f | Tubo fonoassorbente con bicchiere in materiale termoplastico con cariche minerali per condotte di scarico acque civili, densità 1,75 g/cm³ classe infiammabilità M1 NF P 92501, coefficiente di dilatazione termica lineare pari a 0,04 mm/m x C°, dotato di guarnizioni premontate da giuntare mediante raccordo a bicchiere, diametro esterno (De) e spessore (s): De= 110 mm - s= 5,00 | nd | a bicchiere | [10 empty] | 1 | m | nd | fonoassorbente - scarico acque - | impianto di scarico civile - | plastica generico | coefficiente di dilatazione termica lineare [mm/m °C] = 0.04 nd nd nd - classe infiammabilità [classe] = M1 NF P 92501 nd nd nd - | densità [g/cm³] = 1.75 nd nd nd - |  | nd - | spessore [mm] = 5.0 nd nd nd - diametro esterno (Ø) [mm] = 110.0 nd nd nd - | in materiale plastica generico con cariche minerali; guarnizioni premontate da giuntare con raccordo a bicchiere | nd - | nd - | nd - | nd | nd - | NO |  |  |  |  | nd |  |  |  |  | nd | nd | nd |  | nd | nd | nd | guarnizioni premontate | nd | nd | NO | NO
LOM251.RM.86.10.15.D0000.0005.g | Tubo a bicchiere di plastica generico; funzione: fonoassorbente ¦ scarico acque; impiego: impianto di scarico civile; diametro esterno (Ø) [mm] = 125 ¦ spessore [mm] = 5; classe infiammabilità [classe] = M1 NF P 92501 ¦ coefficiente di dilatazione termica lineare [mm/m °C] = 0,04; densità [g/cm³] = 1,75. Incluso: guarnizioni premontate SPECIFICHE TECNICHE: in materiale plastica generico con cariche minerali; guarnizioni premontate da giuntare con raccordo a bicchiere | 1 m | 36.51 | 28.86 | 0 | RM.86.10.15.D0000.0005.g | Tubo a bicchiere di plastica generico; funzione: fonoassorbente ¦ scarico acque; impiego: impianto di scarico civile; diametro esterno (Ø) [mm] = 125 ¦ spessore [mm] = 5; classe infiammabilità [classe] = M1 NF P 92501 ¦ coefficiente di dilatazione termica lineare [mm/m °C] = 0,04; densità [g/cm³] = 1,75. Incluso: guarnizioni premontate SPECIFICHE TECNICHE: in materiale plastica generico con cariche minerali; guarnizioni premontate da giuntare con raccordo a bicchiere |  | RISORSA MATERIALE | IMPIANTI IDRAULICI SMALTIMENTO-DISPERSIONE | PRODOTTI | TUBO | PLASTICA GENERICO | [6 empty] | MC.12.090.0010.g | Tubo fonoassorbente con bicchiere in materiale termoplastico con cariche minerali per condotte di scarico acque civili, densità 1,75 g/cm³ classe infiammabilità M1 NF P 92501, coefficiente di dilatazione termica lineare pari a 0,04 mm/m x C°, dotato di guarnizioni premontate da giuntare mediante raccordo a bicchiere, diametro esterno (De) e spessore (s): De= 125 mm - s= 5,00 | nd | a bicchiere | [10 empty] | 1 | m | nd | fonoassorbente - scarico acque - | impianto di scarico civile - | plastica generico | coefficiente di dilatazione termica lineare [mm/m °C] = 0.04 nd nd nd - classe infiammabilità [classe] = M1 NF P 92501 nd nd nd - | densità [g/cm³] = 1.75 nd nd nd - |  | nd - | spessore [mm] = 5.0 nd nd nd - diametro esterno (Ø) [mm] = 125.0 nd nd nd - | in materiale plastica generico con cariche minerali; guarnizioni premontate da giuntare con raccordo a bicchiere | nd - | nd - | nd - | nd | nd - | NO |  |  |  |  | nd |  |  |  |  | nd | nd | nd |  | nd | nd | nd | guarnizioni premontate | nd | nd | NO | NO
LOM251.RM.86.10.15.D0000.0005.h | Tubo a bicchiere di plastica generico; funzione: fonoassorbente ¦ scarico acque; impiego: impianto di scarico civile; diametro esterno (Ø) [mm] = 160 ¦ spessore [mm] = 5,5; classe infiammabilità [classe] = M1 NF P 92501 ¦ coefficiente di dilatazione termica lineare [mm/m °C] = 0,04; densità [g/cm³] = 1,75. Incluso: guarnizioni premontate SPECIFICHE TECNICHE: in materiale plastica generico con cariche minerali; guarnizioni premontate da giuntare con raccordo a bicchiere | 1 m | 45.88 | 36.27 | 0 | RM.86.10.15.D0000.0005.h | Tubo a bicchiere di plastica generico; funzione: fonoassorbente ¦ scarico acque; impiego: impianto di scarico civile; diametro esterno (Ø) [mm] = 160 ¦ spessore [mm] = 5,5; classe infiammabilità [classe] = M1 NF P 92501 ¦ coefficiente di dilatazione termica lineare [mm/m °C] = 0,04; densità [g/cm³] = 1,75. Incluso: guarnizioni premontate SPECIFICHE TECNICHE: in materiale plastica generico con cariche minerali; guarnizioni premontate da giuntare con raccordo a bicchiere |  | RISORSA MATERIALE | IMPIANTI IDRAULICI SMALTIMENTO-DISPERSIONE | PRODOTTI | TUBO | PLASTICA GENERICO | [6 empty] | MC.12.090.0010.h | Tubo fonoassorbente con bicchiere in materiale termoplastico con cariche minerali per condotte di scarico acque civili, densità 1,75 g/cm³ classe infiammabilità M1 NF P 92501, coefficiente di dilatazione termica lineare pari a 0,04 mm/m x C°, dotato di guarnizioni premontate da giuntare mediante raccordo a bicchiere, diametro esterno (De) e spessore (s): De= 160 mm - s= 5,50 | nd | a bicchiere | [10 empty] | 1 | m | nd | fonoassorbente - scarico acque - | impianto di scarico civile - | plastica generico | classe infiammabilità [classe] = M1 NF P 92501 nd nd nd - coefficiente di dilatazione termica lineare [mm/m °C] = 0.04 nd nd nd - | densità [g/cm³] = 1.75 nd nd nd - |  | nd - | diametro esterno (Ø) [mm] = 160.0 nd nd nd - spessore [mm] = 5.5 nd nd nd - | in materiale plastica generico con cariche minerali; guarnizioni premontate da giuntare con raccordo a bicchiere | nd - | nd - | nd - | nd | nd - | NO |  |  |  |  | nd |  |  |  |  | nd | nd | nd |  | nd | nd | nd | guarnizioni premontate | nd | nd | NO | NO
LOM251.RM.86.10.15.D0000.0250.a | Tubo a doppio bicchiere di plastica generico; funzione: fonoassorbente ¦ scarico acque; impiego: impianto di scarico civile; diametro esterno (Ø) [mm] = 40 ¦ spessore [mm] = 3; classe infiammabilità [classe] = M1 NF P 92501 ¦ coefficiente di dilatazione termica lineare [mm/m °C] = 0,04; densità [g/cm³] = 1,75 SPECIFICHE TECNICHE: in materiale plastica generico con cariche minerali; guarnizioni premontate da giuntare con raccordo a bicchiere | 1 m | 9.36 | 7.4 | 0 | RM.86.10.15.D0000.0250.a | Tubo a doppio bicchiere di plastica generico; funzione: fonoassorbente ¦ scarico acque; impiego: impianto di scarico civile; diametro esterno (Ø) [mm] = 40 ¦ spessore [mm] = 3; classe infiammabilità [classe] = M1 NF P 92501 ¦ coefficiente di dilatazione termica lineare [mm/m °C] = 0,04; densità [g/cm³] = 1,75 SPECIFICHE TECNICHE: in materiale plastica generico con cariche minerali; guarnizioni premontate da giuntare con raccordo a bicchiere |  | RISORSA MATERIALE | IMPIANTI IDRAULICI SMALTIMENTO-DISPERSIONE | PRODOTTI | TUBO | PLASTICA GENERICO | [6 empty] | MC.12.090.0020.a | Tubo fonoassorbente con doppio bicchiere in materiale termoplastico con cariche minerali per condotte di scarico acque civili, densità 1,75 g/cm³ classe infiammabilità M1 NF P 92501, coefficiente di dilatazione termica lineare pari a 0,04 mm/m x C°, dotato di guarnizioni premontate da giuntare mediante raccordo a bicchiere, diametro esterno (De) e spessore (s): De= 40 mm - s= 3,00 | nd | a doppio bicchiere | [10 empty] | 1 | m | nd | fonoassorbente - scarico acque - | impianto di scarico civile - | plastica generico | classe infiammabilità [classe] = M1 NF P 92501 nd nd nd - coefficiente di dilatazione termica lineare [mm/m °C] = 0.04 nd nd nd - | densità [g/cm³] = 1.75 nd nd nd - |  | nd - | diametro esterno (Ø) [mm] = 40.0 nd nd nd - spessore [mm] = 3.0 nd nd nd - | in materiale plastica generico con cariche minerali; guarnizioni premontate da giuntare con raccordo a bicchiere | nd - | nd - | nd - | nd | nd - | NO |  |  |  |  | nd |  |  |  |  | nd | nd | nd |  | nd | nd | nd | nd | nd | nd | NO | NO
LOM251.RM.86.10.15.D0000.0250.b | Tubo a doppio bicchiere di plastica generico; funzione: fonoassorbente ¦ scarico acque; impiego: impianto di scarico civile; diametro esterno (Ø) [mm] = 50 ¦ spessore [mm] = 3; classe infiammabilità [classe] = M1 NF P 92501 ¦ coefficiente di dilatazione termica lineare [mm/m °C] = 0,04; densità [g/cm³] = 1,75 SPECIFICHE TECNICHE: in materiale plastica generico con cariche minerali; guarnizioni premontate da giuntare con raccordo a bicchiere | 1 m | 10.02 | 7.92 | 0 | RM.86.10.15.D0000.0250.b | Tubo a doppio bicchiere di plastica generico; funzione: fonoassorbente ¦ scarico acque; impiego: impianto di scarico civile; diametro esterno (Ø) [mm] = 50 ¦ spessore [mm] = 3; classe infiammabilità [classe] = M1 NF P 92501 ¦ coefficiente di dilatazione termica lineare [mm/m °C] = 0,04; densità [g/cm³] = 1,75 SPECIFICHE TECNICHE: in materiale plastica generico con cariche minerali; guarnizioni premontate da giuntare con raccordo a bicchiere |  | RISORSA MATERIALE | IMPIANTI IDRAULICI SMALTIMENTO-DISPERSIONE | PRODOTTI | TUBO | PLASTICA GENERICO | [6 empty] | MC.12.090.0020.b | Tubo fonoassorbente con doppio bicchiere in materiale termoplastico con cariche minerali per condotte di scarico acque civili, densità 1,75 g/cm³ classe infiammabilità M1 NF P 92501, coefficiente di dilatazione termica lineare pari a 0,04 mm/m x C°, dotato di guarnizioni premontate da giuntare mediante raccordo a bicchiere, diametro esterno (De) e spessore (s): De= 50 mm - s= 3,00 | nd | a doppio bicchiere | [10 empty] | 1 | m | nd | fonoassorbente - scarico acque - | impianto di scarico civile - | plastica generico | coefficiente di dilatazione termica lineare [mm/m °C] = 0.04 nd nd nd - classe infiammabilità [classe] = M1 NF P 92501 nd nd nd - | densità [g/cm³] = 1.75 nd nd nd - |  | nd - | spessore [mm] = 3.0 nd nd nd - diametro esterno (Ø) [mm] = 50.0 nd nd nd - | in materiale plastica generico con cariche minerali; guarnizioni premontate da giuntare con raccordo a bicchiere | nd - | nd - | nd - | nd | nd - | NO |  |  |  |  | nd |  |  |  |  | nd | nd | nd |  | nd | nd | nd | nd | nd | nd | NO | NO
LOM251.RM.86.10.15.D0000.0250.c | Tubo a doppio bicchiere di plastica generico; funzione: fonoassorbente ¦ scarico acque; impiego: impianto di scarico civile; diametro esterno (Ø) [mm] = 75 ¦ spessore [mm] = 4; classe infiammabilità [classe] = M1 NF P 92501 ¦ coefficiente di dilatazione termica lineare [mm/m °C] = 0,04; densità [g/cm³] = 1,75 SPECIFICHE TECNICHE: in materiale plastica generico con cariche minerali; guarnizioni premontate da giuntare con raccordo a bicchiere | 1 m | 21.36 | 16.89 | 0 | RM.86.10.15.D0000.0250.c | Tubo a doppio bicchiere di plastica generico; funzione: fonoassorbente ¦ scarico acque; impiego: impianto di scarico civile; diametro esterno (Ø) [mm] = 75 ¦ spessore [mm] = 4; classe infiammabilità [classe] = M1 NF P 92501 ¦ coefficiente di dilatazione termica lineare [mm/m °C] = 0,04; densità [g/cm³] = 1,75 SPECIFICHE TECNICHE: in materiale plastica generico con cariche minerali; guarnizioni premontate da giuntare con raccordo a bicchiere |  | RISORSA MATERIALE | IMPIANTI IDRAULICI SMALTIMENTO-DISPERSIONE | PRODOTTI | TUBO | PLASTICA GENERICO | [6 empty] | MC.12.090.0020.c | Tubo fonoassorbente con doppio bicchiere in materiale termoplastico con cariche minerali per condotte di scarico acque civili, densità 1,75 g/cm³ classe infiammabilità M1 NF P 92501, coefficiente di dilatazione termica lineare pari a 0,04 mm/m x C°, dotato di guarnizioni premontate da giuntare mediante raccordo a bicchiere, diametro esterno (De) e spessore (s): De= 75 mm - s= 4,00 | nd | a doppio bicchiere | [10 empty] | 1 | m | nd | fonoassorbente - scarico acque - | impianto di scarico civile - | plastica generico | classe infiammabilità [classe] = M1 NF P 92501 nd nd nd - coefficiente di dilatazione termica lineare [mm/m °C] = 0.04 nd nd nd - | densità [g/cm³] = 1.75 nd nd nd - |  | nd - | diametro esterno (Ø) [mm] = 75.0 nd nd nd - spessore [mm] = 4.0 nd nd nd - | in materiale plastica generico con cariche minerali; guarnizioni premontate da giuntare con raccordo a bicchiere | nd - | nd - | nd - | nd | nd - | NO |  |  |  |  | nd |  |  |  |  | nd | nd | nd |  | nd | nd | nd | nd | nd | nd | NO | NO
LOM251.RM.86.10.15.D0000.0250.d | Tubo a doppio bicchiere di plastica generico; funzione: fonoassorbente ¦ scarico acque; impiego: impianto di scarico civile; diametro esterno (Ø) [mm] = 90 ¦ spessore [mm] = 4,5; classe infiammabilità [classe] = M1 NF P 92501 ¦ coefficiente di dilatazione termica lineare [mm/m °C] = 0,04; densità [g/cm³] = 1,75 SPECIFICHE TECNICHE: in materiale plastica generico con cariche minerali; guarnizioni premontate da giuntare con raccordo a bicchiere | 1 m | 26.73 | 21.13 | 0 | RM.86.10.15.D0000.0250.d | Tubo a doppio bicchiere di plastica generico; funzione: fonoassorbente ¦ scarico acque; impiego: impianto di scarico civile; diametro esterno (Ø) [mm] = 90 ¦ spessore [mm] = 4,5; classe infiammabilità [classe] = M1 NF P 92501 ¦ coefficiente di dilatazione termica lineare [mm/m °C] = 0,04; densità [g/cm³] = 1,75 SPECIFICHE TECNICHE: in materiale plastica generico con cariche minerali; guarnizioni premontate da giuntare con raccordo a bicchiere |  | RISORSA MATERIALE | IMPIANTI IDRAULICI SMALTIMENTO-DISPERSIONE | PRODOTTI | TUBO | PLASTICA GENERICO | [6 empty] | MC.12.090.0020.d | Tubo fonoassorbente con doppio bicchiere in materiale termoplastico con cariche minerali per condotte di scarico acque civili, densità 1,75 g/cm³ classe infiammabilità M1 NF P 92501, coefficiente di dilatazione termica lineare pari a 0,04 mm/m x C°, dotato di guarnizioni premontate da giuntare mediante raccordo a bicchiere, diametro esterno (De) e spessore (s): De= 90 mm - s= 4,50 | nd | a doppio bicchiere | [10 empty] | 1 | m | nd | fonoassorbente - scarico acque - | impianto di scarico civile - | plastica generico | coefficiente di dilatazione termica lineare [mm/m °C] = 0.04 nd nd nd - classe infiammabilità [classe] = M1 NF P 92501 nd nd nd - | densità [g/cm³] = 1.75 nd nd nd - |  | nd - | diametro esterno (Ø) [mm] = 90.0 nd nd nd - spessore [mm] = 4.5 nd nd nd - | in materiale plastica generico con cariche minerali; guarnizioni premontate da giuntare con raccordo a bicchiere | nd - | nd - | nd - | nd | nd - | NO |  |  |  |  | nd |  |  |  |  | nd | nd | nd |  | nd | nd | nd | nd | nd | nd | NO | NO
LOM251.RM.86.10.15.D0000.0250.e | Tubo a doppio bicchiere di plastica generico; funzione: fonoassorbente ¦ scarico acque; impiego: impianto di scarico civile; diametro esterno (Ø) [mm] = 100 ¦ spessore [mm] = 5; classe infiammabilità [classe] = M1 NF P 92501 ¦ coefficiente di dilatazione termica lineare [mm/m °C] = 0,04; densità [g/cm³] = 1,75 SPECIFICHE TECNICHE: in materiale plastica generico con cariche minerali; guarnizioni premontate da giuntare con raccordo a bicchiere | 1 m | 26.73 | 21.13 | 0 | RM.86.10.15.D0000.0250.e | Tubo a doppio bicchiere di plastica generico; funzione: fonoassorbente ¦ scarico acque; impiego: impianto di scarico civile; diametro esterno (Ø) [mm] = 100 ¦ spessore [mm] = 5; classe infiammabilità [classe] = M1 NF P 92501 ¦ coefficiente di dilatazione termica lineare [mm/m °C] = 0,04; densità [g/cm³] = 1,75 SPECIFICHE TECNICHE: in materiale plastica generico con cariche minerali; guarnizioni premontate da giuntare con raccordo a bicchiere |  | RISORSA MATERIALE | IMPIANTI IDRAULICI SMALTIMENTO-DISPERSIONE | PRODOTTI | TUBO | PLASTICA GENERICO | [6 empty] | MC.12.090.0020.e | Tubo fonoassorbente con doppio bicchiere in materiale termoplastico con cariche minerali per condotte di scarico acque civili, densità 1,75 g/cm³ classe infiammabilità M1 NF P 92501, coefficiente di dilatazione termica lineare pari a 0,04 mm/m x C°, dotato di guarnizioni premontate da giuntare mediante raccordo a bicchiere, diametro esterno (De) e spessore (s): De= 100 mm - s= 5,00 | nd | a doppio bicchiere | [10 empty] | 1 | m | nd | fonoassorbente - scarico acque - | impianto di scarico civile - | plastica generico | classe infiammabilità [classe] = M1 NF P 92501 nd nd nd - coefficiente di dilatazione termica lineare [mm/m °C] = 0.04 nd nd nd - | densità [g/cm³] = 1.75 nd nd nd - |  | nd - | diametro esterno (Ø) [mm] = 100.0 nd nd nd - spessore [mm] = 5.0 nd nd nd - | in materiale plastica generico con cariche minerali; guarnizioni premontate da giuntare con raccordo a bicchiere | nd - | nd - | nd - | nd | nd - | NO |  |  |  |  | nd |  |  |  |  | nd | nd | nd |  | nd | nd | nd | nd | nd | nd | NO | NO
LOM251.RM.86.10.15.D0000.0250.f | Tubo a doppio bicchiere di plastica generico; funzione: fonoassorbente ¦ scarico acque; impiego: impianto di scarico civile; diametro esterno (Ø) [mm] = 110 ¦ spessore [mm] = 5; classe infiammabilità [classe] = M1 NF P 92501 ¦ coefficiente di dilatazione termica lineare [mm/m °C] = 0,04; densità [g/cm³] = 1,75 SPECIFICHE TECNICHE: in materiale plastica generico con cariche minerali; guarnizioni premontate da giuntare con raccordo a bicchiere | 1 m | 28.06 | 22.18 | 0 | RM.86.10.15.D0000.0250.f | Tubo a doppio bicchiere di plastica generico; funzione: fonoassorbente ¦ scarico acque; impiego: impianto di scarico civile; diametro esterno (Ø) [mm] = 110 ¦ spessore [mm] = 5; classe infiammabilità [classe] = M1 NF P 92501 ¦ coefficiente di dilatazione termica lineare [mm/m °C] = 0,04; densità [g/cm³] = 1,75 SPECIFICHE TECNICHE: in materiale plastica generico con cariche minerali; guarnizioni premontate da giuntare con raccordo a bicchiere |  | RISORSA MATERIALE | IMPIANTI IDRAULICI SMALTIMENTO-DISPERSIONE | PRODOTTI | TUBO | PLASTICA GENERICO | [6 empty] | MC.12.090.0020.f | Tubo fonoassorbente con doppio bicchiere in materiale termoplastico con cariche minerali per condotte di scarico acque civili, densità 1,75 g/cm³ classe infiammabilità M1 NF P 92501, coefficiente di dilatazione termica lineare pari a 0,04 mm/m x C°, dotato di guarnizioni premontate da giuntare mediante raccordo a bicchiere, diametro esterno (De) e spessore (s): De= 110 mm - s= 5,00 | nd | a doppio bicchiere | [10 empty] | 1 | m | nd | fonoassorbente - scarico acque - | impianto di scarico civile - | plastica generico | coefficiente di dilatazione termica lineare [mm/m °C] = 0.04 nd nd nd - classe infiammabilità [classe] = M1 NF P 92501 nd nd nd - | densità [g/cm³] = 1.75 nd nd nd - |  | nd - | diametro esterno (Ø) [mm] = 110.0 nd nd nd - spessore [mm] = 5.0 nd nd nd - | in materiale plastica generico con cariche minerali; guarnizioni premontate da giuntare con raccordo a bicchiere | nd - | nd - | nd - | nd | nd - | NO |  |  |  |  | nd |  |  |  |  | nd | nd | nd |  | nd | nd | nd | nd | nd | nd | NO | NO
LOM251.RM.86.10.15.D0006.0000.a | Tubo di plastica polietilene (PE); finitura: colore nero; geometria: malleabilizzato; funzione: scarico acque; impiego: impianto civile ¦ industriale; diametro esterno (Ø) [mm] = 32 ¦ spessore [mm] = 3. Escluso: raccordi SPECIFICHE TECNICHE: da giuntare con: saldatura di testa, manicotto elettrico o manicotto di dilatazione | 1 m | 4.38 | 3.46 | 0 | RM.86.10.15.D0006.0000.a | Tubo di plastica polietilene (PE); finitura: colore nero; geometria: malleabilizzato; funzione: scarico acque; impiego: impianto civile ¦ industriale; diametro esterno (Ø) [mm] = 32 ¦ spessore [mm] = 3. Escluso: raccordi SPECIFICHE TECNICHE: da giuntare con: saldatura di testa, manicotto elettrico o manicotto di dilatazione |  | RISORSA MATERIALE | IMPIANTI IDRAULICI SMALTIMENTO-DISPERSIONE | PRODOTTI | TUBO | PLASTICA POLIETILENE (PE) | [6 empty] | MC.12.020.0010.a | Tubo in polietilene malleabilizzato per condotte di scarico acque civili e industriale, colore nero, conforme norme UNI EN 1519, da giuntare mediante saldatura di testa (da valutare a parte), con manicotto elettrico o con manicotto di dilatazione; diametro esterno (De) e spessore (s): - De 32, s = 3,0 | UNI EN 1519 | nd | [10 empty] | 1 | m | nd | scarico acque - | impianto civile - industriale - | plastica polietilene (PE) | nd - | nd - |  | malleabilizzato - | spessore [mm] = 3.0 nd nd nd - diametro esterno (Ø) [mm] = 32.0 nd nd nd - | da giuntare con: saldatura di testa, manicotto elettrico o manicotto di dilatazione | nd - | colore nero - | nd - | nd | nd - | NO |  |  |  |  | nd |  |  |  |  | nd | nd | nd |  | nd | nd | nd | nd | raccordi | nd | NO | NO
LOM251.RM.86.10.15.D0006.0000.b | Tubo di plastica polietilene (PE); finitura: colore nero; geometria: malleabilizzato; funzione: scarico acque; impiego: impianto civile ¦ industriale; diametro esterno (Ø) [mm] = 40 ¦ spessore [mm] = 3. Escluso: raccordi SPECIFICHE TECNICHE: da giuntare con: saldatura di testa, manicotto elettrico o manicotto di dilatazione | 1 m | 5.5 | 4.35 | 0 | RM.86.10.15.D0006.0000.b | Tubo di plastica polietilene (PE); finitura: colore nero; geometria: malleabilizzato; funzione: scarico acque; impiego: impianto civile ¦ industriale; diametro esterno (Ø) [mm] = 40 ¦ spessore [mm] = 3. Escluso: raccordi SPECIFICHE TECNICHE: da giuntare con: saldatura di testa, manicotto elettrico o manicotto di dilatazione |  | RISORSA MATERIALE | IMPIANTI IDRAULICI SMALTIMENTO-DISPERSIONE | PRODOTTI | TUBO | PLASTICA POLIETILENE (PE) | [6 empty] | MC.12.020.0010.b | Tubo in polietilene malleabilizzato per condotte di scarico acque civili e industriale, colore nero, conforme norme UNI EN 1519, da giuntare mediante saldatura di testa (da valutare a parte), con manicotto elettrico o con manicotto di dilatazione; diametro esterno (De) e spessore (s): - De 40, s = 3,0 | UNI EN 1519 | nd | [10 empty] | 1 | m | nd | scarico acque - | impianto civile - industriale - | plastica polietilene (PE) | nd - | nd - |  | malleabilizzato - | diametro esterno (Ø) [mm] = 40.0 nd nd nd - spessore [mm] = 3.0 nd nd nd - | da giuntare con: saldatura di testa, manicotto elettrico o manicotto di dilatazione | nd - | colore nero - | nd - | nd | nd - | NO |  |  |  |  | nd |  |  |  |  | nd | nd | nd |  | nd | nd | nd | nd | raccordi | nd | NO | NO
LOM251.RM.86.10.15.D0006.0000.c | Tubo di plastica polietilene (PE); finitura: colore nero; geometria: malleabilizzato; funzione: scarico acque; impiego: impianto civile ¦ industriale; diametro esterno (Ø) [mm] = 50 ¦ spessore [mm] = 3. Escluso: raccordi SPECIFICHE TECNICHE: da giuntare con: saldatura di testa, manicotto elettrico o manicotto di dilatazione | 1 m | 6.8 | 5.37 | 0 | RM.86.10.15.D0006.0000.c | Tubo di plastica polietilene (PE); finitura: colore nero; geometria: malleabilizzato; funzione: scarico acque; impiego: impianto civile ¦ industriale; diametro esterno (Ø) [mm] = 50 ¦ spessore [mm] = 3. Escluso: raccordi SPECIFICHE TECNICHE: da giuntare con: saldatura di testa, manicotto elettrico o manicotto di dilatazione |  | RISORSA MATERIALE | IMPIANTI IDRAULICI SMALTIMENTO-DISPERSIONE | PRODOTTI | TUBO | PLASTICA POLIETILENE (PE) | [6 empty] | MC.12.020.0010.c | Tubo in polietilene malleabilizzato per condotte di scarico acque civili e industriale, colore nero, conforme norme UNI EN 1519, da giuntare mediante saldatura di testa (da valutare a parte), con manicotto elettrico o con manicotto di dilatazione; diametro esterno (De) e spessore (s): - De 50, s = 3,0 | UNI EN 1519 | nd | [10 empty] | 1 | m | nd | scarico acque - | impianto civile - industriale - | plastica polietilene (PE) | nd - | nd - |  | malleabilizzato - | spessore [mm] = 3.0 nd nd nd - diametro esterno (Ø) [mm] = 50.0 nd nd nd - | da giuntare con: saldatura di testa, manicotto elettrico o manicotto di dilatazione | nd - | colore nero - | nd - | nd | nd - | NO |  |  |  |  | nd |  |  |  |  | nd | nd | nd |  | nd | nd | nd | nd | raccordi | nd | NO | NO
LOM251.RM.86.10.15.D0006.0000.d | Tubo di plastica polietilene (PE); finitura: colore nero; geometria: malleabilizzato; funzione: scarico acque; impiego: impianto civile ¦ industriale; diametro esterno (Ø) [mm] = 56 ¦ spessore [mm] = 3. Escluso: raccordi SPECIFICHE TECNICHE: da giuntare con: saldatura di testa, manicotto elettrico o manicotto di dilatazione | 1 m | 8.61 | 6.81 | 0 | RM.86.10.15.D0006.0000.d | Tubo di plastica polietilene (PE); finitura: colore nero; geometria: malleabilizzato; funzione: scarico acque; impiego: impianto civile ¦ industriale; diametro esterno (Ø) [mm] = 56 ¦ spessore [mm] = 3. Escluso: raccordi SPECIFICHE TECNICHE: da giuntare con: saldatura di testa, manicotto elettrico o manicotto di dilatazione |  | RISORSA MATERIALE | IMPIANTI IDRAULICI SMALTIMENTO-DISPERSIONE | PRODOTTI | TUBO | PLASTICA POLIETILENE (PE) | [6 empty] | MC.12.020.0010.d | Tubo in polietilene malleabilizzato per condotte di scarico acque civili e industriale, colore nero, conforme norme UNI EN 1519, da giuntare mediante saldatura di testa (da valutare a parte), con manicotto elettrico o con manicotto di dilatazione; diametro esterno (De) e spessore (s): - De 56, s = 3,0 | UNI EN 1519 | nd | [10 empty] | 1 | m | nd | scarico acque - | impianto civile - industriale - | plastica polietilene (PE) | nd - | nd - |  | malleabilizzato - | spessore [mm] = 3.0 nd nd nd - diametro esterno (Ø) [mm] = 56.0 nd nd nd - | da giuntare con: saldatura di testa, manicotto elettrico o manicotto di dilatazione | nd - | colore nero - | nd - | nd | nd - | NO |  |  |  |  | nd |  |  |  |  | nd | nd | nd |  | nd | nd | nd | nd | raccordi | nd | NO | NO
LOM251.RM.86.10.15.D0006.0000.e | Tubo di plastica polietilene (PE); finitura: colore nero; geometria: malleabilizzato; funzione: scarico acque; impiego: impianto civile ¦ industriale; diametro esterno (Ø) [mm] = 63 ¦ spessore [mm] = 3. Escluso: raccordi SPECIFICHE TECNICHE: da giuntare con: saldatura di testa, manicotto elettrico o manicotto di dilatazione | 1 m | 8.77 | 6.93 | 0 | RM.86.10.15.D0006.0000.e | Tubo di plastica polietilene (PE); finitura: colore nero; geometria: malleabilizzato; funzione: scarico acque; impiego: impianto civile ¦ industriale; diametro esterno (Ø) [mm] = 63 ¦ spessore [mm] = 3. Escluso: raccordi SPECIFICHE TECNICHE: da giuntare con: saldatura di testa, manicotto elettrico o manicotto di dilatazione |  | RISORSA MATERIALE | IMPIANTI IDRAULICI SMALTIMENTO-DISPERSIONE | PRODOTTI | TUBO | PLASTICA POLIETILENE (PE) | [6 empty] | MC.12.020.0010.e | Tubo in polietilene malleabilizzato per condotte di scarico acque civili e industriale, colore nero, conforme norme UNI EN 1519, da giuntare mediante saldatura di testa (da valutare a parte), con manicotto elettrico o con manicotto di dilatazione; diametro esterno (De) e spessore (s): - De 63, s = 3,0 | UNI EN 1519 | nd | [10 empty] | 1 | m | nd | scarico acque - | impianto civile - industriale - | plastica polietilene (PE) | nd - | nd - |  | malleabilizzato - | spessore [mm] = 3.0 nd nd nd - diametro esterno (Ø) [mm] = 63.0 nd nd nd - | da giuntare con: saldatura di testa, manicotto elettrico o manicotto di dilatazione | nd - | colore nero - | nd - | nd | nd - | NO |  |  |  |  | nd |  |  |  |  | nd | nd | nd |  | nd | nd | nd | nd | raccordi | nd | NO | NO
LOM251.RM.86.10.15.D0006.0000.f | Tubo di plastica polietilene (PE); finitura: colore nero; geometria: malleabilizzato; funzione: scarico acque; impiego: impianto civile ¦ industriale; diametro esterno (Ø) [mm] = 75 ¦ spessore [mm] = 3. Escluso: raccordi SPECIFICHE TECNICHE: da giuntare con: saldatura di testa, manicotto elettrico o manicotto di dilatazione | 1 m | 10.51 | 8.3 | 0 | RM.86.10.15.D0006.0000.f | Tubo di plastica polietilene (PE); finitura: colore nero; geometria: malleabilizzato; funzione: scarico acque; impiego: impianto civile ¦ industriale; diametro esterno (Ø) [mm] = 75 ¦ spessore [mm] = 3. Escluso: raccordi SPECIFICHE TECNICHE: da giuntare con: saldatura di testa, manicotto elettrico o manicotto di dilatazione |  | RISORSA MATERIALE | IMPIANTI IDRAULICI SMALTIMENTO-DISPERSIONE | PRODOTTI | TUBO | PLASTICA POLIETILENE (PE) | [6 empty] | MC.12.020.0010.f | Tubo in polietilene malleabilizzato per condotte di scarico acque civili e industriale, colore nero, conforme norme UNI EN 1519, da giuntare mediante saldatura di testa (da valutare a parte), con manicotto elettrico o con manicotto di dilatazione; diametro esterno (De) e spessore (s): - De 75, s = 3,0 | UNI EN 1519 | nd | [10 empty] | 1 | m | nd | scarico acque - | impianto civile - industriale - | plastica polietilene (PE) | nd - | nd - |  | malleabilizzato - | spessore [mm] = 3.0 nd nd nd - diametro esterno (Ø) [mm] = 75.0 nd nd nd - | da giuntare con: saldatura di testa, manicotto elettrico o manicotto di dilatazione | nd - | colore nero - | nd - | nd | nd - | NO |  |  |  |  | nd |  |  |  |  | nd | nd | nd |  | nd | nd | nd | nd | raccordi | nd | NO | NO
LOM251.RM.86.10.15.D0006.0000.g | Tubo di plastica polietilene (PE); finitura: colore nero; geometria: malleabilizzato; funzione: scarico acque; impiego: impianto civile ¦ industriale; diametro esterno (Ø) [mm] = 90 ¦ spessore [mm] = 3,5. Escluso: raccordi SPECIFICHE TECNICHE: da giuntare con: saldatura di testa, manicotto elettrico o manicotto di dilatazione | 1 m | 14.73 | 11.64 | 0 | RM.86.10.15.D0006.0000.g | Tubo di plastica polietilene (PE); finitura: colore nero; geometria: malleabilizzato; funzione: scarico acque; impiego: impianto civile ¦ industriale; diametro esterno (Ø) [mm] = 90 ¦ spessore [mm] = 3,5. Escluso: raccordi SPECIFICHE TECNICHE: da giuntare con: saldatura di testa, manicotto elettrico o manicotto di dilatazione |  | RISORSA MATERIALE | IMPIANTI IDRAULICI SMALTIMENTO-DISPERSIONE | PRODOTTI | TUBO | PLASTICA POLIETILENE (PE) | [6 empty] | MC.12.020.0010.g | Tubo in polietilene malleabilizzato per condotte di scarico acque civili e industriale, colore nero, conforme norme UNI EN 1519, da giuntare mediante saldatura di testa (da valutare a parte), con manicotto elettrico o con manicotto di dilatazione; diametro esterno (De) e spessore (s): - De 90, s = 3,5 | UNI EN 1519 | nd | [10 empty] | 1 | m | nd | scarico acque - | impianto civile - industriale - | plastica polietilene (PE) | nd - | nd - |  | malleabilizzato - | diametro esterno (Ø) [mm] = 90.0 nd nd nd - spessore [mm] = 3.5 nd nd nd - | da giuntare con: saldatura di testa, manicotto elettrico o manicotto di dilatazione | nd - | colore nero - | nd - | nd | nd - | NO |  |  |  |  | nd |  |  |  |  | nd | nd | nd |  | nd | nd | nd | nd | raccordi | nd | NO | NO
LOM251.RM.86.10.15.D0006.0000.h | Tubo di plastica polietilene (PE); finitura: colore nero; geometria: malleabilizzato; funzione: scarico acque; impiego: impianto civile ¦ industriale; diametro esterno (Ø) [mm] = 110 ¦ spessore [mm] = 4,3. Escluso: raccordi SPECIFICHE TECNICHE: da giuntare con: saldatura di testa, manicotto elettrico o manicotto di dilatazione | 1 m | 21.86 | 17.28 | 0 | RM.86.10.15.D0006.0000.h | Tubo di plastica polietilene (PE); finitura: colore nero; geometria: malleabilizzato; funzione: scarico acque; impiego: impianto civile ¦ industriale; diametro esterno (Ø) [mm] = 110 ¦ spessore [mm] = 4,3. Escluso: raccordi SPECIFICHE TECNICHE: da giuntare con: saldatura di testa, manicotto elettrico o manicotto di dilatazione |  | RISORSA MATERIALE | IMPIANTI IDRAULICI SMALTIMENTO-DISPERSIONE | PRODOTTI | TUBO | PLASTICA POLIETILENE (PE) | [6 empty] | MC.12.020.0010.h | Tubo in polietilene malleabilizzato per condotte di scarico acque civili e industriale, colore nero, conforme norme UNI EN 1519, da giuntare mediante saldatura di testa (da valutare a parte), con manicotto elettrico o con manicotto di dilatazione; diametro esterno (De) e spessore (s): - De 110, s = 4,3 | UNI EN 1519 | nd | [10 empty] | 1 | m | nd | scarico acque - | impianto civile - industriale - | plastica polietilene (PE) | nd - | nd - |  | malleabilizzato - | spessore [mm] = 4.3 nd nd nd - diametro esterno (Ø) [mm] = 110.0 nd nd nd - | da giuntare con: saldatura di testa, manicotto elettrico o manicotto di dilatazione | nd - | colore nero - | nd - | nd | nd - | NO |  |  |  |  | nd |  |  |  |  | nd | nd | nd |  | nd | nd | nd | nd | raccordi | nd | NO | NO
LOM251.RM.86.10.15.D0006.0000.i | Tubo di plastica polietilene (PE); finitura: colore nero; geometria: malleabilizzato; funzione: scarico acque; impiego: impianto civile ¦ industriale; diametro esterno (Ø) [mm] = 125 ¦ spessore [mm] = 4,9. Escluso: raccordi SPECIFICHE TECNICHE: da giuntare con: saldatura di testa, manicotto elettrico o manicotto di dilatazione | 1 m | 28.16 | 22.26 | 0 | RM.86.10.15.D0006.0000.i | Tubo di plastica polietilene (PE); finitura: colore nero; geometria: malleabilizzato; funzione: scarico acque; impiego: impianto civile ¦ industriale; diametro esterno (Ø) [mm] = 125 ¦ spessore [mm] = 4,9. Escluso: raccordi SPECIFICHE TECNICHE: da giuntare con: saldatura di testa, manicotto elettrico o manicotto di dilatazione |  | RISORSA MATERIALE | IMPIANTI IDRAULICI SMALTIMENTO-DISPERSIONE | PRODOTTI | TUBO | PLASTICA POLIETILENE (PE) | [6 empty] | MC.12.020.0010.i | Tubo in polietilene malleabilizzato per condotte di scarico acque civili e industriale, colore nero, conforme norme UNI EN 1519, da giuntare mediante saldatura di testa (da valutare a parte), con manicotto elettrico o con manicotto di dilatazione; diametro esterno (De) e spessore (s): - De 125, s = 4,9 | UNI EN 1519 | nd | [10 empty] | 1 | m | nd | scarico acque - | impianto civile - industriale - | plastica polietilene (PE) | nd - | nd - |  | malleabilizzato - | spessore [mm] = 4.9 nd nd nd - diametro esterno (Ø) [mm] = 125.0 nd nd nd - | da giuntare con: saldatura di testa, manicotto elettrico o manicotto di dilatazione | nd - | colore nero - | nd - | nd | nd - | NO |  |  |  |  | nd |  |  |  |  | nd | nd | nd |  | nd | nd | nd | nd | raccordi | nd | NO | NO
LOM251.RM.86.10.15.D0006.0000.j | Tubo di plastica polietilene (PE); finitura: colore nero; geometria: malleabilizzato; funzione: scarico acque; impiego: impianto civile ¦ industriale; diametro esterno (Ø) [mm] = 160 ¦ spessore [mm] = 6,2. Escluso: raccordi SPECIFICHE TECNICHE: da giuntare con: saldatura di testa, manicotto elettrico o manicotto di dilatazione | 1 m | 46.86 | 37.04 | 0 | RM.86.10.15.D0006.0000.j | Tubo di plastica polietilene (PE); finitura: colore nero; geometria: malleabilizzato; funzione: scarico acque; impiego: impianto civile ¦ industriale; diametro esterno (Ø) [mm] = 160 ¦ spessore [mm] = 6,2. Escluso: raccordi SPECIFICHE TECNICHE: da giuntare con: saldatura di testa, manicotto elettrico o manicotto di dilatazione |  | RISORSA MATERIALE | IMPIANTI IDRAULICI SMALTIMENTO-DISPERSIONE | PRODOTTI | TUBO | PLASTICA POLIETILENE (PE) | [6 empty] | MC.12.020.0010.j | Tubo in polietilene malleabilizzato per condotte di scarico acque civili e industriale, colore nero, conforme norme UNI EN 1519, da giuntare mediante saldatura di testa (da valutare a parte), con manicotto elettrico o con manicotto di dilatazione; diametro esterno (De) e spessore (s): - De 160, s = 6,2 | UNI EN 1519 | nd | [10 empty] | 1 | m | nd | scarico acque - | impianto civile - industriale - | plastica polietilene (PE) | nd - | nd - |  | malleabilizzato - | diametro esterno (Ø) [mm] = 160.0 nd nd nd - spessore [mm] = 6.2 nd nd nd - | da giuntare con: saldatura di testa, manicotto elettrico o manicotto di dilatazione | nd - | colore nero - | nd - | nd | nd - | NO |  |  |  |  | nd |  |  |  |  | nd | nd | nd |  | nd | nd | nd | nd | raccordi | nd | NO | NO
LOM251.RM.86.10.15.D0006.0000.k | Tubo di plastica polietilene (PE); finitura: colore nero; geometria: malleabilizzato; funzione: scarico acque; impiego: impianto civile ¦ industriale; diametro esterno (Ø) [mm] = 200 ¦ spessore [mm] = 6,2. Escluso: raccordi SPECIFICHE TECNICHE: da giuntare con: saldatura di testa, manicotto elettrico o manicotto di dilatazione | 1 m | 59.24 | 46.83 | 0 | RM.86.10.15.D0006.0000.k | Tubo di plastica polietilene (PE); finitura: colore nero; geometria: malleabilizzato; funzione: scarico acque; impiego: impianto civile ¦ industriale; diametro esterno (Ø) [mm] = 200 ¦ spessore [mm] = 6,2. Escluso: raccordi SPECIFICHE TECNICHE: da giuntare con: saldatura di testa, manicotto elettrico o manicotto di dilatazione |  | RISORSA MATERIALE | IMPIANTI IDRAULICI SMALTIMENTO-DISPERSIONE | PRODOTTI | TUBO | PLASTICA POLIETILENE (PE) | [6 empty] | MC.12.020.0010.k | Tubo in polietilene malleabilizzato per condotte di scarico acque civili e industriale, colore nero, conforme norme UNI EN 1519, da giuntare mediante saldatura di testa (da valutare a parte), con manicotto elettrico o con manicotto di dilatazione; diametro esterno (De) e spessore (s): - De 200, s = 6,2 | UNI EN 1519 | nd | [10 empty] | 1 | m | nd | scarico acque - | impianto civile - industriale - | plastica polietilene (PE) | nd - | nd - |  | malleabilizzato - | spessore [mm] = 6.2 nd nd nd - diametro esterno (Ø) [mm] = 200.0 nd nd nd - | da giuntare con: saldatura di testa, manicotto elettrico o manicotto di dilatazione | nd - | colore nero - | nd - | nd | nd - | NO |  |  |  |  | nd |  |  |  |  | nd | nd | nd |  | nd | nd | nd | nd | raccordi | nd | NO | NO
LOM251.RM.86.10.15.D0006.0000.l | Tubo di plastica polietilene (PE); finitura: colore nero; geometria: malleabilizzato; funzione: scarico acque; impiego: impianto civile ¦ industriale; diametro esterno (Ø) [mm] = 250 ¦ spessore [mm] = 7,8. Escluso: raccordi SPECIFICHE TECNICHE: da giuntare con: saldatura di testa, manicotto elettrico o manicotto di dilatazione | 1 m | 91.69 | 72.48 | 0 | RM.86.10.15.D0006.0000.l | Tubo di plastica polietilene (PE); finitura: colore nero; geometria: malleabilizzato; funzione: scarico acque; impiego: impianto civile ¦ industriale; diametro esterno (Ø) [mm] = 250 ¦ spessore [mm] = 7,8. Escluso: raccordi SPECIFICHE TECNICHE: da giuntare con: saldatura di testa, manicotto elettrico o manicotto di dilatazione |  | RISORSA MATERIALE | IMPIANTI IDRAULICI SMALTIMENTO-DISPERSIONE | PRODOTTI | TUBO | PLASTICA POLIETILENE (PE) | [6 empty] | MC.12.020.0010.l | Tubo in polietilene malleabilizzato per condotte di scarico acque civili e industriale, colore nero, conforme norme UNI EN 1519, da giuntare mediante saldatura di testa (da valutare a parte), con manicotto elettrico o con manicotto di dilatazione; diametro esterno (De) e spessore (s): - De 250, s = 7,8 | UNI EN 1519 | nd | [10 empty] | 1 | m | nd | scarico acque - | impianto civile - industriale - | plastica polietilene (PE) | nd - | nd - |  | malleabilizzato - | diametro esterno (Ø) [mm] = 250.0 nd nd nd - spessore [mm] = 7.8 nd nd nd - | da giuntare con: saldatura di testa, manicotto elettrico o manicotto di dilatazione | nd - | colore nero - | nd - | nd | nd - | NO |  |  |  |  | nd |  |  |  |  | nd | nd | nd |  | nd | nd | nd | nd | raccordi | nd | NO | NO
LOM251.RM.86.10.15.D0006.0000.m | Tubo di plastica polietilene (PE); finitura: colore nero; geometria: malleabilizzato; funzione: scarico acque; impiego: impianto civile ¦ industriale; diametro esterno (Ø) [mm] = 315 ¦ spessore [mm] = 9,8. Escluso: raccordi SPECIFICHE TECNICHE: da giuntare con: saldatura di testa, manicotto elettrico o manicotto di dilatazione | 1 m | 140.35 | 110.95 | 0 | RM.86.10.15.D0006.0000.m | Tubo di plastica polietilene (PE); finitura: colore nero; geometria: malleabilizzato; funzione: scarico acque; impiego: impianto civile ¦ industriale; diametro esterno (Ø) [mm] = 315 ¦ spessore [mm] = 9,8. Escluso: raccordi SPECIFICHE TECNICHE: da giuntare con: saldatura di testa, manicotto elettrico o manicotto di dilatazione |  | RISORSA MATERIALE | IMPIANTI IDRAULICI SMALTIMENTO-DISPERSIONE | PRODOTTI | TUBO | PLASTICA POLIETILENE (PE) | [6 empty] | MC.12.020.0010.m | Tubo in polietilene malleabilizzato per condotte di scarico acque civili e industriale, colore nero, conforme norme UNI EN 1519, da giuntare mediante saldatura di testa (da valutare a parte), con manicotto elettrico o con manicotto di dilatazione; diametro esterno (De) e spessore (s): - De 315, s = 9,8 | UNI EN 1519 | nd | [10 empty] | 1 | m | nd | scarico acque - | impianto civile - industriale - | plastica polietilene (PE) | nd - | nd - |  | malleabilizzato - | diametro esterno (Ø) [mm] = 315.0 nd nd nd - spessore [mm] = 9.8 nd nd nd - | da giuntare con: saldatura di testa, manicotto elettrico o manicotto di dilatazione | nd - | colore nero - | nd - | nd | nd - | NO |  |  |  |  | nd |  |  |  |  | nd | nd | nd |  | nd | nd | nd | nd | raccordi | nd | NO | NO
LOM251.RM.86.10.15.D0010.0000.- | Tubo a bicchiere di plastica polietilene ad alta densità (HDPE/PEAD); geometria: corrugato ¦ strutturato ¦ a doppia parete ¦ parete interna liscia ¦ parete esterna corrugata ; funzione: scarico acque; impiego: condotte di scarico interrate ¦ condotte non in pressione; diametro esterno (Ø) [mm] = 250 ¦ diametro interno (Ø) [mm] = 218; classe di rigidità [kN/m²] = SN4. Incluso: guarnizione elastomerica | 1 m | 19.93 | 15.76 | 0 | RM.86.10.15.D0010.0000.- | Tubo a bicchiere di plastica polietilene ad alta densità (HDPE/PEAD); geometria: corrugato ¦ strutturato ¦ a doppia parete ¦ parete interna liscia ¦ parete esterna corrugata ; funzione: scarico acque; impiego: condotte di scarico interrate ¦ condotte non in pressione; diametro esterno (Ø) [mm] = 250 ¦ diametro interno (Ø) [mm] = 218; classe di rigidità [kN/m²] = SN4. Incluso: guarnizione elastomerica |  | RISORSA MATERIALE | IMPIANTI IDRAULICI SMALTIMENTO-DISPERSIONE | PRODOTTI | TUBO | PLASTICA POLIETILENE AD ALTA DENSITÀ (HDPE/PEAD) | [6 empty] | MC.12.040.0010.a | Tubi corrugati in polietilene alta densità (PEAD) strutturati, a doppia parete, per condotte di scarico interrate non in pressione; a parete interna liscia e parete esterna corrugata, con giunti a bicchiere e guarnizione elastomerica. Per classe di rigidità anulare SN 4 KN/m², rispondente al pr EN 13476 e con marchio rilasciato da Istituto terzo. Diametro esterno (De) e diametro interno (Di): - De 250 - Di 218 | EN 13476 | a bicchiere | [10 empty] | 1 | m | nd | scarico acque - | condotte di scarico interrate - condotte non in pressione - | plastica polietilene ad alta densità (HDPE/PEAD) | classe di rigidità [kN/m²] = SN4 nd nd nd - | nd - |  | corrugato - strutturato - a doppia parete - parete interna liscia - parete esterna corrugata - | diametro esterno (Ø) [mm] = 250.0 nd nd nd - diametro interno (Ø) [mm] = 218.0 nd nd nd - | nd | nd - | nd - | nd - | nd | nd - | NO |  |  |  |  | nd |  |  |  |  | nd | nd | nd |  | nd | nd | nd | guarnizione elastomerica | nd | nd | NO | NO
LOM251.RM.86.10.15.D0010.0005.a | Tubo a bicchiere di plastica polietilene ad alta densità (HDPE/PEAD); geometria: corrugato ¦ strutturato ¦ a doppia parete ¦ parete interna liscia ¦ parete esterna corrugata ; funzione: scarico acque; impiego: condotte di scarico interrate ¦ condotte non in pressione; diametro esterno (Ø) [mm] = 315 ¦ diametro interno (Ø) [mm] = 272; classe di rigidità [kN/m²] = SN4 | 1 m | 34.16 | 27 | 0 | RM.86.10.15.D0010.0005.a | Tubo a bicchiere di plastica polietilene ad alta densità (HDPE/PEAD); geometria: corrugato ¦ strutturato ¦ a doppia parete ¦ parete interna liscia ¦ parete esterna corrugata ; funzione: scarico acque; impiego: condotte di scarico interrate ¦ condotte non in pressione; diametro esterno (Ø) [mm] = 315 ¦ diametro interno (Ø) [mm] = 272; classe di rigidità [kN/m²] = SN4 |  | RISORSA MATERIALE | IMPIANTI IDRAULICI SMALTIMENTO-DISPERSIONE | PRODOTTI | TUBO | PLASTICA POLIETILENE AD ALTA DENSITÀ (HDPE/PEAD) | [6 empty] | MC.12.040.0010.b | Tubi corrugati in polietilene alta densità (PEAD) strutturati, a doppia parete, per condotte di scarico interrate non in pressione; a parete interna liscia e parete esterna corrugata, con giunti a bicchiere e guarnizione elastomerica. Per classe di rigidità anulare SN 4 KN/m², rispondente al pr EN 13476 e con marchio rilasciato da Istituto terzo. Diametro esterno (De) e diametro interno (Di): - De 315 - Di 272 | EN 13476 | a bicchiere | [10 empty] | 1 | m | nd | scarico acque - | condotte di scarico interrate - condotte non in pressione - | plastica polietilene ad alta densità (HDPE/PEAD) | classe di rigidità [kN/m²] = SN4 nd nd nd - | nd - |  | corrugato - strutturato - a doppia parete - parete interna liscia - parete esterna corrugata - | diametro esterno (Ø) [mm] = 315.0 nd nd nd - diametro interno (Ø) [mm] = 272.0 nd nd nd - | nd | nd - | nd - | nd - | nd | nd - | NO |  |  |  |  | nd |  |  |  |  | nd | nd | nd |  | nd | nd | nd | nd | nd | nd | NO | NO
LOM251.RM.86.10.15.D0010.0005.b | Tubo a bicchiere di plastica polietilene ad alta densità (HDPE/PEAD); geometria: corrugato ¦ strutturato ¦ a doppia parete ¦ parete interna liscia ¦ parete esterna corrugata ; funzione: scarico acque; impiego: condotte di scarico interrate ¦ condotte non in pressione; diametro esterno (Ø) [mm] = 400 ¦ diametro interno (Ø) [mm] = 347; classe di rigidità [kN/m²] = SN4 | 1 m | 51.83 | 40.97 | 0 | RM.86.10.15.D0010.0005.b | Tubo a bicchiere di plastica polietilene ad alta densità (HDPE/PEAD); geometria: corrugato ¦ strutturato ¦ a doppia parete ¦ parete interna liscia ¦ parete esterna corrugata ; funzione: scarico acque; impiego: condotte di scarico interrate ¦ condotte non in pressione; diametro esterno (Ø) [mm] = 400 ¦ diametro interno (Ø) [mm] = 347; classe di rigidità [kN/m²] = SN4 |  | RISORSA MATERIALE | IMPIANTI IDRAULICI SMALTIMENTO-DISPERSIONE | PRODOTTI | TUBO | PLASTICA POLIETILENE AD ALTA DENSITÀ (HDPE/PEAD) | [6 empty] | MC.12.040.0010.c | Tubi corrugati in polietilene alta densità (PEAD) strutturati, a doppia parete, per condotte di scarico interrate non in pressione; a parete interna liscia e parete esterna corrugata, con giunti a bicchiere e guarnizione elastomerica. Per classe di rigidità anulare SN 4 KN/m², rispondente al pr EN 13476 e con marchio rilasciato da Istituto terzo. Diametro esterno (De) e diametro interno (Di): - De 400 - Di 347 | EN 13476 | a bicchiere | [10 empty] | 1 | m | nd | scarico acque - | condotte di scarico interrate - condotte non in pressione - | plastica polietilene ad alta densità (HDPE/PEAD) | classe di rigidità [kN/m²] = SN4 nd nd nd - | nd - |  | corrugato - strutturato - a doppia parete - parete interna liscia - parete esterna corrugata - | diametro esterno (Ø) [mm] = 400.0 nd nd nd - diametro interno (Ø) [mm] = 347.0 nd nd nd - | nd | nd - | nd - | nd - | nd | nd - | NO |  |  |  |  | nd |  |  |  |  | nd | nd | nd |  | nd | nd | nd | nd | nd | nd | NO | NO
LOM251.RM.86.10.15.D0010.0005.c | Tubo a bicchiere di plastica polietilene ad alta densità (HDPE/PEAD); geometria: corrugato ¦ strutturato ¦ a doppia parete ¦ parete interna liscia ¦ parete esterna corrugata ; funzione: scarico acque; impiego: condotte di scarico interrate ¦ condotte non in pressione; diametro esterno (Ø) [mm] = 500 ¦ diametro interno (Ø) [mm] = 433; classe di rigidità [kN/m²] = SN4 | 1 m | 90.42 | 71.48 | 0 | RM.86.10.15.D0010.0005.c | Tubo a bicchiere di plastica polietilene ad alta densità (HDPE/PEAD); geometria: corrugato ¦ strutturato ¦ a doppia parete ¦ parete interna liscia ¦ parete esterna corrugata ; funzione: scarico acque; impiego: condotte di scarico interrate ¦ condotte non in pressione; diametro esterno (Ø) [mm] = 500 ¦ diametro interno (Ø) [mm] = 433; classe di rigidità [kN/m²] = SN4 |  | RISORSA MATERIALE | IMPIANTI IDRAULICI SMALTIMENTO-DISPERSIONE | PRODOTTI | TUBO | PLASTICA POLIETILENE AD ALTA DENSITÀ (HDPE/PEAD) | [6 empty] | MC.12.040.0010.d | Tubi corrugati in polietilene alta densità (PEAD) strutturati, a doppia parete, per condotte di scarico interrate non in pressione; a parete interna liscia e parete esterna corrugata, con giunti a bicchiere e guarnizione elastomerica. Per classe di rigidità anulare SN 4 KN/m², rispondente al pr EN 13476 e con marchio rilasciato da Istituto terzo. Diametro esterno (De) e diametro interno (Di): - De 500 - Di 433 | EN 13476 | a bicchiere | [10 empty] | 1 | m | nd | scarico acque - | condotte di scarico interrate - condotte non in pressione - | plastica polietilene ad alta densità (HDPE/PEAD) | classe di rigidità [kN/m²] = SN4 nd nd nd - | nd - |  | corrugato - strutturato - a doppia parete - parete interna liscia - parete esterna corrugata - | diametro esterno (Ø) [mm] = 500.0 nd nd nd - diametro interno (Ø) [mm] = 433.0 nd nd nd - | nd | nd - | nd - | nd - | nd | nd - | NO |  |  |  |  | nd |  |  |  |  | nd | nd | nd |  | nd | nd | nd | nd | nd | nd | NO | NO
LOM251.RM.86.10.15.D0010.0005.d | Tubo a bicchiere di plastica polietilene ad alta densità (HDPE/PEAD); geometria: corrugato ¦ strutturato ¦ a doppia parete ¦ parete interna liscia ¦ parete esterna corrugata ; funzione: scarico acque; impiego: condotte di scarico interrate ¦ condotte non in pressione; diametro esterno (Ø) [mm] = 630 ¦ diametro interno (Ø) [mm] = 535; classe di rigidità [kN/m²] = SN4 | 1 m | 116.11 | 91.78 | 0 | RM.86.10.15.D0010.0005.d | Tubo a bicchiere di plastica polietilene ad alta densità (HDPE/PEAD); geometria: corrugato ¦ strutturato ¦ a doppia parete ¦ parete interna liscia ¦ parete esterna corrugata ; funzione: scarico acque; impiego: condotte di scarico interrate ¦ condotte non in pressione; diametro esterno (Ø) [mm] = 630 ¦ diametro interno (Ø) [mm] = 535; classe di rigidità [kN/m²] = SN4 |  | RISORSA MATERIALE | IMPIANTI IDRAULICI SMALTIMENTO-DISPERSIONE | PRODOTTI | TUBO | PLASTICA POLIETILENE AD ALTA DENSITÀ (HDPE/PEAD) | [6 empty] | MC.12.040.0010.e | Tubi corrugati in polietilene alta densità (PEAD) strutturati, a doppia parete, per condotte di scarico interrate non in pressione; a parete interna liscia e parete esterna corrugata, con giunti a bicchiere e guarnizione elastomerica. Per classe di rigidità anulare SN 4 KN/m², rispondente al pr EN 13476 e con marchio rilasciato da Istituto terzo. Diametro esterno (De) e diametro interno (Di): - De 630 - Di 535 | EN 13476 | a bicchiere | [10 empty] | 1 | m | nd | scarico acque - | condotte di scarico interrate - condotte non in pressione - | plastica polietilene ad alta densità (HDPE/PEAD) | classe di rigidità [kN/m²] = SN4 nd nd nd - | nd - |  | corrugato - strutturato - a doppia parete - parete interna liscia - parete esterna corrugata - | diametro esterno (Ø) [mm] = 630.0 nd nd nd - diametro interno (Ø) [mm] = 535.0 nd nd nd - | nd | nd - | nd - | nd - | nd | nd - | NO |  |  |  |  | nd |  |  |  |  | nd | nd | nd |  | nd | nd | nd | nd | nd | nd | NO | NO
LOM251.RM.86.10.15.D0010.0005.e | Tubo a bicchiere di plastica polietilene ad alta densità (HDPE/PEAD); geometria: corrugato ¦ strutturato ¦ a doppia parete ¦ parete interna liscia ¦ parete esterna corrugata ; funzione: scarico acque; impiego: condotte di scarico interrate ¦ condotte non in pressione; diametro esterno (Ø) [mm] = 800 ¦ diametro interno (Ø) [mm] = 678; classe di rigidità [kN/m²] = SN4 | 1 m | 197.51 | 156.13 | 0 | RM.86.10.15.D0010.0005.e | Tubo a bicchiere di plastica polietilene ad alta densità (HDPE/PEAD); geometria: corrugato ¦ strutturato ¦ a doppia parete ¦ parete interna liscia ¦ parete esterna corrugata ; funzione: scarico acque; impiego: condotte di scarico interrate ¦ condotte non in pressione; diametro esterno (Ø) [mm] = 800 ¦ diametro interno (Ø) [mm] = 678; classe di rigidità [kN/m²] = SN4 |  | RISORSA MATERIALE | IMPIANTI IDRAULICI SMALTIMENTO-DISPERSIONE | PRODOTTI | TUBO | PLASTICA POLIETILENE AD ALTA DENSITÀ (HDPE/PEAD) | [6 empty] | MC.12.040.0010.f | Tubi corrugati in polietilene alta densità (PEAD) strutturati, a doppia parete, per condotte di scarico interrate non in pressione; a parete interna liscia e parete esterna corrugata, con giunti a bicchiere e guarnizione elastomerica. Per classe di rigidità anulare SN 4 KN/m², rispondente al pr EN 13476 e con marchio rilasciato da Istituto terzo. Diametro esterno (De) e diametro interno (Di): - De 800 - Di 678 | EN 13476 | a bicchiere | [10 empty] | 1 | m | nd | scarico acque - | condotte di scarico interrate - condotte non in pressione - | plastica polietilene ad alta densità (HDPE/PEAD) | classe di rigidità [kN/m²] = SN4 nd nd nd - | nd - |  | corrugato - strutturato - a doppia parete - parete interna liscia - parete esterna corrugata - | diametro interno (Ø) [mm] = 678.0 nd nd nd - diametro esterno (Ø) [mm] = 800.0 nd nd nd - | nd | nd - | nd - | nd - | nd | nd - | NO |  |  |  |  | nd |  |  |  |  | nd | nd | nd |  | nd | nd | nd | nd | nd | nd | NO | NO
LOM251.RM.86.10.15.D0010.0005.f | Tubo a bicchiere di plastica polietilene ad alta densità (HDPE/PEAD); geometria: corrugato ¦ strutturato ¦ a doppia parete ¦ parete interna liscia ¦ parete esterna corrugata ; funzione: scarico acque; impiego: condotte di scarico interrate ¦ condotte non in pressione; diametro esterno (Ø) [mm] = 1000 ¦ diametro interno (Ø) [mm] = 852; classe di rigidità [kN/m²] = SN4 | 1 m | 327.45 | 258.85 | 0 | RM.86.10.15.D0010.0005.f | Tubo a bicchiere di plastica polietilene ad alta densità (HDPE/PEAD); geometria: corrugato ¦ strutturato ¦ a doppia parete ¦ parete interna liscia ¦ parete esterna corrugata ; funzione: scarico acque; impiego: condotte di scarico interrate ¦ condotte non in pressione; diametro esterno (Ø) [mm] = 1000 ¦ diametro interno (Ø) [mm] = 852; classe di rigidità [kN/m²] = SN4 |  | RISORSA MATERIALE | IMPIANTI IDRAULICI SMALTIMENTO-DISPERSIONE | PRODOTTI | TUBO | PLASTICA POLIETILENE AD ALTA DENSITÀ (HDPE/PEAD) | [6 empty] | MC.12.040.0010.g | Tubi corrugati in polietilene alta densità (PEAD) strutturati, a doppia parete, per condotte di scarico interrate non in pressione; a parete interna liscia e parete esterna corrugata, con giunti a bicchiere e guarnizione elastomerica. Per classe di rigidità anulare SN 4 KN/m², rispondente al pr EN 13476 e con marchio rilasciato da Istituto terzo. Diametro esterno (De) e diametro interno (Di): - De 1000 - Di 852 | EN 13476 | a bicchiere | [10 empty] | 1 | m | nd | scarico acque - | condotte di scarico interrate - condotte non in pressione - | plastica polietilene ad alta densità (HDPE/PEAD) | classe di rigidità [kN/m²] = SN4 nd nd nd - | nd - |  | corrugato - strutturato - a doppia parete - parete interna liscia - parete esterna corrugata - | diametro esterno (Ø) [mm] = 1000.0 nd nd nd - diametro interno (Ø) [mm] = 852.0 nd nd nd - | nd | nd - | nd - | nd - | nd | nd - | NO |  |  |  |  | nd |  |  |  |  | nd | nd | nd |  | nd | nd | nd | nd | nd | nd | NO | NO
LOM251.RM.86.10.15.D0010.0005.g | Tubo a bicchiere di plastica polietilene ad alta densità (HDPE/PEAD); geometria: corrugato ¦ strutturato ¦ a doppia parete ¦ parete interna liscia ¦ parete esterna corrugata ; funzione: scarico acque; impiego: condotte di scarico interrate ¦ condotte non in pressione; diametro esterno (Ø) [mm] = 1200 ¦ diametro interno (Ø) [mm] = 1030; classe di rigidità [kN/m²] = SN4 | 1 m | 491.38 | 388.44 | 0 | RM.86.10.15.D0010.0005.g | Tubo a bicchiere di plastica polietilene ad alta densità (HDPE/PEAD); geometria: corrugato ¦ strutturato ¦ a doppia parete ¦ parete interna liscia ¦ parete esterna corrugata ; funzione: scarico acque; impiego: condotte di scarico interrate ¦ condotte non in pressione; diametro esterno (Ø) [mm] = 1200 ¦ diametro interno (Ø) [mm] = 1030; classe di rigidità [kN/m²] = SN4 |  | RISORSA MATERIALE | IMPIANTI IDRAULICI SMALTIMENTO-DISPERSIONE | PRODOTTI | TUBO | PLASTICA POLIETILENE AD ALTA DENSITÀ (HDPE/PEAD) | [6 empty] | MC.12.040.0010.h | Tubi corrugati in polietilene alta densità (PEAD) strutturati, a doppia parete, per condotte di scarico interrate non in pressione; a parete interna liscia e parete esterna corrugata, con giunti a bicchiere e guarnizione elastomerica. Per classe di rigidità anulare SN 4 KN/m², rispondente al pr EN 13476 e con marchio rilasciato da Istituto terzo. Diametro esterno (De) e diametro interno (Di): - De 1200 - Di 1030 | EN 13476 | a bicchiere | [10 empty] | 1 | m | nd | scarico acque - | condotte di scarico interrate - condotte non in pressione - | plastica polietilene ad alta densità (HDPE/PEAD) | classe di rigidità [kN/m²] = SN4 nd nd nd - | nd - |  | corrugato - strutturato - a doppia parete - parete interna liscia - parete esterna corrugata - | diametro interno (Ø) [mm] = 1030.0 nd nd nd - diametro esterno (Ø) [mm] = 1200.0 nd nd nd - | nd | nd - | nd - | nd - | nd | nd - | NO |  |  |  |  | nd |  |  |  |  | nd | nd | nd |  | nd | nd | nd | nd | nd | nd | NO | NO
LOM251.RM.86.10.15.D0010.0005.h | Tubo a bicchiere di plastica polietilene ad alta densità (HDPE/PEAD); geometria: corrugato ¦ strutturato ¦ a doppia parete ¦ parete interna liscia ¦ parete esterna corrugata ; funzione: scarico acque; impiego: condotte di scarico interrate ¦ condotte non in pressione; diametro esterno (Ø) [mm] = 250 ¦ diametro interno (Ø) [mm] = 218; classe di rigidità [kN/m²] = SN8 | 1 m | 24.72 | 19.54 | 0 | RM.86.10.15.D0010.0005.h | Tubo a bicchiere di plastica polietilene ad alta densità (HDPE/PEAD); geometria: corrugato ¦ strutturato ¦ a doppia parete ¦ parete interna liscia ¦ parete esterna corrugata ; funzione: scarico acque; impiego: condotte di scarico interrate ¦ condotte non in pressione; diametro esterno (Ø) [mm] = 250 ¦ diametro interno (Ø) [mm] = 218; classe di rigidità [kN/m²] = SN8 |  | RISORSA MATERIALE | IMPIANTI IDRAULICI SMALTIMENTO-DISPERSIONE | PRODOTTI | TUBO | PLASTICA POLIETILENE AD ALTA DENSITÀ (HDPE/PEAD) | [6 empty] | MC.12.040.0020.a | Tubi corrugati in polietilene alta densità (PEAD) strutturati, a doppia parete, per condotte di scarico interrate non in pressione; a parete interna liscia e parete esterna corrugata, con giunti a bicchiere e guarnizione elastomerica. Per classe di rigidità anulare SN 8 KN/m², rispondente al pr EN 13476 e con marchio rilasciato da Istituto terzo. Diametro esterno (De) e diametro interno (Di): - De 250 - Di 218 | EN 13476 | a bicchiere | [10 empty] | 1 | m | nd | scarico acque - | condotte di scarico interrate - condotte non in pressione - | plastica polietilene ad alta densità (HDPE/PEAD) | classe di rigidità [kN/m²] = SN8 nd nd nd - | nd - |  | corrugato - strutturato - a doppia parete - parete interna liscia - parete esterna corrugata - | diametro interno (Ø) [mm] = 218.0 nd nd nd - diametro esterno (Ø) [mm] = 250.0 nd nd nd - | nd | nd - | nd - | nd - | nd | nd - | NO |  |  |  |  | nd |  |  |  |  | nd | nd | nd |  | nd | nd | nd | nd | nd | nd | NO | NO
LOM251.RM.86.10.15.D0010.0005.i | Tubo a bicchiere di plastica polietilene ad alta densità (HDPE/PEAD); geometria: corrugato ¦ strutturato ¦ a doppia parete ¦ parete interna liscia ¦ parete esterna corrugata ; funzione: scarico acque; impiego: condotte di scarico interrate ¦ condotte non in pressione; diametro esterno (Ø) [mm] = 315 ¦ diametro interno (Ø) [mm] = 272; classe di rigidità [kN/m²] = SN8 | 1 m | 42.61 | 33.69 | 0 | RM.86.10.15.D0010.0005.i | Tubo a bicchiere di plastica polietilene ad alta densità (HDPE/PEAD); geometria: corrugato ¦ strutturato ¦ a doppia parete ¦ parete interna liscia ¦ parete esterna corrugata ; funzione: scarico acque; impiego: condotte di scarico interrate ¦ condotte non in pressione; diametro esterno (Ø) [mm] = 315 ¦ diametro interno (Ø) [mm] = 272; classe di rigidità [kN/m²] = SN8 |  | RISORSA MATERIALE | IMPIANTI IDRAULICI SMALTIMENTO-DISPERSIONE | PRODOTTI | TUBO | PLASTICA POLIETILENE AD ALTA DENSITÀ (HDPE/PEAD) | [6 empty] | MC.12.040.0020.b | Tubi corrugati in polietilene alta densità (PEAD) strutturati, a doppia parete, per condotte di scarico interrate non in pressione; a parete interna liscia e parete esterna corrugata, con giunti a bicchiere e guarnizione elastomerica. Per classe di rigidità anulare SN 8 KN/m², rispondente al pr EN 13476 e con marchio rilasciato da Istituto terzo. Diametro esterno (De) e diametro interno (Di): - De 315 - Di 272 | EN 13476 | a bicchiere | [10 empty] | 1 | m | nd | scarico acque - | condotte di scarico interrate - condotte non in pressione - | plastica polietilene ad alta densità (HDPE/PEAD) | classe di rigidità [kN/m²] = SN8 nd nd nd - | nd - |  | corrugato - strutturato - a doppia parete - parete interna liscia - parete esterna corrugata - | diametro interno (Ø) [mm] = 272.0 nd nd nd - diametro esterno (Ø) [mm] = 315.0 nd nd nd - | nd | nd - | nd - | nd - | nd | nd - | NO |  |  |  |  | nd |  |  |  |  | nd | nd | nd |  | nd | nd | nd | nd | nd | nd | NO | NO
LOM251.RM.86.10.15.D0010.0005.j | Tubo a bicchiere di plastica polietilene ad alta densità (HDPE/PEAD); geometria: corrugato ¦ strutturato ¦ a doppia parete ¦ parete interna liscia ¦ parete esterna corrugata ; funzione: scarico acque; impiego: condotte di scarico interrate ¦ condotte non in pressione; diametro esterno (Ø) [mm] = 400 ¦ diametro interno (Ø) [mm] = 347; classe di rigidità [kN/m²] = SN8 | 1 m | 61.24 | 48.41 | 0 | RM.86.10.15.D0010.0005.j | Tubo a bicchiere di plastica polietilene ad alta densità (HDPE/PEAD); geometria: corrugato ¦ strutturato ¦ a doppia parete ¦ parete interna liscia ¦ parete esterna corrugata ; funzione: scarico acque; impiego: condotte di scarico interrate ¦ condotte non in pressione; diametro esterno (Ø) [mm] = 400 ¦ diametro interno (Ø) [mm] = 347; classe di rigidità [kN/m²] = SN8 |  | RISORSA MATERIALE | IMPIANTI IDRAULICI SMALTIMENTO-DISPERSIONE | PRODOTTI | TUBO | PLASTICA POLIETILENE AD ALTA DENSITÀ (HDPE/PEAD) | [6 empty] | MC.12.040.0020.c | Tubi corrugati in polietilene alta densità (PEAD) strutturati, a doppia parete, per condotte di scarico interrate non in pressione; a parete interna liscia e parete esterna corrugata, con giunti a bicchiere e guarnizione elastomerica. Per classe di rigidità anulare SN 8 KN/m², rispondente al pr EN 13476 e con marchio rilasciato da Istituto terzo. Diametro esterno (De) e diametro interno (Di): - De 400 - Di 347 | EN 13476 | a bicchiere | [10 empty] | 1 | m | nd | scarico acque - | condotte di scarico interrate - condotte non in pressione - | plastica polietilene ad alta densità (HDPE/PEAD) | classe di rigidità [kN/m²] = SN8 nd nd nd - | nd - |  | corrugato - strutturato - a doppia parete - parete interna liscia - parete esterna corrugata - | diametro interno (Ø) [mm] = 347.0 nd nd nd - diametro esterno (Ø) [mm] = 400.0 nd nd nd - | nd | nd - | nd - | nd - | nd | nd - | NO |  |  |  |  | nd |  |  |  |  | nd | nd | nd |  | nd | nd | nd | nd | nd | nd | NO | NO
LOM251.RM.86.10.15.D0010.0005.k | Tubo a bicchiere di plastica polietilene ad alta densità (HDPE/PEAD); geometria: corrugato ¦ strutturato ¦ a doppia parete ¦ parete interna liscia ¦ parete esterna corrugata ; funzione: scarico acque; impiego: condotte di scarico interrate ¦ condotte non in pressione; diametro esterno (Ø) [mm] = 500 ¦ diametro interno (Ø) [mm] = 433; classe di rigidità [kN/m²] = SN8 | 1 m | 97.13 | 76.78 | 0 | RM.86.10.15.D0010.0005.k | Tubo a bicchiere di plastica polietilene ad alta densità (HDPE/PEAD); geometria: corrugato ¦ strutturato ¦ a doppia parete ¦ parete interna liscia ¦ parete esterna corrugata ; funzione: scarico acque; impiego: condotte di scarico interrate ¦ condotte non in pressione; diametro esterno (Ø) [mm] = 500 ¦ diametro interno (Ø) [mm] = 433; classe di rigidità [kN/m²] = SN8 |  | RISORSA MATERIALE | IMPIANTI IDRAULICI SMALTIMENTO-DISPERSIONE | PRODOTTI | TUBO | PLASTICA POLIETILENE AD ALTA DENSITÀ (HDPE/PEAD) | [6 empty] | MC.12.040.0020.d | Tubi corrugati in polietilene alta densità (PEAD) strutturati, a doppia parete, per condotte di scarico interrate non in pressione; a parete interna liscia e parete esterna corrugata, con giunti a bicchiere e guarnizione elastomerica. Per classe di rigidità anulare SN 8 KN/m², rispondente al pr EN 13476 e con marchio rilasciato da Istituto terzo. Diametro esterno (De) e diametro interno (Di): - De 500 - Di 433 | EN 13476 | a bicchiere | [10 empty] | 1 | m | nd | scarico acque - | condotte di scarico interrate - condotte non in pressione - | plastica polietilene ad alta densità (HDPE/PEAD) | classe di rigidità [kN/m²] = SN8 nd nd nd - | nd - |  | corrugato - strutturato - a doppia parete - parete interna liscia - parete esterna corrugata - | diametro esterno (Ø) [mm] = 500.0 nd nd nd - diametro interno (Ø) [mm] = 433.0 nd nd nd - | nd | nd - | nd - | nd - | nd | nd - | NO |  |  |  |  | nd |  |  |  |  | nd | nd | nd |  | nd | nd | nd | nd | nd | nd | NO | NO
LOM251.RM.86.10.15.D0010.0005.l | Tubo a bicchiere di plastica polietilene ad alta densità (HDPE/PEAD); geometria: corrugato ¦ strutturato ¦ a doppia parete ¦ parete interna liscia ¦ parete esterna corrugata ; funzione: scarico acque; impiego: condotte di scarico interrate ¦ condotte non in pressione; diametro esterno (Ø) [mm] = 630 ¦ diametro interno (Ø) [mm] = 535; classe di rigidità [kN/m²] = SN8 | 1 m | 120.74 | 95.44 | 0 | RM.86.10.15.D0010.0005.l | Tubo a bicchiere di plastica polietilene ad alta densità (HDPE/PEAD); geometria: corrugato ¦ strutturato ¦ a doppia parete ¦ parete interna liscia ¦ parete esterna corrugata ; funzione: scarico acque; impiego: condotte di scarico interrate ¦ condotte non in pressione; diametro esterno (Ø) [mm] = 630 ¦ diametro interno (Ø) [mm] = 535; classe di rigidità [kN/m²] = SN8 |  | RISORSA MATERIALE | IMPIANTI IDRAULICI SMALTIMENTO-DISPERSIONE | PRODOTTI | TUBO | PLASTICA POLIETILENE AD ALTA DENSITÀ (HDPE/PEAD) | [6 empty] | MC.12.040.0020.e | Tubi corrugati in polietilene alta densità (PEAD) strutturati, a doppia parete, per condotte di scarico interrate non in pressione; a parete interna liscia e parete esterna corrugata, con giunti a bicchiere e guarnizione elastomerica. Per classe di rigidità anulare SN 8 KN/m², rispondente al pr EN 13476 e con marchio rilasciato da Istituto terzo. Diametro esterno (De) e diametro interno (Di): - De 630 - Di 535 | EN 13476 | a bicchiere | [10 empty] | 1 | m | nd | scarico acque - | condotte di scarico interrate - condotte non in pressione - | plastica polietilene ad alta densità (HDPE/PEAD) | classe di rigidità [kN/m²] = SN8 nd nd nd - | nd - |  | corrugato - strutturato - a doppia parete - parete interna liscia - parete esterna corrugata - | diametro esterno (Ø) [mm] = 630.0 nd nd nd - diametro interno (Ø) [mm] = 535.0 nd nd nd - | nd | nd - | nd - | nd - | nd | nd - | NO |  |  |  |  | nd |  |  |  |  | nd | nd | nd |  | nd | nd | nd | nd | nd | nd | NO | NO
LOM251.RM.86.10.15.D0010.0005.m | Tubo a bicchiere di plastica polietilene ad alta densità (HDPE/PEAD); geometria: corrugato ¦ strutturato ¦ a doppia parete ¦ parete interna liscia ¦ parete esterna corrugata ; funzione: scarico acque; impiego: condotte di scarico interrate ¦ condotte non in pressione; diametro esterno (Ø) [mm] = 800 ¦ diametro interno (Ø) [mm] = 678; classe di rigidità [kN/m²] = SN8 | 1 m | 223.15 | 176.4 | 0 | RM.86.10.15.D0010.0005.m | Tubo a bicchiere di plastica polietilene ad alta densità (HDPE/PEAD); geometria: corrugato ¦ strutturato ¦ a doppia parete ¦ parete interna liscia ¦ parete esterna corrugata ; funzione: scarico acque; impiego: condotte di scarico interrate ¦ condotte non in pressione; diametro esterno (Ø) [mm] = 800 ¦ diametro interno (Ø) [mm] = 678; classe di rigidità [kN/m²] = SN8 |  | RISORSA MATERIALE | IMPIANTI IDRAULICI SMALTIMENTO-DISPERSIONE | PRODOTTI | TUBO | PLASTICA POLIETILENE AD ALTA DENSITÀ (HDPE/PEAD) | [6 empty] | MC.12.040.0020.f | Tubi corrugati in polietilene alta densità (PEAD) strutturati, a doppia parete, per condotte di scarico interrate non in pressione; a parete interna liscia e parete esterna corrugata, con giunti a bicchiere e guarnizione elastomerica. Per classe di rigidità anulare SN 8 KN/m², rispondente al pr EN 13476 e con marchio rilasciato da Istituto terzo. Diametro esterno (De) e diametro interno (Di): - De 800 - Di 678 | EN 13476 | a bicchiere | [10 empty] | 1 | m | nd | scarico acque - | condotte di scarico interrate - condotte non in pressione - | plastica polietilene ad alta densità (HDPE/PEAD) | classe di rigidità [kN/m²] = SN8 nd nd nd - | nd - |  | corrugato - strutturato - a doppia parete - parete interna liscia - parete esterna corrugata - | diametro interno (Ø) [mm] = 678.0 nd nd nd - diametro esterno (Ø) [mm] = 800.0 nd nd nd - | nd | nd - | nd - | nd - | nd | nd - | NO |  |  |  |  | nd |  |  |  |  | nd | nd | nd |  | nd | nd | nd | nd | nd | nd | NO | NO
LOM251.RM.86.10.15.D0010.0005.n | Tubo a bicchiere di plastica polietilene ad alta densità (HDPE/PEAD); geometria: corrugato ¦ strutturato ¦ a doppia parete ¦ parete interna liscia ¦ parete esterna corrugata ; funzione: scarico acque; impiego: condotte di scarico interrate ¦ condotte non in pressione; diametro esterno (Ø) [mm] = 1000 ¦ diametro interno (Ø) [mm] = 852; classe di rigidità [kN/m²] = SN8 | 1 m | 356.93 | 282.16 | 0 | RM.86.10.15.D0010.0005.n | Tubo a bicchiere di plastica polietilene ad alta densità (HDPE/PEAD); geometria: corrugato ¦ strutturato ¦ a doppia parete ¦ parete interna liscia ¦ parete esterna corrugata ; funzione: scarico acque; impiego: condotte di scarico interrate ¦ condotte non in pressione; diametro esterno (Ø) [mm] = 1000 ¦ diametro interno (Ø) [mm] = 852; classe di rigidità [kN/m²] = SN8 |  | RISORSA MATERIALE | IMPIANTI IDRAULICI SMALTIMENTO-DISPERSIONE | PRODOTTI | TUBO | PLASTICA POLIETILENE AD ALTA DENSITÀ (HDPE/PEAD) | [6 empty] | MC.12.040.0020.g | Tubi corrugati in polietilene alta densità (PEAD) strutturati, a doppia parete, per condotte di scarico interrate non in pressione; a parete interna liscia e parete esterna corrugata, con giunti a bicchiere e guarnizione elastomerica. Per classe di rigidità anulare SN 8 KN/m², rispondente al pr EN 13476 e con marchio rilasciato da Istituto terzo. Diametro esterno (De) e diametro interno (Di): - De 1000 - Di 852 | EN 13476 | a bicchiere | [10 empty] | 1 | m | nd | scarico acque - | condotte di scarico interrate - condotte non in pressione - | plastica polietilene ad alta densità (HDPE/PEAD) | classe di rigidità [kN/m²] = SN8 nd nd nd - | nd - |  | corrugato - strutturato - a doppia parete - parete interna liscia - parete esterna corrugata - | diametro interno (Ø) [mm] = 852.0 nd nd nd - diametro esterno (Ø) [mm] = 1000.0 nd nd nd - | nd | nd - | nd - | nd - | nd | nd - | NO |  |  |  |  | nd |  |  |  |  | nd | nd | nd |  | nd | nd | nd | nd | nd | nd | NO | NO
LOM251.RM.86.10.15.D0010.0005.o | Tubo a bicchiere di plastica polietilene ad alta densità (HDPE/PEAD); geometria: corrugato ¦ strutturato ¦ a doppia parete ¦ parete interna liscia ¦ parete esterna corrugata ; funzione: scarico acque; impiego: condotte di scarico interrate ¦ condotte non in pressione; diametro esterno (Ø) [mm] = 1200 ¦ diametro interno (Ø) [mm] = 1030; classe di rigidità [kN/m²] = SN8 | 1 m | 535.58 | 423.38 | 0 | RM.86.10.15.D0010.0005.o | Tubo a bicchiere di plastica polietilene ad alta densità (HDPE/PEAD); geometria: corrugato ¦ strutturato ¦ a doppia parete ¦ parete interna liscia ¦ parete esterna corrugata ; funzione: scarico acque; impiego: condotte di scarico interrate ¦ condotte non in pressione; diametro esterno (Ø) [mm] = 1200 ¦ diametro interno (Ø) [mm] = 1030; classe di rigidità [kN/m²] = SN8 |  | RISORSA MATERIALE | IMPIANTI IDRAULICI SMALTIMENTO-DISPERSIONE | PRODOTTI | TUBO | PLASTICA POLIETILENE AD ALTA DENSITÀ (HDPE/PEAD) | [6 empty] | MC.12.040.0020.h | Tubi corrugati in polietilene alta densità (PEAD) strutturati, a doppia parete, per condotte di scarico interrate non in pressione; a parete interna liscia e parete esterna corrugata, con giunti a bicchiere e guarnizione elastomerica. Per classe di rigidità anulare SN 8 KN/m², rispondente al pr EN 13476 e con marchio rilasciato da Istituto terzo. Diametro esterno (De) e diametro interno (Di): - De 1200 - Di 1030 | EN 13476 | a bicchiere | [10 empty] | 1 | m | nd | scarico acque - | condotte di scarico interrate - condotte non in pressione - | plastica polietilene ad alta densità (HDPE/PEAD) | classe di rigidità [kN/m²] = SN8 nd nd nd - | nd - |  | corrugato - strutturato - a doppia parete - parete interna liscia - parete esterna corrugata - | diametro esterno (Ø) [mm] = 1200.0 nd nd nd - diametro interno (Ø) [mm] = 1030.0 nd nd nd - | nd | nd - | nd - | nd - | nd | nd - | NO |  |  |  |  | nd |  |  |  |  | nd | nd | nd |  | nd | nd | nd | nd | nd | nd | NO | NO
LOM251.RM.86.10.15.D0010.0250.a | Tubo a manicotto di plastica polietilene ad alta densità (HDPE/PEAD); geometria: corrugato ¦ strutturato ¦ a doppia parete ¦ parete interna liscia ¦ parete esterna corrugata ; funzione: scarico acque; impiego: condotte di scarico interrate ¦ condotte non in pressione; diametro esterno (Ø) [mm] = 125 ¦ diametro interno (Ø) [mm] = 105; classe di rigidità [kN/m²] = SN4 | 1 m | 6.22 | 4.91 | 0 | RM.86.10.15.D0010.0250.a | Tubo a manicotto di plastica polietilene ad alta densità (HDPE/PEAD); geometria: corrugato ¦ strutturato ¦ a doppia parete ¦ parete interna liscia ¦ parete esterna corrugata ; funzione: scarico acque; impiego: condotte di scarico interrate ¦ condotte non in pressione; diametro esterno (Ø) [mm] = 125 ¦ diametro interno (Ø) [mm] = 105; classe di rigidità [kN/m²] = SN4 |  | RISORSA MATERIALE | IMPIANTI IDRAULICI SMALTIMENTO-DISPERSIONE | PRODOTTI | TUBO | PLASTICA POLIETILENE AD ALTA DENSITÀ (HDPE/PEAD) | [6 empty] | MC.12.040.0030.a | Tubi corrugati in polietilene alta densità (PEAD) strutturati, a doppia parete, per condotte di scarico interrate non in pressione; a parete interna liscia e parete esterna corrugata, con giunti a manicotto e guarnizione elastomerica. Per classe di rigidità anulare SN 4 KN/m², rispondente al pr EN 13476 e con marchio rilasciato da Istituto terzo. Diametro esterno (De) e diametro interno (Di): - De 125 - Di 105 | EN 13476 | a manicotto | [10 empty] | 1 | m | nd | scarico acque - | condotte di scarico interrate - condotte non in pressione - | plastica polietilene ad alta densità (HDPE/PEAD) | classe di rigidità [kN/m²] = SN4 nd nd nd - | nd - |  | corrugato - strutturato - a doppia parete - parete interna liscia - parete esterna corrugata - | diametro interno (Ø) [mm] = 105.0 nd nd nd - diametro esterno (Ø) [mm] = 125.0 nd nd nd - | nd | nd - | nd - | nd - | nd | nd - | NO |  |  |  |  | nd |  |  |  |  | nd | nd | nd |  | nd | nd | nd | nd | nd | nd | NO | NO
LOM251.RM.86.10.15.D0010.0250.b | Tubo a manicotto di plastica polietilene ad alta densità (HDPE/PEAD); geometria: corrugato ¦ strutturato ¦ a doppia parete ¦ parete interna liscia ¦ parete esterna corrugata ; funzione: scarico acque; impiego: condotte di scarico interrate ¦ condotte non in pressione; diametro esterno (Ø) [mm] = 160 ¦ diametro interno (Ø) [mm] = 137; classe di rigidità [kN/m²] = SN4 | 1 m | 9.03 | 7.14 | 0 | RM.86.10.15.D0010.0250.b | Tubo a manicotto di plastica polietilene ad alta densità (HDPE/PEAD); geometria: corrugato ¦ strutturato ¦ a doppia parete ¦ parete interna liscia ¦ parete esterna corrugata ; funzione: scarico acque; impiego: condotte di scarico interrate ¦ condotte non in pressione; diametro esterno (Ø) [mm] = 160 ¦ diametro interno (Ø) [mm] = 137; classe di rigidità [kN/m²] = SN4 |  | RISORSA MATERIALE | IMPIANTI IDRAULICI SMALTIMENTO-DISPERSIONE | PRODOTTI | TUBO | PLASTICA POLIETILENE AD ALTA DENSITÀ (HDPE/PEAD) | [6 empty] | MC.12.040.0030.b | Tubi corrugati in polietilene alta densità (PEAD) strutturati, a doppia parete, per condotte di scarico interrate non in pressione; a parete interna liscia e parete esterna corrugata, con giunti a manicotto e guarnizione elastomerica. Per classe di rigidità anulare SN 4 KN/m², rispondente al pr EN 13476 e con marchio rilasciato da Istituto terzo. Diametro esterno (De) e diametro interno (Di): - De = 160 - Di = 137 | EN 13476 | a manicotto | [10 empty] | 1 | m | nd | scarico acque - | condotte di scarico interrate - condotte non in pressione - | plastica polietilene ad alta densità (HDPE/PEAD) | classe di rigidità [kN/m²] = SN4 nd nd nd - | nd - |  | corrugato - strutturato - a doppia parete - parete interna liscia - parete esterna corrugata - | diametro esterno (Ø) [mm] = 160.0 nd nd nd - diametro interno (Ø) [mm] = 137.0 nd nd nd - | nd | nd - | nd - | nd - | nd | nd - | NO |  |  |  |  | nd |  |  |  |  | nd | nd | nd |  | nd | nd | nd | nd | nd | nd | NO | NO
LOM251.RM.86.10.15.D0010.0250.c | Tubo a manicotto di plastica polietilene ad alta densità (HDPE/PEAD); geometria: corrugato ¦ strutturato ¦ a doppia parete ¦ parete interna liscia ¦ parete esterna corrugata ; funzione: scarico acque; impiego: condotte di scarico interrate ¦ condotte non in pressione; diametro esterno (Ø) [mm] = 200 ¦ diametro interno (Ø) [mm] = 172; classe di rigidità [kN/m²] = SN4 | 1 m | 11.96 | 9.45 | 0 | RM.86.10.15.D0010.0250.c | Tubo a manicotto di plastica polietilene ad alta densità (HDPE/PEAD); geometria: corrugato ¦ strutturato ¦ a doppia parete ¦ parete interna liscia ¦ parete esterna corrugata ; funzione: scarico acque; impiego: condotte di scarico interrate ¦ condotte non in pressione; diametro esterno (Ø) [mm] = 200 ¦ diametro interno (Ø) [mm] = 172; classe di rigidità [kN/m²] = SN4 |  | RISORSA MATERIALE | IMPIANTI IDRAULICI SMALTIMENTO-DISPERSIONE | PRODOTTI | TUBO | PLASTICA POLIETILENE AD ALTA DENSITÀ (HDPE/PEAD) | [6 empty] | MC.12.040.0030.c | Tubi corrugati in polietilene alta densità (PEAD) strutturati, a doppia parete, per condotte di scarico interrate non in pressione; a parete interna liscia e parete esterna corrugata, con giunti a manicotto e guarnizione elastomerica. Per classe di rigidità anulare SN 4 KN/m², rispondente al pr EN 13476 e con marchio rilasciato da Istituto terzo. Diametro esterno (De) e diametro interno (Di): - De 200 - Di 172 | EN 13476 | a manicotto | [10 empty] | 1 | m | nd | scarico acque - | condotte di scarico interrate - condotte non in pressione - | plastica polietilene ad alta densità (HDPE/PEAD) | classe di rigidità [kN/m²] = SN4 nd nd nd - | nd - |  | corrugato - strutturato - a doppia parete - parete interna liscia - parete esterna corrugata - | diametro esterno (Ø) [mm] = 200.0 nd nd nd - diametro interno (Ø) [mm] = 172.0 nd nd nd - | nd | nd - | nd - | nd - | nd | nd - | NO |  |  |  |  | nd |  |  |  |  | nd | nd | nd |  | nd | nd | nd | nd | nd | nd | NO | NO
LOM251.RM.86.10.15.D0010.0250.d | Tubo a manicotto di plastica polietilene ad alta densità (HDPE/PEAD); geometria: corrugato ¦ strutturato ¦ a doppia parete ¦ parete interna liscia ¦ parete esterna corrugata ; funzione: scarico acque; impiego: condotte di scarico interrate ¦ condotte non in pressione; diametro esterno (Ø) [mm] = 250 ¦ diametro interno (Ø) [mm] = 218; classe di rigidità [kN/m²] = SN4 | 1 m | 20.92 | 16.54 | 0 | RM.86.10.15.D0010.0250.d | Tubo a manicotto di plastica polietilene ad alta densità (HDPE/PEAD); geometria: corrugato ¦ strutturato ¦ a doppia parete ¦ parete interna liscia ¦ parete esterna corrugata ; funzione: scarico acque; impiego: condotte di scarico interrate ¦ condotte non in pressione; diametro esterno (Ø) [mm] = 250 ¦ diametro interno (Ø) [mm] = 218; classe di rigidità [kN/m²] = SN4 |  | RISORSA MATERIALE | IMPIANTI IDRAULICI SMALTIMENTO-DISPERSIONE | PRODOTTI | TUBO | PLASTICA POLIETILENE AD ALTA DENSITÀ (HDPE/PEAD) | [6 empty] | MC.12.040.0030.d | Tubi corrugati in polietilene alta densità (PEAD) strutturati, a doppia parete, per condotte di scarico interrate non in pressione; a parete interna liscia e parete esterna corrugata, con giunti a manicotto e guarnizione elastomerica. Per classe di rigidità anulare SN 4 KN/m², rispondente al pr EN 13476 e con marchio rilasciato da Istituto terzo. Diametro esterno (De) e diametro interno (Di): - De 250 - Di 218 | EN 13476 | a manicotto | [10 empty] | 1 | m | nd | scarico acque - | condotte di scarico interrate - condotte non in pressione - | plastica polietilene ad alta densità (HDPE/PEAD) | classe di rigidità [kN/m²] = SN4 nd nd nd - | nd - |  | corrugato - strutturato - a doppia parete - parete interna liscia - parete esterna corrugata - | diametro esterno (Ø) [mm] = 250.0 nd nd nd - diametro interno (Ø) [mm] = 218.0 nd nd nd - | nd | nd - | nd - | nd - | nd | nd - | NO |  |  |  |  | nd |  |  |  |  | nd | nd | nd |  | nd | nd | nd | nd | nd | nd | NO | NO
LOM251.RM.86.10.15.D0010.0250.e | Tubo a manicotto di plastica polietilene ad alta densità (HDPE/PEAD); geometria: corrugato ¦ strutturato ¦ a doppia parete ¦ parete interna liscia ¦ parete esterna corrugata ; funzione: scarico acque; impiego: condotte di scarico interrate ¦ condotte non in pressione; diametro esterno (Ø) [mm] = 315 ¦ diametro interno (Ø) [mm] = 272; classe di rigidità [kN/m²] = SN4 | 1 m | 35.74 | 28.25 | 0 | RM.86.10.15.D0010.0250.e | Tubo a manicotto di plastica polietilene ad alta densità (HDPE/PEAD); geometria: corrugato ¦ strutturato ¦ a doppia parete ¦ parete interna liscia ¦ parete esterna corrugata ; funzione: scarico acque; impiego: condotte di scarico interrate ¦ condotte non in pressione; diametro esterno (Ø) [mm] = 315 ¦ diametro interno (Ø) [mm] = 272; classe di rigidità [kN/m²] = SN4 |  | RISORSA MATERIALE | IMPIANTI IDRAULICI SMALTIMENTO-DISPERSIONE | PRODOTTI | TUBO | PLASTICA POLIETILENE AD ALTA DENSITÀ (HDPE/PEAD) | [6 empty] | MC.12.040.0030.e | Tubi corrugati in polietilene alta densità (PEAD) strutturati, a doppia parete, per condotte di scarico interrate non in pressione; a parete interna liscia e parete esterna corrugata, con giunti a manicotto e guarnizione elastomerica. Per classe di rigidità anulare SN 4 KN/m², rispondente al pr EN 13476 e con marchio rilasciato da Istituto terzo. Diametro esterno (De) e diametro interno (Di): - De 315 - Di 272 | EN 13476 | a manicotto | [10 empty] | 1 | m | nd | scarico acque - | condotte di scarico interrate - condotte non in pressione - | plastica polietilene ad alta densità (HDPE/PEAD) | classe di rigidità [kN/m²] = SN4 nd nd nd - | nd - |  | corrugato - strutturato - a doppia parete - parete interna liscia - parete esterna corrugata - | diametro esterno (Ø) [mm] = 315.0 nd nd nd - diametro interno (Ø) [mm] = 272.0 nd nd nd - | nd | nd - | nd - | nd - | nd | nd - | NO |  |  |  |  | nd |  |  |  |  | nd | nd | nd |  | nd | nd | nd | nd | nd | nd | NO | NO
LOM251.RM.86.10.15.D0010.0250.f | Tubo a manicotto di plastica polietilene ad alta densità (HDPE/PEAD); geometria: corrugato ¦ strutturato ¦ a doppia parete ¦ parete interna liscia ¦ parete esterna corrugata ; funzione: scarico acque; impiego: condotte di scarico interrate ¦ condotte non in pressione; diametro esterno (Ø) [mm] = 400 ¦ diametro interno (Ø) [mm] = 347; classe di rigidità [kN/m²] = SN4 | 1 m | 53.28 | 42.12 | 0 | RM.86.10.15.D0010.0250.f | Tubo a manicotto di plastica polietilene ad alta densità (HDPE/PEAD); geometria: corrugato ¦ strutturato ¦ a doppia parete ¦ parete interna liscia ¦ parete esterna corrugata ; funzione: scarico acque; impiego: condotte di scarico interrate ¦ condotte non in pressione; diametro esterno (Ø) [mm] = 400 ¦ diametro interno (Ø) [mm] = 347; classe di rigidità [kN/m²] = SN4 |  | RISORSA MATERIALE | IMPIANTI IDRAULICI SMALTIMENTO-DISPERSIONE | PRODOTTI | TUBO | PLASTICA POLIETILENE AD ALTA DENSITÀ (HDPE/PEAD) | [6 empty] | MC.12.040.0030.f | Tubi corrugati in polietilene alta densità (PEAD) strutturati, a doppia parete, per condotte di scarico interrate non in pressione; a parete interna liscia e parete esterna corrugata, con giunti a manicotto e guarnizione elastomerica. Per classe di rigidità anulare SN 4 KN/m², rispondente al pr EN 13476 e con marchio rilasciato da Istituto terzo. Diametro esterno (De) e diametro interno (Di): - De 400 - Di 347 | EN 13476 | a manicotto | [10 empty] | 1 | m | nd | scarico acque - | condotte di scarico interrate - condotte non in pressione - | plastica polietilene ad alta densità (HDPE/PEAD) | classe di rigidità [kN/m²] = SN4 nd nd nd - | nd - |  | corrugato - strutturato - a doppia parete - parete interna liscia - parete esterna corrugata - | diametro interno (Ø) [mm] = 347.0 nd nd nd - diametro esterno (Ø) [mm] = 400.0 nd nd nd - | nd | nd - | nd - | nd - | nd | nd - | NO |  |  |  |  | nd |  |  |  |  | nd | nd | nd |  | nd | nd | nd | nd | nd | nd | NO | NO
LOM251.RM.86.10.15.D0010.0250.g | Tubo a manicotto di plastica polietilene ad alta densità (HDPE/PEAD); geometria: corrugato ¦ strutturato ¦ a doppia parete ¦ parete interna liscia ¦ parete esterna corrugata ; funzione: scarico acque; impiego: condotte di scarico interrate ¦ condotte non in pressione; diametro esterno (Ø) [mm] = 500 ¦ diametro interno (Ø) [mm] = 433; classe di rigidità [kN/m²] = SN4 | 1 m | 94.19 | 74.46 | 0 | RM.86.10.15.D0010.0250.g | Tubo a manicotto di plastica polietilene ad alta densità (HDPE/PEAD); geometria: corrugato ¦ strutturato ¦ a doppia parete ¦ parete interna liscia ¦ parete esterna corrugata ; funzione: scarico acque; impiego: condotte di scarico interrate ¦ condotte non in pressione; diametro esterno (Ø) [mm] = 500 ¦ diametro interno (Ø) [mm] = 433; classe di rigidità [kN/m²] = SN4 |  | RISORSA MATERIALE | IMPIANTI IDRAULICI SMALTIMENTO-DISPERSIONE | PRODOTTI | TUBO | PLASTICA POLIETILENE AD ALTA DENSITÀ (HDPE/PEAD) | [6 empty] | MC.12.040.0030.g | Tubi corrugati in polietilene alta densità (PEAD) strutturati, a doppia parete, per condotte di scarico interrate non in pressione; a parete interna liscia e parete esterna corrugata, con giunti a manicotto e guarnizione elastomerica. Per classe di rigidità anulare SN 4 KN/m², rispondente al pr EN 13476 e con marchio rilasciato da Istituto terzo. Diametro esterno (De) e diametro interno (Di): - De 500 - Di 433 | EN 13476 | a manicotto | [10 empty] | 1 | m | nd | scarico acque - | condotte di scarico interrate - condotte non in pressione - | plastica polietilene ad alta densità (HDPE/PEAD) | classe di rigidità [kN/m²] = SN4 nd nd nd - | nd - |  | corrugato - strutturato - a doppia parete - parete interna liscia - parete esterna corrugata - | diametro esterno (Ø) [mm] = 500.0 nd nd nd - diametro interno (Ø) [mm] = 433.0 nd nd nd - | nd | nd - | nd - | nd - | nd | nd - | NO |  |  |  |  | nd |  |  |  |  | nd | nd | nd |  | nd | nd | nd | nd | nd | nd | NO | NO
LOM251.RM.86.10.15.D0010.0250.h | Tubo a manicotto di plastica polietilene ad alta densità (HDPE/PEAD); geometria: corrugato ¦ strutturato ¦ a doppia parete ¦ parete interna liscia ¦ parete esterna corrugata ; funzione: scarico acque; impiego: condotte di scarico interrate ¦ condotte non in pressione; diametro esterno (Ø) [mm] = 630 ¦ diametro interno (Ø) [mm] = 535; classe di rigidità [kN/m²] = SN4 | 1 m | 136.35 | 107.78 | 0 | RM.86.10.15.D0010.0250.h | Tubo a manicotto di plastica polietilene ad alta densità (HDPE/PEAD); geometria: corrugato ¦ strutturato ¦ a doppia parete ¦ parete interna liscia ¦ parete esterna corrugata ; funzione: scarico acque; impiego: condotte di scarico interrate ¦ condotte non in pressione; diametro esterno (Ø) [mm] = 630 ¦ diametro interno (Ø) [mm] = 535; classe di rigidità [kN/m²] = SN4 |  | RISORSA MATERIALE | IMPIANTI IDRAULICI SMALTIMENTO-DISPERSIONE | PRODOTTI | TUBO | PLASTICA POLIETILENE AD ALTA DENSITÀ (HDPE/PEAD) | [6 empty] | MC.12.040.0030.h | Tubi corrugati in polietilene alta densità (PEAD) strutturati, a doppia parete, per condotte di scarico interrate non in pressione; a parete interna liscia e parete esterna corrugata, con giunti a manicotto e guarnizione elastomerica. Per classe di rigidità anulare SN 4 KN/m², rispondente al pr EN 13476 e con marchio rilasciato da Istituto terzo. Diametro esterno (De) e diametro interno (Di): - De 630 - Di 535 | EN 13476 | a manicotto | [10 empty] | 1 | m | nd | scarico acque - | condotte di scarico interrate - condotte non in pressione - | plastica polietilene ad alta densità (HDPE/PEAD) | classe di rigidità [kN/m²] = SN4 nd nd nd - | nd - |  | corrugato - strutturato - a doppia parete - parete interna liscia - parete esterna corrugata - | diametro esterno (Ø) [mm] = 630.0 nd nd nd - diametro interno (Ø) [mm] = 535.0 nd nd nd - | nd | nd - | nd - | nd - | nd | nd - | NO |  |  |  |  | nd |  |  |  |  | nd | nd | nd |  | nd | nd | nd | nd | nd | nd | NO | NO
LOM251.RM.86.10.15.D0010.0250.i | Tubo a manicotto di plastica polietilene ad alta densità (HDPE/PEAD); geometria: corrugato ¦ strutturato ¦ a doppia parete ¦ parete interna liscia ¦ parete esterna corrugata ; funzione: scarico acque; impiego: condotte di scarico interrate ¦ condotte non in pressione; diametro esterno (Ø) [mm] = 800 ¦ diametro interno (Ø) [mm] = 678; classe di rigidità [kN/m²] = SN4 | 1 m | 237.35 | 187.63 | 0 | RM.86.10.15.D0010.0250.i | Tubo a manicotto di plastica polietilene ad alta densità (HDPE/PEAD); geometria: corrugato ¦ strutturato ¦ a doppia parete ¦ parete interna liscia ¦ parete esterna corrugata ; funzione: scarico acque; impiego: condotte di scarico interrate ¦ condotte non in pressione; diametro esterno (Ø) [mm] = 800 ¦ diametro interno (Ø) [mm] = 678; classe di rigidità [kN/m²] = SN4 |  | RISORSA MATERIALE | IMPIANTI IDRAULICI SMALTIMENTO-DISPERSIONE | PRODOTTI | TUBO | PLASTICA POLIETILENE AD ALTA DENSITÀ (HDPE/PEAD) | [6 empty] | MC.12.040.0030.i | Tubi corrugati in polietilene alta densità (PEAD) strutturati, a doppia parete, per condotte di scarico interrate non in pressione; a parete interna liscia e parete esterna corrugata, con giunti a manicotto e guarnizione elastomerica. Per classe di rigidità anulare SN 4 KN/m², rispondente al pr EN 13476 e con marchio rilasciato da Istituto terzo. Diametro esterno (De) e diametro interno (Di): - De 800 - Di 678 | EN 13476 | a manicotto | [10 empty] | 1 | m | nd | scarico acque - | condotte di scarico interrate - condotte non in pressione - | plastica polietilene ad alta densità (HDPE/PEAD) | classe di rigidità [kN/m²] = SN4 nd nd nd - | nd - |  | corrugato - strutturato - a doppia parete - parete interna liscia - parete esterna corrugata - | diametro interno (Ø) [mm] = 678.0 nd nd nd - diametro esterno (Ø) [mm] = 800.0 nd nd nd - | nd | nd - | nd - | nd - | nd | nd - | NO |  |  |  |  | nd |  |  |  |  | nd | nd | nd |  | nd | nd | nd | nd | nd | nd | NO | NO
LOM251.RM.86.10.15.D0010.0250.j | Tubo a manicotto di plastica polietilene ad alta densità (HDPE/PEAD); geometria: corrugato ¦ strutturato ¦ a doppia parete ¦ parete interna liscia ¦ parete esterna corrugata ; funzione: scarico acque; impiego: condotte di scarico interrate ¦ condotte non in pressione; diametro esterno (Ø) [mm] = 1000 ¦ diametro interno (Ø) [mm] = 852; classe di rigidità [kN/m²] = SN4 | 1 m | 407.02 | 321.76 | 0 | RM.86.10.15.D0010.0250.j | Tubo a manicotto di plastica polietilene ad alta densità (HDPE/PEAD); geometria: corrugato ¦ strutturato ¦ a doppia parete ¦ parete interna liscia ¦ parete esterna corrugata ; funzione: scarico acque; impiego: condotte di scarico interrate ¦ condotte non in pressione; diametro esterno (Ø) [mm] = 1000 ¦ diametro interno (Ø) [mm] = 852; classe di rigidità [kN/m²] = SN4 |  | RISORSA MATERIALE | IMPIANTI IDRAULICI SMALTIMENTO-DISPERSIONE | PRODOTTI | TUBO | PLASTICA POLIETILENE AD ALTA DENSITÀ (HDPE/PEAD) | [6 empty] | MC.12.040.0030.j | Tubi corrugati in polietilene alta densità (PEAD) strutturati, a doppia parete, per condotte di scarico interrate non in pressione; a parete interna liscia e parete esterna corrugata, con giunti a manicotto e guarnizione elastomerica. Per classe di rigidità anulare SN 4 KN/m², rispondente al pr EN 13476 e con marchio rilasciato da Istituto terzo. Diametro esterno (De) e diametro interno (Di): - De 1000 - Di 852 | EN 13476 | a manicotto | [10 empty] | 1 | m | nd | scarico acque - | condotte di scarico interrate - condotte non in pressione - | plastica polietilene ad alta densità (HDPE/PEAD) | classe di rigidità [kN/m²] = SN4 nd nd nd - | nd - |  | corrugato - strutturato - a doppia parete - parete interna liscia - parete esterna corrugata - | diametro esterno (Ø) [mm] = 1000.0 nd nd nd - diametro interno (Ø) [mm] = 852.0 nd nd nd - | nd | nd - | nd - | nd - | nd | nd - | NO |  |  |  |  | nd |  |  |  |  | nd | nd | nd |  | nd | nd | nd | nd | nd | nd | NO | NO
LOM251.RM.86.10.15.D0010.0250.k | Tubo a manicotto di plastica polietilene ad alta densità (HDPE/PEAD); geometria: corrugato ¦ strutturato ¦ a doppia parete ¦ parete interna liscia ¦ parete esterna corrugata ; funzione: scarico acque; impiego: condotte di scarico interrate ¦ condotte non in pressione; diametro esterno (Ø) [mm] = 1200 ¦ diametro interno (Ø) [mm] = 1030; classe di rigidità [kN/m²] = SN4 | 1 m | 606 | 479.05 | 0 | RM.86.10.15.D0010.0250.k | Tubo a manicotto di plastica polietilene ad alta densità (HDPE/PEAD); geometria: corrugato ¦ strutturato ¦ a doppia parete ¦ parete interna liscia ¦ parete esterna corrugata ; funzione: scarico acque; impiego: condotte di scarico interrate ¦ condotte non in pressione; diametro esterno (Ø) [mm] = 1200 ¦ diametro interno (Ø) [mm] = 1030; classe di rigidità [kN/m²] = SN4 |  | RISORSA MATERIALE | IMPIANTI IDRAULICI SMALTIMENTO-DISPERSIONE | PRODOTTI | TUBO | PLASTICA POLIETILENE AD ALTA DENSITÀ (HDPE/PEAD) | [6 empty] | MC.12.040.0030.k | Tubi corrugati in polietilene alta densità (PEAD) strutturati, a doppia parete, per condotte di scarico interrate non in pressione; a parete interna liscia e parete esterna corrugata, con giunti a manicotto e guarnizione elastomerica. Per classe di rigidità anulare SN 4 KN/m², rispondente al pr EN 13476 e con marchio rilasciato da Istituto terzo. Diametro esterno (De) e diametro interno (Di): - De 1200 - Di 1030 | EN 13476 | a manicotto | [10 empty] | 1 | m | nd | scarico acque - | condotte di scarico interrate - condotte non in pressione - | plastica polietilene ad alta densità (HDPE/PEAD) | classe di rigidità [kN/m²] = SN4 nd nd nd - | nd - |  | corrugato - strutturato - a doppia parete - parete interna liscia - parete esterna corrugata - | diametro interno (Ø) [mm] = 1030.0 nd nd nd - diametro esterno (Ø) [mm] = 1200.0 nd nd nd - | nd | nd - | nd - | nd - | nd | nd - | NO |  |  |  |  | nd |  |  |  |  | nd | nd | nd |  | nd | nd | nd | nd | nd | nd | NO | NO
LOM251.RM.86.10.15.D0010.0255.a | Tubo a manicotto di plastica polietilene ad alta densità (HDPE/PEAD); geometria: corrugato ¦ strutturato ¦ a doppia parete ¦ parete interna liscia ¦ parete esterna corrugata ; funzione: scarico acque; impiego: condotte di scarico interrate; diametro esterno (Ø) [mm] = 125 ¦ diametro interno (Ø) [mm] = 105; classe di rigidità [kN/m²] = SN8 SPECIFICHE TECNICHE: certificazione di produzione in regime di qualità; a doppia parete | 1 m | 7.17 | 5.67 | 0 | RM.86.10.15.D0010.0255.a | Tubo a manicotto di plastica polietilene ad alta densità (HDPE/PEAD); geometria: corrugato ¦ strutturato ¦ a doppia parete ¦ parete interna liscia ¦ parete esterna corrugata ; funzione: scarico acque; impiego: condotte di scarico interrate; diametro esterno (Ø) [mm] = 125 ¦ diametro interno (Ø) [mm] = 105; classe di rigidità [kN/m²] = SN8 SPECIFICHE TECNICHE: certificazione di produzione in regime di qualità; a doppia parete |  | RISORSA MATERIALE | IMPIANTI IDRAULICI SMALTIMENTO-DISPERSIONE | PRODOTTI | TUBO | PLASTICA POLIETILENE AD ALTA DENSITÀ (HDPE/PEAD) | [6 empty] | MC.12.040.0040.a | Tubi corrugati in polietilene alta densità (PEAD) strutturati, a doppia parete, per condotte di scarico interrate non in pressione; a parete interna liscia e parete esterna corrugata, con giunti a manicotto e guarnizione elastomerica. Per classe di rigidità anulare SN 8 KN/m², rispondente al pr EN 13476 e con certificazione di produzione in regime di qualità. Diametro esterno (De) e diametro interno (Di): - De 125 - Di 105 | EN 13476 | a manicotto | [10 empty] | 1 | m | nd | scarico acque - | condotte di scarico interrate - | plastica polietilene ad alta densità (HDPE/PEAD) | classe di rigidità [kN/m²] = SN8 nd nd nd - | nd - |  | corrugato - strutturato - a doppia parete - parete interna liscia - parete esterna corrugata - | diametro interno (Ø) [mm] = 105.0 nd nd nd - diametro esterno (Ø) [mm] = 125.0 nd nd nd - | certificazione di produzione in regime di qualità; a doppia parete | nd - | nd - | nd - | nd | nd - | NO |  |  |  |  | nd |  |  |  |  | nd | nd | nd |  | nd | nd | nd | nd | nd | nd | NO | NO
LOM251.RM.86.10.15.D0010.0255.b | Tubo a manicotto di plastica polietilene ad alta densità (HDPE/PEAD); geometria: corrugato ¦ strutturato ¦ a doppia parete ¦ parete interna liscia ¦ parete esterna corrugata ; funzione: scarico acque; impiego: condotte di scarico interrate; diametro esterno (Ø) [mm] = 160 ¦ diametro interno (Ø) [mm] = 137; classe di rigidità [kN/m²] = SN8 SPECIFICHE TECNICHE: certificazione di produzione in regime di qualità; a doppia parete | 1 m | 12.25 | 9.69 | 0 | RM.86.10.15.D0010.0255.b | Tubo a manicotto di plastica polietilene ad alta densità (HDPE/PEAD); geometria: corrugato ¦ strutturato ¦ a doppia parete ¦ parete interna liscia ¦ parete esterna corrugata ; funzione: scarico acque; impiego: condotte di scarico interrate; diametro esterno (Ø) [mm] = 160 ¦ diametro interno (Ø) [mm] = 137; classe di rigidità [kN/m²] = SN8 SPECIFICHE TECNICHE: certificazione di produzione in regime di qualità; a doppia parete |  | RISORSA MATERIALE | IMPIANTI IDRAULICI SMALTIMENTO-DISPERSIONE | PRODOTTI | TUBO | PLASTICA POLIETILENE AD ALTA DENSITÀ (HDPE/PEAD) | [6 empty] | MC.12.040.0040.b | Tubi corrugati in polietilene alta densità (PEAD) strutturati, a doppia parete, per condotte di scarico interrate non in pressione; a parete interna liscia e parete esterna corrugata, con giunti a manicotto e guarnizione elastomerica. Per classe di rigidità anulare SN 8 KN/m², rispondente al pr EN 13476 e con certificazione di produzione in regime di qualità. Diametro esterno (De) e diametro interno (Di): - De 160 - Di 137 | EN 13476 | a manicotto | [10 empty] | 1 | m | nd | scarico acque - | condotte di scarico interrate - | plastica polietilene ad alta densità (HDPE/PEAD) | classe di rigidità [kN/m²] = SN8 nd nd nd - | nd - |  | corrugato - strutturato - a doppia parete - parete interna liscia - parete esterna corrugata - | diametro interno (Ø) [mm] = 137.0 nd nd nd - diametro esterno (Ø) [mm] = 160.0 nd nd nd - | certificazione di produzione in regime di qualità; a doppia parete | nd - | nd - | nd - | nd | nd - | NO |  |  |  |  | nd |  |  |  |  | nd | nd | nd |  | nd | nd | nd | nd | nd | nd | NO | NO
LOM251.RM.86.10.15.D0010.0255.c | Tubo a manicotto di plastica polietilene ad alta densità (HDPE/PEAD); geometria: corrugato ¦ strutturato ¦ a doppia parete ¦ parete interna liscia ¦ parete esterna corrugata ; funzione: scarico acque; impiego: condotte di scarico interrate; diametro esterno (Ø) [mm] = 200 ¦ diametro interno (Ø) [mm] = 172; classe di rigidità [kN/m²] = SN8 SPECIFICHE TECNICHE: certificazione di produzione in regime di qualità; a doppia parete | 1 m | 14.15 | 11.18 | 0 | RM.86.10.15.D0010.0255.c | Tubo a manicotto di plastica polietilene ad alta densità (HDPE/PEAD); geometria: corrugato ¦ strutturato ¦ a doppia parete ¦ parete interna liscia ¦ parete esterna corrugata ; funzione: scarico acque; impiego: condotte di scarico interrate; diametro esterno (Ø) [mm] = 200 ¦ diametro interno (Ø) [mm] = 172; classe di rigidità [kN/m²] = SN8 SPECIFICHE TECNICHE: certificazione di produzione in regime di qualità; a doppia parete |  | RISORSA MATERIALE | IMPIANTI IDRAULICI SMALTIMENTO-DISPERSIONE | PRODOTTI | TUBO | PLASTICA POLIETILENE AD ALTA DENSITÀ (HDPE/PEAD) | [6 empty] | MC.12.040.0040.c | Tubi corrugati in polietilene alta densità (PEAD) strutturati, a doppia parete, per condotte di scarico interrate non in pressione; a parete interna liscia e parete esterna corrugata, con giunti a manicotto e guarnizione elastomerica. Per classe di rigidità anulare SN 8 KN/m², rispondente al pr EN 13476 e con certificazione di produzione in regime di qualità. Diametro esterno (De) e diametro interno (Di): - De 200 - Di 172 | EN 13476 | a manicotto | [10 empty] | 1 | m | nd | scarico acque - | condotte di scarico interrate - | plastica polietilene ad alta densità (HDPE/PEAD) | classe di rigidità [kN/m²] = SN8 nd nd nd - | nd - |  | corrugato - strutturato - a doppia parete - parete interna liscia - parete esterna corrugata - | diametro interno (Ø) [mm] = 172.0 nd nd nd - diametro esterno (Ø) [mm] = 200.0 nd nd nd - | certificazione di produzione in regime di qualità; a doppia parete | nd - | nd - | nd - | nd | nd - | NO |  |  |  |  | nd |  |  |  |  | nd | nd | nd |  | nd | nd | nd | nd | nd | nd | NO | NO
LOM251.RM.86.10.15.D0010.0255.d | Tubo a manicotto di plastica polietilene ad alta densità (HDPE/PEAD); geometria: corrugato ¦ strutturato ¦ a doppia parete ¦ parete interna liscia ¦ parete esterna corrugata ; funzione: scarico acque; impiego: condotte di scarico interrate; diametro esterno (Ø) [mm] = 250 ¦ diametro interno (Ø) [mm] = 218; classe di rigidità [kN/m²] = SN8 SPECIFICHE TECNICHE: certificazione di produzione in regime di qualità; a doppia parete | 1 m | 24.64 | 19.48 | 0 | RM.86.10.15.D0010.0255.d | Tubo a manicotto di plastica polietilene ad alta densità (HDPE/PEAD); geometria: corrugato ¦ strutturato ¦ a doppia parete ¦ parete interna liscia ¦ parete esterna corrugata ; funzione: scarico acque; impiego: condotte di scarico interrate; diametro esterno (Ø) [mm] = 250 ¦ diametro interno (Ø) [mm] = 218; classe di rigidità [kN/m²] = SN8 SPECIFICHE TECNICHE: certificazione di produzione in regime di qualità; a doppia parete |  | RISORSA MATERIALE | IMPIANTI IDRAULICI SMALTIMENTO-DISPERSIONE | PRODOTTI | TUBO | PLASTICA POLIETILENE AD ALTA DENSITÀ (HDPE/PEAD) | [6 empty] | MC.12.040.0040.d | Tubi corrugati in polietilene alta densità (PEAD) strutturati, a doppia parete, per condotte di scarico interrate non in pressione; a parete interna liscia e parete esterna corrugata, con giunti a manicotto e guarnizione elastomerica. Per classe di rigidità anulare SN 8 KN/m², rispondente al pr EN 13476 e con certificazione di produzione in regime di qualità. Diametro esterno (De) e diametro interno (Di): - De 250 - Di 218 | EN 13476 | a manicotto | [10 empty] | 1 | m | nd | scarico acque - | condotte di scarico interrate - | plastica polietilene ad alta densità (HDPE/PEAD) | classe di rigidità [kN/m²] = SN8 nd nd nd - | nd - |  | corrugato - strutturato - a doppia parete - parete interna liscia - parete esterna corrugata - | diametro interno (Ø) [mm] = 218.0 nd nd nd - diametro esterno (Ø) [mm] = 250.0 nd nd nd - | certificazione di produzione in regime di qualità; a doppia parete | nd - | nd - | nd - | nd | nd - | NO |  |  |  |  | nd |  |  |  |  | nd | nd | nd |  | nd | nd | nd | nd | nd | nd | NO | NO
LOM251.RM.86.10.15.D0010.0255.e | Tubo a manicotto di plastica polietilene ad alta densità (HDPE/PEAD); geometria: corrugato ¦ strutturato ¦ a doppia parete ¦ parete interna liscia ¦ parete esterna corrugata ; funzione: scarico acque; impiego: condotte di scarico interrate; diametro esterno (Ø) [mm] = 315 ¦ diametro interno (Ø) [mm] = 272; classe di rigidità [kN/m²] = SN8 SPECIFICHE TECNICHE: certificazione di produzione in regime di qualità; a doppia parete | 1 m | 41.26 | 32.62 | 0 | RM.86.10.15.D0010.0255.e | Tubo a manicotto di plastica polietilene ad alta densità (HDPE/PEAD); geometria: corrugato ¦ strutturato ¦ a doppia parete ¦ parete interna liscia ¦ parete esterna corrugata ; funzione: scarico acque; impiego: condotte di scarico interrate; diametro esterno (Ø) [mm] = 315 ¦ diametro interno (Ø) [mm] = 272; classe di rigidità [kN/m²] = SN8 SPECIFICHE TECNICHE: certificazione di produzione in regime di qualità; a doppia parete |  | RISORSA MATERIALE | IMPIANTI IDRAULICI SMALTIMENTO-DISPERSIONE | PRODOTTI | TUBO | PLASTICA POLIETILENE AD ALTA DENSITÀ (HDPE/PEAD) | [6 empty] | MC.12.040.0040.e | Tubi corrugati in polietilene alta densità (PEAD) strutturati, a doppia parete, per condotte di scarico interrate non in pressione; a parete interna liscia e parete esterna corrugata, con giunti a manicotto e guarnizione elastomerica. Per classe di rigidità anulare SN 8 KN/m², rispondente al pr EN 13476 e con certificazione di produzione in regime di qualità. Diametro esterno (De) e diametro interno (Di): - De 315 - Di 272 | EN 13476 | a manicotto | [10 empty] | 1 | m | nd | scarico acque - | condotte di scarico interrate - | plastica polietilene ad alta densità (HDPE/PEAD) | classe di rigidità [kN/m²] = SN8 nd nd nd - | nd - |  | corrugato - strutturato - a doppia parete - parete interna liscia - parete esterna corrugata - | diametro interno (Ø) [mm] = 272.0 nd nd nd - diametro esterno (Ø) [mm] = 315.0 nd nd nd - | certificazione di produzione in regime di qualità; a doppia parete | nd - | nd - | nd - | nd | nd - | NO |  |  |  |  | nd |  |  |  |  | nd | nd | nd |  | nd | nd | nd | nd | nd | nd | NO | NO
LOM251.RM.86.10.15.D0010.0255.f | Tubo a manicotto di plastica polietilene ad alta densità (HDPE/PEAD); geometria: corrugato ¦ strutturato ¦ a doppia parete ¦ parete interna liscia ¦ parete esterna corrugata ; funzione: scarico acque; impiego: condotte di scarico interrate; diametro esterno (Ø) [mm] = 400 ¦ diametro interno (Ø) [mm] = 347; classe di rigidità [kN/m²] = SN8 SPECIFICHE TECNICHE: certificazione di produzione in regime di qualità; a doppia parete | 1 m | 59.37 | 46.93 | 0 | RM.86.10.15.D0010.0255.f | Tubo a manicotto di plastica polietilene ad alta densità (HDPE/PEAD); geometria: corrugato ¦ strutturato ¦ a doppia parete ¦ parete interna liscia ¦ parete esterna corrugata ; funzione: scarico acque; impiego: condotte di scarico interrate; diametro esterno (Ø) [mm] = 400 ¦ diametro interno (Ø) [mm] = 347; classe di rigidità [kN/m²] = SN8 SPECIFICHE TECNICHE: certificazione di produzione in regime di qualità; a doppia parete |  | RISORSA MATERIALE | IMPIANTI IDRAULICI SMALTIMENTO-DISPERSIONE | PRODOTTI | TUBO | PLASTICA POLIETILENE AD ALTA DENSITÀ (HDPE/PEAD) | [6 empty] | MC.12.040.0040.f | Tubi corrugati in polietilene alta densità (PEAD) strutturati, a doppia parete, per condotte di scarico interrate non in pressione; a parete interna liscia e parete esterna corrugata, con giunti a manicotto e guarnizione elastomerica. Per classe di rigidità anulare SN 8 KN/m², rispondente al pr EN 13476 e con certificazione di produzione in regime di qualità. Diametro esterno (De) e diametro interno (Di): - De 400 - Di 347 | EN 13476 | a manicotto | [10 empty] | 1 | m | nd | scarico acque - | condotte di scarico interrate - | plastica polietilene ad alta densità (HDPE/PEAD) | classe di rigidità [kN/m²] = SN8 nd nd nd - | nd - |  | corrugato - strutturato - a doppia parete - parete interna liscia - parete esterna corrugata - | diametro interno (Ø) [mm] = 347.0 nd nd nd - diametro esterno (Ø) [mm] = 400.0 nd nd nd - | certificazione di produzione in regime di qualità; a doppia parete | nd - | nd - | nd - | nd | nd - | NO |  |  |  |  | nd |  |  |  |  | nd | nd | nd |  | nd | nd | nd | nd | nd | nd | NO | NO
LOM251.RM.86.10.15.D0010.0255.g | Tubo a manicotto di plastica polietilene ad alta densità (HDPE/PEAD); geometria: corrugato ¦ strutturato ¦ a doppia parete ¦ parete interna liscia ¦ parete esterna corrugata ; funzione: scarico acque; impiego: condotte di scarico interrate; diametro esterno (Ø) [mm] = 500 ¦ diametro interno (Ø) [mm] = 433; classe di rigidità [kN/m²] = SN8 SPECIFICHE TECNICHE: certificazione di produzione in regime di qualità; a doppia parete | 1 m | 130.6 | 103.24 | 0 | RM.86.10.15.D0010.0255.g | Tubo a manicotto di plastica polietilene ad alta densità (HDPE/PEAD); geometria: corrugato ¦ strutturato ¦ a doppia parete ¦ parete interna liscia ¦ parete esterna corrugata ; funzione: scarico acque; impiego: condotte di scarico interrate; diametro esterno (Ø) [mm] = 500 ¦ diametro interno (Ø) [mm] = 433; classe di rigidità [kN/m²] = SN8 SPECIFICHE TECNICHE: certificazione di produzione in regime di qualità; a doppia parete |  | RISORSA MATERIALE | IMPIANTI IDRAULICI SMALTIMENTO-DISPERSIONE | PRODOTTI | TUBO | PLASTICA POLIETILENE AD ALTA DENSITÀ (HDPE/PEAD) | [6 empty] | MC.12.040.0040.g | Tubi corrugati in polietilene alta densità (PEAD) strutturati, a doppia parete, per condotte di scarico interrate non in pressione; a parete interna liscia e parete esterna corrugata, con giunti a manicotto e guarnizione elastomerica. Per classe di rigidità anulare SN 8 KN/m², rispondente al pr EN 13476 e con certificazione di produzione in regime di qualità. Diametro esterno (De) e diametro interno (Di): - De = 500 - Di = 433 | EN 13476 | a manicotto | [10 empty] | 1 | m | nd | scarico acque - | condotte di scarico interrate - | plastica polietilene ad alta densità (HDPE/PEAD) | classe di rigidità [kN/m²] = SN8 nd nd nd - | nd - |  | corrugato - strutturato - a doppia parete - parete interna liscia - parete esterna corrugata - | diametro interno (Ø) [mm] = 433.0 nd nd nd - diametro esterno (Ø) [mm] = 500.0 nd nd nd - | certificazione di produzione in regime di qualità; a doppia parete | nd - | nd - | nd - | nd | nd - | NO |  |  |  |  | nd |  |  |  |  | nd | nd | nd |  | nd | nd | nd | nd | nd | nd | NO | NO
LOM251.RM.86.10.15.D0010.0255.h | Tubo a manicotto di plastica polietilene ad alta densità (HDPE/PEAD); geometria: corrugato ¦ strutturato ¦ a doppia parete ¦ parete interna liscia ¦ parete esterna corrugata ; funzione: scarico acque; impiego: condotte di scarico interrate; diametro esterno (Ø) [mm] = 630 ¦ diametro interno (Ø) [mm] = 535; classe di rigidità [kN/m²] = SN8 SPECIFICHE TECNICHE: certificazione di produzione in regime di qualità; a doppia parete | 1 m | 141.76 | 112.06 | 0 | RM.86.10.15.D0010.0255.h | Tubo a manicotto di plastica polietilene ad alta densità (HDPE/PEAD); geometria: corrugato ¦ strutturato ¦ a doppia parete ¦ parete interna liscia ¦ parete esterna corrugata ; funzione: scarico acque; impiego: condotte di scarico interrate; diametro esterno (Ø) [mm] = 630 ¦ diametro interno (Ø) [mm] = 535; classe di rigidità [kN/m²] = SN8 SPECIFICHE TECNICHE: certificazione di produzione in regime di qualità; a doppia parete |  | RISORSA MATERIALE | IMPIANTI IDRAULICI SMALTIMENTO-DISPERSIONE | PRODOTTI | TUBO | PLASTICA POLIETILENE AD ALTA DENSITÀ (HDPE/PEAD) | [6 empty] | MC.12.040.0040.h | Tubi corrugati in polietilene alta densità (PEAD) strutturati, a doppia parete, per condotte di scarico interrate non in pressione; a parete interna liscia e parete esterna corrugata, con giunti a manicotto e guarnizione elastomerica. Per classe di rigidità anulare SN 8 KN/m², rispondente al pr EN 13476 e con certificazione di produzione in regime di qualità. Diametro esterno (De) e diametro interno (Di): - De 630 - Di 535 | EN 13476 | a manicotto | [10 empty] | 1 | m | nd | scarico acque - | condotte di scarico interrate - | plastica polietilene ad alta densità (HDPE/PEAD) | classe di rigidità [kN/m²] = SN8 nd nd nd - | nd - |  | corrugato - strutturato - a doppia parete - parete interna liscia - parete esterna corrugata - | diametro interno (Ø) [mm] = 535.0 nd nd nd - diametro esterno (Ø) [mm] = 630.0 nd nd nd - | certificazione di produzione in regime di qualità; a doppia parete | nd - | nd - | nd - | nd | nd - | NO |  |  |  |  | nd |  |  |  |  | nd | nd | nd |  | nd | nd | nd | nd | nd | nd | NO | NO
LOM251.RM.86.10.15.D0010.0255.i | Tubo a manicotto di plastica polietilene ad alta densità (HDPE/PEAD); geometria: corrugato ¦ strutturato ¦ a doppia parete ¦ parete interna liscia ¦ parete esterna corrugata ; funzione: scarico acque; impiego: condotte di scarico interrate; diametro esterno (Ø) [mm] = 800 ¦ diametro interno (Ø) [mm] = 678; classe di rigidità [kN/m²] = SN8 SPECIFICHE TECNICHE: certificazione di produzione in regime di qualità; a doppia parete | 1 m | 268.17 | 211.99 | 0 | RM.86.10.15.D0010.0255.i | Tubo a manicotto di plastica polietilene ad alta densità (HDPE/PEAD); geometria: corrugato ¦ strutturato ¦ a doppia parete ¦ parete interna liscia ¦ parete esterna corrugata ; funzione: scarico acque; impiego: condotte di scarico interrate; diametro esterno (Ø) [mm] = 800 ¦ diametro interno (Ø) [mm] = 678; classe di rigidità [kN/m²] = SN8 SPECIFICHE TECNICHE: certificazione di produzione in regime di qualità; a doppia parete |  | RISORSA MATERIALE | IMPIANTI IDRAULICI SMALTIMENTO-DISPERSIONE | PRODOTTI | TUBO | PLASTICA POLIETILENE AD ALTA DENSITÀ (HDPE/PEAD) | [6 empty] | MC.12.040.0040.i | Tubi corrugati in polietilene alta densità (PEAD) strutturati, a doppia parete, per condotte di scarico interrate non in pressione; a parete interna liscia e parete esterna corrugata, con giunti a manicotto e guarnizione elastomerica. Per classe di rigidità anulare SN 8 KN/m², rispondente al pr EN 13476 e con certificazione di produzione in regime di qualità. Diametro esterno (De) e diametro interno (Di): - De 800 - Di 678 | EN 13476 | a manicotto | [10 empty] | 1 | m | nd | scarico acque - | condotte di scarico interrate - | plastica polietilene ad alta densità (HDPE/PEAD) | classe di rigidità [kN/m²] = SN8 nd nd nd - | nd - |  | corrugato - strutturato - a doppia parete - parete interna liscia - parete esterna corrugata - | diametro interno (Ø) [mm] = 678.0 nd nd nd - diametro esterno (Ø) [mm] = 800.0 nd nd nd - | certificazione di produzione in regime di qualità; a doppia parete | nd - | nd - | nd - | nd | nd - | NO |  |  |  |  | nd |  |  |  |  | nd | nd | nd |  | nd | nd | nd | nd | nd | nd | NO | NO
LOM251.RM.86.10.15.D0010.0255.j | Tubo a manicotto di plastica polietilene ad alta densità (HDPE/PEAD); geometria: corrugato ¦ strutturato ¦ a doppia parete ¦ parete interna liscia ¦ parete esterna corrugata ; funzione: scarico acque; impiego: condotte di scarico interrate; diametro esterno (Ø) [mm] = 1000 ¦ diametro interno (Ø) [mm] = 852; classe di rigidità [kN/m²] = SN8 SPECIFICHE TECNICHE: certificazione di produzione in regime di qualità; a doppia parete | 1 m | 443.7 | 350.75 | 0 | RM.86.10.15.D0010.0255.j | Tubo a manicotto di plastica polietilene ad alta densità (HDPE/PEAD); geometria: corrugato ¦ strutturato ¦ a doppia parete ¦ parete interna liscia ¦ parete esterna corrugata ; funzione: scarico acque; impiego: condotte di scarico interrate; diametro esterno (Ø) [mm] = 1000 ¦ diametro interno (Ø) [mm] = 852; classe di rigidità [kN/m²] = SN8 SPECIFICHE TECNICHE: certificazione di produzione in regime di qualità; a doppia parete |  | RISORSA MATERIALE | IMPIANTI IDRAULICI SMALTIMENTO-DISPERSIONE | PRODOTTI | TUBO | PLASTICA POLIETILENE AD ALTA DENSITÀ (HDPE/PEAD) | [6 empty] | MC.12.040.0040.j | Tubi corrugati in polietilene alta densità (PEAD) strutturati, a doppia parete, per condotte di scarico interrate non in pressione; a parete interna liscia e parete esterna corrugata, con giunti a manicotto e guarnizione elastomerica. Per classe di rigidità anulare SN 8 KN/m², rispondente al pr EN 13476 e con certificazione di produzione in regime di qualità. Diametro esterno (De) e diametro interno (Di): - De 1000 - Di 852 | EN 13476 | a manicotto | [10 empty] | 1 | m | nd | scarico acque - | condotte di scarico interrate - | plastica polietilene ad alta densità (HDPE/PEAD) | classe di rigidità [kN/m²] = SN8 nd nd nd - | nd - |  | corrugato - strutturato - a doppia parete - parete interna liscia - parete esterna corrugata - | diametro interno (Ø) [mm] = 852.0 nd nd nd - diametro esterno (Ø) [mm] = 1000.0 nd nd nd - | certificazione di produzione in regime di qualità; a doppia parete | nd - | nd - | nd - | nd | nd - | NO |  |  |  |  | nd |  |  |  |  | nd | nd | nd |  | nd | nd | nd | nd | nd | nd | NO | NO
LOM251.RM.86.10.15.D0010.0255.k | Tubo a manicotto di plastica polietilene ad alta densità (HDPE/PEAD); geometria: corrugato ¦ strutturato ¦ a doppia parete ¦ parete interna liscia ¦ parete esterna corrugata ; funzione: scarico acque; impiego: condotte di scarico interrate; diametro esterno (Ø) [mm] = 1200 ¦ diametro interno (Ø) [mm] = 1030; classe di rigidità [kN/m²] = SN8 SPECIFICHE TECNICHE: certificazione di produzione in regime di qualità; a doppia parete | 1 m | 660.51 | 522.14 | 0 | RM.86.10.15.D0010.0255.k | Tubo a manicotto di plastica polietilene ad alta densità (HDPE/PEAD); geometria: corrugato ¦ strutturato ¦ a doppia parete ¦ parete interna liscia ¦ parete esterna corrugata ; funzione: scarico acque; impiego: condotte di scarico interrate; diametro esterno (Ø) [mm] = 1200 ¦ diametro interno (Ø) [mm] = 1030; classe di rigidità [kN/m²] = SN8 SPECIFICHE TECNICHE: certificazione di produzione in regime di qualità; a doppia parete |  | RISORSA MATERIALE | IMPIANTI IDRAULICI SMALTIMENTO-DISPERSIONE | PRODOTTI | TUBO | PLASTICA POLIETILENE AD ALTA DENSITÀ (HDPE/PEAD) | [6 empty] | MC.12.040.0040.k | Tubi corrugati in polietilene alta densità (PEAD) strutturati, a doppia parete, per condotte di scarico interrate non in pressione; a parete interna liscia e parete esterna corrugata, con giunti a manicotto e guarnizione elastomerica. Per classe di rigidità anulare SN 8 KN/m², rispondente al pr EN 13476 e con certificazione di produzione in regime di qualità. Diametro esterno (De) e diametro interno (Di): - De 1200 - Di 1030 | EN 13476 | a manicotto | [10 empty] | 1 | m | nd | scarico acque - | condotte di scarico interrate - | plastica polietilene ad alta densità (HDPE/PEAD) | classe di rigidità [kN/m²] = SN8 nd nd nd - | nd - |  | corrugato - strutturato - a doppia parete - parete interna liscia - parete esterna corrugata - | diametro interno (Ø) [mm] = 1030.0 nd nd nd - diametro esterno (Ø) [mm] = 1200.0 nd nd nd - | certificazione di produzione in regime di qualità; a doppia parete | nd - | nd - | nd - | nd | nd - | NO |  |  |  |  | nd |  |  |  |  | nd | nd | nd |  | nd | nd | nd | nd | nd | nd | NO | NO
LOM251.RM.86.10.15.D0010.0500.a | Tubo di plastica polietilene ad alta densità (HDPE/PEAD); finitura: colore nero ¦ liscio; geometria: a parete solida; funzione: scarico acque; impiego: impianto civile ¦ industriale; diametro nominale esterno (Ø) (DN) [mm] = 110; classe di rigidità [kN/m²] = SN2 ¦ classe di rigidità [classe] = SDR33. Escluso: saldature SPECIFICHE TECNICHE: da giuntare con saldatura; per condutture non in pressione | 1 m | 8.77 | 6.93 | 0 | RM.86.10.15.D0010.0500.a | Tubo di plastica polietilene ad alta densità (HDPE/PEAD); finitura: colore nero ¦ liscio; geometria: a parete solida; funzione: scarico acque; impiego: impianto civile ¦ industriale; diametro nominale esterno (Ø) (DN) [mm] = 110; classe di rigidità [kN/m²] = SN2 ¦ classe di rigidità [classe] = SDR33. Escluso: saldature SPECIFICHE TECNICHE: da giuntare con saldatura; per condutture non in pressione |  | RISORSA MATERIALE | IMPIANTI IDRAULICI SMALTIMENTO-DISPERSIONE | PRODOTTI | TUBO | PLASTICA POLIETILENE AD ALTA DENSITÀ (HDPE/PEAD) | [6 empty] | MC.12.020.0210.a | Tubi in polietilene alta densità da giuntare mediante saldatura, a parete liscia solida per condutture non in pressione per scarichi civili e industriali, in conformità alla norma UNI EN 12666, di colore nero con bande coestruse colorate sulla superficie esterna in funzione dell’utilizzo. Classe di rigidità anulare SN2 - SDR 33. Diametro esterno (DN): - DN 110 mm | UNI EN 12666 | nd | [10 empty] | 1 | m | nd | scarico acque - | impianto civile - industriale - | plastica polietilene ad alta densità (HDPE/PEAD) | classe di rigidità [classe] = SDR33 nd nd nd - classe di rigidità [kN/m²] = SN2 nd nd nd - | nd - |  | a parete solida - | diametro nominale esterno (Ø) (DN) [mm] = 110.0 nd nd nd - | da giuntare con saldatura; per condutture non in pressione | nd - | colore nero - liscio - | nd - | nd | nd - | NO |  |  |  |  | nd |  |  |  |  | nd | nd | nd |  | nd | nd | nd | nd | saldature | nd | NO | NO
LOM251.RM.86.10.15.D0010.0500.b | Tubo di plastica polietilene ad alta densità (HDPE/PEAD); finitura: colore nero ¦ liscio; geometria: a parete solida; funzione: scarico acque; impiego: impianto civile ¦ industriale; diametro nominale esterno (Ø) (DN) [mm] = 125; classe di rigidità [kN/m²] = SN2 ¦ classe di rigidità [classe] = SDR33. Escluso: saldature SPECIFICHE TECNICHE: da giuntare con saldatura; per condutture non in pressione | 1 m | 11.24 | 8.89 | 0 | RM.86.10.15.D0010.0500.b | Tubo di plastica polietilene ad alta densità (HDPE/PEAD); finitura: colore nero ¦ liscio; geometria: a parete solida; funzione: scarico acque; impiego: impianto civile ¦ industriale; diametro nominale esterno (Ø) (DN) [mm] = 125; classe di rigidità [kN/m²] = SN2 ¦ classe di rigidità [classe] = SDR33. Escluso: saldature SPECIFICHE TECNICHE: da giuntare con saldatura; per condutture non in pressione |  | RISORSA MATERIALE | IMPIANTI IDRAULICI SMALTIMENTO-DISPERSIONE | PRODOTTI | TUBO | PLASTICA POLIETILENE AD ALTA DENSITÀ (HDPE/PEAD) | [6 empty] | MC.12.020.0210.b | Tubi in polietilene alta densità da giuntare mediante saldatura, a parete liscia solida per condutture non in pressione per scarichi civili e industriali, in conformità alla norma UNI EN 12666, di colore nero con bande coestruse colorate sulla superficie esterna in funzione dell’utilizzo. Classe di rigidità anulare SN2 - SDR 33. Diametro esterno (DN): - DN 125 mm | UNI EN 12666 | nd | [10 empty] | 1 | m | nd | scarico acque - | impianto civile - industriale - | plastica polietilene ad alta densità (HDPE/PEAD) | classe di rigidità [kN/m²] = SN2 nd nd nd - classe di rigidità [classe] = SDR33 nd nd nd - | nd - |  | a parete solida - | diametro nominale esterno (Ø) (DN) [mm] = 125.0 nd nd nd - | da giuntare con saldatura; per condutture non in pressione | nd - | colore nero - liscio - | nd - | nd | nd - | NO |  |  |  |  | nd |  |  |  |  | nd | nd | nd |  | nd | nd | nd | nd | saldature | nd | NO | NO
LOM251.RM.86.10.15.D0010.0500.c | Tubo di plastica polietilene ad alta densità (HDPE/PEAD); finitura: colore nero ¦ liscio; geometria: a parete solida; funzione: scarico acque; impiego: impianto civile ¦ industriale; diametro nominale esterno (Ø) (DN) [mm] = 160; classe di rigidità [kN/m²] = SN2 ¦ classe di rigidità [classe] = SDR33. Escluso: saldature SPECIFICHE TECNICHE: da giuntare con saldatura; per condutture non in pressione | 1 m | 16.85 | 13.32 | 0 | RM.86.10.15.D0010.0500.c | Tubo di plastica polietilene ad alta densità (HDPE/PEAD); finitura: colore nero ¦ liscio; geometria: a parete solida; funzione: scarico acque; impiego: impianto civile ¦ industriale; diametro nominale esterno (Ø) (DN) [mm] = 160; classe di rigidità [kN/m²] = SN2 ¦ classe di rigidità [classe] = SDR33. Escluso: saldature SPECIFICHE TECNICHE: da giuntare con saldatura; per condutture non in pressione |  | RISORSA MATERIALE | IMPIANTI IDRAULICI SMALTIMENTO-DISPERSIONE | PRODOTTI | TUBO | PLASTICA POLIETILENE AD ALTA DENSITÀ (HDPE/PEAD) | [6 empty] | MC.12.020.0210.c | Tubi in polietilene alta densità da giuntare mediante saldatura, a parete liscia solida per condutture non in pressione per scarichi civili e industriali, in conformità alla norma UNI EN 12666, di colore nero con bande coestruse colorate sulla superficie esterna in funzione dell’utilizzo. Classe di rigidità anulare SN2 - SDR 33. Diametro esterno (DN): - DN 160 mm | UNI EN 12666 | nd | [10 empty] | 1 | m | nd | scarico acque - | impianto civile - industriale - | plastica polietilene ad alta densità (HDPE/PEAD) | classe di rigidità [kN/m²] = SN2 nd nd nd - classe di rigidità [classe] = SDR33 nd nd nd - | nd - |  | a parete solida - | diametro nominale esterno (Ø) (DN) [mm] = 160.0 nd nd nd - | da giuntare con saldatura; per condutture non in pressione | nd - | liscio - colore nero - | nd - | nd | nd - | NO |  |  |  |  | nd |  |  |  |  | nd | nd | nd |  | nd | nd | nd | nd | saldature | nd | NO | NO
LOM251.RM.86.10.15.D0010.0500.d | Tubo di plastica polietilene ad alta densità (HDPE/PEAD); finitura: colore nero ¦ liscio; geometria: a parete solida; funzione: scarico acque; impiego: impianto civile ¦ industriale; diametro nominale esterno (Ø) (DN) [mm] = 200; classe di rigidità [kN/m²] = SN2 ¦ classe di rigidità [classe] = SDR33. Escluso: saldature SPECIFICHE TECNICHE: da giuntare con saldatura; per condutture non in pressione | 1 m | 26.2 | 20.71 | 0 | RM.86.10.15.D0010.0500.d | Tubo di plastica polietilene ad alta densità (HDPE/PEAD); finitura: colore nero ¦ liscio; geometria: a parete solida; funzione: scarico acque; impiego: impianto civile ¦ industriale; diametro nominale esterno (Ø) (DN) [mm] = 200; classe di rigidità [kN/m²] = SN2 ¦ classe di rigidità [classe] = SDR33. Escluso: saldature SPECIFICHE TECNICHE: da giuntare con saldatura; per condutture non in pressione |  | RISORSA MATERIALE | IMPIANTI IDRAULICI SMALTIMENTO-DISPERSIONE | PRODOTTI | TUBO | PLASTICA POLIETILENE AD ALTA DENSITÀ (HDPE/PEAD) | [6 empty] | MC.12.020.0210.d | Tubi in polietilene alta densità da giuntare mediante saldatura, a parete liscia solida per condutture non in pressione per scarichi civili e industriali, in conformità alla norma UNI EN 12666, di colore nero con bande coestruse colorate sulla superficie esterna in funzione dell’utilizzo. Classe di rigidità anulare SN2 - SDR 33. Diametro esterno (DN): - DN 200 mm | UNI EN 12666 | nd | [10 empty] | 1 | m | nd | scarico acque - | impianto civile - industriale - | plastica polietilene ad alta densità (HDPE/PEAD) | classe di rigidità [kN/m²] = SN2 nd nd nd - classe di rigidità [classe] = SDR33 nd nd nd - | nd - |  | a parete solida - | diametro nominale esterno (Ø) (DN) [mm] = 200.0 nd nd nd - | da giuntare con saldatura; per condutture non in pressione | nd - | colore nero - liscio - | nd - | nd | nd - | NO |  |  |  |  | nd |  |  |  |  | nd | nd | nd |  | nd | nd | nd | nd | saldature | nd | NO | NO
LOM251.RM.86.10.15.D0010.0500.e | Tubo di plastica polietilene ad alta densità (HDPE/PEAD); finitura: colore nero ¦ liscio; geometria: a parete solida; funzione: scarico acque; impiego: impianto civile ¦ industriale; diametro nominale esterno (Ø) (DN) [mm] = 250; classe di rigidità [kN/m²] = SN2 ¦ classe di rigidità [classe] = SDR33. Escluso: saldature SPECIFICHE TECNICHE: da giuntare con saldatura; per condutture non in pressione | 1 m | 39.66 | 31.35 | 0 | RM.86.10.15.D0010.0500.e | Tubo di plastica polietilene ad alta densità (HDPE/PEAD); finitura: colore nero ¦ liscio; geometria: a parete solida; funzione: scarico acque; impiego: impianto civile ¦ industriale; diametro nominale esterno (Ø) (DN) [mm] = 250; classe di rigidità [kN/m²] = SN2 ¦ classe di rigidità [classe] = SDR33. Escluso: saldature SPECIFICHE TECNICHE: da giuntare con saldatura; per condutture non in pressione |  | RISORSA MATERIALE | IMPIANTI IDRAULICI SMALTIMENTO-DISPERSIONE | PRODOTTI | TUBO | PLASTICA POLIETILENE AD ALTA DENSITÀ (HDPE/PEAD) | [6 empty] | MC.12.020.0210.e | Tubi in polietilene alta densità da giuntare mediante saldatura, a parete liscia solida per condutture non in pressione per scarichi civili e industriali, in conformità alla norma UNI EN 12666, di colore nero con bande coestruse colorate sulla superficie esterna in funzione dell’utilizzo. Classe di rigidità anulare SN2 - SDR 33. Diametro esterno (DN): - DN 250 mm | UNI EN 12666 | nd | [10 empty] | 1 | m | nd | scarico acque - | impianto civile - industriale - | plastica polietilene ad alta densità (HDPE/PEAD) | classe di rigidità [classe] = SDR33 nd nd nd - classe di rigidità [kN/m²] = SN2 nd nd nd - | nd - |  | a parete solida - | diametro nominale esterno (Ø) (DN) [mm] = 250.0 nd nd nd - | da giuntare con saldatura; per condutture non in pressione | nd - | colore nero - liscio - | nd - | nd | nd - | NO |  |  |  |  | nd |  |  |  |  | nd | nd | nd |  | nd | nd | nd | nd | saldature | nd | NO | NO
LOM251.RM.86.10.15.D0010.0500.f | Tubo di plastica polietilene ad alta densità (HDPE/PEAD); finitura: colore nero ¦ liscio; geometria: a parete solida; funzione: scarico acque; impiego: impianto civile ¦ industriale; diametro nominale esterno (Ø) (DN) [mm] = 315; classe di rigidità [kN/m²] = SN2 ¦ classe di rigidità [classe] = SDR33. Escluso: saldature SPECIFICHE TECNICHE: da giuntare con saldatura; per condutture non in pressione | 1 m | 62.74 | 49.6 | 0 | RM.86.10.15.D0010.0500.f | Tubo di plastica polietilene ad alta densità (HDPE/PEAD); finitura: colore nero ¦ liscio; geometria: a parete solida; funzione: scarico acque; impiego: impianto civile ¦ industriale; diametro nominale esterno (Ø) (DN) [mm] = 315; classe di rigidità [kN/m²] = SN2 ¦ classe di rigidità [classe] = SDR33. Escluso: saldature SPECIFICHE TECNICHE: da giuntare con saldatura; per condutture non in pressione |  | RISORSA MATERIALE | IMPIANTI IDRAULICI SMALTIMENTO-DISPERSIONE | PRODOTTI | TUBO | PLASTICA POLIETILENE AD ALTA DENSITÀ (HDPE/PEAD) | [6 empty] | MC.12.020.0210.f | Tubi in polietilene alta densità da giuntare mediante saldatura, a parete liscia solida per condutture non in pressione per scarichi civili e industriali, in conformità alla norma UNI EN 12666, di colore nero con bande coestruse colorate sulla superficie esterna in funzione dell’utilizzo. Classe di rigidità anulare SN2 - SDR 33. Diametro esterno (DN): - DN 315 mm | UNI EN 12666 | nd | [10 empty] | 1 | m | nd | scarico acque - | impianto civile - industriale - | plastica polietilene ad alta densità (HDPE/PEAD) | classe di rigidità [kN/m²] = SN2 nd nd nd - classe di rigidità [classe] = SDR33 nd nd nd - | nd - |  | a parete solida - | diametro nominale esterno (Ø) (DN) [mm] = 315.0 nd nd nd - | da giuntare con saldatura; per condutture non in pressione | nd - | colore nero - liscio - | nd - | nd | nd - | NO |  |  |  |  | nd |  |  |  |  | nd | nd | nd |  | nd | nd | nd | nd | saldature | nd | NO | NO
LOM251.RM.86.10.15.D0010.0500.g | Tubo di plastica polietilene ad alta densità (HDPE/PEAD); finitura: colore nero ¦ liscio; geometria: a parete solida; funzione: scarico acque; impiego: impianto civile ¦ industriale; diametro nominale esterno (Ø) (DN) [mm] = 355; classe di rigidità [kN/m²] = SN2 ¦ classe di rigidità [classe] = SDR33. Escluso: saldature SPECIFICHE TECNICHE: da giuntare con saldatura; per condutture non in pressione | 1 m | 82.46 | 65.18 | 0 | RM.86.10.15.D0010.0500.g | Tubo di plastica polietilene ad alta densità (HDPE/PEAD); finitura: colore nero ¦ liscio; geometria: a parete solida; funzione: scarico acque; impiego: impianto civile ¦ industriale; diametro nominale esterno (Ø) (DN) [mm] = 355; classe di rigidità [kN/m²] = SN2 ¦ classe di rigidità [classe] = SDR33. Escluso: saldature SPECIFICHE TECNICHE: da giuntare con saldatura; per condutture non in pressione |  | RISORSA MATERIALE | IMPIANTI IDRAULICI SMALTIMENTO-DISPERSIONE | PRODOTTI | TUBO | PLASTICA POLIETILENE AD ALTA DENSITÀ (HDPE/PEAD) | [6 empty] | MC.12.020.0210.g | Tubi in polietilene alta densità da giuntare mediante saldatura, a parete liscia solida per condutture non in pressione per scarichi civili e industriali, in conformità alla norma UNI EN 12666, di colore nero con bande coestruse colorate sulla superficie esterna in funzione dell’utilizzo. Classe di rigidità anulare SN2 - SDR 33. Diametro esterno (DN): - DN 355 mm | UNI EN 12666 | nd | [10 empty] | 1 | m | nd | scarico acque - | impianto civile - industriale - | plastica polietilene ad alta densità (HDPE/PEAD) | classe di rigidità [kN/m²] = SN2 nd nd nd - classe di rigidità [classe] = SDR33 nd nd nd - | nd - |  | a parete solida - | diametro nominale esterno (Ø) (DN) [mm] = 355.0 nd nd nd - | da giuntare con saldatura; per condutture non in pressione | nd - | colore nero - liscio - | nd - | nd | nd - | NO |  |  |  |  | nd |  |  |  |  | nd | nd | nd |  | nd | nd | nd | nd | saldature | nd | NO | NO
LOM251.RM.86.10.15.D0010.0500.h | Tubo di plastica polietilene ad alta densità (HDPE/PEAD); finitura: colore nero ¦ liscio; geometria: a parete solida; funzione: scarico acque; impiego: impianto civile ¦ industriale; diametro nominale esterno (Ø) (DN) [mm] = 400; classe di rigidità [kN/m²] = SN2 ¦ classe di rigidità [classe] = SDR33. Escluso: saldature SPECIFICHE TECNICHE: da giuntare con saldatura; per condutture non in pressione | 1 m | 100.97 | 79.82 | 0 | RM.86.10.15.D0010.0500.h | Tubo di plastica polietilene ad alta densità (HDPE/PEAD); finitura: colore nero ¦ liscio; geometria: a parete solida; funzione: scarico acque; impiego: impianto civile ¦ industriale; diametro nominale esterno (Ø) (DN) [mm] = 400; classe di rigidità [kN/m²] = SN2 ¦ classe di rigidità [classe] = SDR33. Escluso: saldature SPECIFICHE TECNICHE: da giuntare con saldatura; per condutture non in pressione |  | RISORSA MATERIALE | IMPIANTI IDRAULICI SMALTIMENTO-DISPERSIONE | PRODOTTI | TUBO | PLASTICA POLIETILENE AD ALTA DENSITÀ (HDPE/PEAD) | [6 empty] | MC.12.020.0210.h | Tubi in polietilene alta densità da giuntare mediante saldatura, a parete liscia solida per condutture non in pressione per scarichi civili e industriali, in conformità alla norma UNI EN 12666, di colore nero con bande coestruse colorate sulla superficie esterna in funzione dell’utilizzo. Classe di rigidità anulare SN2 - SDR 33. Diametro esterno (DN): - DN 400 mm | UNI EN 12666 | nd | [10 empty] | 1 | m | nd | scarico acque - | impianto civile - industriale - | plastica polietilene ad alta densità (HDPE/PEAD) | classe di rigidità [classe] = SDR33 nd nd nd - classe di rigidità [kN/m²] = SN2 nd nd nd - | nd - |  | a parete solida - | diametro nominale esterno (Ø) (DN) [mm] = 400.0 nd nd nd - | da giuntare con saldatura; per condutture non in pressione | nd - | colore nero - liscio - | nd - | nd | nd - | NO |  |  |  |  | nd |  |  |  |  | nd | nd | nd |  | nd | nd | nd | nd | saldature | nd | NO | NO
LOM251.RM.86.10.15.D0010.0500.i | Tubo di plastica polietilene ad alta densità (HDPE/PEAD); finitura: colore nero ¦ liscio; geometria: a parete solida; funzione: scarico acque; impiego: impianto civile ¦ industriale; diametro nominale esterno (Ø) (DN) [mm] = 450; classe di rigidità [kN/m²] = SN2 ¦ classe di rigidità [classe] = SDR33. Escluso: saldature SPECIFICHE TECNICHE: da giuntare con saldatura; per condutture non in pressione | 1 m | 131.87 | 104.24 | 0 | RM.86.10.15.D0010.0500.i | Tubo di plastica polietilene ad alta densità (HDPE/PEAD); finitura: colore nero ¦ liscio; geometria: a parete solida; funzione: scarico acque; impiego: impianto civile ¦ industriale; diametro nominale esterno (Ø) (DN) [mm] = 450; classe di rigidità [kN/m²] = SN2 ¦ classe di rigidità [classe] = SDR33. Escluso: saldature SPECIFICHE TECNICHE: da giuntare con saldatura; per condutture non in pressione |  | RISORSA MATERIALE | IMPIANTI IDRAULICI SMALTIMENTO-DISPERSIONE | PRODOTTI | TUBO | PLASTICA POLIETILENE AD ALTA DENSITÀ (HDPE/PEAD) | [6 empty] | MC.12.020.0210.i | Tubi in polietilene alta densità da giuntare mediante saldatura, a parete liscia solida per condutture non in pressione per scarichi civili e industriali, in conformità alla norma UNI EN 12666, di colore nero con bande coestruse colorate sulla superficie esterna in funzione dell’utilizzo. Classe di rigidità anulare SN2 - SDR 33. Diametro esterno (DN): - DN 450 mm | UNI EN 12666 | nd | [10 empty] | 1 | m | nd | scarico acque - | impianto civile - industriale - | plastica polietilene ad alta densità (HDPE/PEAD) | classe di rigidità [kN/m²] = SN2 nd nd nd - classe di rigidità [classe] = SDR33 nd nd nd - | nd - |  | a parete solida - | diametro nominale esterno (Ø) (DN) [mm] = 450.0 nd nd nd - | da giuntare con saldatura; per condutture non in pressione | nd - | colore nero - liscio - | nd - | nd | nd - | NO |  |  |  |  | nd |  |  |  |  | nd | nd | nd |  | nd | nd | nd | nd | saldature | nd | NO | NO
LOM251.RM.86.10.15.D0010.0500.j | Tubo di plastica polietilene ad alta densità (HDPE/PEAD); finitura: colore nero ¦ liscio; geometria: a parete solida; funzione: scarico acque; impiego: impianto civile ¦ industriale; diametro nominale esterno (Ø) (DN) [mm] = 500; classe di rigidità [kN/m²] = SN2 ¦ classe di rigidità [classe] = SDR33. Escluso: saldature SPECIFICHE TECNICHE: da giuntare con saldatura; per condutture non in pressione | 1 m | 162.58 | 128.52 | 0 | RM.86.10.15.D0010.0500.j | Tubo di plastica polietilene ad alta densità (HDPE/PEAD); finitura: colore nero ¦ liscio; geometria: a parete solida; funzione: scarico acque; impiego: impianto civile ¦ industriale; diametro nominale esterno (Ø) (DN) [mm] = 500; classe di rigidità [kN/m²] = SN2 ¦ classe di rigidità [classe] = SDR33. Escluso: saldature SPECIFICHE TECNICHE: da giuntare con saldatura; per condutture non in pressione |  | RISORSA MATERIALE | IMPIANTI IDRAULICI SMALTIMENTO-DISPERSIONE | PRODOTTI | TUBO | PLASTICA POLIETILENE AD ALTA DENSITÀ (HDPE/PEAD) | [6 empty] | MC.12.020.0210.j | Tubi in polietilene alta densità da giuntare mediante saldatura, a parete liscia solida per condutture non in pressione per scarichi civili e industriali, in conformità alla norma UNI EN 12666, di colore nero con bande coestruse colorate sulla superficie esterna in funzione dell’utilizzo. Classe di rigidità anulare SN2 - SDR 33. Diametro esterno (DN): - DN 500 mm | UNI EN 12666 | nd | [10 empty] | 1 | m | nd | scarico acque - | impianto civile - industriale - | plastica polietilene ad alta densità (HDPE/PEAD) | classe di rigidità [kN/m²] = SN2 nd nd nd - classe di rigidità [classe] = SDR33 nd nd nd - | nd - |  | a parete solida - | diametro nominale esterno (Ø) (DN) [mm] = 500.0 nd nd nd - | da giuntare con saldatura; per condutture non in pressione | nd - | colore nero - liscio - | nd - | nd | nd - | NO |  |  |  |  | nd |  |  |  |  | nd | nd | nd |  | nd | nd | nd | nd | saldature | nd | NO | NO
LOM251.RM.86.10.15.D0010.0500.k | Tubo di plastica polietilene ad alta densità (HDPE/PEAD); finitura: colore nero ¦ liscio; geometria: a parete solida; funzione: scarico acque; impiego: impianto civile ¦ industriale; diametro nominale esterno (Ø) (DN) [mm] = 560; classe di rigidità [kN/m²] = SN2 ¦ classe di rigidità [classe] = SDR33. Escluso: saldature SPECIFICHE TECNICHE: da giuntare con saldatura; per condutture non in pressione | 1 m | 217.93 | 172.28 | 0 | RM.86.10.15.D0010.0500.k | Tubo di plastica polietilene ad alta densità (HDPE/PEAD); finitura: colore nero ¦ liscio; geometria: a parete solida; funzione: scarico acque; impiego: impianto civile ¦ industriale; diametro nominale esterno (Ø) (DN) [mm] = 560; classe di rigidità [kN/m²] = SN2 ¦ classe di rigidità [classe] = SDR33. Escluso: saldature SPECIFICHE TECNICHE: da giuntare con saldatura; per condutture non in pressione |  | RISORSA MATERIALE | IMPIANTI IDRAULICI SMALTIMENTO-DISPERSIONE | PRODOTTI | TUBO | PLASTICA POLIETILENE AD ALTA DENSITÀ (HDPE/PEAD) | [6 empty] | MC.12.020.0210.k | Tubi in polietilene alta densità da giuntare mediante saldatura, a parete liscia solida per condutture non in pressione per scarichi civili e industriali, in conformità alla norma UNI EN 12666, di colore nero con bande coestruse colorate sulla superficie esterna in funzione dell’utilizzo. Classe di rigidità anulare SN2 - SDR 33. Diametro esterno (DN): - DN 560 mm | UNI EN 12666 | nd | [10 empty] | 1 | m | nd | scarico acque - | impianto civile - industriale - | plastica polietilene ad alta densità (HDPE/PEAD) | classe di rigidità [kN/m²] = SN2 nd nd nd - classe di rigidità [classe] = SDR33 nd nd nd - | nd - |  | a parete solida - | diametro nominale esterno (Ø) (DN) [mm] = 560.0 nd nd nd - | da giuntare con saldatura; per condutture non in pressione | nd - | colore nero - liscio - | nd - | nd | nd - | NO |  |  |  |  | nd |  |  |  |  | nd | nd | nd |  | nd | nd | nd | nd | saldature | nd | NO | NO
LOM251.RM.86.10.15.D0010.0500.l | Tubo di plastica polietilene ad alta densità (HDPE/PEAD); finitura: colore nero ¦ liscio; geometria: a parete solida; funzione: scarico acque; impiego: impianto civile ¦ industriale; diametro nominale esterno (Ø) (DN) [mm] = 630; classe di rigidità [kN/m²] = SN2 ¦ classe di rigidità [classe] = SDR33. Escluso: saldature SPECIFICHE TECNICHE: da giuntare con saldatura; per condutture non in pressione | 1 m | 264.02 | 208.71 | 0 | RM.86.10.15.D0010.0500.l | Tubo di plastica polietilene ad alta densità (HDPE/PEAD); finitura: colore nero ¦ liscio; geometria: a parete solida; funzione: scarico acque; impiego: impianto civile ¦ industriale; diametro nominale esterno (Ø) (DN) [mm] = 630; classe di rigidità [kN/m²] = SN2 ¦ classe di rigidità [classe] = SDR33. Escluso: saldature SPECIFICHE TECNICHE: da giuntare con saldatura; per condutture non in pressione |  | RISORSA MATERIALE | IMPIANTI IDRAULICI SMALTIMENTO-DISPERSIONE | PRODOTTI | TUBO | PLASTICA POLIETILENE AD ALTA DENSITÀ (HDPE/PEAD) | [6 empty] | MC.12.020.0210.l | Tubi in polietilene alta densità da giuntare mediante saldatura, a parete liscia solida per condutture non in pressione per scarichi civili e industriali, in conformità alla norma UNI EN 12666, di colore nero con bande coestruse colorate sulla superficie esterna in funzione dell’utilizzo. Classe di rigidità anulare SN2 - SDR 33. Diametro esterno (DN): - DN 630 mm | UNI EN 12666 | nd | [10 empty] | 1 | m | nd | scarico acque - | impianto civile - industriale - | plastica polietilene ad alta densità (HDPE/PEAD) | classe di rigidità [kN/m²] = SN2 nd nd nd - classe di rigidità [classe] = SDR33 nd nd nd - | nd - |  | a parete solida - | diametro nominale esterno (Ø) (DN) [mm] = 630.0 nd nd nd - | da giuntare con saldatura; per condutture non in pressione | nd - | colore nero - liscio - | nd - | nd | nd - | NO |  |  |  |  | nd |  |  |  |  | nd | nd | nd |  | nd | nd | nd | nd | saldature | nd | NO | NO
LOM251.RM.86.10.15.D0010.0500.m | Tubo di plastica polietilene ad alta densità (HDPE/PEAD); finitura: colore nero ¦ liscio; geometria: a parete solida; funzione: scarico acque; impiego: impianto civile ¦ industriale; diametro nominale esterno (Ø) (DN) [mm] = 710; classe di rigidità [kN/m²] = SN2 ¦ classe di rigidità [classe] = SDR33. Escluso: saldature SPECIFICHE TECNICHE: da giuntare con saldatura; per condutture non in pressione | 1 m | 353.05 | 279.09 | 0 | RM.86.10.15.D0010.0500.m | Tubo di plastica polietilene ad alta densità (HDPE/PEAD); finitura: colore nero ¦ liscio; geometria: a parete solida; funzione: scarico acque; impiego: impianto civile ¦ industriale; diametro nominale esterno (Ø) (DN) [mm] = 710; classe di rigidità [kN/m²] = SN2 ¦ classe di rigidità [classe] = SDR33. Escluso: saldature SPECIFICHE TECNICHE: da giuntare con saldatura; per condutture non in pressione |  | RISORSA MATERIALE | IMPIANTI IDRAULICI SMALTIMENTO-DISPERSIONE | PRODOTTI | TUBO | PLASTICA POLIETILENE AD ALTA DENSITÀ (HDPE/PEAD) | [6 empty] | MC.12.020.0210.m | Tubi in polietilene alta densità da giuntare mediante saldatura, a parete liscia solida per condutture non in pressione per scarichi civili e industriali, in conformità alla norma UNI EN 12666, di colore nero con bande coestruse colorate sulla superficie esterna in funzione dell’utilizzo. Classe di rigidità anulare SN2 - SDR 33. Diametro esterno (DN): - DN 710 mm | UNI EN 12666 | nd | [10 empty] | 1 | m | nd | scarico acque - | impianto civile - industriale - | plastica polietilene ad alta densità (HDPE/PEAD) | classe di rigidità [kN/m²] = SN2 nd nd nd - classe di rigidità [classe] = SDR33 nd nd nd - | nd - |  | a parete solida - | diametro nominale esterno (Ø) (DN) [mm] = 710.0 nd nd nd - | da giuntare con saldatura; per condutture non in pressione | nd - | colore nero - liscio - | nd - | nd | nd - | NO |  |  |  |  | nd |  |  |  |  | nd | nd | nd |  | nd | nd | nd | nd | saldature | nd | NO | NO
LOM251.RM.86.10.15.D0010.0500.n | Tubo di plastica polietilene ad alta densità (HDPE/PEAD); finitura: colore nero ¦ liscio; geometria: a parete solida; funzione: scarico acque; impiego: impianto civile ¦ industriale; diametro nominale esterno (Ø) (DN) [mm] = 800; classe di rigidità [kN/m²] = SN2 ¦ classe di rigidità [classe] = SDR33. Escluso: saldature SPECIFICHE TECNICHE: da giuntare con saldatura; per condutture non in pressione | 1 m | 424.37 | 335.47 | 0 | RM.86.10.15.D0010.0500.n | Tubo di plastica polietilene ad alta densità (HDPE/PEAD); finitura: colore nero ¦ liscio; geometria: a parete solida; funzione: scarico acque; impiego: impianto civile ¦ industriale; diametro nominale esterno (Ø) (DN) [mm] = 800; classe di rigidità [kN/m²] = SN2 ¦ classe di rigidità [classe] = SDR33. Escluso: saldature SPECIFICHE TECNICHE: da giuntare con saldatura; per condutture non in pressione |  | RISORSA MATERIALE | IMPIANTI IDRAULICI SMALTIMENTO-DISPERSIONE | PRODOTTI | TUBO | PLASTICA POLIETILENE AD ALTA DENSITÀ (HDPE/PEAD) | [6 empty] | MC.12.020.0210.n | Tubi in polietilene alta densità da giuntare mediante saldatura, a parete liscia solida per condutture non in pressione per scarichi civili e industriali, in conformità alla norma UNI EN 12666, di colore nero con bande coestruse colorate sulla superficie esterna in funzione dell’utilizzo. Classe di rigidità anulare SN2 - SDR 33. Diametro esterno (DN): - DN 800 mm | UNI EN 12666 | nd | [10 empty] | 1 | m | nd | scarico acque - | impianto civile - industriale - | plastica polietilene ad alta densità (HDPE/PEAD) | classe di rigidità [classe] = SDR33 nd nd nd - classe di rigidità [kN/m²] = SN2 nd nd nd - | nd - |  | a parete solida - | diametro nominale esterno (Ø) (DN) [mm] = 800.0 nd nd nd - | da giuntare con saldatura; per condutture non in pressione | nd - | colore nero - liscio - | nd - | nd | nd - | NO |  |  |  |  | nd |  |  |  |  | nd | nd | nd |  | nd | nd | nd | nd | saldature | nd | NO | NO
LOM251.RM.86.10.15.D0010.0500.o | Tubo di plastica polietilene ad alta densità (HDPE/PEAD); finitura: colore nero ¦ liscio; geometria: a parete solida; funzione: scarico acque; impiego: impianto civile ¦ industriale; diametro nominale esterno (Ø) (DN) [mm] = 1000; classe di rigidità [kN/m²] = SN2 ¦ classe di rigidità [classe] = SDR33. Escluso: saldature SPECIFICHE TECNICHE: da giuntare con saldatura; per condutture non in pressione | 1 m | 661.86 | 523.21 | 0 | RM.86.10.15.D0010.0500.o | Tubo di plastica polietilene ad alta densità (HDPE/PEAD); finitura: colore nero ¦ liscio; geometria: a parete solida; funzione: scarico acque; impiego: impianto civile ¦ industriale; diametro nominale esterno (Ø) (DN) [mm] = 1000; classe di rigidità [kN/m²] = SN2 ¦ classe di rigidità [classe] = SDR33. Escluso: saldature SPECIFICHE TECNICHE: da giuntare con saldatura; per condutture non in pressione |  | RISORSA MATERIALE | IMPIANTI IDRAULICI SMALTIMENTO-DISPERSIONE | PRODOTTI | TUBO | PLASTICA POLIETILENE AD ALTA DENSITÀ (HDPE/PEAD) | [6 empty] | MC.12.020.0210.o | Tubi in polietilene alta densità da giuntare mediante saldatura, a parete liscia solida per condutture non in pressione per scarichi civili e industriali, in conformità alla norma UNI EN 12666, di colore nero con bande coestruse colorate sulla superficie esterna in funzione dell’utilizzo. Classe di rigidità anulare SN2 - SDR 33. Diametro esterno (DN): - DN 1000 mm | UNI EN 12666 | nd | [10 empty] | 1 | m | nd | scarico acque - | impianto civile - industriale - | plastica polietilene ad alta densità (HDPE/PEAD) | classe di rigidità [kN/m²] = SN2 nd nd nd - classe di rigidità [classe] = SDR33 nd nd nd - | nd - |  | a parete solida - | diametro nominale esterno (Ø) (DN) [mm] = 1000.0 nd nd nd - | da giuntare con saldatura; per condutture non in pressione | nd - | colore nero - liscio - | nd - | nd | nd - | NO |  |  |  |  | nd |  |  |  |  | nd | nd | nd |  | nd | nd | nd | nd | saldature | nd | NO | NO
LOM251.RM.86.10.15.D0012.0000.a | Tubo di plastica polietilene rinforzato; geometria: spiralato ¦ profilo parete strutturato ¦ parete interna liscia ¦ parete esterna con costolature rinforzate; funzione: scarico acque piovane; impiego: fognature ¦ condotte di scarico interrate ¦ condotte di ventilazione; diametro interno (Ø) [mm] = 400; classe di rigidità [kN/m²] = SN8 SPECIFICHE TECNICHE: con marcatura U; con certificazione di conformità emessa da istituto accreditato in ambito EA; profilo di parete ottenuto con avvolgimento ad elica, con costolature esterne rinforzate da lamina sagomata ad omega di lega ferrosa lega ferrosa acciaio generico zincato classe dx51d + zf/z (incorporata nella parete del tubo); giunzione con bicchiere “femmina” presaldato su ciascuna canna nel cui interno si innesta l’elemento “maschio” munito di guarnizione in EPDM allocata in apposita gola | 1 m | 128.28 | 101.41 | 0 | RM.86.10.15.D0012.0000.a | Tubo di plastica polietilene rinforzato; geometria: spiralato ¦ profilo parete strutturato ¦ parete interna liscia ¦ parete esterna con costolature rinforzate; funzione: scarico acque piovane; impiego: fognature ¦ condotte di scarico interrate ¦ condotte di ventilazione; diametro interno (Ø) [mm] = 400; classe di rigidità [kN/m²] = SN8 SPECIFICHE TECNICHE: con marcatura U; con certificazione di conformità emessa da istituto accreditato in ambito EA; profilo di parete ottenuto con avvolgimento ad elica, con costolature esterne rinforzate da lamina sagomata ad omega di lega ferrosa lega ferrosa acciaio generico zincato classe dx51d + zf/z (incorporata nella parete del tubo); giunzione con bicchiere “femmina” presaldato su ciascuna canna nel cui interno si innesta l’elemento “maschio” munito di guarnizione in EPDM allocata in apposita gola |  | RISORSA MATERIALE | IMPIANTI IDRAULICI SMALTIMENTO-DISPERSIONE | PRODOTTI | TUBO | PLASTICA POLIETILENE RINFORZATO | [6 empty] | MC.12.045.0010.a | Tubi spiralati in polietilene rinforzato con acciaio idonei per fognature, scarichi interrati non in pressione, acque piovane e condotte di ventilazione, con marcatura U, prodotti secondo la norma UNI 11434, da azienda certificata ISO 9001, corredati di certificazione di conformità emessa da istituto accreditato in ambito EA secondo la norma UNI CEI EN ISO/IEC 17065:2012. Profilo di parete strutturato del tipo a spirale, ottenuto mediante avvolgimento ad elica, liscio internamente con costolature esterne rinforzate da una lamina sagomata ad omega di acciaio zincato classe DX51D + ZF/Z così come previsto dalla norma UNI EN 10346, completamente incorporata nella parete del tubo. Giunzione realizzata con bicchiere “femmina” presaldato in stabilimento su ciascuna canna nel cui interno si innesta l’elemento “maschio” munito di guarnizione in EPDM, conforme alla norma UNI EN 681, allocata in apposita gola idonea a garantire la tenuta idraulica secondo i parametri sanciti dalla norma UNI EN 1277. Elementi “maschio” e “femmina” realizzati entrambi con le stesse peculiarità costruttive dei tubi per garantire, anche nella giunzione, la costanza del diametro interno utile ed aumentare la rigidità circonferenziale. In alternativa giunzione realizzata con sistema di flangia in HDPE con superficie frontale liscia e controflangia in HDPE con speciale profilo zigrinato, entrambe presaldate in stabilimento sulle estremità dei tubi, connesse mediante serraggio di appositi bulloni in acciaio, tale da assicurare la perfetta tenuta idraulica secondo i parametri sanciti dalla norma UNI EN 1277. Classe di rigidità anulare A (8 KN/m² = SN 8) calcolata secondo la norma EN ISO 9969:2008. Diametro interno mm: - mm 400 | UNI 11434 | nd | [10 empty] | 1 | m | nd | scarico acque piovane - | fognature - condotte di scarico interrate - condotte di ventilazione - | plastica polietilene rinforzato | classe di rigidità [kN/m²] = SN8 nd nd nd - | nd - |  | spiralato - profilo parete strutturato - parete interna liscia - parete esterna con costolature rinforzate - | diametro interno (Ø) [mm] = 400.0 nd nd nd - | con marcatura U; con certificazione di conformità emessa da istituto accreditato in ambito EA; profilo di parete ottenuto con avvolgimento ad elica, con costolature esterne rinforzate da lamina sagomata ad omega di lega ferrosa lega ferrosa acciaio generico zincato classe dx51d + zf/z (incorporata nella parete del tubo); giunzione con bicchiere “femmina” presaldato su ciascuna canna nel cui interno si innesta l’elemento “maschio” munito di guarnizione in EPDM allocata in apposita gola | nd - | nd - | ISO 9001 - UNI CEI EN ISO IEC 17065 2012 - UNI EN 10346 - UNI EN 681 - UNI EN ISO 13259 2020 - | nd | nd - | NO |  |  |  |  | nd |  |  |  |  | Tubo di plastica polietilene rinforzato; geometria/forma: spiralati ¦ profilo parete strutturato ¦ parete interna liscia ¦ parete esterna con costolature rinforzate; funzione: scarico acque piovane; impiego: fognature - condotte interrate - condotte di ventilazione; diametro interno [mm] = 400; classe di rigidità [kN/m²] = SN8 SPECIFICHE TECNICHE: con marcatura U; con certificazione di conformità emessa da istituto accreditato in ambito EA; profilo di parete ottenuto con avvolgimento ad elica, con costolature esterne rinforzate da lamina sagomata ad omega di lega ferrosa lega ferrosa acciaio generico zincato classe dx51d + zf/z (incorporata nella parete del tubo); giunzione con bicchiere “femmina” presaldato su ciascuna canna nel cui interno si innesta l’elemento “maschio” munito di guarnizione in epdm allocata in apposita gola | nd | nd |  | nd | nd | nd | nd | nd | nd | NO | NO
LOM251.RM.86.10.15.D0012.0000.b | Tubo di plastica polietilene rinforzato; geometria: spiralato ¦ profilo parete strutturato ¦ parete interna liscia ¦ parete esterna con costolature rinforzate; funzione: scarico acque piovane; impiego: fognature ¦ condotte di scarico interrate ¦ condotte di ventilazione; diametro interno (Ø) [mm] = 500; classe di rigidità [kN/m²] = SN8 SPECIFICHE TECNICHE: con marcatura U; con certificazione di conformità emessa da istituto accreditato in ambito EA; profilo di parete ottenuto con avvolgimento ad elica, con costolature esterne rinforzate da lamina sagomata ad omega di lega ferrosa lega ferrosa acciaio generico zincato classe dx51d + zf/z (incorporata nella parete del tubo); giunzione con bicchiere “femmina” presaldato su ciascuna canna nel cui interno si innesta l’elemento “maschio” munito di guarnizione in EPDM allocata in apposita gola | 1 m | 193.97 | 153.34 | 0 | RM.86.10.15.D0012.0000.b | Tubo di plastica polietilene rinforzato; geometria: spiralato ¦ profilo parete strutturato ¦ parete interna liscia ¦ parete esterna con costolature rinforzate; funzione: scarico acque piovane; impiego: fognature ¦ condotte di scarico interrate ¦ condotte di ventilazione; diametro interno (Ø) [mm] = 500; classe di rigidità [kN/m²] = SN8 SPECIFICHE TECNICHE: con marcatura U; con certificazione di conformità emessa da istituto accreditato in ambito EA; profilo di parete ottenuto con avvolgimento ad elica, con costolature esterne rinforzate da lamina sagomata ad omega di lega ferrosa lega ferrosa acciaio generico zincato classe dx51d + zf/z (incorporata nella parete del tubo); giunzione con bicchiere “femmina” presaldato su ciascuna canna nel cui interno si innesta l’elemento “maschio” munito di guarnizione in EPDM allocata in apposita gola |  | RISORSA MATERIALE | IMPIANTI IDRAULICI SMALTIMENTO-DISPERSIONE | PRODOTTI | TUBO | PLASTICA POLIETILENE RINFORZATO | [6 empty] | MC.12.045.0010.b | Tubi spiralati in polietilene rinforzato con acciaio idonei per fognature, scarichi interrati non in pressione, acque piovane e condotte di ventilazione, con marcatura U, prodotti secondo la norma UNI 11434, da azienda certificata ISO 9001, corredati di certificazione di conformità emessa da istituto accreditato in ambito EA secondo la norma UNI CEI EN ISO/IEC 17065:2012. Profilo di parete strutturato del tipo a spirale, ottenuto mediante avvolgimento ad elica, liscio internamente con costolature esterne rinforzate da una lamina sagomata ad omega di acciaio zincato classe DX51D + ZF/Z così come previsto dalla norma UNI EN 10346, completamente incorporata nella parete del tubo. Giunzione realizzata con bicchiere “femmina” presaldato in stabilimento su ciascuna canna nel cui interno si innesta l’elemento “maschio” munito di guarnizione in EPDM, conforme alla norma UNI EN 681, allocata in apposita gola idonea a garantire la tenuta idraulica secondo i parametri sanciti dalla norma UNI EN 1277. Elementi “maschio” e “femmina” realizzati entrambi con le stesse peculiarità costruttive dei tubi per garantire, anche nella giunzione, la costanza del diametro interno utile ed aumentare la rigidità circonferenziale. In alternativa giunzione realizzata con sistema di flangia in HDPE con superficie frontale liscia e controflangia in HDPE con speciale profilo zigrinato, entrambe presaldate in stabilimento sulle estremità dei tubi, connesse mediante serraggio di appositi bulloni in acciaio, tale da assicurare la perfetta tenuta idraulica secondo i parametri sanciti dalla norma UNI EN 1277. Classe di rigidità anulare A (8 KN/m² = SN 8) calcolata secondo la norma EN ISO 9969:2008. Diametro interno mm: - mm 500 | UNI 11434 | nd | [10 empty] | 1 | m | nd | scarico acque piovane - | fognature - condotte di scarico interrate - condotte di ventilazione - | plastica polietilene rinforzato | classe di rigidità [kN/m²] = SN8 nd nd nd - | nd - |  | spiralato - profilo parete strutturato - parete interna liscia - parete esterna con costolature rinforzate - | diametro interno (Ø) [mm] = 500.0 nd nd nd - | con marcatura U; con certificazione di conformità emessa da istituto accreditato in ambito EA; profilo di parete ottenuto con avvolgimento ad elica, con costolature esterne rinforzate da lamina sagomata ad omega di lega ferrosa lega ferrosa acciaio generico zincato classe dx51d + zf/z (incorporata nella parete del tubo); giunzione con bicchiere “femmina” presaldato su ciascuna canna nel cui interno si innesta l’elemento “maschio” munito di guarnizione in EPDM allocata in apposita gola | nd - | nd - | ISO 9001 - UNI CEI EN ISO IEC 17065 2012 - UNI EN 10346 - UNI EN 681 - UNI EN ISO 13259 2020 - | nd | nd - | NO |  |  |  |  | nd |  |  |  |  | nd | nd | nd |  | nd | nd | nd | nd | nd | nd | NO | NO
LOM251.RM.86.10.15.D0012.0000.c | Tubo di plastica polietilene rinforzato; geometria: spiralato ¦ profilo parete strutturato ¦ parete interna liscia ¦ parete esterna con costolature rinforzate; funzione: scarico acque piovane; impiego: fognature ¦ condotte di scarico interrate ¦ condotte di ventilazione; diametro interno (Ø) [mm] = 600; classe di rigidità [kN/m²] = SN8 SPECIFICHE TECNICHE: con marcatura U; con certificazione di conformità emessa da istituto accreditato in ambito EA; profilo di parete ottenuto con avvolgimento ad elica, con costolature esterne rinforzate da lamina sagomata ad omega di lega ferrosa lega ferrosa acciaio generico zincato classe dx51d + zf/z (incorporata nella parete del tubo); giunzione con bicchiere “femmina” presaldato su ciascuna canna nel cui interno si innesta l’elemento “maschio” munito di guarnizione in EPDM allocata in apposita gola | 1 m | 269.41 | 212.97 | 0 | RM.86.10.15.D0012.0000.c | Tubo di plastica polietilene rinforzato; geometria: spiralato ¦ profilo parete strutturato ¦ parete interna liscia ¦ parete esterna con costolature rinforzate; funzione: scarico acque piovane; impiego: fognature ¦ condotte di scarico interrate ¦ condotte di ventilazione; diametro interno (Ø) [mm] = 600; classe di rigidità [kN/m²] = SN8 SPECIFICHE TECNICHE: con marcatura U; con certificazione di conformità emessa da istituto accreditato in ambito EA; profilo di parete ottenuto con avvolgimento ad elica, con costolature esterne rinforzate da lamina sagomata ad omega di lega ferrosa lega ferrosa acciaio generico zincato classe dx51d + zf/z (incorporata nella parete del tubo); giunzione con bicchiere “femmina” presaldato su ciascuna canna nel cui interno si innesta l’elemento “maschio” munito di guarnizione in EPDM allocata in apposita gola |  | RISORSA MATERIALE | IMPIANTI IDRAULICI SMALTIMENTO-DISPERSIONE | PRODOTTI | TUBO | PLASTICA POLIETILENE RINFORZATO | [6 empty] | MC.12.045.0010.c | Tubi spiralati in polietilene rinforzato con acciaio idonei per fognature, scarichi interrati non in pressione, acque piovane e condotte di ventilazione, con marcatura U, prodotti secondo la norma UNI 11434, da azienda certificata ISO 9001, corredati di certificazione di conformità emessa da istituto accreditato in ambito EA secondo la norma UNI CEI EN ISO/IEC 17065:2012. Profilo di parete strutturato del tipo a spirale, ottenuto mediante avvolgimento ad elica, liscio internamente con costolature esterne rinforzate da una lamina sagomata ad omega di acciaio zincato classe DX51D + ZF/Z così come previsto dalla norma UNI EN 10346, completamente incorporata nella parete del tubo. Giunzione realizzata con bicchiere “femmina” presaldato in stabilimento su ciascuna canna nel cui interno si innesta l’elemento “maschio” munito di guarnizione in EPDM, conforme alla norma UNI EN 681, allocata in apposita gola idonea a garantire la tenuta idraulica secondo i parametri sanciti dalla norma UNI EN 1277. Elementi “maschio” e “femmina” realizzati entrambi con le stesse peculiarità costruttive dei tubi per garantire, anche nella giunzione, la costanza del diametro interno utile ed aumentare la rigidità circonferenziale. In alternativa giunzione realizzata con sistema di flangia in HDPE con superficie frontale liscia e controflangia in HDPE con speciale profilo zigrinato, entrambe presaldate in stabilimento sulle estremità dei tubi, connesse mediante serraggio di appositi bulloni in acciaio, tale da assicurare la perfetta tenuta idraulica secondo i parametri sanciti dalla norma UNI EN 1277. Classe di rigidità anulare A (8 KN/m² = SN 8) calcolata secondo la norma EN ISO 9969:2008. Diametro interno mm: - mm 600 | UNI 11434 | nd | [10 empty] | 1 | m | nd | scarico acque piovane - | fognature - condotte di scarico interrate - condotte di ventilazione - | plastica polietilene rinforzato | classe di rigidità [kN/m²] = SN8 nd nd nd - | nd - |  | spiralato - profilo parete strutturato - parete interna liscia - parete esterna con costolature rinforzate - | diametro interno (Ø) [mm] = 600.0 nd nd nd - | con marcatura U; con certificazione di conformità emessa da istituto accreditato in ambito EA; profilo di parete ottenuto con avvolgimento ad elica, con costolature esterne rinforzate da lamina sagomata ad omega di lega ferrosa lega ferrosa acciaio generico zincato classe dx51d + zf/z (incorporata nella parete del tubo); giunzione con bicchiere “femmina” presaldato su ciascuna canna nel cui interno si innesta l’elemento “maschio” munito di guarnizione in EPDM allocata in apposita gola | nd - | nd - | ISO 9001 - UNI CEI EN ISO IEC 17065 2012 - UNI EN 10346 - UNI EN 681 - UNI EN ISO 13259 2020 - | nd | nd - | NO |  |  |  |  | nd |  |  |  |  | nd | nd | nd |  | nd | nd | nd | nd | nd | nd | NO | NO
LOM251.RM.86.10.15.D0012.0000.d | Tubo di plastica polietilene rinforzato; geometria: spiralato ¦ profilo parete strutturato ¦ parete interna liscia ¦ parete esterna con costolature rinforzate; funzione: scarico acque piovane; impiego: fognature ¦ condotte di scarico interrate ¦ condotte di ventilazione; diametro interno (Ø) [mm] = 700; classe di rigidità [kN/m²] = SN8 SPECIFICHE TECNICHE: con marcatura U; con certificazione di conformità emessa da istituto accreditato in ambito EA; profilo di parete ottenuto con avvolgimento ad elica, con costolature esterne rinforzate da lamina sagomata ad omega di lega ferrosa lega ferrosa acciaio generico zincato classe dx51d + zf/z (incorporata nella parete del tubo); giunzione con bicchiere “femmina” presaldato su ciascuna canna nel cui interno si innesta l’elemento “maschio” munito di guarnizione in EPDM allocata in apposita gola | 1 m | 390.01 | 308.3 | 0 | RM.86.10.15.D0012.0000.d | Tubo di plastica polietilene rinforzato; geometria: spiralato ¦ profilo parete strutturato ¦ parete interna liscia ¦ parete esterna con costolature rinforzate; funzione: scarico acque piovane; impiego: fognature ¦ condotte di scarico interrate ¦ condotte di ventilazione; diametro interno (Ø) [mm] = 700; classe di rigidità [kN/m²] = SN8 SPECIFICHE TECNICHE: con marcatura U; con certificazione di conformità emessa da istituto accreditato in ambito EA; profilo di parete ottenuto con avvolgimento ad elica, con costolature esterne rinforzate da lamina sagomata ad omega di lega ferrosa lega ferrosa acciaio generico zincato classe dx51d + zf/z (incorporata nella parete del tubo); giunzione con bicchiere “femmina” presaldato su ciascuna canna nel cui interno si innesta l’elemento “maschio” munito di guarnizione in EPDM allocata in apposita gola |  | RISORSA MATERIALE | IMPIANTI IDRAULICI SMALTIMENTO-DISPERSIONE | PRODOTTI | TUBO | PLASTICA POLIETILENE RINFORZATO | [6 empty] | MC.12.045.0010.d | Tubi spiralati in polietilene rinforzato con acciaio idonei per fognature, scarichi interrati non in pressione, acque piovane e condotte di ventilazione, con marcatura U, prodotti secondo la norma UNI 11434, da azienda certificata ISO 9001, corredati di certificazione di conformità emessa da istituto accreditato in ambito EA secondo la norma UNI CEI EN ISO/IEC 17065:2012. Profilo di parete strutturato del tipo a spirale, ottenuto mediante avvolgimento ad elica, liscio internamente con costolature esterne rinforzate da una lamina sagomata ad omega di acciaio zincato classe DX51D + ZF/Z così come previsto dalla norma UNI EN 10346, completamente incorporata nella parete del tubo. Giunzione realizzata con bicchiere “femmina” presaldato in stabilimento su ciascuna canna nel cui interno si innesta l’elemento “maschio” munito di guarnizione in EPDM, conforme alla norma UNI EN 681, allocata in apposita gola idonea a garantire la tenuta idraulica secondo i parametri sanciti dalla norma UNI EN 1277. Elementi “maschio” e “femmina” realizzati entrambi con le stesse peculiarità costruttive dei tubi per garantire, anche nella giunzione, la costanza del diametro interno utile ed aumentare la rigidità circonferenziale. In alternativa giunzione realizzata con sistema di flangia in HDPE con superficie frontale liscia e controflangia in HDPE con speciale profilo zigrinato, entrambe presaldate in stabilimento sulle estremità dei tubi, connesse mediante serraggio di appositi bulloni in acciaio, tale da assicurare la perfetta tenuta idraulica secondo i parametri sanciti dalla norma UNI EN 1277. Classe di rigidità anulare A (8 KN/m² = SN 8) calcolata secondo la norma EN ISO 9969:2008. Diametro interno mm: - mm 700 | UNI 11434 | nd | [10 empty] | 1 | m | nd | scarico acque piovane - | fognature - condotte di scarico interrate - condotte di ventilazione - | plastica polietilene rinforzato | classe di rigidità [kN/m²] = SN8 nd nd nd - | nd - |  | spiralato - profilo parete strutturato - parete interna liscia - parete esterna con costolature rinforzate - | diametro interno (Ø) [mm] = 700.0 nd nd nd - | con marcatura U; con certificazione di conformità emessa da istituto accreditato in ambito EA; profilo di parete ottenuto con avvolgimento ad elica, con costolature esterne rinforzate da lamina sagomata ad omega di lega ferrosa lega ferrosa acciaio generico zincato classe dx51d + zf/z (incorporata nella parete del tubo); giunzione con bicchiere “femmina” presaldato su ciascuna canna nel cui interno si innesta l’elemento “maschio” munito di guarnizione in EPDM allocata in apposita gola | nd - | nd - | ISO 9001 - UNI CEI EN ISO IEC 17065 2012 - UNI EN 10346 - UNI EN 681 - UNI EN ISO 13259 2020 - | nd | nd - | NO |  |  |  |  | nd |  |  |  |  | nd | nd | nd |  | nd | nd | nd | nd | nd | nd | NO | NO
LOM251.RM.86.10.15.D0012.0000.e | Tubo di plastica polietilene rinforzato; geometria: spiralato ¦ profilo parete strutturato ¦ parete interna liscia ¦ parete esterna con costolature rinforzate; funzione: scarico acque piovane; impiego: fognature ¦ condotte di scarico interrate ¦ condotte di ventilazione; diametro interno (Ø) [mm] = 800; classe di rigidità [kN/m²] = SN8 SPECIFICHE TECNICHE: con marcatura U; con certificazione di conformità emessa da istituto accreditato in ambito EA; profilo di parete ottenuto con avvolgimento ad elica, con costolature esterne rinforzate da lamina sagomata ad omega di lega ferrosa lega ferrosa acciaio generico zincato classe dx51d + zf/z (incorporata nella parete del tubo); giunzione con bicchiere “femmina” presaldato su ciascuna canna nel cui interno si innesta l’elemento “maschio” munito di guarnizione in EPDM allocata in apposita gola | 1 m | 410.5 | 324.5 | 0 | RM.86.10.15.D0012.0000.e | Tubo di plastica polietilene rinforzato; geometria: spiralato ¦ profilo parete strutturato ¦ parete interna liscia ¦ parete esterna con costolature rinforzate; funzione: scarico acque piovane; impiego: fognature ¦ condotte di scarico interrate ¦ condotte di ventilazione; diametro interno (Ø) [mm] = 800; classe di rigidità [kN/m²] = SN8 SPECIFICHE TECNICHE: con marcatura U; con certificazione di conformità emessa da istituto accreditato in ambito EA; profilo di parete ottenuto con avvolgimento ad elica, con costolature esterne rinforzate da lamina sagomata ad omega di lega ferrosa lega ferrosa acciaio generico zincato classe dx51d + zf/z (incorporata nella parete del tubo); giunzione con bicchiere “femmina” presaldato su ciascuna canna nel cui interno si innesta l’elemento “maschio” munito di guarnizione in EPDM allocata in apposita gola |  | RISORSA MATERIALE | IMPIANTI IDRAULICI SMALTIMENTO-DISPERSIONE | PRODOTTI | TUBO | PLASTICA POLIETILENE RINFORZATO | [6 empty] | MC.12.045.0010.e | Tubi spiralati in polietilene rinforzato con acciaio idonei per fognature, scarichi interrati non in pressione, acque piovane e condotte di ventilazione, con marcatura U, prodotti secondo la norma UNI 11434, da azienda certificata ISO 9001, corredati di certificazione di conformità emessa da istituto accreditato in ambito EA secondo la norma UNI CEI EN ISO/IEC 17065:2012. Profilo di parete strutturato del tipo a spirale, ottenuto mediante avvolgimento ad elica, liscio internamente con costolature esterne rinforzate da una lamina sagomata ad omega di acciaio zincato classe DX51D + ZF/Z così come previsto dalla norma UNI EN 10346, completamente incorporata nella parete del tubo. Giunzione realizzata con bicchiere “femmina” presaldato in stabilimento su ciascuna canna nel cui interno si innesta l’elemento “maschio” munito di guarnizione in EPDM, conforme alla norma UNI EN 681, allocata in apposita gola idonea a garantire la tenuta idraulica secondo i parametri sanciti dalla norma UNI EN 1277. Elementi “maschio” e “femmina” realizzati entrambi con le stesse peculiarità costruttive dei tubi per garantire, anche nella giunzione, la costanza del diametro interno utile ed aumentare la rigidità circonferenziale. In alternativa giunzione realizzata con sistema di flangia in HDPE con superficie frontale liscia e controflangia in HDPE con speciale profilo zigrinato, entrambe presaldate in stabilimento sulle estremità dei tubi, connesse mediante serraggio di appositi bulloni in acciaio, tale da assicurare la perfetta tenuta idraulica secondo i parametri sanciti dalla norma UNI EN 1277. Classe di rigidità anulare A (8 KN/m² = SN 8) calcolata secondo la norma EN ISO 9969:2008. Diametro interno mm: - mm 800 | UNI 11434 | nd | [10 empty] | 1 | m | nd | scarico acque piovane - | fognature - condotte di scarico interrate - condotte di ventilazione - | plastica polietilene rinforzato | classe di rigidità [kN/m²] = SN8 nd nd nd - | nd - |  | spiralato - profilo parete strutturato - parete interna liscia - parete esterna con costolature rinforzate - | diametro interno (Ø) [mm] = 800.0 nd nd nd - | con marcatura U; con certificazione di conformità emessa da istituto accreditato in ambito EA; profilo di parete ottenuto con avvolgimento ad elica, con costolature esterne rinforzate da lamina sagomata ad omega di lega ferrosa lega ferrosa acciaio generico zincato classe dx51d + zf/z (incorporata nella parete del tubo); giunzione con bicchiere “femmina” presaldato su ciascuna canna nel cui interno si innesta l’elemento “maschio” munito di guarnizione in EPDM allocata in apposita gola | nd - | nd - | ISO 9001 - UNI CEI EN ISO IEC 17065 2012 - UNI EN 10346 - UNI EN 681 - UNI EN ISO 13259 2020 - | nd | nd - | NO |  |  |  |  | nd |  |  |  |  | nd | nd | nd |  | nd | nd | nd | nd | nd | nd | NO | NO
LOM251.RM.86.10.15.D0012.0000.f | Tubo di plastica polietilene rinforzato; geometria: spiralato ¦ profilo parete strutturato ¦ parete interna liscia ¦ parete esterna con costolature rinforzate; funzione: scarico acque piovane; impiego: fognature ¦ condotte di scarico interrate ¦ condotte di ventilazione; diametro interno (Ø) [mm] = 900; classe di rigidità [kN/m²] = SN8 SPECIFICHE TECNICHE: con marcatura U; con certificazione di conformità emessa da istituto accreditato in ambito EA; profilo di parete ottenuto con avvolgimento ad elica, con costolature esterne rinforzate da lamina sagomata ad omega di lega ferrosa lega ferrosa acciaio generico zincato classe dx51d + zf/z (incorporata nella parete del tubo); giunzione con bicchiere “femmina” presaldato su ciascuna canna nel cui interno si innesta l’elemento “maschio” munito di guarnizione in EPDM allocata in apposita gola | 1 m | 540.52 | 427.29 | 0 | RM.86.10.15.D0012.0000.f | Tubo di plastica polietilene rinforzato; geometria: spiralato ¦ profilo parete strutturato ¦ parete interna liscia ¦ parete esterna con costolature rinforzate; funzione: scarico acque piovane; impiego: fognature ¦ condotte di scarico interrate ¦ condotte di ventilazione; diametro interno (Ø) [mm] = 900; classe di rigidità [kN/m²] = SN8 SPECIFICHE TECNICHE: con marcatura U; con certificazione di conformità emessa da istituto accreditato in ambito EA; profilo di parete ottenuto con avvolgimento ad elica, con costolature esterne rinforzate da lamina sagomata ad omega di lega ferrosa lega ferrosa acciaio generico zincato classe dx51d + zf/z (incorporata nella parete del tubo); giunzione con bicchiere “femmina” presaldato su ciascuna canna nel cui interno si innesta l’elemento “maschio” munito di guarnizione in EPDM allocata in apposita gola |  | RISORSA MATERIALE | IMPIANTI IDRAULICI SMALTIMENTO-DISPERSIONE | PRODOTTI | TUBO | PLASTICA POLIETILENE RINFORZATO | [6 empty] | MC.12.045.0010.f | Tubi spiralati in polietilene rinforzato con acciaio idonei per fognature, scarichi interrati non in pressione, acque piovane e condotte di ventilazione, con marcatura U, prodotti secondo la norma UNI 11434, da azienda certificata ISO 9001, corredati di certificazione di conformità emessa da istituto accreditato in ambito EA secondo la norma UNI CEI EN ISO/IEC 17065:2012. Profilo di parete strutturato del tipo a spirale, ottenuto mediante avvolgimento ad elica, liscio internamente con costolature esterne rinforzate da una lamina sagomata ad omega di acciaio zincato classe DX51D + ZF/Z così come previsto dalla norma UNI EN 10346, completamente incorporata nella parete del tubo. Giunzione realizzata con bicchiere “femmina” presaldato in stabilimento su ciascuna canna nel cui interno si innesta l’elemento “maschio” munito di guarnizione in EPDM, conforme alla norma UNI EN 681, allocata in apposita gola idonea a garantire la tenuta idraulica secondo i parametri sanciti dalla norma UNI EN 1277. Elementi “maschio” e “femmina” realizzati entrambi con le stesse peculiarità costruttive dei tubi per garantire, anche nella giunzione, la costanza del diametro interno utile ed aumentare la rigidità circonferenziale. In alternativa giunzione realizzata con sistema di flangia in HDPE con superficie frontale liscia e controflangia in HDPE con speciale profilo zigrinato, entrambe presaldate in stabilimento sulle estremità dei tubi, connesse mediante serraggio di appositi bulloni in acciaio, tale da assicurare la perfetta tenuta idraulica secondo i parametri sanciti dalla norma UNI EN 1277. Classe di rigidità anulare A (8 KN/m² = SN 8) calcolata secondo la norma EN ISO 9969:2008. Diametro interno mm: - mm 900 | UNI 11434 | nd | [10 empty] | 1 | m | nd | scarico acque piovane - | fognature - condotte di scarico interrate - condotte di ventilazione - | plastica polietilene rinforzato | classe di rigidità [kN/m²] = SN8 nd nd nd - | nd - |  | spiralato - profilo parete strutturato - parete interna liscia - parete esterna con costolature rinforzate - | diametro interno (Ø) [mm] = 900.0 nd nd nd - | con marcatura U; con certificazione di conformità emessa da istituto accreditato in ambito EA; profilo di parete ottenuto con avvolgimento ad elica, con costolature esterne rinforzate da lamina sagomata ad omega di lega ferrosa lega ferrosa acciaio generico zincato classe dx51d + zf/z (incorporata nella parete del tubo); giunzione con bicchiere “femmina” presaldato su ciascuna canna nel cui interno si innesta l’elemento “maschio” munito di guarnizione in EPDM allocata in apposita gola | nd - | nd - | ISO 9001 - UNI CEI EN ISO IEC 17065 2012 - UNI EN 10346 - UNI EN 681 - UNI EN ISO 13259 2020 - | nd | nd - | NO |  |  |  |  | nd |  |  |  |  | nd | nd | nd |  | nd | nd | nd | nd | nd | nd | NO | NO
LOM251.RM.86.10.15.D0012.0000.g | Tubo di plastica polietilene rinforzato; geometria: spiralato ¦ profilo parete strutturato ¦ parete interna liscia ¦ parete esterna con costolature rinforzate; funzione: scarico acque piovane; impiego: fognature ¦ condotte di scarico interrate ¦ condotte di ventilazione; diametro interno (Ø) [mm] = 1000; classe di rigidità [kN/m²] = SN8 SPECIFICHE TECNICHE: con marcatura U; con certificazione di conformità emessa da istituto accreditato in ambito EA; profilo di parete ottenuto con avvolgimento ad elica, con costolature esterne rinforzate da lamina sagomata ad omega di lega ferrosa lega ferrosa acciaio generico zincato classe dx51d + zf/z (incorporata nella parete del tubo); giunzione con bicchiere “femmina” presaldato su ciascuna canna nel cui interno si innesta l’elemento “maschio” munito di guarnizione in EPDM allocata in apposita gola | 1 m | 574.72 | 454.32 | 0 | RM.86.10.15.D0012.0000.g | Tubo di plastica polietilene rinforzato; geometria: spiralato ¦ profilo parete strutturato ¦ parete interna liscia ¦ parete esterna con costolature rinforzate; funzione: scarico acque piovane; impiego: fognature ¦ condotte di scarico interrate ¦ condotte di ventilazione; diametro interno (Ø) [mm] = 1000; classe di rigidità [kN/m²] = SN8 SPECIFICHE TECNICHE: con marcatura U; con certificazione di conformità emessa da istituto accreditato in ambito EA; profilo di parete ottenuto con avvolgimento ad elica, con costolature esterne rinforzate da lamina sagomata ad omega di lega ferrosa lega ferrosa acciaio generico zincato classe dx51d + zf/z (incorporata nella parete del tubo); giunzione con bicchiere “femmina” presaldato su ciascuna canna nel cui interno si innesta l’elemento “maschio” munito di guarnizione in EPDM allocata in apposita gola |  | RISORSA MATERIALE | IMPIANTI IDRAULICI SMALTIMENTO-DISPERSIONE | PRODOTTI | TUBO | PLASTICA POLIETILENE RINFORZATO | [6 empty] | MC.12.045.0010.g | Tubi spiralati in polietilene rinforzato con acciaio idonei per fognature, scarichi interrati non in pressione, acque piovane e condotte di ventilazione, con marcatura U, prodotti secondo la norma UNI 11434, da azienda certificata ISO 9001, corredati di certificazione di conformità emessa da istituto accreditato in ambito EA secondo la norma UNI CEI EN ISO/IEC 17065:2012. Profilo di parete strutturato del tipo a spirale, ottenuto mediante avvolgimento ad elica, liscio internamente con costolature esterne rinforzate da una lamina sagomata ad omega di acciaio zincato classe DX51D + ZF/Z così come previsto dalla norma UNI EN 10346, completamente incorporata nella parete del tubo. Giunzione realizzata con bicchiere “femmina” presaldato in stabilimento su ciascuna canna nel cui interno si innesta l’elemento “maschio” munito di guarnizione in EPDM, conforme alla norma UNI EN 681, allocata in apposita gola idonea a garantire la tenuta idraulica secondo i parametri sanciti dalla norma UNI EN 1277. Elementi “maschio” e “femmina” realizzati entrambi con le stesse peculiarità costruttive dei tubi per garantire, anche nella giunzione, la costanza del diametro interno utile ed aumentare la rigidità circonferenziale. In alternativa giunzione realizzata con sistema di flangia in HDPE con superficie frontale liscia e controflangia in HDPE con speciale profilo zigrinato, entrambe presaldate in stabilimento sulle estremità dei tubi, connesse mediante serraggio di appositi bulloni in acciaio, tale da assicurare la perfetta tenuta idraulica secondo i parametri sanciti dalla norma UNI EN 1277. Classe di rigidità anulare A (8 KN/m² = SN 8) calcolata secondo la norma EN ISO 9969:2008. Diametro interno mm: - mm 1000 | UNI 11434 | nd | [10 empty] | 1 | m | nd | scarico acque piovane - | fognature - condotte di scarico interrate - condotte di ventilazione - | plastica polietilene rinforzato | classe di rigidità [kN/m²] = SN8 nd nd nd - | nd - |  | spiralato - profilo parete strutturato - parete interna liscia - parete esterna con costolature rinforzate - | diametro interno (Ø) [mm] = 1000.0 nd nd nd - | con marcatura U; con certificazione di conformità emessa da istituto accreditato in ambito EA; profilo di parete ottenuto con avvolgimento ad elica, con costolature esterne rinforzate da lamina sagomata ad omega di lega ferrosa lega ferrosa acciaio generico zincato classe dx51d + zf/z (incorporata nella parete del tubo); giunzione con bicchiere “femmina” presaldato su ciascuna canna nel cui interno si innesta l’elemento “maschio” munito di guarnizione in EPDM allocata in apposita gola | nd - | nd - | ISO 9001 - UNI CEI EN ISO IEC 17065 2012 - UNI EN 10346 - UNI EN 681 - UNI EN ISO 13259 2020 - | nd | nd - | NO |  |  |  |  | nd |  |  |  |  | nd | nd | nd |  | nd | nd | nd | nd | nd | nd | NO | NO
LOM251.RM.86.10.15.D0012.0000.h | Tubo di plastica polietilene rinforzato; geometria: spiralato ¦ profilo parete strutturato ¦ parete interna liscia ¦ parete esterna con costolature rinforzate; funzione: scarico acque piovane; impiego: fognature ¦ condotte di scarico interrate ¦ condotte di ventilazione; diametro interno (Ø) [mm] = 1100; classe di rigidità [kN/m²] = SN8 SPECIFICHE TECNICHE: con marcatura U; con certificazione di conformità emessa da istituto accreditato in ambito EA; profilo di parete ottenuto con avvolgimento ad elica, con costolature esterne rinforzate da lamina sagomata ad omega di lega ferrosa lega ferrosa acciaio generico zincato classe dx51d + zf/z (incorporata nella parete del tubo); giunzione con bicchiere “femmina” presaldato su ciascuna canna nel cui interno si innesta l’elemento “maschio” munito di guarnizione in EPDM allocata in apposita gola | 1 m | 740.62 | 585.47 | 0 | RM.86.10.15.D0012.0000.h | Tubo di plastica polietilene rinforzato; geometria: spiralato ¦ profilo parete strutturato ¦ parete interna liscia ¦ parete esterna con costolature rinforzate; funzione: scarico acque piovane; impiego: fognature ¦ condotte di scarico interrate ¦ condotte di ventilazione; diametro interno (Ø) [mm] = 1100; classe di rigidità [kN/m²] = SN8 SPECIFICHE TECNICHE: con marcatura U; con certificazione di conformità emessa da istituto accreditato in ambito EA; profilo di parete ottenuto con avvolgimento ad elica, con costolature esterne rinforzate da lamina sagomata ad omega di lega ferrosa lega ferrosa acciaio generico zincato classe dx51d + zf/z (incorporata nella parete del tubo); giunzione con bicchiere “femmina” presaldato su ciascuna canna nel cui interno si innesta l’elemento “maschio” munito di guarnizione in EPDM allocata in apposita gola |  | RISORSA MATERIALE | IMPIANTI IDRAULICI SMALTIMENTO-DISPERSIONE | PRODOTTI | TUBO | PLASTICA POLIETILENE RINFORZATO | [6 empty] | MC.12.045.0010.h | Tubi spiralati in polietilene rinforzato con acciaio idonei per fognature, scarichi interrati non in pressione, acque piovane e condotte di ventilazione, con marcatura U, prodotti secondo la norma UNI 11434, da azienda certificata ISO 9001, corredati di certificazione di conformità emessa da istituto accreditato in ambito EA secondo la norma UNI CEI EN ISO/IEC 17065:2012. Profilo di parete strutturato del tipo a spirale, ottenuto mediante avvolgimento ad elica, liscio internamente con costolature esterne rinforzate da una lamina sagomata ad omega di acciaio zincato classe DX51D + ZF/Z così come previsto dalla norma UNI EN 10346, completamente incorporata nella parete del tubo. Giunzione realizzata con bicchiere “femmina” presaldato in stabilimento su ciascuna canna nel cui interno si innesta l’elemento “maschio” munito di guarnizione in EPDM, conforme alla norma UNI EN 681, allocata in apposita gola idonea a garantire la tenuta idraulica secondo i parametri sanciti dalla norma UNI EN 1277. Elementi “maschio” e “femmina” realizzati entrambi con le stesse peculiarità costruttive dei tubi per garantire, anche nella giunzione, la costanza del diametro interno utile ed aumentare la rigidità circonferenziale. In alternativa giunzione realizzata con sistema di flangia in HDPE con superficie frontale liscia e controflangia in HDPE con speciale profilo zigrinato, entrambe presaldate in stabilimento sulle estremità dei tubi, connesse mediante serraggio di appositi bulloni in acciaio, tale da assicurare la perfetta tenuta idraulica secondo i parametri sanciti dalla norma UNI EN 1277. Classe di rigidità anulare A (8 KN/m² = SN 8) calcolata secondo la norma EN ISO 9969:2008. Diametro interno mm: - mm 1100 | UNI 11434 | nd | [10 empty] | 1 | m | nd | scarico acque piovane - | fognature - condotte di scarico interrate - condotte di ventilazione - | plastica polietilene rinforzato | classe di rigidità [kN/m²] = SN8 nd nd nd - | nd - |  | spiralato - profilo parete strutturato - parete interna liscia - parete esterna con costolature rinforzate - | diametro interno (Ø) [mm] = 1100.0 nd nd nd - | con marcatura U; con certificazione di conformità emessa da istituto accreditato in ambito EA; profilo di parete ottenuto con avvolgimento ad elica, con costolature esterne rinforzate da lamina sagomata ad omega di lega ferrosa lega ferrosa acciaio generico zincato classe dx51d + zf/z (incorporata nella parete del tubo); giunzione con bicchiere “femmina” presaldato su ciascuna canna nel cui interno si innesta l’elemento “maschio” munito di guarnizione in EPDM allocata in apposita gola | nd - | nd - | ISO 9001 - UNI CEI EN ISO IEC 17065 2012 - UNI EN 10346 - UNI EN 681 - UNI EN ISO 13259 2020 - | nd | nd - | NO |  |  |  |  | nd |  |  |  |  | nd | nd | nd |  | nd | nd | nd | nd | nd | nd | NO | NO
LOM251.RM.86.10.15.D0012.0000.i | Tubo di plastica polietilene rinforzato; geometria: spiralato ¦ profilo parete strutturato ¦ parete interna liscia ¦ parete esterna con costolature rinforzate; funzione: scarico acque piovane; impiego: fognature ¦ condotte di scarico interrate ¦ condotte di ventilazione; diametro interno (Ø) [mm] = 1200; classe di rigidità [kN/m²] = SN8 SPECIFICHE TECNICHE: con marcatura U; con certificazione di conformità emessa da istituto accreditato in ambito EA; profilo di parete ottenuto con avvolgimento ad elica, con costolature esterne rinforzate da lamina sagomata ad omega di lega ferrosa lega ferrosa acciaio generico zincato classe dx51d + zf/z (incorporata nella parete del tubo); giunzione con bicchiere “femmina” presaldato su ciascuna canna nel cui interno si innesta l’elemento “maschio” munito di guarnizione in EPDM allocata in apposita gola | 1 m | 848.4 | 670.67 | 0 | RM.86.10.15.D0012.0000.i | Tubo di plastica polietilene rinforzato; geometria: spiralato ¦ profilo parete strutturato ¦ parete interna liscia ¦ parete esterna con costolature rinforzate; funzione: scarico acque piovane; impiego: fognature ¦ condotte di scarico interrate ¦ condotte di ventilazione; diametro interno (Ø) [mm] = 1200; classe di rigidità [kN/m²] = SN8 SPECIFICHE TECNICHE: con marcatura U; con certificazione di conformità emessa da istituto accreditato in ambito EA; profilo di parete ottenuto con avvolgimento ad elica, con costolature esterne rinforzate da lamina sagomata ad omega di lega ferrosa lega ferrosa acciaio generico zincato classe dx51d + zf/z (incorporata nella parete del tubo); giunzione con bicchiere “femmina” presaldato su ciascuna canna nel cui interno si innesta l’elemento “maschio” munito di guarnizione in EPDM allocata in apposita gola |  | RISORSA MATERIALE | IMPIANTI IDRAULICI SMALTIMENTO-DISPERSIONE | PRODOTTI | TUBO | PLASTICA POLIETILENE RINFORZATO | [6 empty] | MC.12.045.0010.i | Tubi spiralati in polietilene rinforzato con acciaio idonei per fognature, scarichi interrati non in pressione, acque piovane e condotte di ventilazione, con marcatura U, prodotti secondo la norma UNI 11434, da azienda certificata ISO 9001, corredati di certificazione di conformità emessa da istituto accreditato in ambito EA secondo la norma UNI CEI EN ISO/IEC 17065:2012. Profilo di parete strutturato del tipo a spirale, ottenuto mediante avvolgimento ad elica, liscio internamente con costolature esterne rinforzate da una lamina sagomata ad omega di acciaio zincato classe DX51D + ZF/Z così come previsto dalla norma UNI EN 10346, completamente incorporata nella parete del tubo. Giunzione realizzata con bicchiere “femmina” presaldato in stabilimento su ciascuna canna nel cui interno si innesta l’elemento “maschio” munito di guarnizione in EPDM, conforme alla norma UNI EN 681, allocata in apposita gola idonea a garantire la tenuta idraulica secondo i parametri sanciti dalla norma UNI EN 1277. Elementi “maschio” e “femmina” realizzati entrambi con le stesse peculiarità costruttive dei tubi per garantire, anche nella giunzione, la costanza del diametro interno utile ed aumentare la rigidità circonferenziale. In alternativa giunzione realizzata con sistema di flangia in HDPE con superficie frontale liscia e controflangia in HDPE con speciale profilo zigrinato, entrambe presaldate in stabilimento sulle estremità dei tubi, connesse mediante serraggio di appositi bulloni in acciaio, tale da assicurare la perfetta tenuta idraulica secondo i parametri sanciti dalla norma UNI EN 1277. Classe di rigidità anulare A (8 KN/m² = SN 8) calcolata secondo la norma EN ISO 9969:2008. Diametro interno mm: - mm 1200 | UNI 11434 | nd | [10 empty] | 1 | m | nd | scarico acque piovane - | condotte di ventilazione - fognature - condotte di scarico interrate - | plastica polietilene rinforzato | classe di rigidità [kN/m²] = SN8 nd nd nd - | nd - |  | spiralato - profilo parete strutturato - parete interna liscia - parete esterna con costolature rinforzate - | diametro interno (Ø) [mm] = 1200.0 nd nd nd - | con marcatura U; con certificazione di conformità emessa da istituto accreditato in ambito EA; profilo di parete ottenuto con avvolgimento ad elica, con costolature esterne rinforzate da lamina sagomata ad omega di lega ferrosa lega ferrosa acciaio generico zincato classe dx51d + zf/z (incorporata nella parete del tubo); giunzione con bicchiere “femmina” presaldato su ciascuna canna nel cui interno si innesta l’elemento “maschio” munito di guarnizione in EPDM allocata in apposita gola | nd - | nd - | ISO 9001 - UNI CEI EN ISO IEC 17065 2012 - UNI EN 10346 - UNI EN 681 - UNI EN ISO 13259 2020 - | nd | nd - | NO |  |  |  |  | nd |  |  |  |  | nd | nd | nd |  | nd | nd | nd | nd | nd | nd | NO | NO
LOM251.RM.86.10.15.D0012.0000.j | Tubo di plastica polietilene rinforzato; geometria: spiralato ¦ profilo parete strutturato ¦ parete interna liscia ¦ parete esterna con costolature rinforzate; funzione: scarico acque piovane; impiego: fognature ¦ condotte di scarico interrate ¦ condotte di ventilazione; diametro interno (Ø) [mm] = 1300; classe di rigidità [kN/m²] = SN8 SPECIFICHE TECNICHE: con marcatura U; con certificazione di conformità emessa da istituto accreditato in ambito EA; profilo di parete ottenuto con avvolgimento ad elica, con costolature esterne rinforzate da lamina sagomata ad omega di lega ferrosa lega ferrosa acciaio generico zincato classe dx51d + zf/z (incorporata nella parete del tubo); giunzione con bicchiere “femmina” presaldato su ciascuna canna nel cui interno si innesta l’elemento “maschio” munito di guarnizione in EPDM allocata in apposita gola | 1 m | 1024.22 | 809.66 | 0 | RM.86.10.15.D0012.0000.j | Tubo di plastica polietilene rinforzato; geometria: spiralato ¦ profilo parete strutturato ¦ parete interna liscia ¦ parete esterna con costolature rinforzate; funzione: scarico acque piovane; impiego: fognature ¦ condotte di scarico interrate ¦ condotte di ventilazione; diametro interno (Ø) [mm] = 1300; classe di rigidità [kN/m²] = SN8 SPECIFICHE TECNICHE: con marcatura U; con certificazione di conformità emessa da istituto accreditato in ambito EA; profilo di parete ottenuto con avvolgimento ad elica, con costolature esterne rinforzate da lamina sagomata ad omega di lega ferrosa lega ferrosa acciaio generico zincato classe dx51d + zf/z (incorporata nella parete del tubo); giunzione con bicchiere “femmina” presaldato su ciascuna canna nel cui interno si innesta l’elemento “maschio” munito di guarnizione in EPDM allocata in apposita gola |  | RISORSA MATERIALE | IMPIANTI IDRAULICI SMALTIMENTO-DISPERSIONE | PRODOTTI | TUBO | PLASTICA POLIETILENE RINFORZATO | [6 empty] | MC.12.045.0010.j | Tubi spiralati in polietilene rinforzato con acciaio idonei per fognature, scarichi interrati non in pressione, acque piovane e condotte di ventilazione, con marcatura U, prodotti secondo la norma UNI 11434, da azienda certificata ISO 9001, corredati di certificazione di conformità emessa da istituto accreditato in ambito EA secondo la norma UNI CEI EN ISO/IEC 17065:2012. Profilo di parete strutturato del tipo a spirale, ottenuto mediante avvolgimento ad elica, liscio internamente con costolature esterne rinforzate da una lamina sagomata ad omega di acciaio zincato classe DX51D + ZF/Z così come previsto dalla norma UNI EN 10346, completamente incorporata nella parete del tubo. Giunzione realizzata con bicchiere “femmina” presaldato in stabilimento su ciascuna canna nel cui interno si innesta l’elemento “maschio” munito di guarnizione in EPDM, conforme alla norma UNI EN 681, allocata in apposita gola idonea a garantire la tenuta idraulica secondo i parametri sanciti dalla norma UNI EN 1277. Elementi “maschio” e “femmina” realizzati entrambi con le stesse peculiarità costruttive dei tubi per garantire, anche nella giunzione, la costanza del diametro interno utile ed aumentare la rigidità circonferenziale. In alternativa giunzione realizzata con sistema di flangia in HDPE con superficie frontale liscia e controflangia in HDPE con speciale profilo zigrinato, entrambe presaldate in stabilimento sulle estremità dei tubi, connesse mediante serraggio di appositi bulloni in acciaio, tale da assicurare la perfetta tenuta idraulica secondo i parametri sanciti dalla norma UNI EN 1277. Classe di rigidità anulare A (8 KN/m² = SN 8) calcolata secondo la norma EN ISO 9969:2008. Diametro interno mm: - mm 1300 | UNI 11434 | nd | [10 empty] | 1 | m | nd | scarico acque piovane - | fognature - condotte di scarico interrate - condotte di ventilazione - | plastica polietilene rinforzato | classe di rigidità [kN/m²] = SN8 nd nd nd - | nd - |  | spiralato - profilo parete strutturato - parete interna liscia - parete esterna con costolature rinforzate - | diametro interno (Ø) [mm] = 1300.0 nd nd nd - | con marcatura U; con certificazione di conformità emessa da istituto accreditato in ambito EA; profilo di parete ottenuto con avvolgimento ad elica, con costolature esterne rinforzate da lamina sagomata ad omega di lega ferrosa lega ferrosa acciaio generico zincato classe dx51d + zf/z (incorporata nella parete del tubo); giunzione con bicchiere “femmina” presaldato su ciascuna canna nel cui interno si innesta l’elemento “maschio” munito di guarnizione in EPDM allocata in apposita gola | nd - | nd - | ISO 9001 - UNI CEI EN ISO IEC 17065 2012 - UNI EN 10346 - UNI EN 681 - UNI EN ISO 13259 2020 - | nd | nd - | NO |  |  |  |  | nd |  |  |  |  | nd | nd | nd |  | nd | nd | nd | nd | nd | nd | NO | NO
LOM251.RM.86.10.15.D0012.0000.k | Tubo di plastica polietilene rinforzato; geometria: spiralato ¦ profilo parete strutturato ¦ parete interna liscia ¦ parete esterna con costolature rinforzate; funzione: scarico acque piovane; impiego: fognature ¦ condotte di scarico interrate ¦ condotte di ventilazione; diametro interno (Ø) [mm] = 1400; classe di rigidità [kN/m²] = SN8 SPECIFICHE TECNICHE: con marcatura U; con certificazione di conformità emessa da istituto accreditato in ambito EA; profilo di parete ottenuto con avvolgimento ad elica, con costolature esterne rinforzate da lamina sagomata ad omega di lega ferrosa lega ferrosa acciaio generico zincato classe dx51d + zf/z (incorporata nella parete del tubo); giunzione con bicchiere “femmina” presaldato su ciascuna canna nel cui interno si innesta l’elemento “maschio” munito di guarnizione in EPDM allocata in apposita gola | 1 m | 1122.08 | 887.02 | 0 | RM.86.10.15.D0012.0000.k | Tubo di plastica polietilene rinforzato; geometria: spiralato ¦ profilo parete strutturato ¦ parete interna liscia ¦ parete esterna con costolature rinforzate; funzione: scarico acque piovane; impiego: fognature ¦ condotte di scarico interrate ¦ condotte di ventilazione; diametro interno (Ø) [mm] = 1400; classe di rigidità [kN/m²] = SN8 SPECIFICHE TECNICHE: con marcatura U; con certificazione di conformità emessa da istituto accreditato in ambito EA; profilo di parete ottenuto con avvolgimento ad elica, con costolature esterne rinforzate da lamina sagomata ad omega di lega ferrosa lega ferrosa acciaio generico zincato classe dx51d + zf/z (incorporata nella parete del tubo); giunzione con bicchiere “femmina” presaldato su ciascuna canna nel cui interno si innesta l’elemento “maschio” munito di guarnizione in EPDM allocata in apposita gola |  | RISORSA MATERIALE | IMPIANTI IDRAULICI SMALTIMENTO-DISPERSIONE | PRODOTTI | TUBO | PLASTICA POLIETILENE RINFORZATO | [6 empty] | MC.12.045.0010.k | Tubi spiralati in polietilene rinforzato con acciaio idonei per fognature, scarichi interrati non in pressione, acque piovane e condotte di ventilazione, con marcatura U, prodotti secondo la norma UNI 11434, da azienda certificata ISO 9001, corredati di certificazione di conformità emessa da istituto accreditato in ambito EA secondo la norma UNI CEI EN ISO/IEC 17065:2012. Profilo di parete strutturato del tipo a spirale, ottenuto mediante avvolgimento ad elica, liscio internamente con costolature esterne rinforzate da una lamina sagomata ad omega di acciaio zincato classe DX51D + ZF/Z così come previsto dalla norma UNI EN 10346, completamente incorporata nella parete del tubo. Giunzione realizzata con bicchiere “femmina” presaldato in stabilimento su ciascuna canna nel cui interno si innesta l’elemento “maschio” munito di guarnizione in EPDM, conforme alla norma UNI EN 681, allocata in apposita gola idonea a garantire la tenuta idraulica secondo i parametri sanciti dalla norma UNI EN 1277. Elementi “maschio” e “femmina” realizzati entrambi con le stesse peculiarità costruttive dei tubi per garantire, anche nella giunzione, la costanza del diametro interno utile ed aumentare la rigidità circonferenziale. In alternativa giunzione realizzata con sistema di flangia in HDPE con superficie frontale liscia e controflangia in HDPE con speciale profilo zigrinato, entrambe presaldate in stabilimento sulle estremità dei tubi, connesse mediante serraggio di appositi bulloni in acciaio, tale da assicurare la perfetta tenuta idraulica secondo i parametri sanciti dalla norma UNI EN 1277. Classe di rigidità anulare A (8 KN/m² = SN 8) calcolata secondo la norma EN ISO 9969:2008. Diametro interno mm: - mm 1400 | UNI 11434 | nd | [10 empty] | 1 | m | nd | scarico acque piovane - | fognature - condotte di scarico interrate - condotte di ventilazione - | plastica polietilene rinforzato | classe di rigidità [kN/m²] = SN8 nd nd nd - | nd - |  | spiralato - profilo parete strutturato - parete interna liscia - parete esterna con costolature rinforzate - | diametro interno (Ø) [mm] = 1400.0 nd nd nd - | con marcatura U; con certificazione di conformità emessa da istituto accreditato in ambito EA; profilo di parete ottenuto con avvolgimento ad elica, con costolature esterne rinforzate da lamina sagomata ad omega di lega ferrosa lega ferrosa acciaio generico zincato classe dx51d + zf/z (incorporata nella parete del tubo); giunzione con bicchiere “femmina” presaldato su ciascuna canna nel cui interno si innesta l’elemento “maschio” munito di guarnizione in EPDM allocata in apposita gola | nd - | nd - | ISO 9001 - UNI CEI EN ISO IEC 17065 2012 - UNI EN 10346 - UNI EN 681 - UNI EN ISO 13259 2020 - | nd | nd - | NO |  |  |  |  | nd |  |  |  |  | nd | nd | nd |  | nd | nd | nd | nd | nd | nd | NO | NO
LOM251.RM.86.10.15.D0012.0000.l | Tubo di plastica polietilene rinforzato; geometria: spiralato ¦ profilo parete strutturato ¦ parete interna liscia ¦ parete esterna con costolature rinforzate; funzione: scarico acque piovane; impiego: fognature ¦ condotte di scarico interrate ¦ condotte di ventilazione; diametro interno (Ø) [mm] = 1500; classe di rigidità [kN/m²] = SN8 SPECIFICHE TECNICHE: con marcatura U; con certificazione di conformità emessa da istituto accreditato in ambito EA; profilo di parete ottenuto con avvolgimento ad elica, con costolature esterne rinforzate da lamina sagomata ad omega di lega ferrosa lega ferrosa acciaio generico zincato classe dx51d + zf/z (incorporata nella parete del tubo); giunzione con bicchiere “femmina” presaldato su ciascuna canna nel cui interno si innesta l’elemento “maschio” munito di guarnizione in EPDM allocata in apposita gola | 1 m | 1252.09 | 989.79 | 0 | RM.86.10.15.D0012.0000.l | Tubo di plastica polietilene rinforzato; geometria: spiralato ¦ profilo parete strutturato ¦ parete interna liscia ¦ parete esterna con costolature rinforzate; funzione: scarico acque piovane; impiego: fognature ¦ condotte di scarico interrate ¦ condotte di ventilazione; diametro interno (Ø) [mm] = 1500; classe di rigidità [kN/m²] = SN8 SPECIFICHE TECNICHE: con marcatura U; con certificazione di conformità emessa da istituto accreditato in ambito EA; profilo di parete ottenuto con avvolgimento ad elica, con costolature esterne rinforzate da lamina sagomata ad omega di lega ferrosa lega ferrosa acciaio generico zincato classe dx51d + zf/z (incorporata nella parete del tubo); giunzione con bicchiere “femmina” presaldato su ciascuna canna nel cui interno si innesta l’elemento “maschio” munito di guarnizione in EPDM allocata in apposita gola |  | RISORSA MATERIALE | IMPIANTI IDRAULICI SMALTIMENTO-DISPERSIONE | PRODOTTI | TUBO | PLASTICA POLIETILENE RINFORZATO | [6 empty] | MC.12.045.0010.l | Tubi spiralati in polietilene rinforzato con acciaio idonei per fognature, scarichi interrati non in pressione, acque piovane e condotte di ventilazione, con marcatura U, prodotti secondo la norma UNI 11434, da azienda certificata ISO 9001, corredati di certificazione di conformità emessa da istituto accreditato in ambito EA secondo la norma UNI CEI EN ISO/IEC 17065:2012. Profilo di parete strutturato del tipo a spirale, ottenuto mediante avvolgimento ad elica, liscio internamente con costolature esterne rinforzate da una lamina sagomata ad omega di acciaio zincato classe DX51D + ZF/Z così come previsto dalla norma UNI EN 10346, completamente incorporata nella parete del tubo. Giunzione realizzata con bicchiere “femmina” presaldato in stabilimento su ciascuna canna nel cui interno si innesta l’elemento “maschio” munito di guarnizione in EPDM, conforme alla norma UNI EN 681, allocata in apposita gola idonea a garantire la tenuta idraulica secondo i parametri sanciti dalla norma UNI EN 1277. Elementi “maschio” e “femmina” realizzati entrambi con le stesse peculiarità costruttive dei tubi per garantire, anche nella giunzione, la costanza del diametro interno utile ed aumentare la rigidità circonferenziale. In alternativa giunzione realizzata con sistema di flangia in HDPE con superficie frontale liscia e controflangia in HDPE con speciale profilo zigrinato, entrambe presaldate in stabilimento sulle estremità dei tubi, connesse mediante serraggio di appositi bulloni in acciaio, tale da assicurare la perfetta tenuta idraulica secondo i parametri sanciti dalla norma UNI EN 1277. Classe di rigidità anulare A (8 KN/m² = SN 8) calcolata secondo la norma EN ISO 9969:2008. Diametro interno mm: - mm 1500 | UNI 11434 | nd | [10 empty] | 1 | m | nd | scarico acque piovane - | fognature - condotte di scarico interrate - condotte di ventilazione - | plastica polietilene rinforzato | classe di rigidità [kN/m²] = SN8 nd nd nd - | nd - |  | spiralato - profilo parete strutturato - parete interna liscia - parete esterna con costolature rinforzate - | diametro interno (Ø) [mm] = 1500.0 nd nd nd - | con marcatura U; con certificazione di conformità emessa da istituto accreditato in ambito EA; profilo di parete ottenuto con avvolgimento ad elica, con costolature esterne rinforzate da lamina sagomata ad omega di lega ferrosa lega ferrosa acciaio generico zincato classe dx51d + zf/z (incorporata nella parete del tubo); giunzione con bicchiere “femmina” presaldato su ciascuna canna nel cui interno si innesta l’elemento “maschio” munito di guarnizione in EPDM allocata in apposita gola | nd - | nd - | ISO 9001 - UNI CEI EN ISO IEC 17065 2012 - UNI EN 10346 - UNI EN 681 - UNI EN ISO 13259 2020 - | nd | nd - | NO |  |  |  |  | nd |  |  |  |  | nd | nd | nd |  | nd | nd | nd | nd | nd | nd | NO | NO
LOM251.RM.86.10.15.D0012.0005.a | Tubo di plastica polietilene rinforzato; geometria: spiralato ¦ profilo parete strutturato ¦ parete interna liscia ¦ parete esterna con costolature rinforzate; funzione: scarico acque piovane; impiego: fognature ¦ condotte di scarico interrate ¦ condotte di ventilazione; diametro interno (Ø) [mm] = 400; classe di rigidità [kN/m²] = SN12 SPECIFICHE TECNICHE: con marcatura U; con certificazione di conformità emessa da istituto accreditato in ambito EA; profilo di parete ottenuto con avvolgimento ad elica, con costolature esterne rinforzate da lamina sagomata ad omega di lega ferrosa lega ferrosa acciaio generico zincato classe dx51d + zf/z (incorporata nella parete del tubo); giunzione con bicchiere “femmina” presaldato su ciascuna canna nel cui interno si innesta l’elemento “maschio” munito di guarnizione in EPDM allocata in apposita gola | 1 m | 143.69 | 113.59 | 0 | RM.86.10.15.D0012.0005.a | Tubo di plastica polietilene rinforzato; geometria: spiralato ¦ profilo parete strutturato ¦ parete interna liscia ¦ parete esterna con costolature rinforzate; funzione: scarico acque piovane; impiego: fognature ¦ condotte di scarico interrate ¦ condotte di ventilazione; diametro interno (Ø) [mm] = 400; classe di rigidità [kN/m²] = SN12 SPECIFICHE TECNICHE: con marcatura U; con certificazione di conformità emessa da istituto accreditato in ambito EA; profilo di parete ottenuto con avvolgimento ad elica, con costolature esterne rinforzate da lamina sagomata ad omega di lega ferrosa lega ferrosa acciaio generico zincato classe dx51d + zf/z (incorporata nella parete del tubo); giunzione con bicchiere “femmina” presaldato su ciascuna canna nel cui interno si innesta l’elemento “maschio” munito di guarnizione in EPDM allocata in apposita gola |  | RISORSA MATERIALE | IMPIANTI IDRAULICI SMALTIMENTO-DISPERSIONE | PRODOTTI | TUBO | PLASTICA POLIETILENE RINFORZATO | [6 empty] | MC.12.045.0020.a | Tubi spiralati in polietilene rinforzato con acciaio idonei per fognature, scarichi interrati non in pressione, acque piovane e condotte di ventilazione, con marcatura U, prodotti secondo la norma UNI 11434, da azienda certificata ISO 9001, corredati di certificazione di conformità emessa da istituto accreditato in ambito EA secondo la norma UNI CEI EN ISO/IEC 17065:2012. Profilo di parete strutturato del tipo a spirale, ottenuto mediante avvolgimento ad elica, liscio internamente con costolature esterne rinforzate da una lamina sagomata ad omega di acciaio zincato classe DX51D + ZF/Z così come previsto dalla norma UNI EN 10346, completamente incorporata nella parete del tubo. Giunzione realizzata con bicchiere “femmina” presaldato in stabilimento su ciascuna canna nel cui interno si innesta l’elemento “maschio” munito di guarnizione in EPDM, conforme alla norma UNI EN 681, allocata in apposita gola idonea a garantire la tenuta idraulica secondo i parametri sanciti dalla norma UNI EN 1277. Elementi “maschio” e “femmina” realizzati entrambi con le stesse peculiarità costruttive dei tubi per garantire, anche nella giunzione, la costanza del diametro interno utile ed aumentare la rigidità circonferenziale. In alternativa giunzione realizzata con sistema di flangia in HDPE con superficie frontale liscia e controflangia in HDPE con speciale profilo zigrinato, entrambe presaldate in stabilimento sulle estremità dei tubi, connesse mediante serraggio di appositi bulloni in acciaio, tale da assicurare la perfetta tenuta idraulica secondo i parametri sanciti dalla norma UNI EN 1277. Classe di rigidità anulare B (12 KN/m² = SN 12) calcolata secondo la norma EN ISO 9969:2008. Diametro interno mm: - mm 400 | UNI 11434 | nd | [10 empty] | 1 | m | nd | scarico acque piovane - | fognature - condotte di scarico interrate - condotte di ventilazione - | plastica polietilene rinforzato | classe di rigidità [kN/m²] = SN12 nd nd nd - | nd - |  | spiralato - profilo parete strutturato - parete interna liscia - parete esterna con costolature rinforzate - | diametro interno (Ø) [mm] = 400.0 nd nd nd - | con marcatura U; con certificazione di conformità emessa da istituto accreditato in ambito EA; profilo di parete ottenuto con avvolgimento ad elica, con costolature esterne rinforzate da lamina sagomata ad omega di lega ferrosa lega ferrosa acciaio generico zincato classe dx51d + zf/z (incorporata nella parete del tubo); giunzione con bicchiere “femmina” presaldato su ciascuna canna nel cui interno si innesta l’elemento “maschio” munito di guarnizione in EPDM allocata in apposita gola | nd - | nd - | ISO 9001 - UNI CEI EN ISO IEC 17065 2012 - UNI EN 10346 - UNI EN 681 - UNI EN ISO 13259 2020 - | nd | nd - | NO |  |  |  |  | nd |  |  |  |  | nd | nd | nd |  | nd | nd | nd | nd | nd | nd | NO | NO
LOM251.RM.86.10.15.D0012.0005.b | Tubo di plastica polietilene rinforzato; geometria: spiralato ¦ profilo parete strutturato ¦ parete interna liscia ¦ parete esterna con costolature rinforzate; funzione: scarico acque piovane; impiego: fognature ¦ condotte di scarico interrate ¦ condotte di ventilazione; diametro interno (Ø) [mm] = 500; classe di rigidità [kN/m²] = SN12 SPECIFICHE TECNICHE: con marcatura U; con certificazione di conformità emessa da istituto accreditato in ambito EA; profilo di parete ottenuto con avvolgimento ad elica, con costolature esterne rinforzate da lamina sagomata ad omega di lega ferrosa lega ferrosa acciaio generico zincato classe dx51d + zf/z (incorporata nella parete del tubo); giunzione con bicchiere “femmina” presaldato su ciascuna canna nel cui interno si innesta l’elemento “maschio” munito di guarnizione in EPDM allocata in apposita gola | 1 m | 215.52 | 170.37 | 0 | RM.86.10.15.D0012.0005.b | Tubo di plastica polietilene rinforzato; geometria: spiralato ¦ profilo parete strutturato ¦ parete interna liscia ¦ parete esterna con costolature rinforzate; funzione: scarico acque piovane; impiego: fognature ¦ condotte di scarico interrate ¦ condotte di ventilazione; diametro interno (Ø) [mm] = 500; classe di rigidità [kN/m²] = SN12 SPECIFICHE TECNICHE: con marcatura U; con certificazione di conformità emessa da istituto accreditato in ambito EA; profilo di parete ottenuto con avvolgimento ad elica, con costolature esterne rinforzate da lamina sagomata ad omega di lega ferrosa lega ferrosa acciaio generico zincato classe dx51d + zf/z (incorporata nella parete del tubo); giunzione con bicchiere “femmina” presaldato su ciascuna canna nel cui interno si innesta l’elemento “maschio” munito di guarnizione in EPDM allocata in apposita gola |  | RISORSA MATERIALE | IMPIANTI IDRAULICI SMALTIMENTO-DISPERSIONE | PRODOTTI | TUBO | PLASTICA POLIETILENE RINFORZATO | [6 empty] | MC.12.045.0020.b | Tubi spiralati in polietilene rinforzato con acciaio idonei per fognature, scarichi interrati non in pressione, acque piovane e condotte di ventilazione, con marcatura U, prodotti secondo la norma UNI 11434, da azienda certificata ISO 9001, corredati di certificazione di conformità emessa da istituto accreditato in ambito EA secondo la norma UNI CEI EN ISO/IEC 17065:2012. Profilo di parete strutturato del tipo a spirale, ottenuto mediante avvolgimento ad elica, liscio internamente con costolature esterne rinforzate da una lamina sagomata ad omega di acciaio zincato classe DX51D + ZF/Z così come previsto dalla norma UNI EN 10346, completamente incorporata nella parete del tubo. Giunzione realizzata con bicchiere “femmina” presaldato in stabilimento su ciascuna canna nel cui interno si innesta l’elemento “maschio” munito di guarnizione in EPDM, conforme alla norma UNI EN 681, allocata in apposita gola idonea a garantire la tenuta idraulica secondo i parametri sanciti dalla norma UNI EN 1277. Elementi “maschio” e “femmina” realizzati entrambi con le stesse peculiarità costruttive dei tubi per garantire, anche nella giunzione, la costanza del diametro interno utile ed aumentare la rigidità circonferenziale. In alternativa giunzione realizzata con sistema di flangia in HDPE con superficie frontale liscia e controflangia in HDPE con speciale profilo zigrinato, entrambe presaldate in stabilimento sulle estremità dei tubi, connesse mediante serraggio di appositi bulloni in acciaio, tale da assicurare la perfetta tenuta idraulica secondo i parametri sanciti dalla norma UNI EN 1277. Classe di rigidità anulare B (12 KN/m² = SN 12) calcolata secondo la norma EN ISO 9969:2008. Diametro interno mm: - mm 500 | UNI 11434 | nd | [10 empty] | 1 | m | nd | scarico acque piovane - | fognature - condotte di scarico interrate - condotte di ventilazione - | plastica polietilene rinforzato | classe di rigidità [kN/m²] = SN12 nd nd nd - | nd - |  | spiralato - profilo parete strutturato - parete interna liscia - parete esterna con costolature rinforzate - | diametro interno (Ø) [mm] = 500.0 nd nd nd - | con marcatura U; con certificazione di conformità emessa da istituto accreditato in ambito EA; profilo di parete ottenuto con avvolgimento ad elica, con costolature esterne rinforzate da lamina sagomata ad omega di lega ferrosa lega ferrosa acciaio generico zincato classe dx51d + zf/z (incorporata nella parete del tubo); giunzione con bicchiere “femmina” presaldato su ciascuna canna nel cui interno si innesta l’elemento “maschio” munito di guarnizione in EPDM allocata in apposita gola | nd - | nd - | ISO 9001 - UNI CEI EN ISO IEC 17065 2012 - UNI EN 10346 - UNI EN 681 - UNI EN ISO 13259 2020 - | nd | nd - | NO |  |  |  |  | nd |  |  |  |  | nd | nd | nd |  | nd | nd | nd | nd | nd | nd | NO | NO
LOM251.RM.86.10.15.D0012.0005.c | Tubo di plastica polietilene rinforzato; geometria: spiralato ¦ profilo parete strutturato ¦ parete interna liscia ¦ parete esterna con costolature rinforzate; funzione: scarico acque piovane; impiego: fognature ¦ condotte di scarico interrate ¦ condotte di ventilazione; diametro interno (Ø) [mm] = 600; classe di rigidità [kN/m²] = SN12 SPECIFICHE TECNICHE: con marcatura U; con certificazione di conformità emessa da istituto accreditato in ambito EA; profilo di parete ottenuto con avvolgimento ad elica, con costolature esterne rinforzate da lamina sagomata ad omega di lega ferrosa lega ferrosa acciaio generico zincato classe dx51d + zf/z (incorporata nella parete del tubo); giunzione con bicchiere “femmina” presaldato su ciascuna canna nel cui interno si innesta l’elemento “maschio” munito di guarnizione in EPDM allocata in apposita gola | 1 m | 299.33 | 236.63 | 0 | RM.86.10.15.D0012.0005.c | Tubo di plastica polietilene rinforzato; geometria: spiralato ¦ profilo parete strutturato ¦ parete interna liscia ¦ parete esterna con costolature rinforzate; funzione: scarico acque piovane; impiego: fognature ¦ condotte di scarico interrate ¦ condotte di ventilazione; diametro interno (Ø) [mm] = 600; classe di rigidità [kN/m²] = SN12 SPECIFICHE TECNICHE: con marcatura U; con certificazione di conformità emessa da istituto accreditato in ambito EA; profilo di parete ottenuto con avvolgimento ad elica, con costolature esterne rinforzate da lamina sagomata ad omega di lega ferrosa lega ferrosa acciaio generico zincato classe dx51d + zf/z (incorporata nella parete del tubo); giunzione con bicchiere “femmina” presaldato su ciascuna canna nel cui interno si innesta l’elemento “maschio” munito di guarnizione in EPDM allocata in apposita gola |  | RISORSA MATERIALE | IMPIANTI IDRAULICI SMALTIMENTO-DISPERSIONE | PRODOTTI | TUBO | PLASTICA POLIETILENE RINFORZATO | [6 empty] | MC.12.045.0020.c | Tubi spiralati in polietilene rinforzato con acciaio idonei per fognature, scarichi interrati non in pressione, acque piovane e condotte di ventilazione, con marcatura U, prodotti secondo la norma UNI 11434, da azienda certificata ISO 9001, corredati di certificazione di conformità emessa da istituto accreditato in ambito EA secondo la norma UNI CEI EN ISO/IEC 17065:2012. Profilo di parete strutturato del tipo a spirale, ottenuto mediante avvolgimento ad elica, liscio internamente con costolature esterne rinforzate da una lamina sagomata ad omega di acciaio zincato classe DX51D + ZF/Z così come previsto dalla norma UNI EN 10346, completamente incorporata nella parete del tubo. Giunzione realizzata con bicchiere “femmina” presaldato in stabilimento su ciascuna canna nel cui interno si innesta l’elemento “maschio” munito di guarnizione in EPDM, conforme alla norma UNI EN 681, allocata in apposita gola idonea a garantire la tenuta idraulica secondo i parametri sanciti dalla norma UNI EN 1277. Elementi “maschio” e “femmina” realizzati entrambi con le stesse peculiarità costruttive dei tubi per garantire, anche nella giunzione, la costanza del diametro interno utile ed aumentare la rigidità circonferenziale. In alternativa giunzione realizzata con sistema di flangia in HDPE con superficie frontale liscia e controflangia in HDPE con speciale profilo zigrinato, entrambe presaldate in stabilimento sulle estremità dei tubi, connesse mediante serraggio di appositi bulloni in acciaio, tale da assicurare la perfetta tenuta idraulica secondo i parametri sanciti dalla norma UNI EN 1277. Classe di rigidità anulare B (12 KN/m² = SN 12) calcolata secondo la norma EN ISO 9969:2008. Diametro interno mm: - mm 600 | UNI 11434 | nd | [10 empty] | 1 | m | nd | scarico acque piovane - | fognature - condotte di scarico interrate - condotte di ventilazione - | plastica polietilene rinforzato | classe di rigidità [kN/m²] = SN12 nd nd nd - | nd - |  | spiralato - profilo parete strutturato - parete interna liscia - parete esterna con costolature rinforzate - | diametro interno (Ø) [mm] = 600.0 nd nd nd - | con marcatura U; con certificazione di conformità emessa da istituto accreditato in ambito EA; profilo di parete ottenuto con avvolgimento ad elica, con costolature esterne rinforzate da lamina sagomata ad omega di lega ferrosa lega ferrosa acciaio generico zincato classe dx51d + zf/z (incorporata nella parete del tubo); giunzione con bicchiere “femmina” presaldato su ciascuna canna nel cui interno si innesta l’elemento “maschio” munito di guarnizione in EPDM allocata in apposita gola | nd - | nd - | ISO 9001 - UNI CEI EN ISO IEC 17065 2012 - UNI EN 10346 - UNI EN 681 - UNI EN ISO 13259 2020 - | nd | nd - | NO |  |  |  |  | nd |  |  |  |  | nd | nd | nd |  | nd | nd | nd | nd | nd | nd | NO | NO
LOM251.RM.86.10.15.D0012.0005.d | Tubo di plastica polietilene rinforzato; geometria: spiralato ¦ profilo parete strutturato ¦ parete interna liscia ¦ parete esterna con costolature rinforzate; funzione: scarico acque piovane; impiego: fognature ¦ condotte di scarico interrate ¦ condotte di ventilazione; diametro interno (Ø) [mm] = 700; classe di rigidità [kN/m²] = SN12 SPECIFICHE TECNICHE: con marcatura U; con certificazione di conformità emessa da istituto accreditato in ambito EA; profilo di parete ottenuto con avvolgimento ad elica, con costolature esterne rinforzate da lamina sagomata ad omega di lega ferrosa lega ferrosa acciaio generico zincato classe dx51d + zf/z (incorporata nella parete del tubo); giunzione con bicchiere “femmina” presaldato su ciascuna canna nel cui interno si innesta l’elemento “maschio” munito di guarnizione in EPDM allocata in apposita gola | 1 m | 431.02 | 340.73 | 0 | RM.86.10.15.D0012.0005.d | Tubo di plastica polietilene rinforzato; geometria: spiralato ¦ profilo parete strutturato ¦ parete interna liscia ¦ parete esterna con costolature rinforzate; funzione: scarico acque piovane; impiego: fognature ¦ condotte di scarico interrate ¦ condotte di ventilazione; diametro interno (Ø) [mm] = 700; classe di rigidità [kN/m²] = SN12 SPECIFICHE TECNICHE: con marcatura U; con certificazione di conformità emessa da istituto accreditato in ambito EA; profilo di parete ottenuto con avvolgimento ad elica, con costolature esterne rinforzate da lamina sagomata ad omega di lega ferrosa lega ferrosa acciaio generico zincato classe dx51d + zf/z (incorporata nella parete del tubo); giunzione con bicchiere “femmina” presaldato su ciascuna canna nel cui interno si innesta l’elemento “maschio” munito di guarnizione in EPDM allocata in apposita gola |  | RISORSA MATERIALE | IMPIANTI IDRAULICI SMALTIMENTO-DISPERSIONE | PRODOTTI | TUBO | PLASTICA POLIETILENE RINFORZATO | [6 empty] | MC.12.045.0020.d | Tubi spiralati in polietilene rinforzato con acciaio idonei per fognature, scarichi interrati non in pressione, acque piovane e condotte di ventilazione, con marcatura U, prodotti secondo la norma UNI 11434, da azienda certificata ISO 9001, corredati di certificazione di conformità emessa da istituto accreditato in ambito EA secondo la norma UNI CEI EN ISO/IEC 17065:2012. Profilo di parete strutturato del tipo a spirale, ottenuto mediante avvolgimento ad elica, liscio internamente con costolature esterne rinforzate da una lamina sagomata ad omega di acciaio zincato classe DX51D + ZF/Z così come previsto dalla norma UNI EN 10346, completamente incorporata nella parete del tubo. Giunzione realizzata con bicchiere “femmina” presaldato in stabilimento su ciascuna canna nel cui interno si innesta l’elemento “maschio” munito di guarnizione in EPDM, conforme alla norma UNI EN 681, allocata in apposita gola idonea a garantire la tenuta idraulica secondo i parametri sanciti dalla norma UNI EN 1277. Elementi “maschio” e “femmina” realizzati entrambi con le stesse peculiarità costruttive dei tubi per garantire, anche nella giunzione, la costanza del diametro interno utile ed aumentare la rigidità circonferenziale. In alternativa giunzione realizzata con sistema di flangia in HDPE con superficie frontale liscia e controflangia in HDPE con speciale profilo zigrinato, entrambe presaldate in stabilimento sulle estremità dei tubi, connesse mediante serraggio di appositi bulloni in acciaio, tale da assicurare la perfetta tenuta idraulica secondo i parametri sanciti dalla norma UNI EN 1277. Classe di rigidità anulare B (12 KN/m² = SN 12) calcolata secondo la norma EN ISO 9969:2008. Diametro interno mm: - mm 700 | UNI 11434 | nd | [10 empty] | 1 | m | nd | scarico acque piovane - | fognature - condotte di scarico interrate - condotte di ventilazione - | plastica polietilene rinforzato | classe di rigidità [kN/m²] = SN12 nd nd nd - | nd - |  | spiralato - profilo parete strutturato - parete interna liscia - parete esterna con costolature rinforzate - | diametro interno (Ø) [mm] = 700.0 nd nd nd - | con marcatura U; con certificazione di conformità emessa da istituto accreditato in ambito EA; profilo di parete ottenuto con avvolgimento ad elica, con costolature esterne rinforzate da lamina sagomata ad omega di lega ferrosa lega ferrosa acciaio generico zincato classe dx51d + zf/z (incorporata nella parete del tubo); giunzione con bicchiere “femmina” presaldato su ciascuna canna nel cui interno si innesta l’elemento “maschio” munito di guarnizione in EPDM allocata in apposita gola | nd - | nd - | ISO 9001 - UNI CEI EN ISO IEC 17065 2012 - UNI EN 10346 - UNI EN 681 - UNI EN ISO 13259 2020 - | nd | nd - | NO |  |  |  |  | nd |  |  |  |  | nd | nd | nd |  | nd | nd | nd | nd | nd | nd | NO | NO
LOM251.RM.86.10.15.D0012.0005.e | Tubo di plastica polietilene rinforzato; geometria: spiralato ¦ profilo parete strutturato ¦ parete interna liscia ¦ parete esterna con costolature rinforzate; funzione: scarico acque piovane; impiego: fognature ¦ condotte di scarico interrate ¦ condotte di ventilazione; diametro interno (Ø) [mm] = 800; classe di rigidità [kN/m²] = SN12 SPECIFICHE TECNICHE: con marcatura U; con certificazione di conformità emessa da istituto accreditato in ambito EA; profilo di parete ottenuto con avvolgimento ad elica, con costolature esterne rinforzate da lamina sagomata ad omega di lega ferrosa lega ferrosa acciaio generico zincato classe dx51d + zf/z (incorporata nella parete del tubo); giunzione con bicchiere “femmina” presaldato su ciascuna canna nel cui interno si innesta l’elemento “maschio” munito di guarnizione in EPDM allocata in apposita gola | 1 m | 513.14 | 405.64 | 0 | RM.86.10.15.D0012.0005.e | Tubo di plastica polietilene rinforzato; geometria: spiralato ¦ profilo parete strutturato ¦ parete interna liscia ¦ parete esterna con costolature rinforzate; funzione: scarico acque piovane; impiego: fognature ¦ condotte di scarico interrate ¦ condotte di ventilazione; diametro interno (Ø) [mm] = 800; classe di rigidità [kN/m²] = SN12 SPECIFICHE TECNICHE: con marcatura U; con certificazione di conformità emessa da istituto accreditato in ambito EA; profilo di parete ottenuto con avvolgimento ad elica, con costolature esterne rinforzate da lamina sagomata ad omega di lega ferrosa lega ferrosa acciaio generico zincato classe dx51d + zf/z (incorporata nella parete del tubo); giunzione con bicchiere “femmina” presaldato su ciascuna canna nel cui interno si innesta l’elemento “maschio” munito di guarnizione in EPDM allocata in apposita gola |  | RISORSA MATERIALE | IMPIANTI IDRAULICI SMALTIMENTO-DISPERSIONE | PRODOTTI | TUBO | PLASTICA POLIETILENE RINFORZATO | [6 empty] | MC.12.045.0020.e | Tubi spiralati in polietilene rinforzato con acciaio idonei per fognature, scarichi interrati non in pressione, acque piovane e condotte di ventilazione, con marcatura U, prodotti secondo la norma UNI 11434, da azienda certificata ISO 9001, corredati di certificazione di conformità emessa da istituto accreditato in ambito EA secondo la norma UNI CEI EN ISO/IEC 17065:2012. Profilo di parete strutturato del tipo a spirale, ottenuto mediante avvolgimento ad elica, liscio internamente con costolature esterne rinforzate da una lamina sagomata ad omega di acciaio zincato classe DX51D + ZF/Z così come previsto dalla norma UNI EN 10346, completamente incorporata nella parete del tubo. Giunzione realizzata con bicchiere “femmina” presaldato in stabilimento su ciascuna canna nel cui interno si innesta l’elemento “maschio” munito di guarnizione in EPDM, conforme alla norma UNI EN 681, allocata in apposita gola idonea a garantire la tenuta idraulica secondo i parametri sanciti dalla norma UNI EN 1277. Elementi “maschio” e “femmina” realizzati entrambi con le stesse peculiarità costruttive dei tubi per garantire, anche nella giunzione, la costanza del diametro interno utile ed aumentare la rigidità circonferenziale. In alternativa giunzione realizzata con sistema di flangia in HDPE con superficie frontale liscia e controflangia in HDPE con speciale profilo zigrinato, entrambe presaldate in stabilimento sulle estremità dei tubi, connesse mediante serraggio di appositi bulloni in acciaio, tale da assicurare la perfetta tenuta idraulica secondo i parametri sanciti dalla norma UNI EN 1277. Classe di rigidità anulare B (12 KN/m² = SN 12) calcolata secondo la norma EN ISO 9969:2008. Diametro interno mm: - mm 800 | UNI 11434 | nd | [10 empty] | 1 | m | nd | scarico acque piovane - | fognature - condotte di scarico interrate - condotte di ventilazione - | plastica polietilene rinforzato | classe di rigidità [kN/m²] = SN12 nd nd nd - | nd - |  | spiralato - profilo parete strutturato - parete interna liscia - parete esterna con costolature rinforzate - | diametro interno (Ø) [mm] = 800.0 nd nd nd - | con marcatura U; con certificazione di conformità emessa da istituto accreditato in ambito EA; profilo di parete ottenuto con avvolgimento ad elica, con costolature esterne rinforzate da lamina sagomata ad omega di lega ferrosa lega ferrosa acciaio generico zincato classe dx51d + zf/z (incorporata nella parete del tubo); giunzione con bicchiere “femmina” presaldato su ciascuna canna nel cui interno si innesta l’elemento “maschio” munito di guarnizione in EPDM allocata in apposita gola | nd - | nd - | ISO 9001 - UNI CEI EN ISO IEC 17065 2012 - UNI EN 10346 - UNI EN 681 - UNI EN ISO 13259 2020 - | nd | nd - | NO |  |  |  |  | nd |  |  |  |  | nd | nd | nd |  | nd | nd | nd | nd | nd | nd | NO | NO
LOM251.RM.86.10.15.D0012.0005.f | Tubo di plastica polietilene rinforzato; geometria: spiralato ¦ profilo parete strutturato ¦ parete interna liscia ¦ parete esterna con costolature rinforzate; funzione: scarico acque piovane; impiego: fognature ¦ condotte di scarico interrate ¦ condotte di ventilazione; diametro interno (Ø) [mm] = 900; classe di rigidità [kN/m²] = SN12 SPECIFICHE TECNICHE: con marcatura U; con certificazione di conformità emessa da istituto accreditato in ambito EA; profilo di parete ottenuto con avvolgimento ad elica, con costolature esterne rinforzate da lamina sagomata ad omega di lega ferrosa lega ferrosa acciaio generico zincato classe dx51d + zf/z (incorporata nella parete del tubo); giunzione con bicchiere “femmina” presaldato su ciascuna canna nel cui interno si innesta l’elemento “maschio” munito di guarnizione in EPDM allocata in apposita gola | 1 m | 595.24 | 470.55 | 0 | RM.86.10.15.D0012.0005.f | Tubo di plastica polietilene rinforzato; geometria: spiralato ¦ profilo parete strutturato ¦ parete interna liscia ¦ parete esterna con costolature rinforzate; funzione: scarico acque piovane; impiego: fognature ¦ condotte di scarico interrate ¦ condotte di ventilazione; diametro interno (Ø) [mm] = 900; classe di rigidità [kN/m²] = SN12 SPECIFICHE TECNICHE: con marcatura U; con certificazione di conformità emessa da istituto accreditato in ambito EA; profilo di parete ottenuto con avvolgimento ad elica, con costolature esterne rinforzate da lamina sagomata ad omega di lega ferrosa lega ferrosa acciaio generico zincato classe dx51d + zf/z (incorporata nella parete del tubo); giunzione con bicchiere “femmina” presaldato su ciascuna canna nel cui interno si innesta l’elemento “maschio” munito di guarnizione in EPDM allocata in apposita gola |  | RISORSA MATERIALE | IMPIANTI IDRAULICI SMALTIMENTO-DISPERSIONE | PRODOTTI | TUBO | PLASTICA POLIETILENE RINFORZATO | [6 empty] | MC.12.045.0020.f | Tubi spiralati in polietilene rinforzato con acciaio idonei per fognature, scarichi interrati non in pressione, acque piovane e condotte di ventilazione, con marcatura U, prodotti secondo la norma UNI 11434, da azienda certificata ISO 9001, corredati di certificazione di conformità emessa da istituto accreditato in ambito EA secondo la norma UNI CEI EN ISO/IEC 17065:2012. Profilo di parete strutturato del tipo a spirale, ottenuto mediante avvolgimento ad elica, liscio internamente con costolature esterne rinforzate da una lamina sagomata ad omega di acciaio zincato classe DX51D + ZF/Z così come previsto dalla norma UNI EN 10346, completamente incorporata nella parete del tubo. Giunzione realizzata con bicchiere “femmina” presaldato in stabilimento su ciascuna canna nel cui interno si innesta l’elemento “maschio” munito di guarnizione in EPDM, conforme alla norma UNI EN 681, allocata in apposita gola idonea a garantire la tenuta idraulica secondo i parametri sanciti dalla norma UNI EN 1277. Elementi “maschio” e “femmina” realizzati entrambi con le stesse peculiarità costruttive dei tubi per garantire, anche nella giunzione, la costanza del diametro interno utile ed aumentare la rigidità circonferenziale. In alternativa giunzione realizzata con sistema di flangia in HDPE con superficie frontale liscia e controflangia in HDPE con speciale profilo zigrinato, entrambe presaldate in stabilimento sulle estremità dei tubi, connesse mediante serraggio di appositi bulloni in acciaio, tale da assicurare la perfetta tenuta idraulica secondo i parametri sanciti dalla norma UNI EN 1277. Classe di rigidità anulare B (12 KN/m² = SN 12) calcolata secondo la norma EN ISO 9969:2008. Diametro interno mm: - mm 900 | UNI 11434 | nd | [10 empty] | 1 | m | nd | scarico acque piovane - | fognature - condotte di scarico interrate - condotte di ventilazione - | plastica polietilene rinforzato | classe di rigidità [kN/m²] = SN12 nd nd nd - | nd - |  | spiralato - profilo parete strutturato - parete interna liscia - parete esterna con costolature rinforzate - | diametro interno (Ø) [mm] = 900.0 nd nd nd - | con marcatura U; con certificazione di conformità emessa da istituto accreditato in ambito EA; profilo di parete ottenuto con avvolgimento ad elica, con costolature esterne rinforzate da lamina sagomata ad omega di lega ferrosa lega ferrosa acciaio generico zincato classe dx51d + zf/z (incorporata nella parete del tubo); giunzione con bicchiere “femmina” presaldato su ciascuna canna nel cui interno si innesta l’elemento “maschio” munito di guarnizione in EPDM allocata in apposita gola | nd - | nd - | ISO 9001 - UNI CEI EN ISO IEC 17065 2012 - UNI EN 10346 - UNI EN 681 - UNI EN ISO 13259 2020 - | nd | nd - | NO |  |  |  |  | nd |  |  |  |  | nd | nd | nd |  | nd | nd | nd | nd | nd | nd | NO | NO
LOM251.RM.86.10.15.D0012.0005.g | Tubo di plastica polietilene rinforzato; geometria: spiralato ¦ profilo parete strutturato ¦ parete interna liscia ¦ parete esterna con costolature rinforzate; funzione: scarico acque piovane; impiego: fognature ¦ condotte di scarico interrate ¦ condotte di ventilazione; diametro interno (Ø) [mm] = 1000; classe di rigidità [kN/m²] = SN12 SPECIFICHE TECNICHE: con marcatura U; con certificazione di conformità emessa da istituto accreditato in ambito EA; profilo di parete ottenuto con avvolgimento ad elica, con costolature esterne rinforzate da lamina sagomata ad omega di lega ferrosa lega ferrosa acciaio generico zincato classe dx51d + zf/z (incorporata nella parete del tubo); giunzione con bicchiere “femmina” presaldato su ciascuna canna nel cui interno si innesta l’elemento “maschio” munito di guarnizione in EPDM allocata in apposita gola | 1 m | 725.27 | 573.34 | 0 | RM.86.10.15.D0012.0005.g | Tubo di plastica polietilene rinforzato; geometria: spiralato ¦ profilo parete strutturato ¦ parete interna liscia ¦ parete esterna con costolature rinforzate; funzione: scarico acque piovane; impiego: fognature ¦ condotte di scarico interrate ¦ condotte di ventilazione; diametro interno (Ø) [mm] = 1000; classe di rigidità [kN/m²] = SN12 SPECIFICHE TECNICHE: con marcatura U; con certificazione di conformità emessa da istituto accreditato in ambito EA; profilo di parete ottenuto con avvolgimento ad elica, con costolature esterne rinforzate da lamina sagomata ad omega di lega ferrosa lega ferrosa acciaio generico zincato classe dx51d + zf/z (incorporata nella parete del tubo); giunzione con bicchiere “femmina” presaldato su ciascuna canna nel cui interno si innesta l’elemento “maschio” munito di guarnizione in EPDM allocata in apposita gola |  | RISORSA MATERIALE | IMPIANTI IDRAULICI SMALTIMENTO-DISPERSIONE | PRODOTTI | TUBO | PLASTICA POLIETILENE RINFORZATO | [6 empty] | MC.12.045.0020.g | Tubi spiralati in polietilene rinforzato con acciaio idonei per fognature, scarichi interrati non in pressione, acque piovane e condotte di ventilazione, con marcatura U, prodotti secondo la norma UNI 11434, da azienda certificata ISO 9001, corredati di certificazione di conformità emessa da istituto accreditato in ambito EA secondo la norma UNI CEI EN ISO/IEC 17065:2012. Profilo di parete strutturato del tipo a spirale, ottenuto mediante avvolgimento ad elica, liscio internamente con costolature esterne rinforzate da una lamina sagomata ad omega di acciaio zincato classe DX51D + ZF/Z così come previsto dalla norma UNI EN 10346, completamente incorporata nella parete del tubo. Giunzione realizzata con bicchiere “femmina” presaldato in stabilimento su ciascuna canna nel cui interno si innesta l’elemento “maschio” munito di guarnizione in EPDM, conforme alla norma UNI EN 681, allocata in apposita gola idonea a garantire la tenuta idraulica secondo i parametri sanciti dalla norma UNI EN 1277. Elementi “maschio” e “femmina” realizzati entrambi con le stesse peculiarità costruttive dei tubi per garantire, anche nella giunzione, la costanza del diametro interno utile ed aumentare la rigidità circonferenziale. In alternativa giunzione realizzata con sistema di flangia in HDPE con superficie frontale liscia e controflangia in HDPE con speciale profilo zigrinato, entrambe presaldate in stabilimento sulle estremità dei tubi, connesse mediante serraggio di appositi bulloni in acciaio, tale da assicurare la perfetta tenuta idraulica secondo i parametri sanciti dalla norma UNI EN 1277. Classe di rigidità anulare B (12 KN/m² = SN 12) calcolata secondo la norma EN ISO 9969:2008. Diametro interno mm: - mm 1000 | UNI 11434 | nd | [10 empty] | 1 | m | nd | scarico acque piovane - | fognature - condotte di scarico interrate - condotte di ventilazione - | plastica polietilene rinforzato | classe di rigidità [kN/m²] = SN12 nd nd nd - | nd - |  | spiralato - profilo parete strutturato - parete interna liscia - parete esterna con costolature rinforzate - | diametro interno (Ø) [mm] = 1000.0 nd nd nd - | con marcatura U; con certificazione di conformità emessa da istituto accreditato in ambito EA; profilo di parete ottenuto con avvolgimento ad elica, con costolature esterne rinforzate da lamina sagomata ad omega di lega ferrosa lega ferrosa acciaio generico zincato classe dx51d + zf/z (incorporata nella parete del tubo); giunzione con bicchiere “femmina” presaldato su ciascuna canna nel cui interno si innesta l’elemento “maschio” munito di guarnizione in EPDM allocata in apposita gola | nd - | nd - | ISO 9001 - UNI CEI EN ISO IEC 17065 2012 - UNI EN 10346 - UNI EN 681 - UNI EN ISO 13259 2020 - | nd | nd - | NO |  |  |  |  | nd |  |  |  |  | nd | nd | nd |  | nd | nd | nd | nd | nd | nd | NO | NO
LOM251.RM.86.10.15.D0012.0005.h | Tubo di plastica polietilene rinforzato; geometria: spiralato ¦ profilo parete strutturato ¦ parete interna liscia ¦ parete esterna con costolature rinforzate; funzione: scarico acque piovane; impiego: fognature ¦ condotte di scarico interrate ¦ condotte di ventilazione; diametro interno (Ø) [mm] = 1100; classe di rigidità [kN/m²] = SN12 SPECIFICHE TECNICHE: con marcatura U; con certificazione di conformità emessa da istituto accreditato in ambito EA; profilo di parete ottenuto con avvolgimento ad elica, con costolature esterne rinforzate da lamina sagomata ad omega di lega ferrosa lega ferrosa acciaio generico zincato classe dx51d + zf/z (incorporata nella parete del tubo); giunzione con bicchiere “femmina” presaldato su ciascuna canna nel cui interno si innesta l’elemento “maschio” munito di guarnizione in EPDM allocata in apposita gola | 1 m | 864.34 | 683.27 | 0 | RM.86.10.15.D0012.0005.h | Tubo di plastica polietilene rinforzato; geometria: spiralato ¦ profilo parete strutturato ¦ parete interna liscia ¦ parete esterna con costolature rinforzate; funzione: scarico acque piovane; impiego: fognature ¦ condotte di scarico interrate ¦ condotte di ventilazione; diametro interno (Ø) [mm] = 1100; classe di rigidità [kN/m²] = SN12 SPECIFICHE TECNICHE: con marcatura U; con certificazione di conformità emessa da istituto accreditato in ambito EA; profilo di parete ottenuto con avvolgimento ad elica, con costolature esterne rinforzate da lamina sagomata ad omega di lega ferrosa lega ferrosa acciaio generico zincato classe dx51d + zf/z (incorporata nella parete del tubo); giunzione con bicchiere “femmina” presaldato su ciascuna canna nel cui interno si innesta l’elemento “maschio” munito di guarnizione in EPDM allocata in apposita gola |  | RISORSA MATERIALE | IMPIANTI IDRAULICI SMALTIMENTO-DISPERSIONE | PRODOTTI | TUBO | PLASTICA POLIETILENE RINFORZATO | [6 empty] | MC.12.045.0020.h | Tubi spiralati in polietilene rinforzato con acciaio idonei per fognature, scarichi interrati non in pressione, acque piovane e condotte di ventilazione, con marcatura U, prodotti secondo la norma UNI 11434, da azienda certificata ISO 9001, corredati di certificazione di conformità emessa da istituto accreditato in ambito EA secondo la norma UNI CEI EN ISO/IEC 17065:2012. Profilo di parete strutturato del tipo a spirale, ottenuto mediante avvolgimento ad elica, liscio internamente con costolature esterne rinforzate da una lamina sagomata ad omega di acciaio zincato classe DX51D + ZF/Z così come previsto dalla norma UNI EN 10346, completamente incorporata nella parete del tubo. Giunzione realizzata con bicchiere “femmina” presaldato in stabilimento su ciascuna canna nel cui interno si innesta l’elemento “maschio” munito di guarnizione in EPDM, conforme alla norma UNI EN 681, allocata in apposita gola idonea a garantire la tenuta idraulica secondo i parametri sanciti dalla norma UNI EN 1277. Elementi “maschio” e “femmina” realizzati entrambi con le stesse peculiarità costruttive dei tubi per garantire, anche nella giunzione, la costanza del diametro interno utile ed aumentare la rigidità circonferenziale. In alternativa giunzione realizzata con sistema di flangia in HDPE con superficie frontale liscia e controflangia in HDPE con speciale profilo zigrinato, entrambe presaldate in stabilimento sulle estremità dei tubi, connesse mediante serraggio di appositi bulloni in acciaio, tale da assicurare la perfetta tenuta idraulica secondo i parametri sanciti dalla norma UNI EN 1277. Classe di rigidità anulare B (12 KN/m² = SN 12) calcolata secondo la norma EN ISO 9969:2008. Diametro interno mm: - mm 1100 | UNI 11434 | nd | [10 empty] | 1 | m | nd | scarico acque piovane - | fognature - condotte di scarico interrate - condotte di ventilazione - | plastica polietilene rinforzato | classe di rigidità [kN/m²] = SN12 nd nd nd - | nd - |  | spiralato - profilo parete strutturato - parete interna liscia - parete esterna con costolature rinforzate - | diametro interno (Ø) [mm] = 1100.0 nd nd nd - | con marcatura U; con certificazione di conformità emessa da istituto accreditato in ambito EA; profilo di parete ottenuto con avvolgimento ad elica, con costolature esterne rinforzate da lamina sagomata ad omega di lega ferrosa lega ferrosa acciaio generico zincato classe dx51d + zf/z (incorporata nella parete del tubo); giunzione con bicchiere “femmina” presaldato su ciascuna canna nel cui interno si innesta l’elemento “maschio” munito di guarnizione in EPDM allocata in apposita gola | nd - | nd - | ISO 9001 - UNI CEI EN ISO IEC 17065 2012 - UNI EN 10346 - UNI EN 681 - UNI EN ISO 13259 2020 - | nd | nd - | NO |  |  |  |  | nd |  |  |  |  | nd | nd | nd |  | nd | nd | nd | nd | nd | nd | NO | NO
LOM251.RM.86.10.15.D0012.0005.i | Tubo di plastica polietilene rinforzato; geometria: spiralato ¦ profilo parete strutturato ¦ parete interna liscia ¦ parete esterna con costolature rinforzate; funzione: scarico acque piovane; impiego: fognature ¦ condotte di scarico interrate ¦ condotte di ventilazione; diametro interno (Ø) [mm] = 1200; classe di rigidità [kN/m²] = SN12 SPECIFICHE TECNICHE: con marcatura U; con certificazione di conformità emessa da istituto accreditato in ambito EA; profilo di parete ottenuto con avvolgimento ad elica, con costolature esterne rinforzate da lamina sagomata ad omega di lega ferrosa lega ferrosa acciaio generico zincato classe dx51d + zf/z (incorporata nella parete del tubo); giunzione con bicchiere “femmina” presaldato su ciascuna canna nel cui interno si innesta l’elemento “maschio” munito di guarnizione in EPDM allocata in apposita gola | 1 m | 951.03 | 751.8 | 0 | RM.86.10.15.D0012.0005.i | Tubo di plastica polietilene rinforzato; geometria: spiralato ¦ profilo parete strutturato ¦ parete interna liscia ¦ parete esterna con costolature rinforzate; funzione: scarico acque piovane; impiego: fognature ¦ condotte di scarico interrate ¦ condotte di ventilazione; diametro interno (Ø) [mm] = 1200; classe di rigidità [kN/m²] = SN12 SPECIFICHE TECNICHE: con marcatura U; con certificazione di conformità emessa da istituto accreditato in ambito EA; profilo di parete ottenuto con avvolgimento ad elica, con costolature esterne rinforzate da lamina sagomata ad omega di lega ferrosa lega ferrosa acciaio generico zincato classe dx51d + zf/z (incorporata nella parete del tubo); giunzione con bicchiere “femmina” presaldato su ciascuna canna nel cui interno si innesta l’elemento “maschio” munito di guarnizione in EPDM allocata in apposita gola |  | RISORSA MATERIALE | IMPIANTI IDRAULICI SMALTIMENTO-DISPERSIONE | PRODOTTI | TUBO | PLASTICA POLIETILENE RINFORZATO | [6 empty] | MC.12.045.0020.i | Tubi spiralati in polietilene rinforzato con acciaio idonei per fognature, scarichi interrati non in pressione, acque piovane e condotte di ventilazione, con marcatura U, prodotti secondo la norma UNI 11434, da azienda certificata ISO 9001, corredati di certificazione di conformità emessa da istituto accreditato in ambito EA secondo la norma UNI CEI EN ISO/IEC 17065:2012. Profilo di parete strutturato del tipo a spirale, ottenuto mediante avvolgimento ad elica, liscio internamente con costolature esterne rinforzate da una lamina sagomata ad omega di acciaio zincato classe DX51D + ZF/Z così come previsto dalla norma UNI EN 10346, completamente incorporata nella parete del tubo. Giunzione realizzata con bicchiere “femmina” presaldato in stabilimento su ciascuna canna nel cui interno si innesta l’elemento “maschio” munito di guarnizione in EPDM, conforme alla norma UNI EN 681, allocata in apposita gola idonea a garantire la tenuta idraulica secondo i parametri sanciti dalla norma UNI EN 1277. Elementi “maschio” e “femmina” realizzati entrambi con le stesse peculiarità costruttive dei tubi per garantire, anche nella giunzione, la costanza del diametro interno utile ed aumentare la rigidità circonferenziale. In alternativa giunzione realizzata con sistema di flangia in HDPE con superficie frontale liscia e controflangia in HDPE con speciale profilo zigrinato, entrambe presaldate in stabilimento sulle estremità dei tubi, connesse mediante serraggio di appositi bulloni in acciaio, tale da assicurare la perfetta tenuta idraulica secondo i parametri sanciti dalla norma UNI EN 1277. Classe di rigidità anulare B (12 KN/m² = SN 12) calcolata secondo la norma EN ISO 9969:2008. Diametro interno mm: - mm 1200 | UNI 11434 | nd | [10 empty] | 1 | m | nd | scarico acque piovane - | fognature - condotte di scarico interrate - condotte di ventilazione - | plastica polietilene rinforzato | classe di rigidità [kN/m²] = SN12 nd nd nd - | nd - |  | spiralato - profilo parete strutturato - parete interna liscia - parete esterna con costolature rinforzate - | diametro interno (Ø) [mm] = 1200.0 nd nd nd - | con marcatura U; con certificazione di conformità emessa da istituto accreditato in ambito EA; profilo di parete ottenuto con avvolgimento ad elica, con costolature esterne rinforzate da lamina sagomata ad omega di lega ferrosa lega ferrosa acciaio generico zincato classe dx51d + zf/z (incorporata nella parete del tubo); giunzione con bicchiere “femmina” presaldato su ciascuna canna nel cui interno si innesta l’elemento “maschio” munito di guarnizione in EPDM allocata in apposita gola | nd - | nd - | ISO 9001 - UNI CEI EN ISO IEC 17065 2012 - UNI EN 10346 - UNI EN 681 - UNI EN ISO 13259 2020 - | nd | nd - | NO |  |  |  |  | nd |  |  |  |  | nd | nd | nd |  | nd | nd | nd | nd | nd | nd | NO | NO
LOM251.RM.86.10.15.D0012.0005.j | Tubo di plastica polietilene rinforzato; geometria: spiralato ¦ profilo parete strutturato ¦ parete interna liscia ¦ parete esterna con costolature rinforzate; funzione: scarico acque piovane; impiego: fognature ¦ condotte di scarico interrate ¦ condotte di ventilazione; diametro interno (Ø) [mm] = 1300; classe di rigidità [kN/m²] = SN12 SPECIFICHE TECNICHE: con marcatura U; con certificazione di conformità emessa da istituto accreditato in ambito EA; profilo di parete ottenuto con avvolgimento ad elica, con costolature esterne rinforzate da lamina sagomata ad omega di lega ferrosa lega ferrosa acciaio generico zincato classe dx51d + zf/z (incorporata nella parete del tubo); giunzione con bicchiere “femmina” presaldato su ciascuna canna nel cui interno si innesta l’elemento “maschio” munito di guarnizione in EPDM allocata in apposita gola | 1 m | 1174.09 | 928.13 | 0 | RM.86.10.15.D0012.0005.j | Tubo di plastica polietilene rinforzato; geometria: spiralato ¦ profilo parete strutturato ¦ parete interna liscia ¦ parete esterna con costolature rinforzate; funzione: scarico acque piovane; impiego: fognature ¦ condotte di scarico interrate ¦ condotte di ventilazione; diametro interno (Ø) [mm] = 1300; classe di rigidità [kN/m²] = SN12 SPECIFICHE TECNICHE: con marcatura U; con certificazione di conformità emessa da istituto accreditato in ambito EA; profilo di parete ottenuto con avvolgimento ad elica, con costolature esterne rinforzate da lamina sagomata ad omega di lega ferrosa lega ferrosa acciaio generico zincato classe dx51d + zf/z (incorporata nella parete del tubo); giunzione con bicchiere “femmina” presaldato su ciascuna canna nel cui interno si innesta l’elemento “maschio” munito di guarnizione in EPDM allocata in apposita gola |  | RISORSA MATERIALE | IMPIANTI IDRAULICI SMALTIMENTO-DISPERSIONE | PRODOTTI | TUBO | PLASTICA POLIETILENE RINFORZATO | [6 empty] | MC.12.045.0020.j | Tubi spiralati in polietilene rinforzato con acciaio idonei per fognature, scarichi interrati non in pressione, acque piovane e condotte di ventilazione, con marcatura U, prodotti secondo la norma UNI 11434, da azienda certificata ISO 9001, corredati di certificazione di conformità emessa da istituto accreditato in ambito EA secondo la norma UNI CEI EN ISO/IEC 17065:2012. Profilo di parete strutturato del tipo a spirale, ottenuto mediante avvolgimento ad elica, liscio internamente con costolature esterne rinforzate da una lamina sagomata ad omega di acciaio zincato classe DX51D + ZF/Z così come previsto dalla norma UNI EN 10346, completamente incorporata nella parete del tubo. Giunzione realizzata con bicchiere “femmina” presaldato in stabilimento su ciascuna canna nel cui interno si innesta l’elemento “maschio” munito di guarnizione in EPDM, conforme alla norma UNI EN 681, allocata in apposita gola idonea a garantire la tenuta idraulica secondo i parametri sanciti dalla norma UNI EN 1277. Elementi “maschio” e “femmina” realizzati entrambi con le stesse peculiarità costruttive dei tubi per garantire, anche nella giunzione, la costanza del diametro interno utile ed aumentare la rigidità circonferenziale. In alternativa giunzione realizzata con sistema di flangia in HDPE con superficie frontale liscia e controflangia in HDPE con speciale profilo zigrinato, entrambe presaldate in stabilimento sulle estremità dei tubi, connesse mediante serraggio di appositi bulloni in acciaio, tale da assicurare la perfetta tenuta idraulica secondo i parametri sanciti dalla norma UNI EN 1277. Classe di rigidità anulare B (12 KN/m² = SN 12) calcolata secondo la norma EN ISO 9969:2008. Diametro interno mm: - mm 1300 | UNI 11434 | nd | [10 empty] | 1 | m | nd | scarico acque piovane - | fognature - condotte di scarico interrate - condotte di ventilazione - | plastica polietilene rinforzato | classe di rigidità [kN/m²] = SN12 nd nd nd - | nd - |  | spiralato - profilo parete strutturato - parete interna liscia - parete esterna con costolature rinforzate - | diametro interno (Ø) [mm] = 1300.0 nd nd nd - | con marcatura U; con certificazione di conformità emessa da istituto accreditato in ambito EA; profilo di parete ottenuto con avvolgimento ad elica, con costolature esterne rinforzate da lamina sagomata ad omega di lega ferrosa lega ferrosa acciaio generico zincato classe dx51d + zf/z (incorporata nella parete del tubo); giunzione con bicchiere “femmina” presaldato su ciascuna canna nel cui interno si innesta l’elemento “maschio” munito di guarnizione in EPDM allocata in apposita gola | nd - | nd - | ISO 9001 - UNI CEI EN ISO IEC 17065 2012 - UNI EN 10346 - UNI EN 681 - UNI EN ISO 13259 2020 - | nd | nd - | NO |  |  |  |  | nd |  |  |  |  | nd | nd | nd |  | nd | nd | nd | nd | nd | nd | NO | NO
LOM251.RM.86.10.15.D0012.0005.k | Tubo di plastica polietilene rinforzato; geometria: spiralato ¦ profilo parete strutturato ¦ parete interna liscia ¦ parete esterna con costolature rinforzate; funzione: scarico acque piovane; impiego: fognature ¦ condotte di scarico interrate ¦ condotte di ventilazione; diametro interno (Ø) [mm] = 1400; classe di rigidità [kN/m²] = SN12 SPECIFICHE TECNICHE: con marcatura U; con certificazione di conformità emessa da istituto accreditato in ambito EA; profilo di parete ottenuto con avvolgimento ad elica, con costolature esterne rinforzate da lamina sagomata ad omega di lega ferrosa lega ferrosa acciaio generico zincato classe dx51d + zf/z (incorporata nella parete del tubo); giunzione con bicchiere “femmina” presaldato su ciascuna canna nel cui interno si innesta l’elemento “maschio” munito di guarnizione in EPDM allocata in apposita gola | 1 m | 1211.01 | 957.32 | 0 | RM.86.10.15.D0012.0005.k | Tubo di plastica polietilene rinforzato; geometria: spiralato ¦ profilo parete strutturato ¦ parete interna liscia ¦ parete esterna con costolature rinforzate; funzione: scarico acque piovane; impiego: fognature ¦ condotte di scarico interrate ¦ condotte di ventilazione; diametro interno (Ø) [mm] = 1400; classe di rigidità [kN/m²] = SN12 SPECIFICHE TECNICHE: con marcatura U; con certificazione di conformità emessa da istituto accreditato in ambito EA; profilo di parete ottenuto con avvolgimento ad elica, con costolature esterne rinforzate da lamina sagomata ad omega di lega ferrosa lega ferrosa acciaio generico zincato classe dx51d + zf/z (incorporata nella parete del tubo); giunzione con bicchiere “femmina” presaldato su ciascuna canna nel cui interno si innesta l’elemento “maschio” munito di guarnizione in EPDM allocata in apposita gola |  | RISORSA MATERIALE | IMPIANTI IDRAULICI SMALTIMENTO-DISPERSIONE | PRODOTTI | TUBO | PLASTICA POLIETILENE RINFORZATO | [6 empty] | MC.12.045.0020.k | Tubi spiralati in polietilene rinforzato con acciaio idonei per fognature, scarichi interrati non in pressione, acque piovane e condotte di ventilazione, con marcatura U, prodotti secondo la norma UNI 11434, da azienda certificata ISO 9001, corredati di certificazione di conformità emessa da istituto accreditato in ambito EA secondo la norma UNI CEI EN ISO/IEC 17065:2012. Profilo di parete strutturato del tipo a spirale, ottenuto mediante avvolgimento ad elica, liscio internamente con costolature esterne rinforzate da una lamina sagomata ad omega di acciaio zincato classe DX51D + ZF/Z così come previsto dalla norma UNI EN 10346, completamente incorporata nella parete del tubo. Giunzione realizzata con bicchiere “femmina” presaldato in stabilimento su ciascuna canna nel cui interno si innesta l’elemento “maschio” munito di guarnizione in EPDM, conforme alla norma UNI EN 681, allocata in apposita gola idonea a garantire la tenuta idraulica secondo i parametri sanciti dalla norma UNI EN 1277. Elementi “maschio” e “femmina” realizzati entrambi con le stesse peculiarità costruttive dei tubi per garantire, anche nella giunzione, la costanza del diametro interno utile ed aumentare la rigidità circonferenziale. In alternativa giunzione realizzata con sistema di flangia in HDPE con superficie frontale liscia e controflangia in HDPE con speciale profilo zigrinato, entrambe presaldate in stabilimento sulle estremità dei tubi, connesse mediante serraggio di appositi bulloni in acciaio, tale da assicurare la perfetta tenuta idraulica secondo i parametri sanciti dalla norma UNI EN 1277. Classe di rigidità anulare B (12 KN/m² = SN 12) calcolata secondo la norma EN ISO 9969:2008. Diametro interno mm: - mm 1400 | UNI 11434 | nd | [10 empty] | 1 | m | nd | scarico acque piovane - | condotte di scarico interrate - condotte di ventilazione - fognature - | plastica polietilene rinforzato | classe di rigidità [kN/m²] = SN12 nd nd nd - | nd - |  | spiralato - profilo parete strutturato - parete interna liscia - parete esterna con costolature rinforzate - | diametro interno (Ø) [mm] = 1400.0 nd nd nd - | con marcatura U; con certificazione di conformità emessa da istituto accreditato in ambito EA; profilo di parete ottenuto con avvolgimento ad elica, con costolature esterne rinforzate da lamina sagomata ad omega di lega ferrosa lega ferrosa acciaio generico zincato classe dx51d + zf/z (incorporata nella parete del tubo); giunzione con bicchiere “femmina” presaldato su ciascuna canna nel cui interno si innesta l’elemento “maschio” munito di guarnizione in EPDM allocata in apposita gola | nd - | nd - | ISO 9001 - UNI CEI EN ISO IEC 17065 2012 - UNI EN 10346 - UNI EN 681 - UNI EN ISO 13259 2020 - | nd | nd - | NO |  |  |  |  | nd |  |  |  |  | nd | nd | nd |  | nd | nd | nd | nd | nd | nd | NO | NO
LOM251.RM.86.10.15.D0012.0005.l | Tubo di plastica polietilene rinforzato; geometria: spiralato ¦ profilo parete strutturato ¦ parete interna liscia ¦ parete esterna con costolature rinforzate; funzione: scarico acque piovane; impiego: fognature ¦ condotte di scarico interrate ¦ condotte di ventilazione; diametro interno (Ø) [mm] = 1500; classe di rigidità [kN/m²] = SN12 SPECIFICHE TECNICHE: con marcatura U; con certificazione di conformità emessa da istituto accreditato in ambito EA; profilo di parete ottenuto con avvolgimento ad elica, con costolature esterne rinforzate da lamina sagomata ad omega di lega ferrosa lega ferrosa acciaio generico zincato classe dx51d + zf/z (incorporata nella parete del tubo); giunzione con bicchiere “femmina” presaldato su ciascuna canna nel cui interno si innesta l’elemento “maschio” munito di guarnizione in EPDM allocata in apposita gola | 1 m | 1354.69 | 1070.9 | 0 | RM.86.10.15.D0012.0005.l | Tubo di plastica polietilene rinforzato; geometria: spiralato ¦ profilo parete strutturato ¦ parete interna liscia ¦ parete esterna con costolature rinforzate; funzione: scarico acque piovane; impiego: fognature ¦ condotte di scarico interrate ¦ condotte di ventilazione; diametro interno (Ø) [mm] = 1500; classe di rigidità [kN/m²] = SN12 SPECIFICHE TECNICHE: con marcatura U; con certificazione di conformità emessa da istituto accreditato in ambito EA; profilo di parete ottenuto con avvolgimento ad elica, con costolature esterne rinforzate da lamina sagomata ad omega di lega ferrosa lega ferrosa acciaio generico zincato classe dx51d + zf/z (incorporata nella parete del tubo); giunzione con bicchiere “femmina” presaldato su ciascuna canna nel cui interno si innesta l’elemento “maschio” munito di guarnizione in EPDM allocata in apposita gola |  | RISORSA MATERIALE | IMPIANTI IDRAULICI SMALTIMENTO-DISPERSIONE | PRODOTTI | TUBO | PLASTICA POLIETILENE RINFORZATO | [6 empty] | MC.12.045.0020.l | Tubi spiralati in polietilene rinforzato con acciaio idonei per fognature, scarichi interrati non in pressione, acque piovane e condotte di ventilazione, con marcatura U, prodotti secondo la norma UNI 11434, da azienda certificata ISO 9001, corredati di certificazione di conformità emessa da istituto accreditato in ambito EA secondo la norma UNI CEI EN ISO/IEC 17065:2012. Profilo di parete strutturato del tipo a spirale, ottenuto mediante avvolgimento ad elica, liscio internamente con costolature esterne rinforzate da una lamina sagomata ad omega di acciaio zincato classe DX51D + ZF/Z così come previsto dalla norma UNI EN 10346, completamente incorporata nella parete del tubo. Giunzione realizzata con bicchiere “femmina” presaldato in stabilimento su ciascuna canna nel cui interno si innesta l’elemento “maschio” munito di guarnizione in EPDM, conforme alla norma UNI EN 681, allocata in apposita gola idonea a garantire la tenuta idraulica secondo i parametri sanciti dalla norma UNI EN 1277. Elementi “maschio” e “femmina” realizzati entrambi con le stesse peculiarità costruttive dei tubi per garantire, anche nella giunzione, la costanza del diametro interno utile ed aumentare la rigidità circonferenziale. In alternativa giunzione realizzata con sistema di flangia in HDPE con superficie frontale liscia e controflangia in HDPE con speciale profilo zigrinato, entrambe presaldate in stabilimento sulle estremità dei tubi, connesse mediante serraggio di appositi bulloni in acciaio, tale da assicurare la perfetta tenuta idraulica secondo i parametri sanciti dalla norma UNI EN 1277. Classe di rigidità anulare B (12 KN/m² = SN 12) calcolata secondo la norma EN ISO 9969:2008. Diametro interno mm: - mm 1500 | UNI 11434 | nd | [10 empty] | 1 | m | nd | scarico acque piovane - | fognature - condotte di scarico interrate - condotte di ventilazione - | plastica polietilene rinforzato | classe di rigidità [kN/m²] = SN12 nd nd nd - | nd - |  | spiralato - profilo parete strutturato - parete interna liscia - parete esterna con costolature rinforzate - | diametro interno (Ø) [mm] = 1500.0 nd nd nd - | con marcatura U; con certificazione di conformità emessa da istituto accreditato in ambito EA; profilo di parete ottenuto con avvolgimento ad elica, con costolature esterne rinforzate da lamina sagomata ad omega di lega ferrosa lega ferrosa acciaio generico zincato classe dx51d + zf/z (incorporata nella parete del tubo); giunzione con bicchiere “femmina” presaldato su ciascuna canna nel cui interno si innesta l’elemento “maschio” munito di guarnizione in EPDM allocata in apposita gola | nd - | nd - | ISO 9001 - UNI CEI EN ISO IEC 17065 2012 - UNI EN 10346 - UNI EN 681 - UNI EN ISO 13259 2020 - | nd | nd - | NO |  |  |  |  | nd |  |  |  |  | nd | nd | nd |  | nd | nd | nd | nd | nd | nd | NO | NO
LOM251.RM.86.10.15.D0012.0005.m | Tubo di plastica polietilene rinforzato; geometria: spiralato ¦ profilo parete strutturato ¦ parete interna liscia ¦ parete esterna con costolature rinforzate; funzione: scarico acque piovane; impiego: fognature ¦ condotte di scarico interrate ¦ condotte di ventilazione; diametro interno (Ø) [mm] = 400; classe di rigidità [kN/m²] = SN12 SPECIFICHE TECNICHE: con marcatura U; con certificazione di conformità emessa da istituto accreditato in ambito EA; profilo di parete ottenuto con avvolgimento ad elica, con costolature esterne rinforzate da lamina sagomata ad omega di lega ferrosa lega ferrosa acciaio generico zincato classe dx51d + zf/z (incorporata nella parete del tubo); giunzione con bicchiere “femmina” presaldato su ciascuna canna nel cui interno si innesta l’elemento “maschio” munito di guarnizione in EPDM allocata in apposita gola | 1 m | 153.96 | 121.7 | 0 | RM.86.10.15.D0012.0005.m | Tubo di plastica polietilene rinforzato; geometria: spiralato ¦ profilo parete strutturato ¦ parete interna liscia ¦ parete esterna con costolature rinforzate; funzione: scarico acque piovane; impiego: fognature ¦ condotte di scarico interrate ¦ condotte di ventilazione; diametro interno (Ø) [mm] = 400; classe di rigidità [kN/m²] = SN12 SPECIFICHE TECNICHE: con marcatura U; con certificazione di conformità emessa da istituto accreditato in ambito EA; profilo di parete ottenuto con avvolgimento ad elica, con costolature esterne rinforzate da lamina sagomata ad omega di lega ferrosa lega ferrosa acciaio generico zincato classe dx51d + zf/z (incorporata nella parete del tubo); giunzione con bicchiere “femmina” presaldato su ciascuna canna nel cui interno si innesta l’elemento “maschio” munito di guarnizione in EPDM allocata in apposita gola |  | RISORSA MATERIALE | IMPIANTI IDRAULICI SMALTIMENTO-DISPERSIONE | PRODOTTI | TUBO | PLASTICA POLIETILENE RINFORZATO | [6 empty] | MC.12.045.0030.a | Tubi spiralati in polietilene rinforzato con acciaio idonei per fognature, scarichi interrati non in pressione, acque piovane e condotte di ventilazione, con marcatura U, prodotti secondo la norma UNI 11434, da azienda certificata ISO 9001, corredati di certificazione di conformità emessa da istituto accreditato in ambito EA secondo la norma UNI CEI EN ISO/IEC 17065:2012. Profilo di parete strutturato del tipo a spirale, ottenuto mediante avvolgimento ad elica, liscio internamente con costolature esterne rinforzate da una lamina sagomata ad omega di acciaio zincato classe DX51D + ZF/Z così come previsto dalla norma UNI EN 10346, completamente incorporata nella parete del tubo. Giunzione realizzata con bicchiere “femmina” presaldato in stabilimento su ciascuna canna nel cui interno si innesta l’elemento “maschio” munito di guarnizione in EPDM, conforme alla norma UNI EN 681, allocata in apposita gola idonea a garantire la tenuta idraulica secondo i parametri sanciti dalla norma UNI EN 1277. Elementi “maschio” e “femmina” realizzati entrambi con le stesse peculiarità costruttive dei tubi per garantire, anche nella giunzione, la costanza del diametro interno utile ed aumentare la rigidità circonferenziale. In alternativa giunzione realizzata con sistema di flangia in HDPE con superficie frontale liscia e controflangia in HDPE con speciale profilo zigrinato, entrambe presaldate in stabilimento sulle estremità dei tubi, connesse mediante serraggio di appositi bulloni in acciaio, tale da assicurare la perfetta tenuta idraulica secondo i parametri sanciti dalla norma UNI EN 1277. Classe di rigidità anulare C (16 KN/m² = SN 16) calcolata secondo la norma EN ISO 9969:2008. Diametro interno mm: - mm 400 | UNI 11434 | nd | [10 empty] | 1 | m | nd | scarico acque piovane - | fognature - condotte di scarico interrate - condotte di ventilazione - | plastica polietilene rinforzato | classe di rigidità [kN/m²] = SN12 nd nd nd - | nd - |  | spiralato - profilo parete strutturato - parete interna liscia - parete esterna con costolature rinforzate - | diametro interno (Ø) [mm] = 400.0 nd nd nd - | con marcatura U; con certificazione di conformità emessa da istituto accreditato in ambito EA; profilo di parete ottenuto con avvolgimento ad elica, con costolature esterne rinforzate da lamina sagomata ad omega di lega ferrosa lega ferrosa acciaio generico zincato classe dx51d + zf/z (incorporata nella parete del tubo); giunzione con bicchiere “femmina” presaldato su ciascuna canna nel cui interno si innesta l’elemento “maschio” munito di guarnizione in EPDM allocata in apposita gola | nd - | nd - | ISO 9001 - UNI CEI EN ISO IEC 17065 2012 - UNI EN 10346 - UNI EN 681 - UNI EN ISO 13259 2020 - | nd | nd - | NO |  |  |  |  | nd |  |  |  |  | nd | nd | nd |  | nd | nd | nd | nd | nd | nd | NO | NO
LOM251.RM.86.10.15.D0012.0010.a | Tubo di plastica polietilene rinforzato; geometria: spiralato ¦ profilo parete strutturato ¦ parete interna liscia ¦ parete esterna con costolature rinforzate; funzione: scarico acque piovane; impiego: fognature ¦ condotte di scarico interrate ¦ condotte di ventilazione; diametro interno (Ø) [mm] = 500; classe di rigidità [kN/m²] = SN16 SPECIFICHE TECNICHE: con marcatura U; con certificazione di conformità emessa da istituto accreditato in ambito EA; profilo di parete ottenuto con avvolgimento ad elica, con costolature esterne rinforzate da lamina sagomata ad omega di lega ferrosa lega ferrosa acciaio generico zincato classe dx51d + zf/z (incorporata nella parete del tubo); giunzione con bicchiere “femmina” presaldato su ciascuna canna nel cui interno si innesta l’elemento “maschio” munito di guarnizione in EPDM allocata in apposita gola | 1 m | 233.49 | 184.57 | 0 | RM.86.10.15.D0012.0010.a | Tubo di plastica polietilene rinforzato; geometria: spiralato ¦ profilo parete strutturato ¦ parete interna liscia ¦ parete esterna con costolature rinforzate; funzione: scarico acque piovane; impiego: fognature ¦ condotte di scarico interrate ¦ condotte di ventilazione; diametro interno (Ø) [mm] = 500; classe di rigidità [kN/m²] = SN16 SPECIFICHE TECNICHE: con marcatura U; con certificazione di conformità emessa da istituto accreditato in ambito EA; profilo di parete ottenuto con avvolgimento ad elica, con costolature esterne rinforzate da lamina sagomata ad omega di lega ferrosa lega ferrosa acciaio generico zincato classe dx51d + zf/z (incorporata nella parete del tubo); giunzione con bicchiere “femmina” presaldato su ciascuna canna nel cui interno si innesta l’elemento “maschio” munito di guarnizione in EPDM allocata in apposita gola |  | RISORSA MATERIALE | IMPIANTI IDRAULICI SMALTIMENTO-DISPERSIONE | PRODOTTI | TUBO | PLASTICA POLIETILENE RINFORZATO | [6 empty] | MC.12.045.0030.b | Tubi spiralati in polietilene rinforzato con acciaio idonei per fognature, scarichi interrati non in pressione, acque piovane e condotte di ventilazione, con marcatura U, prodotti secondo la norma UNI 11434, da azienda certificata ISO 9001, corredati di certificazione di conformità emessa da istituto accreditato in ambito EA secondo la norma UNI CEI EN ISO/IEC 17065:2012. Profilo di parete strutturato del tipo a spirale, ottenuto mediante avvolgimento ad elica, liscio internamente con costolature esterne rinforzate da una lamina sagomata ad omega di acciaio zincato classe DX51D + ZF/Z così come previsto dalla norma UNI EN 10346, completamente incorporata nella parete del tubo. Giunzione realizzata con bicchiere “femmina” presaldato in stabilimento su ciascuna canna nel cui interno si innesta l’elemento “maschio” munito di guarnizione in EPDM, conforme alla norma UNI EN 681, allocata in apposita gola idonea a garantire la tenuta idraulica secondo i parametri sanciti dalla norma UNI EN 1277. Elementi “maschio” e “femmina” realizzati entrambi con le stesse peculiarità costruttive dei tubi per garantire, anche nella giunzione, la costanza del diametro interno utile ed aumentare la rigidità circonferenziale. In alternativa giunzione realizzata con sistema di flangia in HDPE con superficie frontale liscia e controflangia in HDPE con speciale profilo zigrinato, entrambe presaldate in stabilimento sulle estremità dei tubi, connesse mediante serraggio di appositi bulloni in acciaio, tale da assicurare la perfetta tenuta idraulica secondo i parametri sanciti dalla norma UNI EN 1277. Classe di rigidità anulare C (16 KN/m² = SN 16) calcolata secondo la norma EN ISO 9969:2008. Diametro interno mm: - mm 500 | UNI 11434 | nd | [10 empty] | 1 | m | nd | scarico acque piovane - | condotte di scarico interrate - condotte di ventilazione - fognature - | plastica polietilene rinforzato | classe di rigidità [kN/m²] = SN16 nd nd nd - | nd - |  | spiralato - profilo parete strutturato - parete interna liscia - parete esterna con costolature rinforzate - | diametro interno (Ø) [mm] = 500.0 nd nd nd - | con marcatura U; con certificazione di conformità emessa da istituto accreditato in ambito EA; profilo di parete ottenuto con avvolgimento ad elica, con costolature esterne rinforzate da lamina sagomata ad omega di lega ferrosa lega ferrosa acciaio generico zincato classe dx51d + zf/z (incorporata nella parete del tubo); giunzione con bicchiere “femmina” presaldato su ciascuna canna nel cui interno si innesta l’elemento “maschio” munito di guarnizione in EPDM allocata in apposita gola | nd - | nd - | ISO 9001 - UNI CEI EN ISO IEC 17065 2012 - UNI EN 10346 - UNI EN 681 - UNI EN ISO 13259 2020 - | nd | nd - | NO |  |  |  |  | nd |  |  |  |  | nd | nd | nd |  | nd | nd | nd | nd | nd | nd | NO | NO
LOM251.RM.86.10.15.D0012.0010.b | Tubo di plastica polietilene rinforzato; geometria: spiralato ¦ profilo parete strutturato ¦ parete interna liscia ¦ parete esterna con costolature rinforzate; funzione: scarico acque piovane; impiego: fognature ¦ condotte di scarico interrate ¦ condotte di ventilazione; diametro interno (Ø) [mm] = 600; classe di rigidità [kN/m²] = SN16 SPECIFICHE TECNICHE: con marcatura U; con certificazione di conformità emessa da istituto accreditato in ambito EA; profilo di parete ottenuto con avvolgimento ad elica, con costolature esterne rinforzate da lamina sagomata ad omega di lega ferrosa lega ferrosa acciaio generico zincato classe dx51d + zf/z (incorporata nella parete del tubo); giunzione con bicchiere “femmina” presaldato su ciascuna canna nel cui interno si innesta l’elemento “maschio” munito di guarnizione in EPDM allocata in apposita gola | 1 m | 323.3 | 255.57 | 0 | RM.86.10.15.D0012.0010.b | Tubo di plastica polietilene rinforzato; geometria: spiralato ¦ profilo parete strutturato ¦ parete interna liscia ¦ parete esterna con costolature rinforzate; funzione: scarico acque piovane; impiego: fognature ¦ condotte di scarico interrate ¦ condotte di ventilazione; diametro interno (Ø) [mm] = 600; classe di rigidità [kN/m²] = SN16 SPECIFICHE TECNICHE: con marcatura U; con certificazione di conformità emessa da istituto accreditato in ambito EA; profilo di parete ottenuto con avvolgimento ad elica, con costolature esterne rinforzate da lamina sagomata ad omega di lega ferrosa lega ferrosa acciaio generico zincato classe dx51d + zf/z (incorporata nella parete del tubo); giunzione con bicchiere “femmina” presaldato su ciascuna canna nel cui interno si innesta l’elemento “maschio” munito di guarnizione in EPDM allocata in apposita gola |  | RISORSA MATERIALE | IMPIANTI IDRAULICI SMALTIMENTO-DISPERSIONE | PRODOTTI | TUBO | PLASTICA POLIETILENE RINFORZATO | [6 empty] | MC.12.045.0030.c | Tubi spiralati in polietilene rinforzato con acciaio idonei per fognature, scarichi interrati non in pressione, acque piovane e condotte di ventilazione, con marcatura U, prodotti secondo la norma UNI 11434, da azienda certificata ISO 9001, corredati di certificazione di conformità emessa da istituto accreditato in ambito EA secondo la norma UNI CEI EN ISO/IEC 17065:2012. Profilo di parete strutturato del tipo a spirale, ottenuto mediante avvolgimento ad elica, liscio internamente con costolature esterne rinforzate da una lamina sagomata ad omega di acciaio zincato classe DX51D + ZF/Z così come previsto dalla norma UNI EN 10346, completamente incorporata nella parete del tubo. Giunzione realizzata con bicchiere “femmina” presaldato in stabilimento su ciascuna canna nel cui interno si innesta l’elemento “maschio” munito di guarnizione in EPDM, conforme alla norma UNI EN 681, allocata in apposita gola idonea a garantire la tenuta idraulica secondo i parametri sanciti dalla norma UNI EN 1277. Elementi “maschio” e “femmina” realizzati entrambi con le stesse peculiarità costruttive dei tubi per garantire, anche nella giunzione, la costanza del diametro interno utile ed aumentare la rigidità circonferenziale. In alternativa giunzione realizzata con sistema di flangia in HDPE con superficie frontale liscia e controflangia in HDPE con speciale profilo zigrinato, entrambe presaldate in stabilimento sulle estremità dei tubi, connesse mediante serraggio di appositi bulloni in acciaio, tale da assicurare la perfetta tenuta idraulica secondo i parametri sanciti dalla norma UNI EN 1277. Classe di rigidità anulare C (16 KN/m² = SN 16) calcolata secondo la norma EN ISO 9969:2008. Diametro interno mm: - mm 600 | UNI 11434 | nd | [10 empty] | 1 | m | nd | scarico acque piovane - | fognature - condotte di scarico interrate - condotte di ventilazione - | plastica polietilene rinforzato | classe di rigidità [kN/m²] = SN16 nd nd nd - | nd - |  | spiralato - profilo parete strutturato - parete interna liscia - parete esterna con costolature rinforzate - | diametro interno (Ø) [mm] = 600.0 nd nd nd - | con marcatura U; con certificazione di conformità emessa da istituto accreditato in ambito EA; profilo di parete ottenuto con avvolgimento ad elica, con costolature esterne rinforzate da lamina sagomata ad omega di lega ferrosa lega ferrosa acciaio generico zincato classe dx51d + zf/z (incorporata nella parete del tubo); giunzione con bicchiere “femmina” presaldato su ciascuna canna nel cui interno si innesta l’elemento “maschio” munito di guarnizione in EPDM allocata in apposita gola | nd - | nd - | ISO 9001 - UNI CEI EN ISO IEC 17065 2012 - UNI EN 10346 - UNI EN 681 - UNI EN ISO 13259 2020 - | nd | nd - | NO |  |  |  |  | nd |  |  |  |  | nd | nd | nd |  | nd | nd | nd | nd | nd | nd | NO | NO
LOM251.RM.86.10.15.D0012.0010.c | Tubo di plastica polietilene rinforzato; geometria: spiralato ¦ profilo parete strutturato ¦ parete interna liscia ¦ parete esterna con costolature rinforzate; funzione: scarico acque piovane; impiego: fognature ¦ condotte di scarico interrate ¦ condotte di ventilazione; diametro interno (Ø) [mm] = 700; classe di rigidità [kN/m²] = SN16 SPECIFICHE TECNICHE: con marcatura U; con certificazione di conformità emessa da istituto accreditato in ambito EA; profilo di parete ottenuto con avvolgimento ad elica, con costolature esterne rinforzate da lamina sagomata ad omega di lega ferrosa lega ferrosa acciaio generico zincato classe dx51d + zf/z (incorporata nella parete del tubo); giunzione con bicchiere “femmina” presaldato su ciascuna canna nel cui interno si innesta l’elemento “maschio” munito di guarnizione in EPDM allocata in apposita gola | 1 m | 465.25 | 367.78 | 0 | RM.86.10.15.D0012.0010.c | Tubo di plastica polietilene rinforzato; geometria: spiralato ¦ profilo parete strutturato ¦ parete interna liscia ¦ parete esterna con costolature rinforzate; funzione: scarico acque piovane; impiego: fognature ¦ condotte di scarico interrate ¦ condotte di ventilazione; diametro interno (Ø) [mm] = 700; classe di rigidità [kN/m²] = SN16 SPECIFICHE TECNICHE: con marcatura U; con certificazione di conformità emessa da istituto accreditato in ambito EA; profilo di parete ottenuto con avvolgimento ad elica, con costolature esterne rinforzate da lamina sagomata ad omega di lega ferrosa lega ferrosa acciaio generico zincato classe dx51d + zf/z (incorporata nella parete del tubo); giunzione con bicchiere “femmina” presaldato su ciascuna canna nel cui interno si innesta l’elemento “maschio” munito di guarnizione in EPDM allocata in apposita gola |  | RISORSA MATERIALE | IMPIANTI IDRAULICI SMALTIMENTO-DISPERSIONE | PRODOTTI | TUBO | PLASTICA POLIETILENE RINFORZATO | [6 empty] | MC.12.045.0030.d | Tubi spiralati in polietilene rinforzato con acciaio idonei per fognature, scarichi interrati non in pressione, acque piovane e condotte di ventilazione, con marcatura U, prodotti secondo la norma UNI 11434, da azienda certificata ISO 9001, corredati di certificazione di conformità emessa da istituto accreditato in ambito EA secondo la norma UNI CEI EN ISO/IEC 17065:2012. Profilo di parete strutturato del tipo a spirale, ottenuto mediante avvolgimento ad elica, liscio internamente con costolature esterne rinforzate da una lamina sagomata ad omega di acciaio zincato classe DX51D + ZF/Z così come previsto dalla norma UNI EN 10346, completamente incorporata nella parete del tubo. Giunzione realizzata con bicchiere “femmina” presaldato in stabilimento su ciascuna canna nel cui interno si innesta l’elemento “maschio” munito di guarnizione in EPDM, conforme alla norma UNI EN 681, allocata in apposita gola idonea a garantire la tenuta idraulica secondo i parametri sanciti dalla norma UNI EN 1277. Elementi “maschio” e “femmina” realizzati entrambi con le stesse peculiarità costruttive dei tubi per garantire, anche nella giunzione, la costanza del diametro interno utile ed aumentare la rigidità circonferenziale. In alternativa giunzione realizzata con sistema di flangia in HDPE con superficie frontale liscia e controflangia in HDPE con speciale profilo zigrinato, entrambe presaldate in stabilimento sulle estremità dei tubi, connesse mediante serraggio di appositi bulloni in acciaio, tale da assicurare la perfetta tenuta idraulica secondo i parametri sanciti dalla norma UNI EN 1277. Classe di rigidità anulare C (16 KN/m² = SN 16) calcolata secondo la norma EN ISO 9969:2008. Diametro interno mm: - mm 700 | UNI 11434 | nd | [10 empty] | 1 | m | nd | scarico acque piovane - | fognature - condotte di scarico interrate - condotte di ventilazione - | plastica polietilene rinforzato | classe di rigidità [kN/m²] = SN16 nd nd nd - | nd - |  | spiralato - profilo parete strutturato - parete interna liscia - parete esterna con costolature rinforzate - | diametro interno (Ø) [mm] = 700.0 nd nd nd - | con marcatura U; con certificazione di conformità emessa da istituto accreditato in ambito EA; profilo di parete ottenuto con avvolgimento ad elica, con costolature esterne rinforzate da lamina sagomata ad omega di lega ferrosa lega ferrosa acciaio generico zincato classe dx51d + zf/z (incorporata nella parete del tubo); giunzione con bicchiere “femmina” presaldato su ciascuna canna nel cui interno si innesta l’elemento “maschio” munito di guarnizione in EPDM allocata in apposita gola | nd - | nd - | ISO 9001 - UNI CEI EN ISO IEC 17065 2012 - UNI EN 10346 - UNI EN 681 - UNI EN ISO 13259 2020 - | nd | nd - | NO |  |  |  |  | nd |  |  |  |  | nd | nd | nd |  | nd | nd | nd | nd | nd | nd | NO | NO
LOM251.RM.86.10.15.D0012.0010.d | Tubo di plastica polietilene rinforzato; geometria: spiralato ¦ profilo parete strutturato ¦ parete interna liscia ¦ parete esterna con costolature rinforzate; funzione: scarico acque piovane; impiego: fognature ¦ condotte di scarico interrate ¦ condotte di ventilazione; diametro interno (Ø) [mm] = 800; classe di rigidità [kN/m²] = SN16 SPECIFICHE TECNICHE: con marcatura U; con certificazione di conformità emessa da istituto accreditato in ambito EA; profilo di parete ottenuto con avvolgimento ad elica, con costolature esterne rinforzate da lamina sagomata ad omega di lega ferrosa lega ferrosa acciaio generico zincato classe dx51d + zf/z (incorporata nella parete del tubo); giunzione con bicchiere “femmina” presaldato su ciascuna canna nel cui interno si innesta l’elemento “maschio” munito di guarnizione in EPDM allocata in apposita gola | 1 m | 547.34 | 432.68 | 0 | RM.86.10.15.D0012.0010.d | Tubo di plastica polietilene rinforzato; geometria: spiralato ¦ profilo parete strutturato ¦ parete interna liscia ¦ parete esterna con costolature rinforzate; funzione: scarico acque piovane; impiego: fognature ¦ condotte di scarico interrate ¦ condotte di ventilazione; diametro interno (Ø) [mm] = 800; classe di rigidità [kN/m²] = SN16 SPECIFICHE TECNICHE: con marcatura U; con certificazione di conformità emessa da istituto accreditato in ambito EA; profilo di parete ottenuto con avvolgimento ad elica, con costolature esterne rinforzate da lamina sagomata ad omega di lega ferrosa lega ferrosa acciaio generico zincato classe dx51d + zf/z (incorporata nella parete del tubo); giunzione con bicchiere “femmina” presaldato su ciascuna canna nel cui interno si innesta l’elemento “maschio” munito di guarnizione in EPDM allocata in apposita gola |  | RISORSA MATERIALE | IMPIANTI IDRAULICI SMALTIMENTO-DISPERSIONE | PRODOTTI | TUBO | PLASTICA POLIETILENE RINFORZATO | [6 empty] | MC.12.045.0030.e | Tubi spiralati in polietilene rinforzato con acciaio idonei per fognature, scarichi interrati non in pressione, acque piovane e condotte di ventilazione, con marcatura U, prodotti secondo la norma UNI 11434, da azienda certificata ISO 9001, corredati di certificazione di conformità emessa da istituto accreditato in ambito EA secondo la norma UNI CEI EN ISO/IEC 17065:2012. Profilo di parete strutturato del tipo a spirale, ottenuto mediante avvolgimento ad elica, liscio internamente con costolature esterne rinforzate da una lamina sagomata ad omega di acciaio zincato classe DX51D + ZF/Z così come previsto dalla norma UNI EN 10346, completamente incorporata nella parete del tubo. Giunzione realizzata con bicchiere “femmina” presaldato in stabilimento su ciascuna canna nel cui interno si innesta l’elemento “maschio” munito di guarnizione in EPDM, conforme alla norma UNI EN 681, allocata in apposita gola idonea a garantire la tenuta idraulica secondo i parametri sanciti dalla norma UNI EN 1277. Elementi “maschio” e “femmina” realizzati entrambi con le stesse peculiarità costruttive dei tubi per garantire, anche nella giunzione, la costanza del diametro interno utile ed aumentare la rigidità circonferenziale. In alternativa giunzione realizzata con sistema di flangia in HDPE con superficie frontale liscia e controflangia in HDPE con speciale profilo zigrinato, entrambe presaldate in stabilimento sulle estremità dei tubi, connesse mediante serraggio di appositi bulloni in acciaio, tale da assicurare la perfetta tenuta idraulica secondo i parametri sanciti dalla norma UNI EN 1277. Classe di rigidità anulare C (16 KN/m² = SN 16) calcolata secondo la norma EN ISO 9969:2008. Diametro interno mm: - mm 800 | UNI 11434 | nd | [10 empty] | 1 | m | nd | scarico acque piovane - | fognature - condotte di scarico interrate - condotte di ventilazione - | plastica polietilene rinforzato | classe di rigidità [kN/m²] = SN16 nd nd nd - | nd - |  | spiralato - profilo parete strutturato - parete interna liscia - parete esterna con costolature rinforzate - | diametro interno (Ø) [mm] = 800.0 nd nd nd - | con marcatura U; con certificazione di conformità emessa da istituto accreditato in ambito EA; profilo di parete ottenuto con avvolgimento ad elica, con costolature esterne rinforzate da lamina sagomata ad omega di lega ferrosa lega ferrosa acciaio generico zincato classe dx51d + zf/z (incorporata nella parete del tubo); giunzione con bicchiere “femmina” presaldato su ciascuna canna nel cui interno si innesta l’elemento “maschio” munito di guarnizione in EPDM allocata in apposita gola | nd - | nd - | ISO 9001 - UNI CEI EN ISO IEC 17065 2012 - UNI EN 10346 - UNI EN 681 - UNI EN ISO 13259 2020 - | nd | nd - | NO |  |  |  |  | nd |  |  |  |  | nd | nd | nd |  | nd | nd | nd | nd | nd | nd | NO | NO
LOM251.RM.86.10.15.D0012.0010.e | Tubo di plastica polietilene rinforzato; geometria: spiralato ¦ profilo parete strutturato ¦ parete interna liscia ¦ parete esterna con costolature rinforzate; funzione: scarico acque piovane; impiego: fognature ¦ condotte di scarico interrate ¦ condotte di ventilazione; diametro interno (Ø) [mm] = 900; classe di rigidità [kN/m²] = SN16 SPECIFICHE TECNICHE: con marcatura U; con certificazione di conformità emessa da istituto accreditato in ambito EA; profilo di parete ottenuto con avvolgimento ad elica, con costolature esterne rinforzate da lamina sagomata ad omega di lega ferrosa lega ferrosa acciaio generico zincato classe dx51d + zf/z (incorporata nella parete del tubo); giunzione con bicchiere “femmina” presaldato su ciascuna canna nel cui interno si innesta l’elemento “maschio” munito di guarnizione in EPDM allocata in apposita gola | 1 m | 649.99 | 513.83 | 0 | RM.86.10.15.D0012.0010.e | Tubo di plastica polietilene rinforzato; geometria: spiralato ¦ profilo parete strutturato ¦ parete interna liscia ¦ parete esterna con costolature rinforzate; funzione: scarico acque piovane; impiego: fognature ¦ condotte di scarico interrate ¦ condotte di ventilazione; diametro interno (Ø) [mm] = 900; classe di rigidità [kN/m²] = SN16 SPECIFICHE TECNICHE: con marcatura U; con certificazione di conformità emessa da istituto accreditato in ambito EA; profilo di parete ottenuto con avvolgimento ad elica, con costolature esterne rinforzate da lamina sagomata ad omega di lega ferrosa lega ferrosa acciaio generico zincato classe dx51d + zf/z (incorporata nella parete del tubo); giunzione con bicchiere “femmina” presaldato su ciascuna canna nel cui interno si innesta l’elemento “maschio” munito di guarnizione in EPDM allocata in apposita gola |  | RISORSA MATERIALE | IMPIANTI IDRAULICI SMALTIMENTO-DISPERSIONE | PRODOTTI | TUBO | PLASTICA POLIETILENE RINFORZATO | [6 empty] | MC.12.045.0030.f | Tubi spiralati in polietilene rinforzato con acciaio idonei per fognature, scarichi interrati non in pressione, acque piovane e condotte di ventilazione, con marcatura U, prodotti secondo la norma UNI 11434, da azienda certificata ISO 9001, corredati di certificazione di conformità emessa da istituto accreditato in ambito EA secondo la norma UNI CEI EN ISO/IEC 17065:2012. Profilo di parete strutturato del tipo a spirale, ottenuto mediante avvolgimento ad elica, liscio internamente con costolature esterne rinforzate da una lamina sagomata ad omega di acciaio zincato classe DX51D + ZF/Z così come previsto dalla norma UNI EN 10346, completamente incorporata nella parete del tubo. Giunzione realizzata con bicchiere “femmina” presaldato in stabilimento su ciascuna canna nel cui interno si innesta l’elemento “maschio” munito di guarnizione in EPDM, conforme alla norma UNI EN 681, allocata in apposita gola idonea a garantire la tenuta idraulica secondo i parametri sanciti dalla norma UNI EN 1277. Elementi “maschio” e “femmina” realizzati entrambi con le stesse peculiarità costruttive dei tubi per garantire, anche nella giunzione, la costanza del diametro interno utile ed aumentare la rigidità circonferenziale. In alternativa giunzione realizzata con sistema di flangia in HDPE con superficie frontale liscia e controflangia in HDPE con speciale profilo zigrinato, entrambe presaldate in stabilimento sulle estremità dei tubi, connesse mediante serraggio di appositi bulloni in acciaio, tale da assicurare la perfetta tenuta idraulica secondo i parametri sanciti dalla norma UNI EN 1277. Classe di rigidità anulare C (16 KN/m² = SN 16) calcolata secondo la norma EN ISO 9969:2008. Diametro interno mm: - mm 900 | UNI 11434 | nd | [10 empty] | 1 | m | nd | scarico acque piovane - | fognature - condotte di scarico interrate - condotte di ventilazione - | plastica polietilene rinforzato | classe di rigidità [kN/m²] = SN16 nd nd nd - | nd - |  | spiralato - profilo parete strutturato - parete interna liscia - parete esterna con costolature rinforzate - | diametro interno (Ø) [mm] = 900.0 nd nd nd - | con marcatura U; con certificazione di conformità emessa da istituto accreditato in ambito EA; profilo di parete ottenuto con avvolgimento ad elica, con costolature esterne rinforzate da lamina sagomata ad omega di lega ferrosa lega ferrosa acciaio generico zincato classe dx51d + zf/z (incorporata nella parete del tubo); giunzione con bicchiere “femmina” presaldato su ciascuna canna nel cui interno si innesta l’elemento “maschio” munito di guarnizione in EPDM allocata in apposita gola | nd - | nd - | ISO 9001 - UNI CEI EN ISO IEC 17065 2012 - UNI EN 10346 - UNI EN 681 - UNI EN ISO 13259 2020 - | nd | nd - | NO |  |  |  |  | nd |  |  |  |  | nd | nd | nd |  | nd | nd | nd | nd | nd | nd | NO | NO
LOM251.RM.86.10.15.D0012.0010.f | Tubo di plastica polietilene rinforzato; geometria: spiralato ¦ profilo parete strutturato ¦ parete interna liscia ¦ parete esterna con costolature rinforzate; funzione: scarico acque piovane; impiego: fognature ¦ condotte di scarico interrate ¦ condotte di ventilazione; diametro interno (Ø) [mm] = 1000; classe di rigidità [kN/m²] = SN16 SPECIFICHE TECNICHE: con marcatura U; con certificazione di conformità emessa da istituto accreditato in ambito EA; profilo di parete ottenuto con avvolgimento ad elica, con costolature esterne rinforzate da lamina sagomata ad omega di lega ferrosa lega ferrosa acciaio generico zincato classe dx51d + zf/z (incorporata nella parete del tubo); giunzione con bicchiere “femmina” presaldato su ciascuna canna nel cui interno si innesta l’elemento “maschio” munito di guarnizione in EPDM allocata in apposita gola | 1 m | 862.06 | 681.47 | 0 | RM.86.10.15.D0012.0010.f | Tubo di plastica polietilene rinforzato; geometria: spiralato ¦ profilo parete strutturato ¦ parete interna liscia ¦ parete esterna con costolature rinforzate; funzione: scarico acque piovane; impiego: fognature ¦ condotte di scarico interrate ¦ condotte di ventilazione; diametro interno (Ø) [mm] = 1000; classe di rigidità [kN/m²] = SN16 SPECIFICHE TECNICHE: con marcatura U; con certificazione di conformità emessa da istituto accreditato in ambito EA; profilo di parete ottenuto con avvolgimento ad elica, con costolature esterne rinforzate da lamina sagomata ad omega di lega ferrosa lega ferrosa acciaio generico zincato classe dx51d + zf/z (incorporata nella parete del tubo); giunzione con bicchiere “femmina” presaldato su ciascuna canna nel cui interno si innesta l’elemento “maschio” munito di guarnizione in EPDM allocata in apposita gola |  | RISORSA MATERIALE | IMPIANTI IDRAULICI SMALTIMENTO-DISPERSIONE | PRODOTTI | TUBO | PLASTICA POLIETILENE RINFORZATO | [6 empty] | MC.12.045.0030.g | Tubi spiralati in polietilene rinforzato con acciaio idonei per fognature, scarichi interrati non in pressione, acque piovane e condotte di ventilazione, con marcatura U, prodotti secondo la norma UNI 11434, da azienda certificata ISO 9001, corredati di certificazione di conformità emessa da istituto accreditato in ambito EA secondo la norma UNI CEI EN ISO/IEC 17065:2012. Profilo di parete strutturato del tipo a spirale, ottenuto mediante avvolgimento ad elica, liscio internamente con costolature esterne rinforzate da una lamina sagomata ad omega di acciaio zincato classe DX51D + ZF/Z così come previsto dalla norma UNI EN 10346, completamente incorporata nella parete del tubo. Giunzione realizzata con bicchiere “femmina” presaldato in stabilimento su ciascuna canna nel cui interno si innesta l’elemento “maschio” munito di guarnizione in EPDM, conforme alla norma UNI EN 681, allocata in apposita gola idonea a garantire la tenuta idraulica secondo i parametri sanciti dalla norma UNI EN 1277. Elementi “maschio” e “femmina” realizzati entrambi con le stesse peculiarità costruttive dei tubi per garantire, anche nella giunzione, la costanza del diametro interno utile ed aumentare la rigidità circonferenziale. In alternativa giunzione realizzata con sistema di flangia in HDPE con superficie frontale liscia e controflangia in HDPE con speciale profilo zigrinato, entrambe presaldate in stabilimento sulle estremità dei tubi, connesse mediante serraggio di appositi bulloni in acciaio, tale da assicurare la perfetta tenuta idraulica secondo i parametri sanciti dalla norma UNI EN 1277. Classe di rigidità anulare C (16 KN/m² = SN 16) calcolata secondo la norma EN ISO 9969:2008. Diametro interno mm: - mm 1000 | UNI 11434 | nd | [10 empty] | 1 | m | nd | scarico acque piovane - | fognature - condotte di scarico interrate - condotte di ventilazione - | plastica polietilene rinforzato | classe di rigidità [kN/m²] = SN16 nd nd nd - | nd - |  | spiralato - profilo parete strutturato - parete interna liscia - parete esterna con costolature rinforzate - | diametro interno (Ø) [mm] = 1000.0 nd nd nd - | con marcatura U; con certificazione di conformità emessa da istituto accreditato in ambito EA; profilo di parete ottenuto con avvolgimento ad elica, con costolature esterne rinforzate da lamina sagomata ad omega di lega ferrosa lega ferrosa acciaio generico zincato classe dx51d + zf/z (incorporata nella parete del tubo); giunzione con bicchiere “femmina” presaldato su ciascuna canna nel cui interno si innesta l’elemento “maschio” munito di guarnizione in EPDM allocata in apposita gola | nd - | nd - | ISO 9001 - UNI CEI EN ISO IEC 17065 2012 - UNI EN 10346 - UNI EN 681 - UNI EN ISO 13259 2020 - | nd | nd - | NO |  |  |  |  | nd |  |  |  |  | nd | nd | nd |  | nd | nd | nd | nd | nd | nd | NO | NO
LOM251.RM.86.10.15.D0012.0010.g | Tubo di plastica polietilene rinforzato; geometria: spiralato ¦ profilo parete strutturato ¦ parete interna liscia ¦ parete esterna con costolature rinforzate; funzione: scarico acque piovane; impiego: fognature ¦ condotte di scarico interrate ¦ condotte di ventilazione; diametro interno (Ø) [mm] = 1100; classe di rigidità [kN/m²] = SN16 SPECIFICHE TECNICHE: con marcatura U; con certificazione di conformità emessa da istituto accreditato in ambito EA; profilo di parete ottenuto con avvolgimento ad elica, con costolature esterne rinforzate da lamina sagomata ad omega di lega ferrosa lega ferrosa acciaio generico zincato classe dx51d + zf/z (incorporata nella parete del tubo); giunzione con bicchiere “femmina” presaldato su ciascuna canna nel cui interno si innesta l’elemento “maschio” munito di guarnizione in EPDM allocata in apposita gola | 1 m | 975.8 | 771.38 | 0 | RM.86.10.15.D0012.0010.g | Tubo di plastica polietilene rinforzato; geometria: spiralato ¦ profilo parete strutturato ¦ parete interna liscia ¦ parete esterna con costolature rinforzate; funzione: scarico acque piovane; impiego: fognature ¦ condotte di scarico interrate ¦ condotte di ventilazione; diametro interno (Ø) [mm] = 1100; classe di rigidità [kN/m²] = SN16 SPECIFICHE TECNICHE: con marcatura U; con certificazione di conformità emessa da istituto accreditato in ambito EA; profilo di parete ottenuto con avvolgimento ad elica, con costolature esterne rinforzate da lamina sagomata ad omega di lega ferrosa lega ferrosa acciaio generico zincato classe dx51d + zf/z (incorporata nella parete del tubo); giunzione con bicchiere “femmina” presaldato su ciascuna canna nel cui interno si innesta l’elemento “maschio” munito di guarnizione in EPDM allocata in apposita gola |  | RISORSA MATERIALE | IMPIANTI IDRAULICI SMALTIMENTO-DISPERSIONE | PRODOTTI | TUBO | PLASTICA POLIETILENE RINFORZATO | [6 empty] | MC.12.045.0030.h | Tubi spiralati in polietilene rinforzato con acciaio idonei per fognature, scarichi interrati non in pressione, acque piovane e condotte di ventilazione, con marcatura U, prodotti secondo la norma UNI 11434, da azienda certificata ISO 9001, corredati di certificazione di conformità emessa da istituto accreditato in ambito EA secondo la norma UNI CEI EN ISO/IEC 17065:2012. Profilo di parete strutturato del tipo a spirale, ottenuto mediante avvolgimento ad elica, liscio internamente con costolature esterne rinforzate da una lamina sagomata ad omega di acciaio zincato classe DX51D + ZF/Z così come previsto dalla norma UNI EN 10346, completamente incorporata nella parete del tubo. Giunzione realizzata con bicchiere “femmina” presaldato in stabilimento su ciascuna canna nel cui interno si innesta l’elemento “maschio” munito di guarnizione in EPDM, conforme alla norma UNI EN 681, allocata in apposita gola idonea a garantire la tenuta idraulica secondo i parametri sanciti dalla norma UNI EN 1277. Elementi “maschio” e “femmina” realizzati entrambi con le stesse peculiarità costruttive dei tubi per garantire, anche nella giunzione, la costanza del diametro interno utile ed aumentare la rigidità circonferenziale. In alternativa giunzione realizzata con sistema di flangia in HDPE con superficie frontale liscia e controflangia in HDPE con speciale profilo zigrinato, entrambe presaldate in stabilimento sulle estremità dei tubi, connesse mediante serraggio di appositi bulloni in acciaio, tale da assicurare la perfetta tenuta idraulica secondo i parametri sanciti dalla norma UNI EN 1277. Classe di rigidità anulare C (16 KN/m² = SN 16) calcolata secondo la norma EN ISO 9969:2008. Diametro interno mm: - mm 1100 | UNI 11434 | nd | [10 empty] | 1 | m | nd | scarico acque piovane - | fognature - condotte di scarico interrate - condotte di ventilazione - | plastica polietilene rinforzato | classe di rigidità [kN/m²] = SN16 nd nd nd - | nd - |  | spiralato - profilo parete strutturato - parete interna liscia - parete esterna con costolature rinforzate - | diametro interno (Ø) [mm] = 1100.0 nd nd nd - | con marcatura U; con certificazione di conformità emessa da istituto accreditato in ambito EA; profilo di parete ottenuto con avvolgimento ad elica, con costolature esterne rinforzate da lamina sagomata ad omega di lega ferrosa lega ferrosa acciaio generico zincato classe dx51d + zf/z (incorporata nella parete del tubo); giunzione con bicchiere “femmina” presaldato su ciascuna canna nel cui interno si innesta l’elemento “maschio” munito di guarnizione in EPDM allocata in apposita gola | nd - | nd - | ISO 9001 - UNI CEI EN ISO IEC 17065 2012 - UNI EN 10346 - UNI EN 681 - UNI EN ISO 13259 2020 - | nd | nd - | NO |  |  |  |  | nd |  |  |  |  | nd | nd | nd |  | nd | nd | nd | nd | nd | nd | NO | NO
LOM251.RM.86.10.15.D0012.0010.h | Tubo di plastica polietilene rinforzato; geometria: spiralato ¦ profilo parete strutturato ¦ parete interna liscia ¦ parete esterna con costolature rinforzate; funzione: scarico acque piovane; impiego: fognature ¦ condotte di scarico interrate ¦ condotte di ventilazione; diametro interno (Ø) [mm] = 1200; classe di rigidità [kN/m²] = SN16 SPECIFICHE TECNICHE: con marcatura U; con certificazione di conformità emessa da istituto accreditato in ambito EA; profilo di parete ottenuto con avvolgimento ad elica, con costolature esterne rinforzate da lamina sagomata ad omega di lega ferrosa lega ferrosa acciaio generico zincato classe dx51d + zf/z (incorporata nella parete del tubo); giunzione con bicchiere “femmina” presaldato su ciascuna canna nel cui interno si innesta l’elemento “maschio” munito di guarnizione in EPDM allocata in apposita gola | 1 m | 1094.7 | 865.37 | 0 | RM.86.10.15.D0012.0010.h | Tubo di plastica polietilene rinforzato; geometria: spiralato ¦ profilo parete strutturato ¦ parete interna liscia ¦ parete esterna con costolature rinforzate; funzione: scarico acque piovane; impiego: fognature ¦ condotte di scarico interrate ¦ condotte di ventilazione; diametro interno (Ø) [mm] = 1200; classe di rigidità [kN/m²] = SN16 SPECIFICHE TECNICHE: con marcatura U; con certificazione di conformità emessa da istituto accreditato in ambito EA; profilo di parete ottenuto con avvolgimento ad elica, con costolature esterne rinforzate da lamina sagomata ad omega di lega ferrosa lega ferrosa acciaio generico zincato classe dx51d + zf/z (incorporata nella parete del tubo); giunzione con bicchiere “femmina” presaldato su ciascuna canna nel cui interno si innesta l’elemento “maschio” munito di guarnizione in EPDM allocata in apposita gola |  | RISORSA MATERIALE | IMPIANTI IDRAULICI SMALTIMENTO-DISPERSIONE | PRODOTTI | TUBO | PLASTICA POLIETILENE RINFORZATO | [6 empty] | MC.12.045.0030.i | Tubi spiralati in polietilene rinforzato con acciaio idonei per fognature, scarichi interrati non in pressione, acque piovane e condotte di ventilazione, con marcatura U, prodotti secondo la norma UNI 11434, da azienda certificata ISO 9001, corredati di certificazione di conformità emessa da istituto accreditato in ambito EA secondo la norma UNI CEI EN ISO/IEC 17065:2012. Profilo di parete strutturato del tipo a spirale, ottenuto mediante avvolgimento ad elica, liscio internamente con costolature esterne rinforzate da una lamina sagomata ad omega di acciaio zincato classe DX51D + ZF/Z così come previsto dalla norma UNI EN 10346, completamente incorporata nella parete del tubo. Giunzione realizzata con bicchiere “femmina” presaldato in stabilimento su ciascuna canna nel cui interno si innesta l’elemento “maschio” munito di guarnizione in EPDM, conforme alla norma UNI EN 681, allocata in apposita gola idonea a garantire la tenuta idraulica secondo i parametri sanciti dalla norma UNI EN 1277. Elementi “maschio” e “femmina” realizzati entrambi con le stesse peculiarità costruttive dei tubi per garantire, anche nella giunzione, la costanza del diametro interno utile ed aumentare la rigidità circonferenziale. In alternativa giunzione realizzata con sistema di flangia in HDPE con superficie frontale liscia e controflangia in HDPE con speciale profilo zigrinato, entrambe presaldate in stabilimento sulle estremità dei tubi, connesse mediante serraggio di appositi bulloni in acciaio, tale da assicurare la perfetta tenuta idraulica secondo i parametri sanciti dalla norma UNI EN 1277. Classe di rigidità anulare C (16 KN/m² = SN 16) calcolata secondo la norma EN ISO 9969:2008. Diametro interno mm: - mm 1200 | UNI 11434 | nd | [10 empty] | 1 | m | nd | scarico acque piovane - | fognature - condotte di scarico interrate - condotte di ventilazione - | plastica polietilene rinforzato | classe di rigidità [kN/m²] = SN16 nd nd nd - | nd - |  | spiralato - profilo parete strutturato - parete interna liscia - parete esterna con costolature rinforzate - | diametro interno (Ø) [mm] = 1200.0 nd nd nd - | con marcatura U; con certificazione di conformità emessa da istituto accreditato in ambito EA; profilo di parete ottenuto con avvolgimento ad elica, con costolature esterne rinforzate da lamina sagomata ad omega di lega ferrosa lega ferrosa acciaio generico zincato classe dx51d + zf/z (incorporata nella parete del tubo); giunzione con bicchiere “femmina” presaldato su ciascuna canna nel cui interno si innesta l’elemento “maschio” munito di guarnizione in EPDM allocata in apposita gola | nd - | nd - | ISO 9001 - UNI CEI EN ISO IEC 17065 2012 - UNI EN 10346 - UNI EN 681 - UNI EN ISO 13259 2020 - | nd | nd - | NO |  |  |  |  | nd |  |  |  |  | nd | nd | nd |  | nd | nd | nd | nd | nd | nd | NO | NO
LOM251.RM.86.10.15.D0012.0010.i | Tubo di plastica polietilene rinforzato; geometria: spiralato ¦ profilo parete strutturato ¦ parete interna liscia ¦ parete esterna con costolature rinforzate; funzione: scarico acque piovane; impiego: fognature ¦ condotte di scarico interrate ¦ condotte di ventilazione; diametro interno (Ø) [mm] = 1300; classe di rigidità [kN/m²] = SN16 SPECIFICHE TECNICHE: con marcatura U; con certificazione di conformità emessa da istituto accreditato in ambito EA; profilo di parete ottenuto con avvolgimento ad elica, con costolature esterne rinforzate da lamina sagomata ad omega di lega ferrosa lega ferrosa acciaio generico zincato classe dx51d + zf/z (incorporata nella parete del tubo); giunzione con bicchiere “femmina” presaldato su ciascuna canna nel cui interno si innesta l’elemento “maschio” munito di guarnizione in EPDM allocata in apposita gola | 1 m | 1323.2 | 1046.01 | 0 | RM.86.10.15.D0012.0010.i | Tubo di plastica polietilene rinforzato; geometria: spiralato ¦ profilo parete strutturato ¦ parete interna liscia ¦ parete esterna con costolature rinforzate; funzione: scarico acque piovane; impiego: fognature ¦ condotte di scarico interrate ¦ condotte di ventilazione; diametro interno (Ø) [mm] = 1300; classe di rigidità [kN/m²] = SN16 SPECIFICHE TECNICHE: con marcatura U; con certificazione di conformità emessa da istituto accreditato in ambito EA; profilo di parete ottenuto con avvolgimento ad elica, con costolature esterne rinforzate da lamina sagomata ad omega di lega ferrosa lega ferrosa acciaio generico zincato classe dx51d + zf/z (incorporata nella parete del tubo); giunzione con bicchiere “femmina” presaldato su ciascuna canna nel cui interno si innesta l’elemento “maschio” munito di guarnizione in EPDM allocata in apposita gola |  | RISORSA MATERIALE | IMPIANTI IDRAULICI SMALTIMENTO-DISPERSIONE | PRODOTTI | TUBO | PLASTICA POLIETILENE RINFORZATO | [6 empty] | MC.12.045.0030.j | Tubi spiralati in polietilene rinforzato con acciaio idonei per fognature, scarichi interrati non in pressione, acque piovane e condotte di ventilazione, con marcatura U, prodotti secondo la norma UNI 11434, da azienda certificata ISO 9001, corredati di certificazione di conformità emessa da istituto accreditato in ambito EA secondo la norma UNI CEI EN ISO/IEC 17065:2012. Profilo di parete strutturato del tipo a spirale, ottenuto mediante avvolgimento ad elica, liscio internamente con costolature esterne rinforzate da una lamina sagomata ad omega di acciaio zincato classe DX51D + ZF/Z così come previsto dalla norma UNI EN 10346, completamente incorporata nella parete del tubo. Giunzione realizzata con bicchiere “femmina” presaldato in stabilimento su ciascuna canna nel cui interno si innesta l’elemento “maschio” munito di guarnizione in EPDM, conforme alla norma UNI EN 681, allocata in apposita gola idonea a garantire la tenuta idraulica secondo i parametri sanciti dalla norma UNI EN 1277. Elementi “maschio” e “femmina” realizzati entrambi con le stesse peculiarità costruttive dei tubi per garantire, anche nella giunzione, la costanza del diametro interno utile ed aumentare la rigidità circonferenziale. In alternativa giunzione realizzata con sistema di flangia in HDPE con superficie frontale liscia e controflangia in HDPE con speciale profilo zigrinato, entrambe presaldate in stabilimento sulle estremità dei tubi, connesse mediante serraggio di appositi bulloni in acciaio, tale da assicurare la perfetta tenuta idraulica secondo i parametri sanciti dalla norma UNI EN 1277. Classe di rigidità anulare C (16 KN/m² = SN 16) calcolata secondo la norma EN ISO 9969:2008. Diametro interno mm: - mm 1300 | UNI 11434 | nd | [10 empty] | 1 | m | nd | scarico acque piovane - | fognature - condotte di scarico interrate - condotte di ventilazione - | plastica polietilene rinforzato | classe di rigidità [kN/m²] = SN16 nd nd nd - | nd - |  | spiralato - profilo parete strutturato - parete interna liscia - parete esterna con costolature rinforzate - | diametro interno (Ø) [mm] = 1300.0 nd nd nd - | con marcatura U; con certificazione di conformità emessa da istituto accreditato in ambito EA; profilo di parete ottenuto con avvolgimento ad elica, con costolature esterne rinforzate da lamina sagomata ad omega di lega ferrosa lega ferrosa acciaio generico zincato classe dx51d + zf/z (incorporata nella parete del tubo); giunzione con bicchiere “femmina” presaldato su ciascuna canna nel cui interno si innesta l’elemento “maschio” munito di guarnizione in EPDM allocata in apposita gola | nd - | nd - | ISO 9001 - UNI CEI EN ISO IEC 17065 2012 - UNI EN 10346 - UNI EN 681 - UNI EN ISO 13259 2020 - | nd | nd - | NO |  |  |  |  | nd |  |  |  |  | nd | nd | nd |  | nd | nd | nd | nd | nd | nd | NO | NO
LOM251.RM.86.10.15.D0012.0010.j | Tubo di plastica polietilene rinforzato; geometria: spiralato ¦ profilo parete strutturato ¦ parete interna liscia ¦ parete esterna con costolature rinforzate; funzione: scarico acque piovane; impiego: fognature ¦ condotte di scarico interrate ¦ condotte di ventilazione; diametro interno (Ø) [mm] = 1400; classe di rigidità [kN/m²] = SN16 SPECIFICHE TECNICHE: con marcatura U; con certificazione di conformità emessa da istituto accreditato in ambito EA; profilo di parete ottenuto con avvolgimento ad elica, con costolature esterne rinforzate da lamina sagomata ad omega di lega ferrosa lega ferrosa acciaio generico zincato classe dx51d + zf/z (incorporata nella parete del tubo); giunzione con bicchiere “femmina” presaldato su ciascuna canna nel cui interno si innesta l’elemento “maschio” munito di guarnizione in EPDM allocata in apposita gola | 1 m | 1395.75 | 1103.36 | 0 | RM.86.10.15.D0012.0010.j | Tubo di plastica polietilene rinforzato; geometria: spiralato ¦ profilo parete strutturato ¦ parete interna liscia ¦ parete esterna con costolature rinforzate; funzione: scarico acque piovane; impiego: fognature ¦ condotte di scarico interrate ¦ condotte di ventilazione; diametro interno (Ø) [mm] = 1400; classe di rigidità [kN/m²] = SN16 SPECIFICHE TECNICHE: con marcatura U; con certificazione di conformità emessa da istituto accreditato in ambito EA; profilo di parete ottenuto con avvolgimento ad elica, con costolature esterne rinforzate da lamina sagomata ad omega di lega ferrosa lega ferrosa acciaio generico zincato classe dx51d + zf/z (incorporata nella parete del tubo); giunzione con bicchiere “femmina” presaldato su ciascuna canna nel cui interno si innesta l’elemento “maschio” munito di guarnizione in EPDM allocata in apposita gola |  | RISORSA MATERIALE | IMPIANTI IDRAULICI SMALTIMENTO-DISPERSIONE | PRODOTTI | TUBO | PLASTICA POLIETILENE RINFORZATO | [6 empty] | MC.12.045.0030.k | Tubi spiralati in polietilene rinforzato con acciaio idonei per fognature, scarichi interrati non in pressione, acque piovane e condotte di ventilazione, con marcatura U, prodotti secondo la norma UNI 11434, da azienda certificata ISO 9001, corredati di certificazione di conformità emessa da istituto accreditato in ambito EA secondo la norma UNI CEI EN ISO/IEC 17065:2012. Profilo di parete strutturato del tipo a spirale, ottenuto mediante avvolgimento ad elica, liscio internamente con costolature esterne rinforzate da una lamina sagomata ad omega di acciaio zincato classe DX51D + ZF/Z così come previsto dalla norma UNI EN 10346, completamente incorporata nella parete del tubo. Giunzione realizzata con bicchiere “femmina” presaldato in stabilimento su ciascuna canna nel cui interno si innesta l’elemento “maschio” munito di guarnizione in EPDM, conforme alla norma UNI EN 681, allocata in apposita gola idonea a garantire la tenuta idraulica secondo i parametri sanciti dalla norma UNI EN 1277. Elementi “maschio” e “femmina” realizzati entrambi con le stesse peculiarità costruttive dei tubi per garantire, anche nella giunzione, la costanza del diametro interno utile ed aumentare la rigidità circonferenziale. In alternativa giunzione realizzata con sistema di flangia in HDPE con superficie frontale liscia e controflangia in HDPE con speciale profilo zigrinato, entrambe presaldate in stabilimento sulle estremità dei tubi, connesse mediante serraggio di appositi bulloni in acciaio, tale da assicurare la perfetta tenuta idraulica secondo i parametri sanciti dalla norma UNI EN 1277. Classe di rigidità anulare C (16 KN/m² = SN 16) calcolata secondo la norma EN ISO 9969:2008. Diametro interno mm: - mm 1400 | UNI 11434 | nd | [10 empty] | 1 | m | nd | scarico acque piovane - | fognature - condotte di scarico interrate - condotte di ventilazione - | plastica polietilene rinforzato | classe di rigidità [kN/m²] = SN16 nd nd nd - | nd - |  | spiralato - profilo parete strutturato - parete interna liscia - parete esterna con costolature rinforzate - | diametro interno (Ø) [mm] = 1400.0 nd nd nd - | con marcatura U; con certificazione di conformità emessa da istituto accreditato in ambito EA; profilo di parete ottenuto con avvolgimento ad elica, con costolature esterne rinforzate da lamina sagomata ad omega di lega ferrosa lega ferrosa acciaio generico zincato classe dx51d + zf/z (incorporata nella parete del tubo); giunzione con bicchiere “femmina” presaldato su ciascuna canna nel cui interno si innesta l’elemento “maschio” munito di guarnizione in EPDM allocata in apposita gola | nd - | nd - | ISO 9001 - UNI CEI EN ISO IEC 17065 2012 - UNI EN 10346 - UNI EN 681 - UNI EN ISO 13259 2020 - | nd | nd - | NO |  |  |  |  | nd |  |  |  |  | nd | nd | nd |  | nd | nd | nd | nd | nd | nd | NO | NO
LOM251.RM.86.10.15.D0012.0010.k | Tubo di plastica polietilene rinforzato; geometria: spiralato ¦ profilo parete strutturato ¦ parete interna liscia ¦ parete esterna con costolature rinforzate; funzione: scarico acque piovane; impiego: fognature ¦ condotte di scarico interrate ¦ condotte di ventilazione; diametro interno (Ø) [mm] = 1500; classe di rigidità [kN/m²] = SN16 SPECIFICHE TECNICHE: con marcatura U; con certificazione di conformità emessa da istituto accreditato in ambito EA; profilo di parete ottenuto con avvolgimento ad elica, con costolature esterne rinforzate da lamina sagomata ad omega di lega ferrosa lega ferrosa acciaio generico zincato classe dx51d + zf/z (incorporata nella parete del tubo); giunzione con bicchiere “femmina” presaldato su ciascuna canna nel cui interno si innesta l’elemento “maschio” munito di guarnizione in EPDM allocata in apposita gola | 1 m | 1573.66 | 1244 | 0 | RM.86.10.15.D0012.0010.k | Tubo di plastica polietilene rinforzato; geometria: spiralato ¦ profilo parete strutturato ¦ parete interna liscia ¦ parete esterna con costolature rinforzate; funzione: scarico acque piovane; impiego: fognature ¦ condotte di scarico interrate ¦ condotte di ventilazione; diametro interno (Ø) [mm] = 1500; classe di rigidità [kN/m²] = SN16 SPECIFICHE TECNICHE: con marcatura U; con certificazione di conformità emessa da istituto accreditato in ambito EA; profilo di parete ottenuto con avvolgimento ad elica, con costolature esterne rinforzate da lamina sagomata ad omega di lega ferrosa lega ferrosa acciaio generico zincato classe dx51d + zf/z (incorporata nella parete del tubo); giunzione con bicchiere “femmina” presaldato su ciascuna canna nel cui interno si innesta l’elemento “maschio” munito di guarnizione in EPDM allocata in apposita gola |  | RISORSA MATERIALE | IMPIANTI IDRAULICI SMALTIMENTO-DISPERSIONE | PRODOTTI | TUBO | PLASTICA POLIETILENE RINFORZATO | [6 empty] | MC.12.045.0030.l | Tubi spiralati in polietilene rinforzato con acciaio idonei per fognature, scarichi interrati non in pressione, acque piovane e condotte di ventilazione, con marcatura U, prodotti secondo la norma UNI 11434, da azienda certificata ISO 9001, corredati di certificazione di conformità emessa da istituto accreditato in ambito EA secondo la norma UNI CEI EN ISO/IEC 17065:2012. Profilo di parete strutturato del tipo a spirale, ottenuto mediante avvolgimento ad elica, liscio internamente con costolature esterne rinforzate da una lamina sagomata ad omega di acciaio zincato classe DX51D + ZF/Z così come previsto dalla norma UNI EN 10346, completamente incorporata nella parete del tubo. Giunzione realizzata con bicchiere “femmina” presaldato in stabilimento su ciascuna canna nel cui interno si innesta l’elemento “maschio” munito di guarnizione in EPDM, conforme alla norma UNI EN 681, allocata in apposita gola idonea a garantire la tenuta idraulica secondo i parametri sanciti dalla norma UNI EN 1277. Elementi “maschio” e “femmina” realizzati entrambi con le stesse peculiarità costruttive dei tubi per garantire, anche nella giunzione, la costanza del diametro interno utile ed aumentare la rigidità circonferenziale. In alternativa giunzione realizzata con sistema di flangia in HDPE con superficie frontale liscia e controflangia in HDPE con speciale profilo zigrinato, entrambe presaldate in stabilimento sulle estremità dei tubi, connesse mediante serraggio di appositi bulloni in acciaio, tale da assicurare la perfetta tenuta idraulica secondo i parametri sanciti dalla norma UNI EN 1277. Classe di rigidità anulare C (16 KN/m² = SN 16) calcolata secondo la norma EN ISO 9969:2008. Diametro interno mm: - mm 1500 | UNI 11434 | nd | [10 empty] | 1 | m | nd | scarico acque piovane - | fognature - condotte di scarico interrate - condotte di ventilazione - | plastica polietilene rinforzato | classe di rigidità [kN/m²] = SN16 nd nd nd - | nd - |  | spiralato - profilo parete strutturato - parete interna liscia - parete esterna con costolature rinforzate - | diametro interno (Ø) [mm] = 1500.0 nd nd nd - | con marcatura U; con certificazione di conformità emessa da istituto accreditato in ambito EA; profilo di parete ottenuto con avvolgimento ad elica, con costolature esterne rinforzate da lamina sagomata ad omega di lega ferrosa lega ferrosa acciaio generico zincato classe dx51d + zf/z (incorporata nella parete del tubo); giunzione con bicchiere “femmina” presaldato su ciascuna canna nel cui interno si innesta l’elemento “maschio” munito di guarnizione in EPDM allocata in apposita gola | nd - | nd - | ISO 9001 - UNI CEI EN ISO IEC 17065 2012 - UNI EN 10346 - UNI EN 681 - UNI EN ISO 13259 2020 - | nd | nd - | NO |  |  |  |  | nd |  |  |  |  | nd | nd | nd |  | nd | nd | nd | nd | nd | nd | NO | NO
LOM251.RM.86.10.15.D0014.0000.a | Tubo a bicchiere di plastica polipropilene (PP) autoestinguente; funzione: scarico acque calde ¦ fognatura; impiego: fuori terra; diametro esterno (Ø) [mm] = 32 ¦ spessore [mm] = 1,8. Incluso: giunzione ad anello elastomerico SPECIFICHE TECNICHE: condutture non in pressione con temperatura permanente = 95° C | 1 m | 2.12 | 1.68 | 0 | RM.86.10.15.D0014.0000.a | Tubo a bicchiere di plastica polipropilene (PP) autoestinguente; funzione: scarico acque calde ¦ fognatura; impiego: fuori terra; diametro esterno (Ø) [mm] = 32 ¦ spessore [mm] = 1,8. Incluso: giunzione ad anello elastomerico SPECIFICHE TECNICHE: condutture non in pressione con temperatura permanente = 95° C |  | RISORSA MATERIALE | IMPIANTI IDRAULICI SMALTIMENTO-DISPERSIONE | PRODOTTI | TUBO | PLASTICA POLIPROPILENE (PP) AUTOESTINGUENTE | [6 empty] | MC.12.030.0010.a | Tubi in polipropilene autoestinguente, con bicchiere e giunzione ad anello elastomerico per scarico (non interrato) di fognature ed acque calde (permanente = 95° C, non in pressione), conforme alle norme UNI EN 1451-1 con diametro esterno (De) e spessore (s): - De 32, s = 1,8 | UNI EN 1451 1 | a bicchiere | [10 empty] | 1 | m | nd | scarico acque calde - fognatura - | fuori terra - | plastica polipropilene (PP) autoestinguente | nd - | nd - |  | nd - | diametro esterno (Ø) [mm] = 32.0 nd nd nd - spessore [mm] = 1.8 nd nd nd - | condutture non in pressione con temperatura permanente = 95° C | nd - | nd - | nd - | nd | nd - | NO |  |  |  |  | nd |  |  |  |  | nd | nd | nd |  | nd | nd | nd | giunzione ad anello elastomerico | nd | nd | NO | NO
LOM251.RM.86.10.15.D0014.0000.b | Tubo a bicchiere di plastica polipropilene (PP) autoestinguente; funzione: scarico acque calde ¦ fognatura; impiego: fuori terra; diametro esterno (Ø) [mm] = 40 ¦ spessore [mm] = 1,8. Incluso: giunzione ad anello elastomerico SPECIFICHE TECNICHE: condutture non in pressione con temperatura permanente = 95° C | 1 m | 2.24 | 1.77 | 0 | RM.86.10.15.D0014.0000.b | Tubo a bicchiere di plastica polipropilene (PP) autoestinguente; funzione: scarico acque calde ¦ fognatura; impiego: fuori terra; diametro esterno (Ø) [mm] = 40 ¦ spessore [mm] = 1,8. Incluso: giunzione ad anello elastomerico SPECIFICHE TECNICHE: condutture non in pressione con temperatura permanente = 95° C |  | RISORSA MATERIALE | IMPIANTI IDRAULICI SMALTIMENTO-DISPERSIONE | PRODOTTI | TUBO | PLASTICA POLIPROPILENE (PP) AUTOESTINGUENTE | [6 empty] | MC.12.030.0010.b | Tubi in polipropilene autoestinguente, con bicchiere e giunzione ad anello elastomerico per scarico (non interrato) di fognature ed acque calde (permanente = 95° C, non in pressione), conforme alle norme UNI EN 1451-1 con diametro esterno (De) e spessore (s): - De 40, s = 1,8 | UNI EN 1451 1 | a bicchiere | [10 empty] | 1 | m | nd | scarico acque calde - fognatura - | fuori terra - | plastica polipropilene (PP) autoestinguente | nd - | nd - |  | nd - | spessore [mm] = 1.8 nd nd nd - diametro esterno (Ø) [mm] = 40.0 nd nd nd - | condutture non in pressione con temperatura permanente = 95° C | nd - | nd - | nd - | nd | nd - | NO |  |  |  |  | nd |  |  |  |  | nd | nd | nd |  | nd | nd | nd | giunzione ad anello elastomerico | nd | nd | NO | NO
LOM251.RM.86.10.15.D0014.0000.c | Tubo a bicchiere di plastica polipropilene (PP) autoestinguente; funzione: scarico acque calde ¦ fognatura; impiego: fuori terra; diametro esterno (Ø) [mm] = 50 ¦ spessore [mm] = 1,8. Incluso: giunzione ad anello elastomerico SPECIFICHE TECNICHE: condutture non in pressione con temperatura permanente = 95° C | 1 m | 2.37 | 1.87 | 0 | RM.86.10.15.D0014.0000.c | Tubo a bicchiere di plastica polipropilene (PP) autoestinguente; funzione: scarico acque calde ¦ fognatura; impiego: fuori terra; diametro esterno (Ø) [mm] = 50 ¦ spessore [mm] = 1,8. Incluso: giunzione ad anello elastomerico SPECIFICHE TECNICHE: condutture non in pressione con temperatura permanente = 95° C |  | RISORSA MATERIALE | IMPIANTI IDRAULICI SMALTIMENTO-DISPERSIONE | PRODOTTI | TUBO | PLASTICA POLIPROPILENE (PP) AUTOESTINGUENTE | [6 empty] | MC.12.030.0010.c | Tubi in polipropilene autoestinguente, con bicchiere e giunzione ad anello elastomerico per scarico (non interrato) di fognature ed acque calde (permanente = 95° C, non in pressione), conforme alle norme UNI EN 1451-1 con diametro esterno (De) e spessore (s): - De 50, s = 1,8 | UNI EN 1451 1 | a bicchiere | [10 empty] | 1 | m | nd | scarico acque calde - fognatura - | fuori terra - | plastica polipropilene (PP) autoestinguente | nd - | nd - |  | nd - | diametro esterno (Ø) [mm] = 50.0 nd nd nd - spessore [mm] = 1.8 nd nd nd - | condutture non in pressione con temperatura permanente = 95° C | nd - | nd - | nd - | nd | nd - | NO |  |  |  |  | nd |  |  |  |  | nd | nd | nd |  | nd | nd | nd | giunzione ad anello elastomerico | nd | nd | NO | NO
LOM251.RM.86.10.15.D0014.0000.d | Tubo a bicchiere di plastica polipropilene (PP) autoestinguente; funzione: scarico acque calde ¦ fognatura; impiego: fuori terra; diametro esterno (Ø) [mm] = 75 ¦ spessore [mm] = 1,8. Incluso: giunzione ad anello elastomerico SPECIFICHE TECNICHE: condutture non in pressione con temperatura permanente = 95° C | 1 m | 3.48 | 2.75 | 0 | RM.86.10.15.D0014.0000.d | Tubo a bicchiere di plastica polipropilene (PP) autoestinguente; funzione: scarico acque calde ¦ fognatura; impiego: fuori terra; diametro esterno (Ø) [mm] = 75 ¦ spessore [mm] = 1,8. Incluso: giunzione ad anello elastomerico SPECIFICHE TECNICHE: condutture non in pressione con temperatura permanente = 95° C |  | RISORSA MATERIALE | IMPIANTI IDRAULICI SMALTIMENTO-DISPERSIONE | PRODOTTI | TUBO | PLASTICA POLIPROPILENE (PP) AUTOESTINGUENTE | [6 empty] | MC.12.030.0010.d | Tubi in polipropilene autoestinguente, con bicchiere e giunzione ad anello elastomerico per scarico (non interrato) di fognature ed acque calde (permanente = 95° C, non in pressione), conforme alle norme UNI EN 1451-1 con diametro esterno (De) e spessore (s): - De 75, s = 1,9 | UNI EN 1451 1 | a bicchiere | [10 empty] | 1 | m | nd | scarico acque calde - fognatura - | fuori terra - | plastica polipropilene (PP) autoestinguente | nd - | nd - |  | nd - | diametro esterno (Ø) [mm] = 75.0 nd nd nd - spessore [mm] = 1.8 nd nd nd - | condutture non in pressione con temperatura permanente = 95° C | nd - | nd - | nd - | nd | nd - | NO |  |  |  |  | nd |  |  |  |  | nd | nd | nd |  | nd | nd | nd | giunzione ad anello elastomerico | nd | nd | NO | NO
LOM251.RM.86.10.15.D0014.0000.e | Tubo a bicchiere di plastica polipropilene (PP) autoestinguente; funzione: scarico acque calde ¦ fognatura; impiego: fuori terra; diametro esterno (Ø) [mm] = 90 ¦ spessore [mm] = 2,3. Incluso: giunzione ad anello elastomerico SPECIFICHE TECNICHE: condutture non in pressione con temperatura permanente = 95° C | 1 m | 5.75 | 4.55 | 0 | RM.86.10.15.D0014.0000.e | Tubo a bicchiere di plastica polipropilene (PP) autoestinguente; funzione: scarico acque calde ¦ fognatura; impiego: fuori terra; diametro esterno (Ø) [mm] = 90 ¦ spessore [mm] = 2,3. Incluso: giunzione ad anello elastomerico SPECIFICHE TECNICHE: condutture non in pressione con temperatura permanente = 95° C |  | RISORSA MATERIALE | IMPIANTI IDRAULICI SMALTIMENTO-DISPERSIONE | PRODOTTI | TUBO | PLASTICA POLIPROPILENE (PP) AUTOESTINGUENTE | [6 empty] | MC.12.030.0010.e | Tubi in polipropilene autoestinguente, con bicchiere e giunzione ad anello elastomerico per scarico (non interrato) di fognature ed acque calde (permanente = 95° C, non in pressione), conforme alle norme UNI EN 1451-1 con diametro esterno (De) e spessore (s): - De 90, s = 2,3 | UNI EN 1451 1 | a bicchiere | [10 empty] | 1 | m | nd | scarico acque calde - fognatura - | fuori terra - | plastica polipropilene (PP) autoestinguente | nd - | nd - |  | nd - | spessore [mm] = 2.3 nd nd nd - diametro esterno (Ø) [mm] = 90.0 nd nd nd - | condutture non in pressione con temperatura permanente = 95° C | nd - | nd - | nd - | nd | nd - | NO |  |  |  |  | nd |  |  |  |  | nd | nd | nd |  | nd | nd | nd | giunzione ad anello elastomerico | nd | nd | NO | NO
LOM251.RM.86.10.15.D0014.0000.f | Tubo a bicchiere di plastica polipropilene (PP) autoestinguente; funzione: scarico acque calde ¦ fognatura; impiego: fuori terra; diametro esterno (Ø) [mm] = 110 ¦ spessore [mm] = 2,7. Incluso: giunzione ad anello elastomerico SPECIFICHE TECNICHE: condutture non in pressione con temperatura permanente = 95° C | 1 m | 6.14 | 4.85 | 0 | RM.86.10.15.D0014.0000.f | Tubo a bicchiere di plastica polipropilene (PP) autoestinguente; funzione: scarico acque calde ¦ fognatura; impiego: fuori terra; diametro esterno (Ø) [mm] = 110 ¦ spessore [mm] = 2,7. Incluso: giunzione ad anello elastomerico SPECIFICHE TECNICHE: condutture non in pressione con temperatura permanente = 95° C |  | RISORSA MATERIALE | IMPIANTI IDRAULICI SMALTIMENTO-DISPERSIONE | PRODOTTI | TUBO | PLASTICA POLIPROPILENE (PP) AUTOESTINGUENTE | [6 empty] | MC.12.030.0010.f | Tubi in polipropilene autoestinguente, con bicchiere e giunzione ad anello elastomerico per scarico (non interrato) di fognature ed acque calde (permanente = 95° C, non in pressione), conforme alle norme UNI EN 1451-1 con diametro esterno (De) e spessore (s): - De 110, s = 2,7 | UNI EN 1451 1 | a bicchiere | [10 empty] | 1 | m | nd | scarico acque calde - fognatura - | fuori terra - | plastica polipropilene (PP) autoestinguente | nd - | nd - |  | nd - | diametro esterno (Ø) [mm] = 110.0 nd nd nd - spessore [mm] = 2.7 nd nd nd - | condutture non in pressione con temperatura permanente = 95° C | nd - | nd - | nd - | nd | nd - | NO |  |  |  |  | nd |  |  |  |  | nd | nd | nd |  | nd | nd | nd | giunzione ad anello elastomerico | nd | nd | NO | NO
LOM251.RM.86.10.15.D0014.0000.g | Tubo a bicchiere di plastica polipropilene (PP) autoestinguente; funzione: scarico acque calde ¦ fognatura; impiego: fuori terra; diametro esterno (Ø) [mm] = 125 ¦ spessore [mm] = 3,1. Incluso: giunzione ad anello elastomerico SPECIFICHE TECNICHE: condutture non in pressione con temperatura permanente = 95° C | 1 m | 8.21 | 6.49 | 0 | RM.86.10.15.D0014.0000.g | Tubo a bicchiere di plastica polipropilene (PP) autoestinguente; funzione: scarico acque calde ¦ fognatura; impiego: fuori terra; diametro esterno (Ø) [mm] = 125 ¦ spessore [mm] = 3,1. Incluso: giunzione ad anello elastomerico SPECIFICHE TECNICHE: condutture non in pressione con temperatura permanente = 95° C |  | RISORSA MATERIALE | IMPIANTI IDRAULICI SMALTIMENTO-DISPERSIONE | PRODOTTI | TUBO | PLASTICA POLIPROPILENE (PP) AUTOESTINGUENTE | [6 empty] | MC.12.030.0010.g | Tubi in polipropilene autoestinguente, con bicchiere e giunzione ad anello elastomerico per scarico (non interrato) di fognature ed acque calde (permanente = 95° C, non in pressione), conforme alle norme UNI EN 1451-1 con diametro esterno (De) e spessore (s): - De 125, s = 3,1 | UNI EN 1451 1 | a bicchiere | [10 empty] | 1 | m | nd | scarico acque calde - fognatura - | fuori terra - | plastica polipropilene (PP) autoestinguente | nd - | nd - |  | nd - | diametro esterno (Ø) [mm] = 125.0 nd nd nd - spessore [mm] = 3.1 nd nd nd - | condutture non in pressione con temperatura permanente = 95° C | nd - | nd - | nd - | nd | nd - | NO |  |  |  |  | nd |  |  |  |  | nd | nd | nd |  | nd | nd | nd | giunzione ad anello elastomerico | nd | nd | NO | NO
LOM251.RM.86.10.15.D0014.0000.h | Tubo a bicchiere di plastica polipropilene (PP) autoestinguente; funzione: scarico acque calde ¦ fognatura; impiego: fuori terra; diametro esterno (Ø) [mm] = 160 ¦ spessore [mm] = 3,9. Incluso: giunzione ad anello elastomerico SPECIFICHE TECNICHE: condutture non in pressione con temperatura permanente = 95° C | 1 m | 13.13 | 10.38 | 0 | RM.86.10.15.D0014.0000.h | Tubo a bicchiere di plastica polipropilene (PP) autoestinguente; funzione: scarico acque calde ¦ fognatura; impiego: fuori terra; diametro esterno (Ø) [mm] = 160 ¦ spessore [mm] = 3,9. Incluso: giunzione ad anello elastomerico SPECIFICHE TECNICHE: condutture non in pressione con temperatura permanente = 95° C |  | RISORSA MATERIALE | IMPIANTI IDRAULICI SMALTIMENTO-DISPERSIONE | PRODOTTI | TUBO | PLASTICA POLIPROPILENE (PP) AUTOESTINGUENTE | [6 empty] | MC.12.030.0010.h | Tubi in polipropilene autoestinguente, con bicchiere e giunzione ad anello elastomerico per scarico (non interrato) di fognature ed acque calde (permanente = 95° C, non in pressione), conforme alle norme UNI EN 1451-1 con diametro esterno (De) e spessore (s): - De 160, s = 3,9 | UNI EN 1451 1 | a bicchiere | [10 empty] | 1 | m | nd | scarico acque calde - fognatura - | fuori terra - | plastica polipropilene (PP) autoestinguente | nd - | nd - |  | nd - | spessore [mm] = 3.9 nd nd nd - diametro esterno (Ø) [mm] = 160.0 nd nd nd - | condutture non in pressione con temperatura permanente = 95° C | nd - | nd - | nd - | nd | nd - | NO |  |  |  |  | nd |  |  |  |  | nd | nd | nd |  | nd | nd | nd | giunzione ad anello elastomerico | nd | nd | NO | NO
LOM251.RM.86.10.15.D0019.0000.a | Tubo a bicchiere di plastica polivincloruro non plastificato (PVC-U); finitura: colore arancione; funzione: scarico acque calde ¦ fognatura; impiego: fuori terra; diametro esterno (Ø) [mm] = 40 ¦ spessore [mm] = 3. Incluso: giunzione ad anello elastomerico SPECIFICHE TECNICHE: applicazione b-bd; colore RAL 2008 | 1 m | 3.91 | 3.09 | 0 | RM.86.10.15.D0019.0000.a | Tubo a bicchiere di plastica polivincloruro non plastificato (PVC-U); finitura: colore arancione; funzione: scarico acque calde ¦ fognatura; impiego: fuori terra; diametro esterno (Ø) [mm] = 40 ¦ spessore [mm] = 3. Incluso: giunzione ad anello elastomerico SPECIFICHE TECNICHE: applicazione b-bd; colore RAL 2008 |  | RISORSA MATERIALE | IMPIANTI IDRAULICI SMALTIMENTO-DISPERSIONE | PRODOTTI | TUBO | PLASTICA POLIVINCLORURO NON PLASTIFICATO (PVC-U) | [6 empty] | MC.12.010.0020.a | Tubi in PVC-U con bicchiere e giunzione ad anello elastomerico per scarico (non interrato) di fognature ed acque calde (permanente 70° C, max per 1 minuto = 95° C), conforme alle norme UNI EN 1329. Applicazione B-BD, Colore arancio (Ral 2008): - Diametro esterno (De) e spessore (s): - De 40, s = 3,0 | UNI EN 1329 | a bicchiere | [10 empty] | 1 | m | nd | scarico acque calde - fognatura - | fuori terra - | plastica polivincloruro non plastificato (PVC-U) | nd - | nd - |  | nd - | spessore [mm] = 3.0 nd nd nd - diametro esterno (Ø) [mm] = 40.0 nd nd nd - | applicazione b-bd; colore RAL 2008 | nd - | colore arancione - | nd - | nd | nd - | NO |  |  |  |  | nd |  |  |  |  | nd | nd | nd |  | nd | nd | nd | giunzione ad anello elastomerico | nd | nd | NO | NO
LOM251.RM.86.10.15.D0019.0000.b | Tubo a bicchiere di plastica polivincloruro non plastificato (PVC-U); finitura: colore arancione; funzione: scarico acque calde ¦ fognatura; impiego: fuori terra; diametro esterno (Ø) [mm] = 50 ¦ spessore [mm] = 3. Incluso: giunzione ad anello elastomerico SPECIFICHE TECNICHE: applicazione b-bd; colore RAL 2008 | 1 m | 4.97 | 3.93 | 0 | RM.86.10.15.D0019.0000.b | Tubo a bicchiere di plastica polivincloruro non plastificato (PVC-U); finitura: colore arancione; funzione: scarico acque calde ¦ fognatura; impiego: fuori terra; diametro esterno (Ø) [mm] = 50 ¦ spessore [mm] = 3. Incluso: giunzione ad anello elastomerico SPECIFICHE TECNICHE: applicazione b-bd; colore RAL 2008 |  | RISORSA MATERIALE | IMPIANTI IDRAULICI SMALTIMENTO-DISPERSIONE | PRODOTTI | TUBO | PLASTICA POLIVINCLORURO NON PLASTIFICATO (PVC-U) | [6 empty] | MC.12.010.0020.b | Tubi in PVC-U con bicchiere e giunzione ad anello elastomerico per scarico (non interrato) di fognature ed acque calde (permanente 70° C, max per 1 minuto = 95° C), conforme alle norme UNI EN 1329. Applicazione B-BD, Colore arancio (Ral 2008): - Diametro esterno (De) e spessore (s): - De 50, s = 3,0 | UNI EN 1329 | a bicchiere | [10 empty] | 1 | m | nd | scarico acque calde - fognatura - | fuori terra - | plastica polivincloruro non plastificato (PVC-U) | nd - | nd - |  | nd - | spessore [mm] = 3.0 nd nd nd - diametro esterno (Ø) [mm] = 50.0 nd nd nd - | applicazione b-bd; colore RAL 2008 | nd - | colore arancione - | nd - | nd | nd - | NO |  |  |  |  | nd |  |  |  |  | nd | nd | nd |  | nd | nd | nd | giunzione ad anello elastomerico | nd | nd | NO | NO
LOM251.RM.86.10.15.D0019.0000.c | Tubo a bicchiere di plastica polivincloruro non plastificato (PVC-U); finitura: colore arancione; funzione: scarico acque calde ¦ fognatura; impiego: fuori terra; diametro esterno (Ø) [mm] = 63 ¦ spessore [mm] = 3. Incluso: giunzione ad anello elastomerico SPECIFICHE TECNICHE: applicazione b-bd; colore RAL 2008 | 1 m | 6.69 | 5.29 | 0 | RM.86.10.15.D0019.0000.c | Tubo a bicchiere di plastica polivincloruro non plastificato (PVC-U); finitura: colore arancione; funzione: scarico acque calde ¦ fognatura; impiego: fuori terra; diametro esterno (Ø) [mm] = 63 ¦ spessore [mm] = 3. Incluso: giunzione ad anello elastomerico SPECIFICHE TECNICHE: applicazione b-bd; colore RAL 2008 |  | RISORSA MATERIALE | IMPIANTI IDRAULICI SMALTIMENTO-DISPERSIONE | PRODOTTI | TUBO | PLASTICA POLIVINCLORURO NON PLASTIFICATO (PVC-U) | [6 empty] | MC.12.010.0020.c | Tubi in PVC-U con bicchiere e giunzione ad anello elastomerico per scarico (non interrato) di fognature ed acque calde (permanente 70° C, max per 1 minuto = 95° C), conforme alle norme UNI EN 1329. Applicazione B-BD, Colore arancio (Ral 2008): - Diametro esterno (De) e spessore (s): - De 63, s = 3,0 | UNI EN 1329 | a bicchiere | [10 empty] | 1 | m | nd | scarico acque calde - fognatura - | fuori terra - | plastica polivincloruro non plastificato (PVC-U) | nd - | nd - |  | nd - | spessore [mm] = 3.0 nd nd nd - diametro esterno (Ø) [mm] = 63.0 nd nd nd - | applicazione b-bd; colore RAL 2008 | nd - | colore arancione - | nd - | nd | nd - | NO |  |  |  |  | nd |  |  |  |  | nd | nd | nd |  | nd | nd | nd | giunzione ad anello elastomerico | nd | nd | NO | NO
LOM251.RM.86.10.15.D0019.0000.d | Tubo a bicchiere di plastica polivincloruro non plastificato (PVC-U); finitura: colore arancione; funzione: scarico acque calde ¦ fognatura; impiego: fuori terra; diametro esterno (Ø) [mm] = 75 ¦ spessore [mm] = 3. Incluso: giunzione ad anello elastomerico SPECIFICHE TECNICHE: applicazione b-bd; colore RAL 2008 | 1 m | 7.52 | 5.95 | 0 | RM.86.10.15.D0019.0000.d | Tubo a bicchiere di plastica polivincloruro non plastificato (PVC-U); finitura: colore arancione; funzione: scarico acque calde ¦ fognatura; impiego: fuori terra; diametro esterno (Ø) [mm] = 75 ¦ spessore [mm] = 3. Incluso: giunzione ad anello elastomerico SPECIFICHE TECNICHE: applicazione b-bd; colore RAL 2008 |  | RISORSA MATERIALE | IMPIANTI IDRAULICI SMALTIMENTO-DISPERSIONE | PRODOTTI | TUBO | PLASTICA POLIVINCLORURO NON PLASTIFICATO (PVC-U) | [6 empty] | MC.12.010.0020.d | Tubi in PVC-U con bicchiere e giunzione ad anello elastomerico per scarico (non interrato) di fognature ed acque calde (permanente 70° C, max per 1 minuto = 95° C), conforme alle norme UNI EN 1329. Applicazione B-BD, Colore arancio (Ral 2008): - Diametro esterno (De) e spessore (s): - De 75, s = 3,0 | UNI EN 1329 | a bicchiere | [10 empty] | 1 | m | nd | scarico acque calde - fognatura - | fuori terra - | plastica polivincloruro non plastificato (PVC-U) | nd - | nd - |  | nd - | spessore [mm] = 3.0 nd nd nd - diametro esterno (Ø) [mm] = 75.0 nd nd nd - | applicazione b-bd; colore RAL 2008 | nd - | colore arancione - | nd - | nd | nd - | NO |  |  |  |  | nd |  |  |  |  | nd | nd | nd |  | nd | nd | nd | giunzione ad anello elastomerico | nd | nd | NO | NO
LOM251.RM.86.10.15.D0019.0000.e | Tubo a bicchiere di plastica polivincloruro non plastificato (PVC-U); finitura: colore arancione; funzione: scarico acque calde ¦ fognatura; impiego: fuori terra; diametro esterno (Ø) [mm] = 82 ¦ spessore [mm] = 3. Incluso: giunzione ad anello elastomerico SPECIFICHE TECNICHE: applicazione b-bd; colore RAL 2008 | 1 m | 8.28 | 6.55 | 0 | RM.86.10.15.D0019.0000.e | Tubo a bicchiere di plastica polivincloruro non plastificato (PVC-U); finitura: colore arancione; funzione: scarico acque calde ¦ fognatura; impiego: fuori terra; diametro esterno (Ø) [mm] = 82 ¦ spessore [mm] = 3. Incluso: giunzione ad anello elastomerico SPECIFICHE TECNICHE: applicazione b-bd; colore RAL 2008 |  | RISORSA MATERIALE | IMPIANTI IDRAULICI SMALTIMENTO-DISPERSIONE | PRODOTTI | TUBO | PLASTICA POLIVINCLORURO NON PLASTIFICATO (PVC-U) | [6 empty] | MC.12.010.0020.e | Tubi in PVC-U con bicchiere e giunzione ad anello elastomerico per scarico (non interrato) di fognature ed acque calde (permanente 70° C, max per 1 minuto = 95° C), conforme alle norme UNI EN 1329. Applicazione B-BD, Colore arancio (Ral 2008): - Diametro esterno (De) e spessore (s): - De 82, s = 3,0 | UNI EN 1329 | a bicchiere | [10 empty] | 1 | m | nd | scarico acque calde - fognatura - | fuori terra - | plastica polivincloruro non plastificato (PVC-U) | nd - | nd - |  | nd - | spessore [mm] = 3.0 nd nd nd - diametro esterno (Ø) [mm] = 82.0 nd nd nd - | applicazione b-bd; colore RAL 2008 | nd - | colore arancione - | nd - | nd | nd - | NO |  |  |  |  | nd |  |  |  |  | nd | nd | nd |  | nd | nd | nd | giunzione ad anello elastomerico | nd | nd | NO | NO
LOM251.RM.86.10.15.D0019.0000.f | Tubo a bicchiere di plastica polivincloruro non plastificato (PVC-U); finitura: colore arancione; funzione: scarico acque calde ¦ fognatura; impiego: fuori terra; diametro esterno (Ø) [mm] = 100 ¦ spessore [mm] = 3. Incluso: giunzione ad anello elastomerico SPECIFICHE TECNICHE: applicazione b-bd; colore RAL 2008 | 1 m | 9.33 | 7.37 | 0 | RM.86.10.15.D0019.0000.f | Tubo a bicchiere di plastica polivincloruro non plastificato (PVC-U); finitura: colore arancione; funzione: scarico acque calde ¦ fognatura; impiego: fuori terra; diametro esterno (Ø) [mm] = 100 ¦ spessore [mm] = 3. Incluso: giunzione ad anello elastomerico SPECIFICHE TECNICHE: applicazione b-bd; colore RAL 2008 |  | RISORSA MATERIALE | IMPIANTI IDRAULICI SMALTIMENTO-DISPERSIONE | PRODOTTI | TUBO | PLASTICA POLIVINCLORURO NON PLASTIFICATO (PVC-U) | [6 empty] | MC.12.010.0020.f | Tubi in PVC-U con bicchiere e giunzione ad anello elastomerico per scarico (non interrato) di fognature ed acque calde (permanente 70° C, max per 1 minuto = 95° C), conforme alle norme UNI EN 1329. Applicazione B-BD, Colore arancio (Ral 2008): - Diametro esterno (De) e spessore (s): - De 100, s = 3,0 | UNI EN 1329 | a bicchiere | [10 empty] | 1 | m | nd | scarico acque calde - fognatura - | fuori terra - | plastica polivincloruro non plastificato (PVC-U) | nd - | nd - |  | nd - | spessore [mm] = 3.0 nd nd nd - diametro esterno (Ø) [mm] = 100.0 nd nd nd - | applicazione b-bd; colore RAL 2008 | nd - | colore arancione - | nd - | nd | nd - | NO |  |  |  |  | nd |  |  |  |  | nd | nd | nd |  | nd | nd | nd | giunzione ad anello elastomerico | nd | nd | NO | NO
LOM251.RM.86.10.15.D0019.0000.g | Tubo a bicchiere di plastica polivincloruro non plastificato (PVC-U); finitura: colore arancione; funzione: scarico acque calde ¦ fognatura; impiego: fuori terra; diametro esterno (Ø) [mm] = 110 ¦ spessore [mm] = 3,2. Incluso: giunzione ad anello elastomerico SPECIFICHE TECNICHE: applicazione b-bd; colore RAL 2008 | 1 m | 10.6 | 8.38 | 0 | RM.86.10.15.D0019.0000.g | Tubo a bicchiere di plastica polivincloruro non plastificato (PVC-U); finitura: colore arancione; funzione: scarico acque calde ¦ fognatura; impiego: fuori terra; diametro esterno (Ø) [mm] = 110 ¦ spessore [mm] = 3,2. Incluso: giunzione ad anello elastomerico SPECIFICHE TECNICHE: applicazione b-bd; colore RAL 2008 |  | RISORSA MATERIALE | IMPIANTI IDRAULICI SMALTIMENTO-DISPERSIONE | PRODOTTI | TUBO | PLASTICA POLIVINCLORURO NON PLASTIFICATO (PVC-U) | [6 empty] | MC.12.010.0020.g | Tubi in PVC-U con bicchiere e giunzione ad anello elastomerico per scarico (non interrato) di fognature ed acque calde (permanente 70° C, max per 1 minuto = 95° C), conforme alle norme UNI EN 1329. Applicazione B-BD, Colore arancio (Ral 2008): - Diametro esterno (De) e spessore (s): - De 110, s = 3,2 | UNI EN 1329 | a bicchiere | [10 empty] | 1 | m | nd | scarico acque calde - fognatura - | fuori terra - | plastica polivincloruro non plastificato (PVC-U) | nd - | nd - |  | nd - | diametro esterno (Ø) [mm] = 110.0 nd nd nd - spessore [mm] = 3.2 nd nd nd - | applicazione b-bd; colore RAL 2008 | nd - | colore arancione - | nd - | nd | nd - | NO |  |  |  |  | nd |  |  |  |  | nd | nd | nd |  | nd | nd | nd | giunzione ad anello elastomerico | nd | nd | NO | NO
LOM251.RM.86.10.15.D0019.0000.h | Tubo a bicchiere di plastica polivincloruro non plastificato (PVC-U); finitura: colore arancione; funzione: scarico acque calde ¦ fognatura; impiego: fuori terra; diametro esterno (Ø) [mm] = 125 ¦ spessore [mm] = 3,2. Incluso: giunzione ad anello elastomerico SPECIFICHE TECNICHE: applicazione b-bd; colore RAL 2008 | 1 m | 11.75 | 9.29 | 0 | RM.86.10.15.D0019.0000.h | Tubo a bicchiere di plastica polivincloruro non plastificato (PVC-U); finitura: colore arancione; funzione: scarico acque calde ¦ fognatura; impiego: fuori terra; diametro esterno (Ø) [mm] = 125 ¦ spessore [mm] = 3,2. Incluso: giunzione ad anello elastomerico SPECIFICHE TECNICHE: applicazione b-bd; colore RAL 2008 |  | RISORSA MATERIALE | IMPIANTI IDRAULICI SMALTIMENTO-DISPERSIONE | PRODOTTI | TUBO | PLASTICA POLIVINCLORURO NON PLASTIFICATO (PVC-U) | [6 empty] | MC.12.010.0020.h | Tubi in PVC-U con bicchiere e giunzione ad anello elastomerico per scarico (non interrato) di fognature ed acque calde (permanente 70° C, max per 1 minuto = 95° C), conforme alle norme UNI EN 1329. Applicazione B-BD, Colore arancio (Ral 2008): - Diametro esterno (De) e spessore (s): - De 125, s = 3,2 | UNI EN 1329 | a bicchiere | [10 empty] | 1 | m | nd | scarico acque calde - fognatura - | fuori terra - | plastica polivincloruro non plastificato (PVC-U) | nd - | nd - |  | nd - | spessore [mm] = 3.2 nd nd nd - diametro esterno (Ø) [mm] = 125.0 nd nd nd - | applicazione b-bd; colore RAL 2008 | nd - | colore arancione - | nd - | nd | nd - | NO |  |  |  |  | nd |  |  |  |  | nd | nd | nd |  | nd | nd | nd | giunzione ad anello elastomerico | nd | nd | NO | NO
LOM251.RM.86.10.15.D0019.0000.i | Tubo a bicchiere di plastica polivincloruro non plastificato (PVC-U); finitura: colore arancione; funzione: scarico acque calde ¦ fognatura; impiego: fuori terra; diametro esterno (Ø) [mm] = 160 ¦ spessore [mm] = 3,2. Incluso: giunzione ad anello elastomerico SPECIFICHE TECNICHE: applicazione b-bd; colore RAL 2008 | 1 m | 17.03 | 13.46 | 0 | RM.86.10.15.D0019.0000.i | Tubo a bicchiere di plastica polivincloruro non plastificato (PVC-U); finitura: colore arancione; funzione: scarico acque calde ¦ fognatura; impiego: fuori terra; diametro esterno (Ø) [mm] = 160 ¦ spessore [mm] = 3,2. Incluso: giunzione ad anello elastomerico SPECIFICHE TECNICHE: applicazione b-bd; colore RAL 2008 |  | RISORSA MATERIALE | IMPIANTI IDRAULICI SMALTIMENTO-DISPERSIONE | PRODOTTI | TUBO | PLASTICA POLIVINCLORURO NON PLASTIFICATO (PVC-U) | [6 empty] | MC.12.010.0020.i | Tubi in PVC-U con bicchiere e giunzione ad anello elastomerico per scarico (non interrato) di fognature ed acque calde (permanente 70° C, max per 1 minuto = 95° C), conforme alle norme UNI EN 1329. Applicazione B-BD, Colore arancio (Ral 2008): - Diametro esterno (De) e spessore (s): - De 160, s = 3,2 | UNI EN 1329 | a bicchiere | [10 empty] | 1 | m | nd | scarico acque calde - fognatura - | fuori terra - | plastica polivincloruro non plastificato (PVC-U) | nd - | nd - |  | nd - | diametro esterno (Ø) [mm] = 160.0 nd nd nd - spessore [mm] = 3.2 nd nd nd - | applicazione b-bd; colore RAL 2008 | nd - | colore arancione - | nd - | nd | nd - | NO |  |  |  |  | nd |  |  |  |  | nd | nd | nd |  | nd | nd | nd | giunzione ad anello elastomerico | nd | nd | NO | NO
LOM251.RM.86.10.15.D0019.0000.j | Tubo a bicchiere di plastica polivincloruro non plastificato (PVC-U); finitura: colore arancione; funzione: scarico acque calde ¦ fognatura; impiego: fuori terra; diametro esterno (Ø) [mm] = 200 ¦ spessore [mm] = 3,9. Incluso: giunzione ad anello elastomerico SPECIFICHE TECNICHE: applicazione b-bd; colore RAL 2008 | 1 m | 25.65 | 20.28 | 0 | RM.86.10.15.D0019.0000.j | Tubo a bicchiere di plastica polivincloruro non plastificato (PVC-U); finitura: colore arancione; funzione: scarico acque calde ¦ fognatura; impiego: fuori terra; diametro esterno (Ø) [mm] = 200 ¦ spessore [mm] = 3,9. Incluso: giunzione ad anello elastomerico SPECIFICHE TECNICHE: applicazione b-bd; colore RAL 2008 |  | RISORSA MATERIALE | IMPIANTI IDRAULICI SMALTIMENTO-DISPERSIONE | PRODOTTI | TUBO | PLASTICA POLIVINCLORURO NON PLASTIFICATO (PVC-U) | [6 empty] | MC.12.010.0020.j | Tubi in PVC-U con bicchiere e giunzione ad anello elastomerico per scarico (non interrato) di fognature ed acque calde (permanente 70° C, max per 1 minuto = 95° C), conforme alle norme UNI EN 1329. Applicazione B-BD, Colore arancio (Ral 2008): - Diametro esterno (De) e spessore (s): - De 200, s = 3,9 | UNI EN 1329 | a bicchiere | [10 empty] | 1 | m | nd | scarico acque calde - fognatura - | fuori terra - | plastica polivincloruro non plastificato (PVC-U) | nd - | nd - |  | nd - | spessore [mm] = 3.9 nd nd nd - diametro esterno (Ø) [mm] = 200.0 nd nd nd - | applicazione b-bd; colore RAL 2008 | nd - | colore arancione - | nd - | nd | nd - | NO |  |  |  |  | nd |  |  |  |  | nd | nd | nd |  | nd | nd | nd | giunzione ad anello elastomerico | nd | nd | NO | NO
LOM251.RM.86.10.15.D0019.0005.- | Tubo a bicchiere di plastica polivincloruro non plastificato (PVC-U); finitura: colore rosso mattone; geometria: compatto/strutturato; funzione: scarico acque; impiego: condotte di scarico interrate; diametro esterno (Ø) [mm] = 160 ¦ spessore [mm] = 3,2; temperatura massima permanente [°C] = 40 ¦ classe di rigidità [kN/m²] = SN2 | 1 m | 11.84 | 9.36 | 0 | RM.86.10.15.D0019.0005.- | Tubo a bicchiere di plastica polivincloruro non plastificato (PVC-U); finitura: colore rosso mattone; geometria: compatto/strutturato; funzione: scarico acque; impiego: condotte di scarico interrate; diametro esterno (Ø) [mm] = 160 ¦ spessore [mm] = 3,2; temperatura massima permanente [°C] = 40 ¦ classe di rigidità [kN/m²] = SN2 |  | RISORSA MATERIALE | IMPIANTI IDRAULICI SMALTIMENTO-DISPERSIONE | PRODOTTI | TUBO | PLASTICA POLIVINCLORURO NON PLASTIFICATO (PVC-U) | [6 empty] | MC.12.010.0030.a | Tubi in PVC-U compatto o strutturato, per condotte di scarico interrate, con giunti a bicchiere ed anello elastomerico, secondo UNI EN 1401, colore rosso mattone RAL 8023. Temperatura massima permanente 40°. Tubi con classe di rigidità SN 2 KN/m². Diametro esterno (De) e spessore (s): - De 160, s = 3,2 | UNI EN 1401 | a bicchiere | [10 empty] | 1 | m | nd | scarico acque - | condotte di scarico interrate - | plastica polivincloruro non plastificato (PVC-U) | classe di rigidità [kN/m²] = SN2 nd nd nd - temperatura massima permanente [°C] = 40.0 nd nd nd - | nd - |  | compatto/strutturato - | diametro esterno (Ø) [mm] = 160.0 nd nd nd - spessore [mm] = 3.2 nd nd nd - | nd | nd - | colore rosso mattone - | nd - | nd | nd - | NO |  |  |  |  | nd |  |  |  |  | nd | nd | nd |  | nd | nd | nd | nd | nd | nd | NO | NO
LOM251.RM.86.10.15.D0019.0250.a | Tubo a bicchiere ad anello elastomerico di plastica polivincloruro non plastificato (PVC-U); finitura: colore rosso mattone; geometria: compatto/strutturato; funzione: scarico acque; impiego: condotte di scarico interrate; diametro esterno (Ø) [mm] = 200 ¦ spessore [mm] = 3,9; temperatura massima permanente [°C] = 40 ¦ classe di rigidità [kN/m²] = SN2 | 1 m | 17.71 | 14 | 0 | RM.86.10.15.D0019.0250.a | Tubo a bicchiere ad anello elastomerico di plastica polivincloruro non plastificato (PVC-U); finitura: colore rosso mattone; geometria: compatto/strutturato; funzione: scarico acque; impiego: condotte di scarico interrate; diametro esterno (Ø) [mm] = 200 ¦ spessore [mm] = 3,9; temperatura massima permanente [°C] = 40 ¦ classe di rigidità [kN/m²] = SN2 |  | RISORSA MATERIALE | IMPIANTI IDRAULICI SMALTIMENTO-DISPERSIONE | PRODOTTI | TUBO | PLASTICA POLIVINCLORURO NON PLASTIFICATO (PVC-U) | [6 empty] | MC.12.010.0030.b | Tubi in PVC-U compatto o strutturato, per condotte di scarico interrate, con giunti a bicchiere ed anello elastomerico, secondo UNI EN 1401, colore rosso mattone RAL 8023. Temperatura massima permanente 40°. Tubi con classe di rigidità SN 2 KN/m². Diametro esterno (De) e spessore (s): - De 200, s = 3,9 | UNI EN 1401 | a bicchiere ad anello elastomerico | [10 empty] | 1 | m | nd | scarico acque - | condotte di scarico interrate - | plastica polivincloruro non plastificato (PVC-U) | temperatura massima permanente [°C] = 40.0 nd nd nd - classe di rigidità [kN/m²] = SN2 nd nd nd - | nd - |  | compatto/strutturato - | spessore [mm] = 3.9 nd nd nd - diametro esterno (Ø) [mm] = 200.0 nd nd nd - | nd | nd - | colore rosso mattone - | nd - | nd | nd - | NO |  |  |  |  | nd |  |  |  |  | nd | nd | nd |  | nd | nd | nd | nd | nd | nd | NO | NO
LOM251.RM.86.10.15.D0019.0250.b | Tubo a bicchiere ad anello elastomerico di plastica polivincloruro non plastificato (PVC-U); finitura: colore rosso mattone; geometria: compatto/strutturato; funzione: scarico acque; impiego: condotte di scarico interrate; diametro esterno (Ø) [mm] = 250 ¦ spessore [mm] = 4,9; temperatura massima permanente [°C] = 40 ¦ classe di rigidità [kN/m²] = SN2 | 1 m | 28.12 | 22.23 | 0 | RM.86.10.15.D0019.0250.b | Tubo a bicchiere ad anello elastomerico di plastica polivincloruro non plastificato (PVC-U); finitura: colore rosso mattone; geometria: compatto/strutturato; funzione: scarico acque; impiego: condotte di scarico interrate; diametro esterno (Ø) [mm] = 250 ¦ spessore [mm] = 4,9; temperatura massima permanente [°C] = 40 ¦ classe di rigidità [kN/m²] = SN2 |  | RISORSA MATERIALE | IMPIANTI IDRAULICI SMALTIMENTO-DISPERSIONE | PRODOTTI | TUBO | PLASTICA POLIVINCLORURO NON PLASTIFICATO (PVC-U) | [6 empty] | MC.12.010.0030.c | Tubi in PVC-U compatto o strutturato, per condotte di scarico interrate, con giunti a bicchiere ed anello elastomerico, secondo UNI EN 1401, colore rosso mattone RAL 8023. Temperatura massima permanente 40°. Tubi con classe di rigidità SN 2 KN/m². Diametro esterno (De) e spessore (s): - De 250, s = 4,9 | UNI EN 1401 | a bicchiere ad anello elastomerico | [10 empty] | 1 | m | nd | scarico acque - | condotte di scarico interrate - | plastica polivincloruro non plastificato (PVC-U) | temperatura massima permanente [°C] = 40.0 nd nd nd - classe di rigidità [kN/m²] = SN2 nd nd nd - | nd - |  | compatto/strutturato - | spessore [mm] = 4.9 nd nd nd - diametro esterno (Ø) [mm] = 250.0 nd nd nd - | nd | nd - | colore rosso mattone - | nd - | nd | nd - | NO |  |  |  |  | nd |  |  |  |  | nd | nd | nd |  | nd | nd | nd | nd | nd | nd | NO | NO
LOM251.RM.86.10.15.D0019.0250.c | Tubo a bicchiere ad anello elastomerico di plastica polivincloruro non plastificato (PVC-U); finitura: colore rosso mattone; geometria: compatto/strutturato; funzione: scarico acque; impiego: condotte di scarico interrate; diametro esterno (Ø) [mm] = 315 ¦ spessore [mm] = 6,2; temperatura massima permanente [°C] = 40 ¦ classe di rigidità [kN/m²] = SN2 | 1 m | 44.55 | 35.22 | 0 | RM.86.10.15.D0019.0250.c | Tubo a bicchiere ad anello elastomerico di plastica polivincloruro non plastificato (PVC-U); finitura: colore rosso mattone; geometria: compatto/strutturato; funzione: scarico acque; impiego: condotte di scarico interrate; diametro esterno (Ø) [mm] = 315 ¦ spessore [mm] = 6,2; temperatura massima permanente [°C] = 40 ¦ classe di rigidità [kN/m²] = SN2 |  | RISORSA MATERIALE | IMPIANTI IDRAULICI SMALTIMENTO-DISPERSIONE | PRODOTTI | TUBO | PLASTICA POLIVINCLORURO NON PLASTIFICATO (PVC-U) | [6 empty] | MC.12.010.0030.d | Tubi in PVC-U compatto o strutturato, per condotte di scarico interrate, con giunti a bicchiere ed anello elastomerico, secondo UNI EN 1401, colore rosso mattone RAL 8023. Temperatura massima permanente 40°. Tubi con classe di rigidità SN 2 KN/m². Diametro esterno (De) e spessore (s): - De 315, s = 6,2 | UNI EN 1401 | a bicchiere ad anello elastomerico | [10 empty] | 1 | m | nd | scarico acque - | condotte di scarico interrate - | plastica polivincloruro non plastificato (PVC-U) | temperatura massima permanente [°C] = 40.0 nd nd nd - classe di rigidità [kN/m²] = SN2 nd nd nd - | nd - |  | compatto/strutturato - | spessore [mm] = 6.2 nd nd nd - diametro esterno (Ø) [mm] = 315.0 nd nd nd - | nd | nd - | colore rosso mattone - | nd - | nd | nd - | NO |  |  |  |  | nd |  |  |  |  | nd | nd | nd |  | nd | nd | nd | nd | nd | nd | NO | NO
LOM251.RM.86.10.15.D0019.0250.d | Tubo a bicchiere ad anello elastomerico di plastica polivincloruro non plastificato (PVC-U); finitura: colore rosso mattone; geometria: compatto/strutturato; funzione: scarico acque; impiego: condotte di scarico interrate; diametro esterno (Ø) [mm] = 400 ¦ spessore [mm] = 7,9; temperatura massima permanente [°C] = 40 ¦ classe di rigidità [kN/m²] = SN2 | 1 m | 71.58 | 56.58 | 0 | RM.86.10.15.D0019.0250.d | Tubo a bicchiere ad anello elastomerico di plastica polivincloruro non plastificato (PVC-U); finitura: colore rosso mattone; geometria: compatto/strutturato; funzione: scarico acque; impiego: condotte di scarico interrate; diametro esterno (Ø) [mm] = 400 ¦ spessore [mm] = 7,9; temperatura massima permanente [°C] = 40 ¦ classe di rigidità [kN/m²] = SN2 |  | RISORSA MATERIALE | IMPIANTI IDRAULICI SMALTIMENTO-DISPERSIONE | PRODOTTI | TUBO | PLASTICA POLIVINCLORURO NON PLASTIFICATO (PVC-U) | [6 empty] | MC.12.010.0030.e | Tubi in PVC-U compatto o strutturato, per condotte di scarico interrate, con giunti a bicchiere ed anello elastomerico, secondo UNI EN 1401, colore rosso mattone RAL 8023. Temperatura massima permanente 40°. Tubi con classe di rigidità SN 2 KN/m². Diametro esterno (De) e spessore (s): - De 400, s = 7,9 | UNI EN 1401 | a bicchiere ad anello elastomerico | [10 empty] | 1 | m | nd | scarico acque - | condotte di scarico interrate - | plastica polivincloruro non plastificato (PVC-U) | temperatura massima permanente [°C] = 40.0 nd nd nd - classe di rigidità [kN/m²] = SN2 nd nd nd - | nd - |  | compatto/strutturato - | diametro esterno (Ø) [mm] = 400.0 nd nd nd - spessore [mm] = 7.9 nd nd nd - | nd | nd - | colore rosso mattone - | nd - | nd | nd - | NO |  |  |  |  | nd |  |  |  |  | nd | nd | nd |  | nd | nd | nd | nd | nd | nd | NO | NO
LOM251.RM.86.10.15.D0019.0250.e | Tubo a bicchiere ad anello elastomerico di plastica polivincloruro non plastificato (PVC-U); finitura: colore rosso mattone; geometria: compatto/strutturato; funzione: scarico acque; impiego: condotte di scarico interrate; diametro esterno (Ø) [mm] = 500 ¦ spessore [mm] = 9,8; temperatura massima permanente [°C] = 40 ¦ classe di rigidità [kN/m²] = SN2 | 1 m | 115.63 | 91.41 | 0 | RM.86.10.15.D0019.0250.e | Tubo a bicchiere ad anello elastomerico di plastica polivincloruro non plastificato (PVC-U); finitura: colore rosso mattone; geometria: compatto/strutturato; funzione: scarico acque; impiego: condotte di scarico interrate; diametro esterno (Ø) [mm] = 500 ¦ spessore [mm] = 9,8; temperatura massima permanente [°C] = 40 ¦ classe di rigidità [kN/m²] = SN2 |  | RISORSA MATERIALE | IMPIANTI IDRAULICI SMALTIMENTO-DISPERSIONE | PRODOTTI | TUBO | PLASTICA POLIVINCLORURO NON PLASTIFICATO (PVC-U) | [6 empty] | MC.12.010.0030.f | Tubi in PVC-U compatto o strutturato, per condotte di scarico interrate, con giunti a bicchiere ed anello elastomerico, secondo UNI EN 1401, colore rosso mattone RAL 8023. Temperatura massima permanente 40°. Tubi con classe di rigidità SN 2 KN/m². Diametro esterno (De) e spessore (s): - De 500, s = 9,8 | UNI EN 1401 | a bicchiere ad anello elastomerico | [10 empty] | 1 | m | nd | scarico acque - | condotte di scarico interrate - | plastica polivincloruro non plastificato (PVC-U) | classe di rigidità [kN/m²] = SN2 nd nd nd - temperatura massima permanente [°C] = 40.0 nd nd nd - | nd - |  | compatto/strutturato - | spessore [mm] = 9.8 nd nd nd - diametro esterno (Ø) [mm] = 500.0 nd nd nd - | nd | nd - | colore rosso mattone - | nd - | nd | nd - | NO |  |  |  |  | nd |  |  |  |  | nd | nd | nd |  | nd | nd | nd | nd | nd | nd | NO | NO
LOM251.RM.86.10.15.D0019.0250.f | Tubo a bicchiere ad anello elastomerico di plastica polivincloruro non plastificato (PVC-U); finitura: colore rosso mattone; geometria: compatto/strutturato; funzione: scarico acque; impiego: condotte di scarico interrate; diametro esterno (Ø) [mm] = 600 ¦ spessore [mm] = 12,3; temperatura massima permanente [°C] = 40 ¦ classe di rigidità [kN/m²] = SN2 | 1 m | 190.4 | 150.51 | 0 | RM.86.10.15.D0019.0250.f | Tubo a bicchiere ad anello elastomerico di plastica polivincloruro non plastificato (PVC-U); finitura: colore rosso mattone; geometria: compatto/strutturato; funzione: scarico acque; impiego: condotte di scarico interrate; diametro esterno (Ø) [mm] = 600 ¦ spessore [mm] = 12,3; temperatura massima permanente [°C] = 40 ¦ classe di rigidità [kN/m²] = SN2 |  | RISORSA MATERIALE | IMPIANTI IDRAULICI SMALTIMENTO-DISPERSIONE | PRODOTTI | TUBO | PLASTICA POLIVINCLORURO NON PLASTIFICATO (PVC-U) | [6 empty] | MC.12.010.0030.g | Tubi in PVC-U compatto o strutturato, per condotte di scarico interrate, con giunti a bicchiere ed anello elastomerico, secondo UNI EN 1401, colore rosso mattone RAL 8023. Temperatura massima permanente 40°. Tubi con classe di rigidità SN 2 KN/m². Diametro esterno (De) e spessore (s): - De 630, s = 12,3 | UNI EN 1401 | a bicchiere ad anello elastomerico | [10 empty] | 1 | m | nd | scarico acque - | condotte di scarico interrate - | plastica polivincloruro non plastificato (PVC-U) | temperatura massima permanente [°C] = 40.0 nd nd nd - classe di rigidità [kN/m²] = SN2 nd nd nd - | nd - |  | compatto/strutturato - | spessore [mm] = 12.3 nd nd nd - diametro esterno (Ø) [mm] = 600.0 nd nd nd - | nd | nd - | colore rosso mattone - | nd - | nd | nd - | NO |  |  |  |  | nd |  |  |  |  | nd | nd | nd |  | nd | nd | nd | nd | nd | nd | NO | NO
LOM251.RM.86.10.15.D0019.0250.g | Tubo a bicchiere ad anello elastomerico di plastica polivincloruro non plastificato (PVC-U); finitura: colore rosso mattone; geometria: compatto/strutturato; funzione: scarico acque; impiego: condotte di scarico interrate; diametro esterno (Ø) [mm] = 710 ¦ spessore [mm] = 13,9; temperatura massima permanente [°C] = 40 ¦ classe di rigidità [kN/m²] = SN2 | 1 m | 317.02 | 250.61 | 0 | RM.86.10.15.D0019.0250.g | Tubo a bicchiere ad anello elastomerico di plastica polivincloruro non plastificato (PVC-U); finitura: colore rosso mattone; geometria: compatto/strutturato; funzione: scarico acque; impiego: condotte di scarico interrate; diametro esterno (Ø) [mm] = 710 ¦ spessore [mm] = 13,9; temperatura massima permanente [°C] = 40 ¦ classe di rigidità [kN/m²] = SN2 |  | RISORSA MATERIALE | IMPIANTI IDRAULICI SMALTIMENTO-DISPERSIONE | PRODOTTI | TUBO | PLASTICA POLIVINCLORURO NON PLASTIFICATO (PVC-U) | [6 empty] | MC.12.010.0030.h | Tubi in PVC-U compatto o strutturato, per condotte di scarico interrate, con giunti a bicchiere ed anello elastomerico, secondo UNI EN 1401, colore rosso mattone RAL 8023. Temperatura massima permanente 40°. Tubi con classe di rigidità SN 2 KN/m². Diametro esterno (De) e spessore (s): - De 710, s = 13,9 | UNI EN 1401 | a bicchiere ad anello elastomerico | [10 empty] | 1 | m | nd | scarico acque - | condotte di scarico interrate - | plastica polivincloruro non plastificato (PVC-U) | classe di rigidità [kN/m²] = SN2 nd nd nd - temperatura massima permanente [°C] = 40.0 nd nd nd - | nd - |  | compatto/strutturato - | diametro esterno (Ø) [mm] = 710.0 nd nd nd - spessore [mm] = 13.9 nd nd nd - | nd | nd - | colore rosso mattone - | nd - | nd | nd - | NO |  |  |  |  | nd |  |  |  |  | nd | nd | nd |  | nd | nd | nd | nd | nd | nd | NO | NO
LOM251.RM.86.10.15.D0019.0250.h | Tubo a bicchiere ad anello elastomerico di plastica polivincloruro non plastificato (PVC-U); finitura: colore rosso mattone; geometria: compatto/strutturato; funzione: scarico acque; impiego: condotte di scarico interrate; diametro esterno (Ø) [mm] = 800 ¦ spessore [mm] = 15,7; temperatura massima permanente [°C] = 40 ¦ classe di rigidità [kN/m²] = SN2 | 1 m | 399.43 | 315.76 | 0 | RM.86.10.15.D0019.0250.h | Tubo a bicchiere ad anello elastomerico di plastica polivincloruro non plastificato (PVC-U); finitura: colore rosso mattone; geometria: compatto/strutturato; funzione: scarico acque; impiego: condotte di scarico interrate; diametro esterno (Ø) [mm] = 800 ¦ spessore [mm] = 15,7; temperatura massima permanente [°C] = 40 ¦ classe di rigidità [kN/m²] = SN2 |  | RISORSA MATERIALE | IMPIANTI IDRAULICI SMALTIMENTO-DISPERSIONE | PRODOTTI | TUBO | PLASTICA POLIVINCLORURO NON PLASTIFICATO (PVC-U) | [6 empty] | MC.12.010.0030.i | Tubi in PVC-U compatto o strutturato, per condotte di scarico interrate, con giunti a bicchiere ed anello elastomerico, secondo UNI EN 1401, colore rosso mattone RAL 8023. Temperatura massima permanente 40°. Tubi con classe di rigidità SN 2 KN/m². Diametro esterno (De) e spessore (s): - De 800, s = 15,7 | UNI EN 1401 | a bicchiere ad anello elastomerico | [10 empty] | 1 | m | nd | scarico acque - | condotte di scarico interrate - | plastica polivincloruro non plastificato (PVC-U) | temperatura massima permanente [°C] = 40.0 nd nd nd - classe di rigidità [kN/m²] = SN2 nd nd nd - | nd - |  | compatto/strutturato - | diametro esterno (Ø) [mm] = 800.0 nd nd nd - spessore [mm] = 15.7 nd nd nd - | nd | nd - | colore rosso mattone - | nd - | nd | nd - | NO |  |  |  |  | nd |  |  |  |  | nd | nd | nd |  | nd | nd | nd | nd | nd | nd | NO | NO
LOM251.RM.86.10.15.D0019.0250.i | Tubo a bicchiere ad anello elastomerico di plastica polivincloruro non plastificato (PVC-U); finitura: colore rosso mattone; geometria: compatto/strutturato; funzione: scarico acque; impiego: condotte di scarico interrate; diametro esterno (Ø) [mm] = 900 ¦ spessore [mm] = 17,6; temperatura massima permanente [°C] = 40 ¦ classe di rigidità [kN/m²] = SN2 | 1 m | 518.91 | 410.21 | 0 | RM.86.10.15.D0019.0250.i | Tubo a bicchiere ad anello elastomerico di plastica polivincloruro non plastificato (PVC-U); finitura: colore rosso mattone; geometria: compatto/strutturato; funzione: scarico acque; impiego: condotte di scarico interrate; diametro esterno (Ø) [mm] = 900 ¦ spessore [mm] = 17,6; temperatura massima permanente [°C] = 40 ¦ classe di rigidità [kN/m²] = SN2 |  | RISORSA MATERIALE | IMPIANTI IDRAULICI SMALTIMENTO-DISPERSIONE | PRODOTTI | TUBO | PLASTICA POLIVINCLORURO NON PLASTIFICATO (PVC-U) | [6 empty] | MC.12.010.0030.j | Tubi in PVC-U compatto o strutturato, per condotte di scarico interrate, con giunti a bicchiere ed anello elastomerico, secondo UNI EN 1401, colore rosso mattone RAL 8023. Temperatura massima permanente 40°. Tubi con classe di rigidità SN 2 KN/m². Diametro esterno (De) e spessore (s): - De 900, s = 17,6 | UNI EN 1401 | a bicchiere ad anello elastomerico | [10 empty] | 1 | m | nd | scarico acque - | condotte di scarico interrate - | plastica polivincloruro non plastificato (PVC-U) | classe di rigidità [kN/m²] = SN2 nd nd nd - temperatura massima permanente [°C] = 40.0 nd nd nd - | nd - |  | compatto/strutturato - | diametro esterno (Ø) [mm] = 900.0 nd nd nd - spessore [mm] = 17.6 nd nd nd - | nd | nd - | colore rosso mattone - | nd - | nd | nd - | NO |  |  |  |  | nd |  |  |  |  | nd | nd | nd |  | nd | nd | nd | nd | nd | nd | NO | NO
LOM251.RM.86.10.15.D0019.0250.j | Tubo a bicchiere ad anello elastomerico di plastica polivincloruro non plastificato (PVC-U); finitura: colore rosso mattone; geometria: compatto/strutturato; funzione: scarico acque; impiego: condotte di scarico interrate; diametro esterno (Ø) [mm] = 1000 ¦ spessore [mm] = 19,6; temperatura massima permanente [°C] = 40 ¦ classe di rigidità [kN/m²] = SN2 | 1 m | 644.29 | 509.32 | 0 | RM.86.10.15.D0019.0250.j | Tubo a bicchiere ad anello elastomerico di plastica polivincloruro non plastificato (PVC-U); finitura: colore rosso mattone; geometria: compatto/strutturato; funzione: scarico acque; impiego: condotte di scarico interrate; diametro esterno (Ø) [mm] = 1000 ¦ spessore [mm] = 19,6; temperatura massima permanente [°C] = 40 ¦ classe di rigidità [kN/m²] = SN2 |  | RISORSA MATERIALE | IMPIANTI IDRAULICI SMALTIMENTO-DISPERSIONE | PRODOTTI | TUBO | PLASTICA POLIVINCLORURO NON PLASTIFICATO (PVC-U) | [6 empty] | MC.12.010.0030.k | Tubi in PVC-U compatto o strutturato, per condotte di scarico interrate, con giunti a bicchiere ed anello elastomerico, secondo UNI EN 1401, colore rosso mattone RAL 8023. Temperatura massima permanente 40°. Tubi con classe di rigidità SN 2 KN/m². Diametro esterno (De) e spessore (s): - De 1000, s = 19,6 | UNI EN 1401 | a bicchiere ad anello elastomerico | [10 empty] | 1 | m | nd | scarico acque - | condotte di scarico interrate - | plastica polivincloruro non plastificato (PVC-U) | temperatura massima permanente [°C] = 40.0 nd nd nd - classe di rigidità [kN/m²] = SN2 nd nd nd - | nd - |  | compatto/strutturato - | diametro esterno (Ø) [mm] = 1000.0 nd nd nd - spessore [mm] = 19.6 nd nd nd - | nd | nd - | colore rosso mattone - | nd - | nd | nd - | NO |  |  |  |  | nd |  |  |  |  | nd | nd | nd |  | nd | nd | nd | nd | nd | nd | NO | NO
LOM251.RM.86.10.15.D0019.0250.k | Tubo a bicchiere ad anello elastomerico di plastica polivincloruro non plastificato (PVC-U); finitura: colore rosso mattone; geometria: compatto/strutturato; funzione: scarico acque; impiego: condotte di scarico interrate; diametro esterno (Ø) [mm] = 1200 ¦ spessore [mm] = 23,6; temperatura massima permanente [°C] = 40 ¦ classe di rigidità [kN/m²] = SN2 | 1 m | 978.41 | 773.44 | 0 | RM.86.10.15.D0019.0250.k | Tubo a bicchiere ad anello elastomerico di plastica polivincloruro non plastificato (PVC-U); finitura: colore rosso mattone; geometria: compatto/strutturato; funzione: scarico acque; impiego: condotte di scarico interrate; diametro esterno (Ø) [mm] = 1200 ¦ spessore [mm] = 23,6; temperatura massima permanente [°C] = 40 ¦ classe di rigidità [kN/m²] = SN2 |  | RISORSA MATERIALE | IMPIANTI IDRAULICI SMALTIMENTO-DISPERSIONE | PRODOTTI | TUBO | PLASTICA POLIVINCLORURO NON PLASTIFICATO (PVC-U) | [6 empty] | MC.12.010.0030.l | Tubi in PVC-U compatto o strutturato, per condotte di scarico interrate, con giunti a bicchiere ed anello elastomerico, secondo UNI EN 1401, colore rosso mattone RAL 8023. Temperatura massima permanente 40°. Tubi con classe di rigidità SN 2 KN/m². Diametro esterno (De) e spessore (s): - De 1200, s = 23,6 | UNI EN 1401 | a bicchiere ad anello elastomerico | [10 empty] | 1 | m | nd | scarico acque - | condotte di scarico interrate - | plastica polivincloruro non plastificato (PVC-U) | classe di rigidità [kN/m²] = SN2 nd nd nd - temperatura massima permanente [°C] = 40.0 nd nd nd - | nd - |  | compatto/strutturato - | spessore [mm] = 23.6 nd nd nd - diametro esterno (Ø) [mm] = 1200.0 nd nd nd - | nd | nd - | colore rosso mattone - | nd - | nd | nd - | NO |  |  |  |  | nd |  |  |  |  | nd | nd | nd |  | nd | nd | nd | nd | nd | nd | NO | NO
LOM251.RM.86.10.15.D0019.0255.a | Tubo a bicchiere ad anello elastomerico di plastica polivincloruro non plastificato (PVC-U); finitura: colore rosso mattone; geometria: compatto/strutturato; funzione: scarico acque; impiego: condotte di scarico interrate; diametro esterno (Ø) [mm] = 110 ¦ spessore [mm] = 3,2; temperatura massima permanente [°C] = 40 ¦ classe di rigidità [kN/m²] = SN4 | 1 m | 7.93 | 6.27 | 0 | RM.86.10.15.D0019.0255.a | Tubo a bicchiere ad anello elastomerico di plastica polivincloruro non plastificato (PVC-U); finitura: colore rosso mattone; geometria: compatto/strutturato; funzione: scarico acque; impiego: condotte di scarico interrate; diametro esterno (Ø) [mm] = 110 ¦ spessore [mm] = 3,2; temperatura massima permanente [°C] = 40 ¦ classe di rigidità [kN/m²] = SN4 |  | RISORSA MATERIALE | IMPIANTI IDRAULICI SMALTIMENTO-DISPERSIONE | PRODOTTI | TUBO | PLASTICA POLIVINCLORURO NON PLASTIFICATO (PVC-U) | [6 empty] | MC.12.010.0040.a | Tubi in PVC-U compatto o strutturato, per condotte di scarico interrate, con giunti a bicchiere ed anello elastomerico, secondo UNI EN 1401, colore rosso mattone RAL 8023. Temperatura massima permanente 40°. Tubi con classe di rigidità SN 4 KN/m². Diametro esterno (De) e spessore (s): - De 110, s = 3,2 | UNI EN 1401 | a bicchiere ad anello elastomerico | [10 empty] | 1 | m | nd | scarico acque - | condotte di scarico interrate - | plastica polivincloruro non plastificato (PVC-U) | temperatura massima permanente [°C] = 40.0 nd nd nd - classe di rigidità [kN/m²] = SN4 nd nd nd - | nd - |  | compatto/strutturato - | diametro esterno (Ø) [mm] = 110.0 nd nd nd - spessore [mm] = 3.2 nd nd nd - | nd | nd - | colore rosso mattone - | nd - | nd | nd - | NO |  |  |  |  | nd |  |  |  |  | nd | nd | nd |  | nd | nd | nd | nd | nd | nd | NO | NO
LOM251.RM.86.10.15.D0019.0255.b | Tubo a bicchiere ad anello elastomerico di plastica polivincloruro non plastificato (PVC-U); finitura: colore rosso mattone; geometria: compatto/strutturato; funzione: scarico acque; impiego: condotte di scarico interrate; diametro esterno (Ø) [mm] = 125 ¦ spessore [mm] = 3,2; temperatura massima permanente [°C] = 40 ¦ classe di rigidità [kN/m²] = SN4 | 1 m | 8.84 | 6.99 | 0 | RM.86.10.15.D0019.0255.b | Tubo a bicchiere ad anello elastomerico di plastica polivincloruro non plastificato (PVC-U); finitura: colore rosso mattone; geometria: compatto/strutturato; funzione: scarico acque; impiego: condotte di scarico interrate; diametro esterno (Ø) [mm] = 125 ¦ spessore [mm] = 3,2; temperatura massima permanente [°C] = 40 ¦ classe di rigidità [kN/m²] = SN4 |  | RISORSA MATERIALE | IMPIANTI IDRAULICI SMALTIMENTO-DISPERSIONE | PRODOTTI | TUBO | PLASTICA POLIVINCLORURO NON PLASTIFICATO (PVC-U) | [6 empty] | MC.12.010.0040.b | Tubi in PVC-U compatto o strutturato, per condotte di scarico interrate, con giunti a bicchiere ed anello elastomerico, secondo UNI EN 1401, colore rosso mattone RAL 8023. Temperatura massima permanente 40°. Tubi con classe di rigidità SN 4 KN/m². Diametro esterno (De) e spessore (s): - De 125, s = 3,2 | UNI EN 1401 | a bicchiere ad anello elastomerico | [10 empty] | 1 | m | nd | scarico acque - | condotte di scarico interrate - | plastica polivincloruro non plastificato (PVC-U) | temperatura massima permanente [°C] = 40.0 nd nd nd - classe di rigidità [kN/m²] = SN4 nd nd nd - | nd - |  | compatto/strutturato - | diametro esterno (Ø) [mm] = 125.0 nd nd nd - spessore [mm] = 3.2 nd nd nd - | nd | nd - | colore rosso mattone - | nd - | nd | nd - | NO |  |  |  |  | nd |  |  |  |  | nd | nd | nd |  | nd | nd | nd | nd | nd | nd | NO | NO
LOM251.RM.86.10.15.D0019.0255.c | Tubo a bicchiere ad anello elastomerico di plastica polivincloruro non plastificato (PVC-U); finitura: colore rosso mattone; geometria: compatto/strutturato; funzione: scarico acque; impiego: condotte di scarico interrate; diametro esterno (Ø) [mm] = 160 ¦ spessore [mm] = 4; temperatura massima permanente [°C] = 40 ¦ classe di rigidità [kN/m²] = SN4 | 1 m | 13.49 | 10.66 | 0 | RM.86.10.15.D0019.0255.c | Tubo a bicchiere ad anello elastomerico di plastica polivincloruro non plastificato (PVC-U); finitura: colore rosso mattone; geometria: compatto/strutturato; funzione: scarico acque; impiego: condotte di scarico interrate; diametro esterno (Ø) [mm] = 160 ¦ spessore [mm] = 4; temperatura massima permanente [°C] = 40 ¦ classe di rigidità [kN/m²] = SN4 |  | RISORSA MATERIALE | IMPIANTI IDRAULICI SMALTIMENTO-DISPERSIONE | PRODOTTI | TUBO | PLASTICA POLIVINCLORURO NON PLASTIFICATO (PVC-U) | [6 empty] | MC.12.010.0040.c | Tubi in PVC-U compatto o strutturato, per condotte di scarico interrate, con giunti a bicchiere ed anello elastomerico, secondo UNI EN 1401, colore rosso mattone RAL 8023. Temperatura massima permanente 40°. Tubi con classe di rigidità SN 4 KN/m². Diametro esterno (De) e spessore (s): - De 160, s = 4,0 | UNI EN 1401 | a bicchiere ad anello elastomerico | [10 empty] | 1 | m | nd | scarico acque - | condotte di scarico interrate - | plastica polivincloruro non plastificato (PVC-U) | temperatura massima permanente [°C] = 40.0 nd nd nd - classe di rigidità [kN/m²] = SN4 nd nd nd - | nd - |  | compatto/strutturato - | spessore [mm] = 4.0 nd nd nd - diametro esterno (Ø) [mm] = 160.0 nd nd nd - | nd | nd - | colore rosso mattone - | nd - | nd | nd - | NO |  |  |  |  | nd |  |  |  |  | nd | nd | nd |  | nd | nd | nd | nd | nd | nd | NO | NO
LOM251.RM.86.10.15.D0019.0255.d | Tubo a bicchiere ad anello elastomerico di plastica polivincloruro non plastificato (PVC-U); finitura: colore rosso mattone; geometria: compatto/strutturato; funzione: scarico acque; impiego: condotte di scarico interrate; diametro esterno (Ø) [mm] = 200 ¦ spessore [mm] = 4,9; temperatura massima permanente [°C] = 40 ¦ classe di rigidità [kN/m²] = SN4 | 1 m | 20.63 | 16.3 | 0 | RM.86.10.15.D0019.0255.d | Tubo a bicchiere ad anello elastomerico di plastica polivincloruro non plastificato (PVC-U); finitura: colore rosso mattone; geometria: compatto/strutturato; funzione: scarico acque; impiego: condotte di scarico interrate; diametro esterno (Ø) [mm] = 200 ¦ spessore [mm] = 4,9; temperatura massima permanente [°C] = 40 ¦ classe di rigidità [kN/m²] = SN4 |  | RISORSA MATERIALE | IMPIANTI IDRAULICI SMALTIMENTO-DISPERSIONE | PRODOTTI | TUBO | PLASTICA POLIVINCLORURO NON PLASTIFICATO (PVC-U) | [6 empty] | MC.12.010.0040.d | Tubi in PVC-U compatto o strutturato, per condotte di scarico interrate, con giunti a bicchiere ed anello elastomerico, secondo UNI EN 1401, colore rosso mattone RAL 8023. Temperatura massima permanente 40°. Tubi con classe di rigidità SN 4 KN/m². Diametro esterno (De) e spessore (s): - De 200, s = 4,9 | UNI EN 1401 | a bicchiere ad anello elastomerico | [10 empty] | 1 | m | nd | scarico acque - | condotte di scarico interrate - | plastica polivincloruro non plastificato (PVC-U) | temperatura massima permanente [°C] = 40.0 nd nd nd - classe di rigidità [kN/m²] = SN4 nd nd nd - | nd - |  | compatto/strutturato - | diametro esterno (Ø) [mm] = 200.0 nd nd nd - spessore [mm] = 4.9 nd nd nd - | nd | nd - | colore rosso mattone - | nd - | nd | nd - | NO |  |  |  |  | nd |  |  |  |  | nd | nd | nd |  | nd | nd | nd | nd | nd | nd | NO | NO
LOM251.RM.86.10.15.D0019.0255.e | Tubo a bicchiere ad anello elastomerico di plastica polivincloruro non plastificato (PVC-U); finitura: colore rosso mattone; geometria: compatto/strutturato; funzione: scarico acque; impiego: condotte di scarico interrate; diametro esterno (Ø) [mm] = 250 ¦ spessore [mm] = 6,2; temperatura massima permanente [°C] = 40 ¦ classe di rigidità [kN/m²] = SN4 | 1 m | 32.79 | 25.92 | 0 | RM.86.10.15.D0019.0255.e | Tubo a bicchiere ad anello elastomerico di plastica polivincloruro non plastificato (PVC-U); finitura: colore rosso mattone; geometria: compatto/strutturato; funzione: scarico acque; impiego: condotte di scarico interrate; diametro esterno (Ø) [mm] = 250 ¦ spessore [mm] = 6,2; temperatura massima permanente [°C] = 40 ¦ classe di rigidità [kN/m²] = SN4 |  | RISORSA MATERIALE | IMPIANTI IDRAULICI SMALTIMENTO-DISPERSIONE | PRODOTTI | TUBO | PLASTICA POLIVINCLORURO NON PLASTIFICATO (PVC-U) | [6 empty] | MC.12.010.0040.e | Tubi in PVC-U compatto o strutturato, per condotte di scarico interrate, con giunti a bicchiere ed anello elastomerico, secondo UNI EN 1401, colore rosso mattone RAL 8023. Temperatura massima permanente 40°. Tubi con classe di rigidità SN 4 KN/m². Diametro esterno (De) e spessore (s): - De 250, s = 6,2 | UNI EN 1401 | a bicchiere ad anello elastomerico | [10 empty] | 1 | m | nd | scarico acque - | condotte di scarico interrate - | plastica polivincloruro non plastificato (PVC-U) | temperatura massima permanente [°C] = 40.0 nd nd nd - classe di rigidità [kN/m²] = SN4 nd nd nd - | nd - |  | compatto/strutturato - | spessore [mm] = 6.2 nd nd nd - diametro esterno (Ø) [mm] = 250.0 nd nd nd - | nd | nd - | colore rosso mattone - | nd - | nd | nd - | NO |  |  |  |  | nd |  |  |  |  | nd | nd | nd |  | nd | nd | nd | nd | nd | nd | NO | NO
LOM251.RM.86.10.15.D0019.0255.f | Tubo a bicchiere ad anello elastomerico di plastica polivincloruro non plastificato (PVC-U); finitura: colore rosso mattone; geometria: compatto/strutturato; funzione: scarico acque; impiego: condotte di scarico interrate; diametro esterno (Ø) [mm] = 315 ¦ spessore [mm] = 7,7; temperatura massima permanente [°C] = 40 ¦ classe di rigidità [kN/m²] = SN4 | 1 m | 52.03 | 41.13 | 0 | RM.86.10.15.D0019.0255.f | Tubo a bicchiere ad anello elastomerico di plastica polivincloruro non plastificato (PVC-U); finitura: colore rosso mattone; geometria: compatto/strutturato; funzione: scarico acque; impiego: condotte di scarico interrate; diametro esterno (Ø) [mm] = 315 ¦ spessore [mm] = 7,7; temperatura massima permanente [°C] = 40 ¦ classe di rigidità [kN/m²] = SN4 |  | RISORSA MATERIALE | IMPIANTI IDRAULICI SMALTIMENTO-DISPERSIONE | PRODOTTI | TUBO | PLASTICA POLIVINCLORURO NON PLASTIFICATO (PVC-U) | [6 empty] | MC.12.010.0040.f | Tubi in PVC-U compatto o strutturato, per condotte di scarico interrate, con giunti a bicchiere ed anello elastomerico, secondo UNI EN 1401, colore rosso mattone RAL 8023. Temperatura massima permanente 40°. Tubi con classe di rigidità SN 4 KN/m². Diametro esterno (De) e spessore (s): - De 315, s = 7,7 | UNI EN 1401 | a bicchiere ad anello elastomerico | [10 empty] | 1 | m | nd | scarico acque - | condotte di scarico interrate - | plastica polivincloruro non plastificato (PVC-U) | temperatura massima permanente [°C] = 40.0 nd nd nd - classe di rigidità [kN/m²] = SN4 nd nd nd - | nd - |  | compatto/strutturato - | spessore [mm] = 7.7 nd nd nd - diametro esterno (Ø) [mm] = 315.0 nd nd nd - | nd | nd - | colore rosso mattone - | nd - | nd | nd - | NO |  |  |  |  | nd |  |  |  |  | nd | nd | nd |  | nd | nd | nd | nd | nd | nd | NO | NO
LOM251.RM.86.10.15.D0019.0255.g | Tubo a bicchiere ad anello elastomerico di plastica polivincloruro non plastificato (PVC-U); finitura: colore rosso mattone; geometria: compatto/strutturato; funzione: scarico acque; impiego: condotte di scarico interrate; diametro esterno (Ø) [mm] = 400 ¦ spessore [mm] = 9,8; temperatura massima permanente [°C] = 40 ¦ classe di rigidità [kN/m²] = SN4 | 1 m | 84.32 | 66.65 | 0 | RM.86.10.15.D0019.0255.g | Tubo a bicchiere ad anello elastomerico di plastica polivincloruro non plastificato (PVC-U); finitura: colore rosso mattone; geometria: compatto/strutturato; funzione: scarico acque; impiego: condotte di scarico interrate; diametro esterno (Ø) [mm] = 400 ¦ spessore [mm] = 9,8; temperatura massima permanente [°C] = 40 ¦ classe di rigidità [kN/m²] = SN4 |  | RISORSA MATERIALE | IMPIANTI IDRAULICI SMALTIMENTO-DISPERSIONE | PRODOTTI | TUBO | PLASTICA POLIVINCLORURO NON PLASTIFICATO (PVC-U) | [6 empty] | MC.12.010.0040.g | Tubi in PVC-U compatto o strutturato, per condotte di scarico interrate, con giunti a bicchiere ed anello elastomerico, secondo UNI EN 1401, colore rosso mattone RAL 8023. Temperatura massima permanente 40°. Tubi con classe di rigidità SN 4 KN/m². Diametro esterno (De) e spessore (s): - De 400, s = 9,8 | UNI EN 1401 | a bicchiere ad anello elastomerico | [10 empty] | 1 | m | nd | scarico acque - | condotte di scarico interrate - | plastica polivincloruro non plastificato (PVC-U) | classe di rigidità [kN/m²] = SN4 nd nd nd - temperatura massima permanente [°C] = 40.0 nd nd nd - | nd - |  | compatto/strutturato - | spessore [mm] = 9.8 nd nd nd - diametro esterno (Ø) [mm] = 400.0 nd nd nd - | nd | nd - | colore rosso mattone - | nd - | nd | nd - | NO |  |  |  |  | nd |  |  |  |  | nd | nd | nd |  | nd | nd | nd | nd | nd | nd | NO | NO
LOM251.RM.86.10.15.D0019.0255.h | Tubo a bicchiere ad anello elastomerico di plastica polivincloruro non plastificato (PVC-U); finitura: colore rosso mattone; geometria: compatto/strutturato; funzione: scarico acque; impiego: condotte di scarico interrate; diametro esterno (Ø) [mm] = 500 ¦ spessore [mm] = 12,3; temperatura massima permanente [°C] = 40 ¦ classe di rigidità [kN/m²] = SN4 | 1 m | 136.37 | 107.8 | 0 | RM.86.10.15.D0019.0255.h | Tubo a bicchiere ad anello elastomerico di plastica polivincloruro non plastificato (PVC-U); finitura: colore rosso mattone; geometria: compatto/strutturato; funzione: scarico acque; impiego: condotte di scarico interrate; diametro esterno (Ø) [mm] = 500 ¦ spessore [mm] = 12,3; temperatura massima permanente [°C] = 40 ¦ classe di rigidità [kN/m²] = SN4 |  | RISORSA MATERIALE | IMPIANTI IDRAULICI SMALTIMENTO-DISPERSIONE | PRODOTTI | TUBO | PLASTICA POLIVINCLORURO NON PLASTIFICATO (PVC-U) | [6 empty] | MC.12.010.0040.h | Tubi in PVC-U compatto o strutturato, per condotte di scarico interrate, con giunti a bicchiere ed anello elastomerico, secondo UNI EN 1401, colore rosso mattone RAL 8023. Temperatura massima permanente 40°. Tubi con classe di rigidità SN 4 KN/m². Diametro esterno (De) e spessore (s): - De 500, s = 12,3 | UNI EN 1401 | a bicchiere ad anello elastomerico | [10 empty] | 1 | m | nd | scarico acque - | condotte di scarico interrate - | plastica polivincloruro non plastificato (PVC-U) | temperatura massima permanente [°C] = 40.0 nd nd nd - classe di rigidità [kN/m²] = SN4 nd nd nd - | nd - |  | compatto/strutturato - | diametro esterno (Ø) [mm] = 500.0 nd nd nd - spessore [mm] = 12.3 nd nd nd - | nd | nd - | colore rosso mattone - | nd - | nd | nd - | NO |  |  |  |  | nd |  |  |  |  | nd | nd | nd |  | nd | nd | nd | nd | nd | nd | NO | NO
LOM251.RM.86.10.15.D0019.0255.i | Tubo a bicchiere ad anello elastomerico di plastica polivincloruro non plastificato (PVC-U); finitura: colore rosso mattone; geometria: compatto/strutturato; funzione: scarico acque; impiego: condotte di scarico interrate; diametro esterno (Ø) [mm] = 630 ¦ spessore [mm] = 15,4; temperatura massima permanente [°C] = 40 ¦ classe di rigidità [kN/m²] = SN4 | 1 m | 225.01 | 177.87 | 0 | RM.86.10.15.D0019.0255.i | Tubo a bicchiere ad anello elastomerico di plastica polivincloruro non plastificato (PVC-U); finitura: colore rosso mattone; geometria: compatto/strutturato; funzione: scarico acque; impiego: condotte di scarico interrate; diametro esterno (Ø) [mm] = 630 ¦ spessore [mm] = 15,4; temperatura massima permanente [°C] = 40 ¦ classe di rigidità [kN/m²] = SN4 |  | RISORSA MATERIALE | IMPIANTI IDRAULICI SMALTIMENTO-DISPERSIONE | PRODOTTI | TUBO | PLASTICA POLIVINCLORURO NON PLASTIFICATO (PVC-U) | [6 empty] | MC.12.010.0040.i | Tubi in PVC-U compatto o strutturato, per condotte di scarico interrate, con giunti a bicchiere ed anello elastomerico, secondo UNI EN 1401, colore rosso mattone RAL 8023. Temperatura massima permanente 40°. Tubi con classe di rigidità SN 4 KN/m². Diametro esterno (De) e spessore (s): - De 630, s = 15,4 | UNI EN 1401 | a bicchiere ad anello elastomerico | [10 empty] | 1 | m | nd | scarico acque - | condotte di scarico interrate - | plastica polivincloruro non plastificato (PVC-U) | temperatura massima permanente [°C] = 40.0 nd nd nd - classe di rigidità [kN/m²] = SN4 nd nd nd - | nd - |  | compatto/strutturato - | spessore [mm] = 15.4 nd nd nd - diametro esterno (Ø) [mm] = 630.0 nd nd nd - | nd | nd - | colore rosso mattone - | nd - | nd | nd - | NO |  |  |  |  | nd |  |  |  |  | nd | nd | nd |  | nd | nd | nd | nd | nd | nd | NO | NO
LOM251.RM.86.10.15.D0019.0255.j | Tubo a bicchiere ad anello elastomerico di plastica polivincloruro non plastificato (PVC-U); finitura: colore rosso mattone; geometria: compatto/strutturato; funzione: scarico acque; impiego: condotte di scarico interrate; diametro esterno (Ø) [mm] = 710 ¦ spessore [mm] = 17,4; temperatura massima permanente [°C] = 40 ¦ classe di rigidità [kN/m²] = SN4 | 1 m | 391.96 | 309.85 | 0 | RM.86.10.15.D0019.0255.j | Tubo a bicchiere ad anello elastomerico di plastica polivincloruro non plastificato (PVC-U); finitura: colore rosso mattone; geometria: compatto/strutturato; funzione: scarico acque; impiego: condotte di scarico interrate; diametro esterno (Ø) [mm] = 710 ¦ spessore [mm] = 17,4; temperatura massima permanente [°C] = 40 ¦ classe di rigidità [kN/m²] = SN4 |  | RISORSA MATERIALE | IMPIANTI IDRAULICI SMALTIMENTO-DISPERSIONE | PRODOTTI | TUBO | PLASTICA POLIVINCLORURO NON PLASTIFICATO (PVC-U) | [6 empty] | MC.12.010.0040.j | Tubi in PVC-U compatto o strutturato, per condotte di scarico interrate, con giunti a bicchiere ed anello elastomerico, secondo UNI EN 1401, colore rosso mattone RAL 8023. Temperatura massima permanente 40°. Tubi con classe di rigidità SN 4 KN/m². Diametro esterno (De) e spessore (s): - De 710, s = 17,4 | UNI EN 1401 | a bicchiere ad anello elastomerico | [10 empty] | 1 | m | nd | scarico acque - | condotte di scarico interrate - | plastica polivincloruro non plastificato (PVC-U) | temperatura massima permanente [°C] = 40.0 nd nd nd - classe di rigidità [kN/m²] = SN4 nd nd nd - | nd - |  | compatto/strutturato - | spessore [mm] = 17.4 nd nd nd - diametro esterno (Ø) [mm] = 710.0 nd nd nd - | nd | nd - | colore rosso mattone - | nd - | nd | nd - | NO |  |  |  |  | nd |  |  |  |  | nd | nd | nd |  | nd | nd | nd | nd | nd | nd | NO | NO
LOM251.RM.86.10.15.D0019.0255.k | Tubo a bicchiere ad anello elastomerico di plastica polivincloruro non plastificato (PVC-U); finitura: colore rosso mattone; geometria: compatto/strutturato; funzione: scarico acque; impiego: condotte di scarico interrate; diametro esterno (Ø) [mm] = 800 ¦ spessore [mm] = 19,6; temperatura massima permanente [°C] = 40 ¦ classe di rigidità [kN/m²] = SN4 | 1 m | 499.17 | 394.6 | 0 | RM.86.10.15.D0019.0255.k | Tubo a bicchiere ad anello elastomerico di plastica polivincloruro non plastificato (PVC-U); finitura: colore rosso mattone; geometria: compatto/strutturato; funzione: scarico acque; impiego: condotte di scarico interrate; diametro esterno (Ø) [mm] = 800 ¦ spessore [mm] = 19,6; temperatura massima permanente [°C] = 40 ¦ classe di rigidità [kN/m²] = SN4 |  | RISORSA MATERIALE | IMPIANTI IDRAULICI SMALTIMENTO-DISPERSIONE | PRODOTTI | TUBO | PLASTICA POLIVINCLORURO NON PLASTIFICATO (PVC-U) | [6 empty] | MC.12.010.0040.k | Tubi in PVC-U compatto o strutturato, per condotte di scarico interrate, con giunti a bicchiere ed anello elastomerico, secondo UNI EN 1401, colore rosso mattone RAL 8023. Temperatura massima permanente 40°. Tubi con classe di rigidità SN 4 KN/m². Diametro esterno (De) e spessore (s): - De 800, s = 19,6 | UNI EN 1401 | a bicchiere ad anello elastomerico | [10 empty] | 1 | m | nd | scarico acque - | condotte di scarico interrate - | plastica polivincloruro non plastificato (PVC-U) | temperatura massima permanente [°C] = 40.0 nd nd nd - classe di rigidità [kN/m²] = SN4 nd nd nd - | nd - |  | compatto/strutturato - | spessore [mm] = 19.6 nd nd nd - diametro esterno (Ø) [mm] = 800.0 nd nd nd - | nd | nd - | colore rosso mattone - | nd - | nd | nd - | NO |  |  |  |  | nd |  |  |  |  | nd | nd | nd |  | nd | nd | nd | nd | nd | nd | NO | NO
LOM251.RM.86.10.15.D0019.0255.l | Tubo a bicchiere ad anello elastomerico di plastica polivincloruro non plastificato (PVC-U); finitura: colore rosso mattone; geometria: compatto/strutturato; funzione: scarico acque; impiego: condotte di scarico interrate; diametro esterno (Ø) [mm] = 900 ¦ spessore [mm] = 22; temperatura massima permanente [°C] = 40 ¦ classe di rigidità [kN/m²] = SN4 | 1 m | 644.45 | 509.44 | 0 | RM.86.10.15.D0019.0255.l | Tubo a bicchiere ad anello elastomerico di plastica polivincloruro non plastificato (PVC-U); finitura: colore rosso mattone; geometria: compatto/strutturato; funzione: scarico acque; impiego: condotte di scarico interrate; diametro esterno (Ø) [mm] = 900 ¦ spessore [mm] = 22; temperatura massima permanente [°C] = 40 ¦ classe di rigidità [kN/m²] = SN4 |  | RISORSA MATERIALE | IMPIANTI IDRAULICI SMALTIMENTO-DISPERSIONE | PRODOTTI | TUBO | PLASTICA POLIVINCLORURO NON PLASTIFICATO (PVC-U) | [6 empty] | MC.12.010.0040.l | Tubi in PVC-U compatto o strutturato, per condotte di scarico interrate, con giunti a bicchiere ed anello elastomerico, secondo UNI EN 1401, colore rosso mattone RAL 8023. Temperatura massima permanente 40°. Tubi con classe di rigidità SN 4 KN/m². Diametro esterno (De) e spessore (s): - De 900, s = 22,0 | UNI EN 1401 | a bicchiere ad anello elastomerico | [10 empty] | 1 | m | nd | scarico acque - | condotte di scarico interrate - | plastica polivincloruro non plastificato (PVC-U) | temperatura massima permanente [°C] = 40.0 nd nd nd - classe di rigidità [kN/m²] = SN4 nd nd nd - | nd - |  | compatto/strutturato - | spessore [mm] = 22.0 nd nd nd - diametro esterno (Ø) [mm] = 900.0 nd nd nd - | nd | nd - | colore rosso mattone - | nd - | nd | nd - | NO |  |  |  |  | nd |  |  |  |  | nd | nd | nd |  | nd | nd | nd | nd | nd | nd | NO | NO
LOM251.RM.86.10.15.D0019.0255.m | Tubo a bicchiere ad anello elastomerico di plastica polivincloruro non plastificato (PVC-U); finitura: colore rosso mattone; geometria: compatto/strutturato; funzione: scarico acque; impiego: condotte di scarico interrate; diametro esterno (Ø) [mm] = 1000 ¦ spessore [mm] = 24,5; temperatura massima permanente [°C] = 40 ¦ classe di rigidità [kN/m²] = SN4 | 1 m | 800.24 | 632.6 | 0 | RM.86.10.15.D0019.0255.m | Tubo a bicchiere ad anello elastomerico di plastica polivincloruro non plastificato (PVC-U); finitura: colore rosso mattone; geometria: compatto/strutturato; funzione: scarico acque; impiego: condotte di scarico interrate; diametro esterno (Ø) [mm] = 1000 ¦ spessore [mm] = 24,5; temperatura massima permanente [°C] = 40 ¦ classe di rigidità [kN/m²] = SN4 |  | RISORSA MATERIALE | IMPIANTI IDRAULICI SMALTIMENTO-DISPERSIONE | PRODOTTI | TUBO | PLASTICA POLIVINCLORURO NON PLASTIFICATO (PVC-U) | [6 empty] | MC.12.010.0040.m | Tubi in PVC-U compatto o strutturato, per condotte di scarico interrate, con giunti a bicchiere ed anello elastomerico, secondo UNI EN 1401, colore rosso mattone RAL 8023. Temperatura massima permanente 40°. Tubi con classe di rigidità SN 4 KN/m². Diametro esterno (De) e spessore (s): - De 1000, s = 24,5 | UNI EN 1401 | a bicchiere ad anello elastomerico | [10 empty] | 1 | m | nd | scarico acque - | condotte di scarico interrate - | plastica polivincloruro non plastificato (PVC-U) | temperatura massima permanente [°C] = 40.0 nd nd nd - classe di rigidità [kN/m²] = SN4 nd nd nd - | nd - |  | compatto/strutturato - | diametro esterno (Ø) [mm] = 1000.0 nd nd nd - spessore [mm] = 24.5 nd nd nd - | nd | nd - | colore rosso mattone - | nd - | nd | nd - | NO |  |  |  |  | nd |  |  |  |  | nd | nd | nd |  | nd | nd | nd | nd | nd | nd | NO | NO
LOM251.RM.86.10.15.D0019.0255.n | Tubo a bicchiere ad anello elastomerico di plastica polivincloruro non plastificato (PVC-U); finitura: colore rosso mattone; geometria: compatto/strutturato; funzione: scarico acque; impiego: condotte di scarico interrate; diametro esterno (Ø) [mm] = 1000 ¦ spessore [mm] = 29,3; temperatura massima permanente [°C] = 40 ¦ classe di rigidità [kN/m²] = SN4 | 1 m | 1046.32 | 827.13 | 0 | RM.86.10.15.D0019.0255.n | Tubo a bicchiere ad anello elastomerico di plastica polivincloruro non plastificato (PVC-U); finitura: colore rosso mattone; geometria: compatto/strutturato; funzione: scarico acque; impiego: condotte di scarico interrate; diametro esterno (Ø) [mm] = 1000 ¦ spessore [mm] = 29,3; temperatura massima permanente [°C] = 40 ¦ classe di rigidità [kN/m²] = SN4 |  | RISORSA MATERIALE | IMPIANTI IDRAULICI SMALTIMENTO-DISPERSIONE | PRODOTTI | TUBO | PLASTICA POLIVINCLORURO NON PLASTIFICATO (PVC-U) | [6 empty] | MC.12.010.0040.n | Tubi in PVC-U compatto o strutturato, per condotte di scarico interrate, con giunti a bicchiere ed anello elastomerico, secondo UNI EN 1401, colore rosso mattone RAL 8023. Temperatura massima permanente 40°. Tubi con classe di rigidità SN 4 KN/m². Diametro esterno (De) e spessore (s): - De 1200, s = 29,3 | UNI EN 1401 | a bicchiere ad anello elastomerico | [10 empty] | 1 | m | nd | scarico acque - | condotte di scarico interrate - | plastica polivincloruro non plastificato (PVC-U) | classe di rigidità [kN/m²] = SN4 nd nd nd - temperatura massima permanente [°C] = 40.0 nd nd nd - | nd - |  | compatto/strutturato - | spessore [mm] = 29.3 nd nd nd - diametro esterno (Ø) [mm] = 1000.0 nd nd nd - | nd | nd - | colore rosso mattone - | nd - | nd | nd - | NO |  |  |  |  | nd |  |  |  |  | nd | nd | nd |  | nd | nd | nd | nd | nd | nd | NO | NO
LOM251.RM.86.10.15.D0019.0260.a | Tubo a bicchiere ad anello elastomerico di plastica polivincloruro non plastificato (PVC-U); finitura: colore rosso mattone; geometria: compatto/strutturato; funzione: scarico acque; impiego: condotte di scarico interrate; diametro esterno (Ø) [mm] = 110 ¦ spessore [mm] = 3,2; temperatura massima permanente [°C] = 40 ¦ classe di rigidità [kN/m²] = SN8 | 1 m | 7.93 | 6.27 | 0 | RM.86.10.15.D0019.0260.a | Tubo a bicchiere ad anello elastomerico di plastica polivincloruro non plastificato (PVC-U); finitura: colore rosso mattone; geometria: compatto/strutturato; funzione: scarico acque; impiego: condotte di scarico interrate; diametro esterno (Ø) [mm] = 110 ¦ spessore [mm] = 3,2; temperatura massima permanente [°C] = 40 ¦ classe di rigidità [kN/m²] = SN8 |  | RISORSA MATERIALE | IMPIANTI IDRAULICI SMALTIMENTO-DISPERSIONE | PRODOTTI | TUBO | PLASTICA POLIVINCLORURO NON PLASTIFICATO (PVC-U) | [6 empty] | MC.12.010.0050.a | Tubi in PVC-U compatto o strutturato, per condotte di scarico interrate, con giunti a bicchiere ed anello elastomerico, secondo UNI EN 1401, colore rosso mattone RAL 8023. Temperatura massima permanente 40°. Tubi con classe di rigidità SN 8 KN/m². Diametro esterno (De) e spessore (s): - De 110, s = 3,2 | nd | a bicchiere ad anello elastomerico | [10 empty] | 1 | m | nd | scarico acque - | condotte di scarico interrate - | plastica polivincloruro non plastificato (PVC-U) | temperatura massima permanente [°C] = 40.0 nd nd nd - classe di rigidità [kN/m²] = SN8 nd nd nd - | nd - |  | compatto/strutturato - | spessore [mm] = 3.2 nd nd nd - diametro esterno (Ø) [mm] = 110.0 nd nd nd - | nd | nd - | colore rosso mattone - | nd - | nd | nd - | NO |  |  |  |  | nd |  |  |  |  | nd | nd | nd |  | nd | nd | nd | nd | nd | nd | NO | NO
LOM251.RM.86.10.15.D0019.0260.b | Tubo a bicchiere ad anello elastomerico di plastica polivincloruro non plastificato (PVC-U); finitura: colore rosso mattone; geometria: compatto/strutturato; funzione: scarico acque; impiego: condotte di scarico interrate; diametro esterno (Ø) [mm] = 125 ¦ spessore [mm] = 3,7; temperatura massima permanente [°C] = 40 ¦ classe di rigidità [kN/m²] = SN8 | 1 m | 10.15 | 8.03 | 0 | RM.86.10.15.D0019.0260.b | Tubo a bicchiere ad anello elastomerico di plastica polivincloruro non plastificato (PVC-U); finitura: colore rosso mattone; geometria: compatto/strutturato; funzione: scarico acque; impiego: condotte di scarico interrate; diametro esterno (Ø) [mm] = 125 ¦ spessore [mm] = 3,7; temperatura massima permanente [°C] = 40 ¦ classe di rigidità [kN/m²] = SN8 |  | RISORSA MATERIALE | IMPIANTI IDRAULICI SMALTIMENTO-DISPERSIONE | PRODOTTI | TUBO | PLASTICA POLIVINCLORURO NON PLASTIFICATO (PVC-U) | [6 empty] | MC.12.010.0050.b | Tubi in PVC-U compatto o strutturato, per condotte di scarico interrate, con giunti a bicchiere ed anello elastomerico, secondo UNI EN 1401, colore rosso mattone RAL 8023. Temperatura massima permanente 40°. Tubi con classe di rigidità SN 8 KN/m². Diametro esterno (De) e spessore (s): - De 125, s = 3,7 | nd | a bicchiere ad anello elastomerico | [10 empty] | 1 | m | nd | scarico acque - | condotte di scarico interrate - | plastica polivincloruro non plastificato (PVC-U) | classe di rigidità [kN/m²] = SN8 nd nd nd - temperatura massima permanente [°C] = 40.0 nd nd nd - | nd - |  | compatto/strutturato - | diametro esterno (Ø) [mm] = 125.0 nd nd nd - spessore [mm] = 3.7 nd nd nd - | nd | nd - | colore rosso mattone - | nd - | nd | nd - | NO |  |  |  |  | nd |  |  |  |  | nd | nd | nd |  | nd | nd | nd | nd | nd | nd | NO | NO
LOM251.RM.86.10.15.D0019.0260.c | Tubo a bicchiere ad anello elastomerico di plastica polivincloruro non plastificato (PVC-U); finitura: colore rosso mattone; geometria: compatto/strutturato; funzione: scarico acque; impiego: condotte di scarico interrate; diametro esterno (Ø) [mm] = 160 ¦ spessore [mm] = 4,7; temperatura massima permanente [°C] = 40 ¦ classe di rigidità [kN/m²] = SN8 | 1 m | 16.23 | 12.83 | 0 | RM.86.10.15.D0019.0260.c | Tubo a bicchiere ad anello elastomerico di plastica polivincloruro non plastificato (PVC-U); finitura: colore rosso mattone; geometria: compatto/strutturato; funzione: scarico acque; impiego: condotte di scarico interrate; diametro esterno (Ø) [mm] = 160 ¦ spessore [mm] = 4,7; temperatura massima permanente [°C] = 40 ¦ classe di rigidità [kN/m²] = SN8 |  | RISORSA MATERIALE | IMPIANTI IDRAULICI SMALTIMENTO-DISPERSIONE | PRODOTTI | TUBO | PLASTICA POLIVINCLORURO NON PLASTIFICATO (PVC-U) | [6 empty] | MC.12.010.0050.c | Tubi in PVC-U compatto o strutturato, per condotte di scarico interrate, con giunti a bicchiere ed anello elastomerico, secondo UNI EN 1401, colore rosso mattone RAL 8023. Temperatura massima permanente 40°. Tubi con classe di rigidità SN 8 KN/m². Diametro esterno (De) e spessore (s): - De 160, s = 4,7 | nd | a bicchiere ad anello elastomerico | [10 empty] | 1 | m | nd | scarico acque - | condotte di scarico interrate - | plastica polivincloruro non plastificato (PVC-U) | classe di rigidità [kN/m²] = SN8 nd nd nd - temperatura massima permanente [°C] = 40.0 nd nd nd - | nd - |  | compatto/strutturato - | spessore [mm] = 4.7 nd nd nd - diametro esterno (Ø) [mm] = 160.0 nd nd nd - | nd | nd - | colore rosso mattone - | nd - | nd | nd - | NO |  |  |  |  | nd |  |  |  |  | nd | nd | nd |  | nd | nd | nd | nd | nd | nd | NO | NO
LOM251.RM.86.10.15.D0019.0260.d | Tubo a bicchiere ad anello elastomerico di plastica polivincloruro non plastificato (PVC-U); finitura: colore rosso mattone; geometria: compatto/strutturato; funzione: scarico acque; impiego: condotte di scarico interrate; diametro esterno (Ø) [mm] = 200 ¦ spessore [mm] = 5,9; temperatura massima permanente [°C] = 40 ¦ classe di rigidità [kN/m²] = SN8 | 1 m | 24.81 | 19.61 | 0 | RM.86.10.15.D0019.0260.d | Tubo a bicchiere ad anello elastomerico di plastica polivincloruro non plastificato (PVC-U); finitura: colore rosso mattone; geometria: compatto/strutturato; funzione: scarico acque; impiego: condotte di scarico interrate; diametro esterno (Ø) [mm] = 200 ¦ spessore [mm] = 5,9; temperatura massima permanente [°C] = 40 ¦ classe di rigidità [kN/m²] = SN8 |  | RISORSA MATERIALE | IMPIANTI IDRAULICI SMALTIMENTO-DISPERSIONE | PRODOTTI | TUBO | PLASTICA POLIVINCLORURO NON PLASTIFICATO (PVC-U) | [6 empty] | MC.12.010.0050.d | Tubi in PVC-U compatto o strutturato, per condotte di scarico interrate, con giunti a bicchiere ed anello elastomerico, secondo UNI EN 1401, colore rosso mattone RAL 8023. Temperatura massima permanente 40°. Tubi con classe di rigidità SN 8 KN/m². Diametro esterno (De) e spessore (s): - De 200, s = 5,9 | nd | a bicchiere ad anello elastomerico | [10 empty] | 1 | m | nd | scarico acque - | condotte di scarico interrate - | plastica polivincloruro non plastificato (PVC-U) | temperatura massima permanente [°C] = 40.0 nd nd nd - classe di rigidità [kN/m²] = SN8 nd nd nd - | nd - |  | compatto/strutturato - | spessore [mm] = 5.9 nd nd nd - diametro esterno (Ø) [mm] = 200.0 nd nd nd - | nd | nd - | colore rosso mattone - | nd - | nd | nd - | NO |  |  |  |  | nd |  |  |  |  | nd | nd | nd |  | nd | nd | nd | nd | nd | nd | NO | NO
LOM251.RM.86.10.15.D0019.0260.e | Tubo a bicchiere ad anello elastomerico di plastica polivincloruro non plastificato (PVC-U); finitura: colore rosso mattone; geometria: compatto/strutturato; funzione: scarico acque; impiego: condotte di scarico interrate; diametro esterno (Ø) [mm] = 250 ¦ spessore [mm] = 7,3; temperatura massima permanente [°C] = 40 ¦ classe di rigidità [kN/m²] = SN8 | 1 m | 38.64 | 30.55 | 0 | RM.86.10.15.D0019.0260.e | Tubo a bicchiere ad anello elastomerico di plastica polivincloruro non plastificato (PVC-U); finitura: colore rosso mattone; geometria: compatto/strutturato; funzione: scarico acque; impiego: condotte di scarico interrate; diametro esterno (Ø) [mm] = 250 ¦ spessore [mm] = 7,3; temperatura massima permanente [°C] = 40 ¦ classe di rigidità [kN/m²] = SN8 |  | RISORSA MATERIALE | IMPIANTI IDRAULICI SMALTIMENTO-DISPERSIONE | PRODOTTI | TUBO | PLASTICA POLIVINCLORURO NON PLASTIFICATO (PVC-U) | [6 empty] | MC.12.010.0050.e | Tubi in PVC-U compatto o strutturato, per condotte di scarico interrate, con giunti a bicchiere ed anello elastomerico, secondo UNI EN 1401, colore rosso mattone RAL 8023. Temperatura massima permanente 40°. Tubi con classe di rigidità SN 8 KN/m². Diametro esterno (De) e spessore (s): - De 250, s = 7,3 | nd | a bicchiere ad anello elastomerico | [10 empty] | 1 | m | nd | scarico acque - | condotte di scarico interrate - | plastica polivincloruro non plastificato (PVC-U) | classe di rigidità [kN/m²] = SN8 nd nd nd - temperatura massima permanente [°C] = 40.0 nd nd nd - | nd - |  | compatto/strutturato - | diametro esterno (Ø) [mm] = 250.0 nd nd nd - spessore [mm] = 7.3 nd nd nd - | nd | nd - | colore rosso mattone - | nd - | nd | nd - | NO |  |  |  |  | nd |  |  |  |  | nd | nd | nd |  | nd | nd | nd | nd | nd | nd | NO | NO
LOM251.RM.86.10.15.D0019.0260.f | Tubo a bicchiere ad anello elastomerico di plastica polivincloruro non plastificato (PVC-U); finitura: colore rosso mattone; geometria: compatto/strutturato; funzione: scarico acque; impiego: condotte di scarico interrate; diametro esterno (Ø) [mm] = 315 ¦ spessore [mm] = 9,2; temperatura massima permanente [°C] = 40 ¦ classe di rigidità [kN/m²] = SN8 | 1 m | 62.63 | 49.51 | 0 | RM.86.10.15.D0019.0260.f | Tubo a bicchiere ad anello elastomerico di plastica polivincloruro non plastificato (PVC-U); finitura: colore rosso mattone; geometria: compatto/strutturato; funzione: scarico acque; impiego: condotte di scarico interrate; diametro esterno (Ø) [mm] = 315 ¦ spessore [mm] = 9,2; temperatura massima permanente [°C] = 40 ¦ classe di rigidità [kN/m²] = SN8 |  | RISORSA MATERIALE | IMPIANTI IDRAULICI SMALTIMENTO-DISPERSIONE | PRODOTTI | TUBO | PLASTICA POLIVINCLORURO NON PLASTIFICATO (PVC-U) | [6 empty] | MC.12.010.0050.f | Tubi in PVC-U compatto o strutturato, per condotte di scarico interrate, con giunti a bicchiere ed anello elastomerico, secondo UNI EN 1401, colore rosso mattone RAL 8023. Temperatura massima permanente 40°. Tubi con classe di rigidità SN 8 KN/m². Diametro esterno (De) e spessore (s): - De 315, s = 9,2 | nd | a bicchiere ad anello elastomerico | [10 empty] | 1 | m | nd | scarico acque - | condotte di scarico interrate - | plastica polivincloruro non plastificato (PVC-U) | temperatura massima permanente [°C] = 40.0 nd nd nd - classe di rigidità [kN/m²] = SN8 nd nd nd - | nd - |  | compatto/strutturato - | spessore [mm] = 9.2 nd nd nd - diametro esterno (Ø) [mm] = 315.0 nd nd nd - | nd | nd - | colore rosso mattone - | nd - | nd | nd - | NO |  |  |  |  | nd |  |  |  |  | nd | nd | nd |  | nd | nd | nd | nd | nd | nd | NO | NO
LOM251.RM.86.10.15.D0019.0260.g | Tubo a bicchiere ad anello elastomerico di plastica polivincloruro non plastificato (PVC-U); finitura: colore rosso mattone; geometria: compatto/strutturato; funzione: scarico acque; impiego: condotte di scarico interrate; diametro esterno (Ø) [mm] = 400 ¦ spessore [mm] = 11,7; temperatura massima permanente [°C] = 40 ¦ classe di rigidità [kN/m²] = SN8 | 1 m | 102.69 | 81.17 | 0 | RM.86.10.15.D0019.0260.g | Tubo a bicchiere ad anello elastomerico di plastica polivincloruro non plastificato (PVC-U); finitura: colore rosso mattone; geometria: compatto/strutturato; funzione: scarico acque; impiego: condotte di scarico interrate; diametro esterno (Ø) [mm] = 400 ¦ spessore [mm] = 11,7; temperatura massima permanente [°C] = 40 ¦ classe di rigidità [kN/m²] = SN8 |  | RISORSA MATERIALE | IMPIANTI IDRAULICI SMALTIMENTO-DISPERSIONE | PRODOTTI | TUBO | PLASTICA POLIVINCLORURO NON PLASTIFICATO (PVC-U) | [6 empty] | MC.12.010.0050.g | Tubi in PVC-U compatto o strutturato, per condotte di scarico interrate, con giunti a bicchiere ed anello elastomerico, secondo UNI EN 1401, colore rosso mattone RAL 8023. Temperatura massima permanente 40°. Tubi con classe di rigidità SN 8 KN/m². Diametro esterno (De) e spessore (s): - De 400, s = 11,7 | nd | a bicchiere ad anello elastomerico | [10 empty] | 1 | m | nd | scarico acque - | condotte di scarico interrate - | plastica polivincloruro non plastificato (PVC-U) | temperatura massima permanente [°C] = 40.0 nd nd nd - classe di rigidità [kN/m²] = SN8 nd nd nd - | nd - |  | compatto/strutturato - | spessore [mm] = 11.7 nd nd nd - diametro esterno (Ø) [mm] = 400.0 nd nd nd - | nd | nd - | colore rosso mattone - | nd - | nd | nd - | NO |  |  |  |  | nd |  |  |  |  | nd | nd | nd |  | nd | nd | nd | nd | nd | nd | NO | NO
LOM251.RM.86.10.15.D0019.0260.h | Tubo a bicchiere ad anello elastomerico di plastica polivincloruro non plastificato (PVC-U); finitura: colore rosso mattone; geometria: compatto/strutturato; funzione: scarico acque; impiego: condotte di scarico interrate; diametro esterno (Ø) [mm] = 500 ¦ spessore [mm] = 14,6; temperatura massima permanente [°C] = 40 ¦ classe di rigidità [kN/m²] = SN8 | 1 m | 160.25 | 126.68 | 0 | RM.86.10.15.D0019.0260.h | Tubo a bicchiere ad anello elastomerico di plastica polivincloruro non plastificato (PVC-U); finitura: colore rosso mattone; geometria: compatto/strutturato; funzione: scarico acque; impiego: condotte di scarico interrate; diametro esterno (Ø) [mm] = 500 ¦ spessore [mm] = 14,6; temperatura massima permanente [°C] = 40 ¦ classe di rigidità [kN/m²] = SN8 |  | RISORSA MATERIALE | IMPIANTI IDRAULICI SMALTIMENTO-DISPERSIONE | PRODOTTI | TUBO | PLASTICA POLIVINCLORURO NON PLASTIFICATO (PVC-U) | [6 empty] | MC.12.010.0050.h | Tubi in PVC-U compatto o strutturato, per condotte di scarico interrate, con giunti a bicchiere ed anello elastomerico, secondo UNI EN 1401, colore rosso mattone RAL 8023. Temperatura massima permanente 40°. Tubi con classe di rigidità SN 8 KN/m². Diametro esterno (De) e spessore (s): - De 500, s = 14,6 | nd | a bicchiere ad anello elastomerico | [10 empty] | 1 | m | nd | scarico acque - | condotte di scarico interrate - | plastica polivincloruro non plastificato (PVC-U) | classe di rigidità [kN/m²] = SN8 nd nd nd - temperatura massima permanente [°C] = 40.0 nd nd nd - | nd - |  | compatto/strutturato - | diametro esterno (Ø) [mm] = 500.0 nd nd nd - spessore [mm] = 14.6 nd nd nd - | nd | nd - | colore rosso mattone - | nd - | nd | nd - | NO |  |  |  |  | nd |  |  |  |  | nd | nd | nd |  | nd | nd | nd | nd | nd | nd | NO | NO
LOM251.RM.86.10.15.D0019.0260.i | Tubo a bicchiere ad anello elastomerico di plastica polivincloruro non plastificato (PVC-U); finitura: colore rosso mattone; geometria: compatto/strutturato; funzione: scarico acque; impiego: condotte di scarico interrate; diametro esterno (Ø) [mm] = 630 ¦ spessore [mm] = 18,4; temperatura massima permanente [°C] = 40 ¦ classe di rigidità [kN/m²] = SN8 | 1 m | 267.86 | 211.75 | 0 | RM.86.10.15.D0019.0260.i | Tubo a bicchiere ad anello elastomerico di plastica polivincloruro non plastificato (PVC-U); finitura: colore rosso mattone; geometria: compatto/strutturato; funzione: scarico acque; impiego: condotte di scarico interrate; diametro esterno (Ø) [mm] = 630 ¦ spessore [mm] = 18,4; temperatura massima permanente [°C] = 40 ¦ classe di rigidità [kN/m²] = SN8 |  | RISORSA MATERIALE | IMPIANTI IDRAULICI SMALTIMENTO-DISPERSIONE | PRODOTTI | TUBO | PLASTICA POLIVINCLORURO NON PLASTIFICATO (PVC-U) | [6 empty] | MC.12.010.0050.i | Tubi in PVC-U compatto o strutturato, per condotte di scarico interrate, con giunti a bicchiere ed anello elastomerico, secondo UNI EN 1401, colore rosso mattone RAL 8023. Temperatura massima permanente 40°. Tubi con classe di rigidità SN 8 KN/m². Diametro esterno (De) e spessore (s): - De 630, s = 18,4 | nd | a bicchiere ad anello elastomerico | [10 empty] | 1 | m | nd | scarico acque - | condotte di scarico interrate - | plastica polivincloruro non plastificato (PVC-U) | temperatura massima permanente [°C] = 40.0 nd nd nd - classe di rigidità [kN/m²] = SN8 nd nd nd - | nd - |  | compatto/strutturato - | diametro esterno (Ø) [mm] = 630.0 nd nd nd - spessore [mm] = 18.4 nd nd nd - | nd | nd - | colore rosso mattone - | nd - | nd | nd - | NO |  |  |  |  | nd |  |  |  |  | nd | nd | nd |  | nd | nd | nd | nd | nd | nd | NO | NO
LOM251.RM.86.10.15.D0019.0260.j | Tubo a bicchiere ad anello elastomerico di plastica polivincloruro non plastificato (PVC-U); finitura: colore rosso mattone; geometria: compatto/strutturato; funzione: scarico acque; impiego: condotte di scarico interrate; diametro esterno (Ø) [mm] = 710 ¦ spessore [mm] = 20,7; temperatura massima permanente [°C] = 40 ¦ classe di rigidità [kN/m²] = SN8 | 1 m | 464.29 | 367.03 | 0 | RM.86.10.15.D0019.0260.j | Tubo a bicchiere ad anello elastomerico di plastica polivincloruro non plastificato (PVC-U); finitura: colore rosso mattone; geometria: compatto/strutturato; funzione: scarico acque; impiego: condotte di scarico interrate; diametro esterno (Ø) [mm] = 710 ¦ spessore [mm] = 20,7; temperatura massima permanente [°C] = 40 ¦ classe di rigidità [kN/m²] = SN8 |  | RISORSA MATERIALE | IMPIANTI IDRAULICI SMALTIMENTO-DISPERSIONE | PRODOTTI | TUBO | PLASTICA POLIVINCLORURO NON PLASTIFICATO (PVC-U) | [6 empty] | MC.12.010.0050.j | Tubi in PVC-U compatto o strutturato, per condotte di scarico interrate, con giunti a bicchiere ed anello elastomerico, secondo UNI EN 1401, colore rosso mattone RAL 8023. Temperatura massima permanente 40°. Tubi con classe di rigidità SN 8 KN/m². Diametro esterno (De) e spessore (s): - De 710, s = 20,7 | nd | a bicchiere ad anello elastomerico | [10 empty] | 1 | m | nd | scarico acque - | condotte di scarico interrate - | plastica polivincloruro non plastificato (PVC-U) | temperatura massima permanente [°C] = 40.0 nd nd nd - classe di rigidità [kN/m²] = SN8 nd nd nd - | nd - |  | compatto/strutturato - | spessore [mm] = 20.7 nd nd nd - diametro esterno (Ø) [mm] = 710.0 nd nd nd - | nd | nd - | colore rosso mattone - | nd - | nd | nd - | NO |  |  |  |  | nd |  |  |  |  | nd | nd | nd |  | nd | nd | nd | nd | nd | nd | NO | NO
LOM251.RM.86.10.15.D0019.0260.k | Tubo a bicchiere ad anello elastomerico di plastica polivincloruro non plastificato (PVC-U); finitura: colore rosso mattone; geometria: compatto/strutturato; funzione: scarico acque; impiego: condotte di scarico interrate; diametro esterno (Ø) [mm] = 800 ¦ spessore [mm] = 23,3; temperatura massima permanente [°C] = 40 ¦ classe di rigidità [kN/m²] = SN8 | 1 m | 590.7 | 466.96 | 0 | RM.86.10.15.D0019.0260.k | Tubo a bicchiere ad anello elastomerico di plastica polivincloruro non plastificato (PVC-U); finitura: colore rosso mattone; geometria: compatto/strutturato; funzione: scarico acque; impiego: condotte di scarico interrate; diametro esterno (Ø) [mm] = 800 ¦ spessore [mm] = 23,3; temperatura massima permanente [°C] = 40 ¦ classe di rigidità [kN/m²] = SN8 |  | RISORSA MATERIALE | IMPIANTI IDRAULICI SMALTIMENTO-DISPERSIONE | PRODOTTI | TUBO | PLASTICA POLIVINCLORURO NON PLASTIFICATO (PVC-U) | [6 empty] | MC.12.010.0050.k | Tubi in PVC-U compatto o strutturato, per condotte di scarico interrate, con giunti a bicchiere ed anello elastomerico, secondo UNI EN 1401, colore rosso mattone RAL 8023. Temperatura massima permanente 40°. Tubi con classe di rigidità SN 8 KN/m². Diametro esterno (De) e spessore (s): - De 800, s = 23,3 | nd | a bicchiere ad anello elastomerico | [10 empty] | 1 | m | nd | scarico acque - | condotte di scarico interrate - | plastica polivincloruro non plastificato (PVC-U) | temperatura massima permanente [°C] = 40.0 nd nd nd - classe di rigidità [kN/m²] = SN8 nd nd nd - | nd - |  | compatto/strutturato - | diametro esterno (Ø) [mm] = 800.0 nd nd nd - spessore [mm] = 23.3 nd nd nd - | nd | nd - | colore rosso mattone - | nd - | nd | nd - | NO |  |  |  |  | nd |  |  |  |  | nd | nd | nd |  | nd | nd | nd | nd | nd | nd | NO | NO
LOM251.RM.86.10.15.D0019.0500.a | Tubo a bicchiere ad incollaggio di plastica polivincloruro non plastificato (PVC-U); funzione: scarico acque calde; impiego: impianto civile ¦ industriale; diametro nominale esterno (Ø) (DN) [mm] = 32 ¦ spessore [mm] = 3 | 1 m | 4.48 | 3.54 | 0 | RM.86.10.15.D0019.0500.a | Tubo a bicchiere ad incollaggio di plastica polivincloruro non plastificato (PVC-U); funzione: scarico acque calde; impiego: impianto civile ¦ industriale; diametro nominale esterno (Ø) (DN) [mm] = 32 ¦ spessore [mm] = 3 |  | RISORSA MATERIALE | IMPIANTI IDRAULICI SMALTIMENTO-DISPERSIONE | PRODOTTI | TUBO | PLASTICA POLIVINCLORURO NON PLASTIFICATO (PVC-U) | [6 empty] | MC.12.010.0015.a | Tubi in PVC-U, con bicchiere ad incollaggio, per scarico acque calde civili ed industriali, conformi alla norma UNI EN 1329, per area di applicazione B-BD. Diametro nominale esterno (DN) e spessore (e): - DN 32 mm, e = 3 mm | UNI EN 1329 | a bicchiere ad incollaggio | [10 empty] | 1 | m | nd | scarico acque calde - | impianto civile - industriale - | plastica polivincloruro non plastificato (PVC-U) | nd - | nd - |  | nd - | spessore [mm] = 3.0 nd nd nd - diametro nominale esterno (Ø) (DN) [mm] = 32.0 nd nd nd - | nd | nd - | nd - | nd - | nd | nd - | NO |  |  |  |  | nd |  |  |  |  | nd | nd | nd |  | nd | nd | nd | nd | nd | nd | NO | NO
LOM251.RM.86.10.15.D0019.0500.b | Tubo a bicchiere ad incollaggio di plastica polivincloruro non plastificato (PVC-U); funzione: scarico acque calde; impiego: impianto civile ¦ industriale; diametro nominale esterno (Ø) (DN) [mm] = 40 ¦ spessore [mm] = 3 | 1 m | 4.47 | 3.53 | 0 | RM.86.10.15.D0019.0500.b | Tubo a bicchiere ad incollaggio di plastica polivincloruro non plastificato (PVC-U); funzione: scarico acque calde; impiego: impianto civile ¦ industriale; diametro nominale esterno (Ø) (DN) [mm] = 40 ¦ spessore [mm] = 3 |  | RISORSA MATERIALE | IMPIANTI IDRAULICI SMALTIMENTO-DISPERSIONE | PRODOTTI | TUBO | PLASTICA POLIVINCLORURO NON PLASTIFICATO (PVC-U) | [6 empty] | MC.12.010.0015.b | Tubi in PVC-U, con bicchiere ad incollaggio, per scarico acque calde civili ed industriali, conformi alla norma UNI EN 1329, per area di applicazione B-BD. Diametro nominale esterno (DN) e spessore (e): - DN 40 mm, e = 3 mm | UNI EN 1329 | a bicchiere ad incollaggio | [10 empty] | 1 | m | nd | scarico acque calde - | impianto civile - industriale - | plastica polivincloruro non plastificato (PVC-U) | nd - | nd - |  | nd - | diametro nominale esterno (Ø) (DN) [mm] = 40.0 nd nd nd - spessore [mm] = 3.0 nd nd nd - | nd | nd - | nd - | nd - | nd | nd - | NO |  |  |  |  | nd |  |  |  |  | nd | nd | nd |  | nd | nd | nd | nd | nd | nd | NO | NO
LOM251.RM.86.10.15.D0019.0500.c | Tubo a bicchiere ad incollaggio di plastica polivincloruro non plastificato (PVC-U); funzione: scarico acque calde; impiego: impianto civile ¦ industriale; diametro nominale esterno (Ø) (DN) [mm] = 50 ¦ spessore [mm] = 3 | 1 m | 5.49 | 4.34 | 0 | RM.86.10.15.D0019.0500.c | Tubo a bicchiere ad incollaggio di plastica polivincloruro non plastificato (PVC-U); funzione: scarico acque calde; impiego: impianto civile ¦ industriale; diametro nominale esterno (Ø) (DN) [mm] = 50 ¦ spessore [mm] = 3 |  | RISORSA MATERIALE | IMPIANTI IDRAULICI SMALTIMENTO-DISPERSIONE | PRODOTTI | TUBO | PLASTICA POLIVINCLORURO NON PLASTIFICATO (PVC-U) | [6 empty] | MC.12.010.0015.c | Tubi in PVC-U, con bicchiere ad incollaggio, per scarico acque calde civili ed industriali, conformi alla norma UNI EN 1329, per area di applicazione B-BD. Diametro nominale esterno (DN) e spessore (e): - DN 50 mm, e = 3 mm | UNI EN 1329 | a bicchiere ad incollaggio | [10 empty] | 1 | m | nd | scarico acque calde - | impianto civile - industriale - | plastica polivincloruro non plastificato (PVC-U) | nd - | nd - |  | nd - | spessore [mm] = 3.0 nd nd nd - diametro nominale esterno (Ø) (DN) [mm] = 50.0 nd nd nd - | nd | nd - | nd - | nd - | nd | nd - | NO |  |  |  |  | nd |  |  |  |  | nd | nd | nd |  | nd | nd | nd | nd | nd | nd | NO | NO
LOM251.RM.86.10.15.D0019.0500.d | Tubo a bicchiere ad incollaggio di plastica polivincloruro non plastificato (PVC-U); funzione: scarico acque calde; impiego: impianto civile ¦ industriale; diametro nominale esterno (Ø) (DN) [mm] = 63 ¦ spessore [mm] = 3 | 1 m | 6.69 | 5.29 | 0 | RM.86.10.15.D0019.0500.d | Tubo a bicchiere ad incollaggio di plastica polivincloruro non plastificato (PVC-U); funzione: scarico acque calde; impiego: impianto civile ¦ industriale; diametro nominale esterno (Ø) (DN) [mm] = 63 ¦ spessore [mm] = 3 |  | RISORSA MATERIALE | IMPIANTI IDRAULICI SMALTIMENTO-DISPERSIONE | PRODOTTI | TUBO | PLASTICA POLIVINCLORURO NON PLASTIFICATO (PVC-U) | [6 empty] | MC.12.010.0015.d | Tubi in PVC-U, con bicchiere ad incollaggio, per scarico acque calde civili ed industriali, conformi alla norma UNI EN 1329, per area di applicazione B-BD. Diametro nominale esterno (DN) e spessore (e): - DN 63 mm, e = 3 mm | UNI EN 1329 | a bicchiere ad incollaggio | [10 empty] | 1 | m | nd | scarico acque calde - | impianto civile - industriale - | plastica polivincloruro non plastificato (PVC-U) | nd - | nd - |  | nd - | spessore [mm] = 3.0 nd nd nd - diametro nominale esterno (Ø) (DN) [mm] = 63.0 nd nd nd - | nd | nd - | nd - | nd - | nd | nd - | NO |  |  |  |  | nd |  |  |  |  | nd | nd | nd |  | nd | nd | nd | nd | nd | nd | NO | NO
LOM251.RM.86.10.15.D0019.0500.e | Tubo a bicchiere ad incollaggio di plastica polivincloruro non plastificato (PVC-U); funzione: scarico acque calde; impiego: impianto civile ¦ industriale; diametro nominale esterno (Ø) (DN) [mm] = 80 ¦ spessore [mm] = 3 | 1 m | 7.52 | 5.95 | 0 | RM.86.10.15.D0019.0500.e | Tubo a bicchiere ad incollaggio di plastica polivincloruro non plastificato (PVC-U); funzione: scarico acque calde; impiego: impianto civile ¦ industriale; diametro nominale esterno (Ø) (DN) [mm] = 80 ¦ spessore [mm] = 3 |  | RISORSA MATERIALE | IMPIANTI IDRAULICI SMALTIMENTO-DISPERSIONE | PRODOTTI | TUBO | PLASTICA POLIVINCLORURO NON PLASTIFICATO (PVC-U) | [6 empty] | MC.12.010.0015.e | Tubi in PVC-U, con bicchiere ad incollaggio, per scarico acque calde civili ed industriali, conformi alla norma UNI EN 1329, per area di applicazione B-BD. Diametro nominale esterno (DN) e spessore (e): - DN 80 mm, e = 3 mm | UNI EN 1329 | a bicchiere ad incollaggio | [10 empty] | 1 | m | nd | scarico acque calde - | impianto civile - industriale - | plastica polivincloruro non plastificato (PVC-U) | nd - | nd - |  | nd - | diametro nominale esterno (Ø) (DN) [mm] = 80.0 nd nd nd - spessore [mm] = 3.0 nd nd nd - | nd | nd - | nd - | nd - | nd | nd - | NO |  |  |  |  | nd |  |  |  |  | nd | nd | nd |  | nd | nd | nd | nd | nd | nd | NO | NO
LOM251.RM.86.10.15.D0019.0500.f | Tubo a bicchiere ad incollaggio di plastica polivincloruro non plastificato (PVC-U); funzione: scarico acque calde; impiego: impianto civile ¦ industriale; diametro nominale esterno (Ø) (DN) [mm] = 100 ¦ spessore [mm] = 3 | 1 m | 8.53 | 6.74 | 0 | RM.86.10.15.D0019.0500.f | Tubo a bicchiere ad incollaggio di plastica polivincloruro non plastificato (PVC-U); funzione: scarico acque calde; impiego: impianto civile ¦ industriale; diametro nominale esterno (Ø) (DN) [mm] = 100 ¦ spessore [mm] = 3 |  | RISORSA MATERIALE | IMPIANTI IDRAULICI SMALTIMENTO-DISPERSIONE | PRODOTTI | TUBO | PLASTICA POLIVINCLORURO NON PLASTIFICATO (PVC-U) | [6 empty] | MC.12.010.0015.f | Tubi in PVC-U, con bicchiere ad incollaggio, per scarico acque calde civili ed industriali, conformi alla norma UNI EN 1329, per area di applicazione B-BD. Diametro nominale esterno (DN) e spessore (e): - DN 100 mm, e = 3 mm | UNI EN 1329 | a bicchiere ad incollaggio | [10 empty] | 1 | m | nd | scarico acque calde - | impianto civile - industriale - | plastica polivincloruro non plastificato (PVC-U) | nd - | nd - |  | nd - | diametro nominale esterno (Ø) (DN) [mm] = 100.0 nd nd nd - spessore [mm] = 3.0 nd nd nd - | nd | nd - | nd - | nd - | nd | nd - | NO |  |  |  |  | nd |  |  |  |  | nd | nd | nd |  | nd | nd | nd | nd | nd | nd | NO | NO
LOM251.RM.86.10.15.D0019.0500.g | Tubo a bicchiere ad incollaggio di plastica polivincloruro non plastificato (PVC-U); funzione: scarico acque calde; impiego: impianto civile ¦ industriale; diametro nominale esterno (Ø) (DN) [mm] = 125 ¦ spessore [mm] = 3,2 | 1 m | 10.99 | 8.69 | 0 | RM.86.10.15.D0019.0500.g | Tubo a bicchiere ad incollaggio di plastica polivincloruro non plastificato (PVC-U); funzione: scarico acque calde; impiego: impianto civile ¦ industriale; diametro nominale esterno (Ø) (DN) [mm] = 125 ¦ spessore [mm] = 3,2 |  | RISORSA MATERIALE | IMPIANTI IDRAULICI SMALTIMENTO-DISPERSIONE | PRODOTTI | TUBO | PLASTICA POLIVINCLORURO NON PLASTIFICATO (PVC-U) | [6 empty] | MC.12.010.0015.g | Tubi in PVC-U, con bicchiere ad incollaggio, per scarico acque calde civili ed industriali, conformi alla norma UNI EN 1329, per area di applicazione B-BD. Diametro nominale esterno (DN) e spessore (e): - DN 125 mm, e = 3,2 mm | UNI EN 1329 | a bicchiere ad incollaggio | [10 empty] | 1 | m | nd | scarico acque calde - | impianto civile - industriale - | plastica polivincloruro non plastificato (PVC-U) | nd - | nd - |  | nd - | diametro nominale esterno (Ø) (DN) [mm] = 125.0 nd nd nd - spessore [mm] = 3.2 nd nd nd - | nd | nd - | nd - | nd - | nd | nd - | NO |  |  |  |  | nd |  |  |  |  | nd | nd | nd |  | nd | nd | nd | nd | nd | nd | NO | NO
LOM251.RM.86.10.15.D0019.0500.h | Tubo a bicchiere ad incollaggio di plastica polivincloruro non plastificato (PVC-U); funzione: scarico acque calde; impiego: impianto civile ¦ industriale; diametro nominale esterno (Ø) (DN) [mm] = 140 ¦ spessore [mm] = 3.2 | 1 m | 12.96 | 10.24 | 0 | RM.86.10.15.D0019.0500.h | Tubo a bicchiere ad incollaggio di plastica polivincloruro non plastificato (PVC-U); funzione: scarico acque calde; impiego: impianto civile ¦ industriale; diametro nominale esterno (Ø) (DN) [mm] = 140 ¦ spessore [mm] = 3.2 |  | RISORSA MATERIALE | IMPIANTI IDRAULICI SMALTIMENTO-DISPERSIONE | PRODOTTI | TUBO | PLASTICA POLIVINCLORURO NON PLASTIFICATO (PVC-U) | [6 empty] | MC.12.010.0015.h | Tubi in PVC-U, con bicchiere ad incollaggio, per scarico acque calde civili ed industriali, conformi alla norma UNI EN 1329, per area di applicazione B-BD. Diametro nominale esterno (DN) e spessore (e): - DN 140 mm, e = 3,2 mm | UNI EN 1329 | a bicchiere ad incollaggio | [10 empty] | 1 | m | nd | scarico acque calde - | impianto civile - industriale - | plastica polivincloruro non plastificato (PVC-U) | nd - | nd - |  | nd - | spessore [mm] = 3.2 nd nd nd - diametro nominale esterno (Ø) (DN) [mm] = 140.0 nd nd nd - | nd | nd - | nd - | nd - | nd | nd - | NO |  |  |  |  | nd |  |  |  |  | nd | nd | nd |  | nd | nd | nd | nd | nd | nd | NO | NO
LOM251.RM.86.10.15.D0019.0500.i | Tubo a bicchiere ad incollaggio di plastica polivincloruro non plastificato (PVC-U); funzione: scarico acque calde; impiego: impianto civile ¦ industriale; diametro nominale esterno (Ø) (DN) [mm] = 160 ¦ spessore [mm] = 3,2 | 1 m | 14.98 | 11.84 | 0 | RM.86.10.15.D0019.0500.i | Tubo a bicchiere ad incollaggio di plastica polivincloruro non plastificato (PVC-U); funzione: scarico acque calde; impiego: impianto civile ¦ industriale; diametro nominale esterno (Ø) (DN) [mm] = 160 ¦ spessore [mm] = 3,2 |  | RISORSA MATERIALE | IMPIANTI IDRAULICI SMALTIMENTO-DISPERSIONE | PRODOTTI | TUBO | PLASTICA POLIVINCLORURO NON PLASTIFICATO (PVC-U) | [6 empty] | MC.12.010.0015.i | Tubi in PVC-U, con bicchiere ad incollaggio, per scarico acque calde civili ed industriali, conformi alla norma UNI EN 1329, per area di applicazione B-BD. Diametro nominale esterno (DN) e spessore (e): - DN 160 mm, e = 3,2 mm | UNI EN 1329 | a bicchiere ad incollaggio | [10 empty] | 1 | m | nd | scarico acque calde - | impianto civile - industriale - | plastica polivincloruro non plastificato (PVC-U) | nd - | nd - |  | nd - | spessore [mm] = 3.2 nd nd nd - diametro nominale esterno (Ø) (DN) [mm] = 160.0 nd nd nd - | nd | nd - | nd - | nd - | nd | nd - | NO |  |  |  |  | nd |  |  |  |  | nd | nd | nd |  | nd | nd | nd | nd | nd | nd | NO | NO
LOM251.RM.86.10.15.D0019.0500.j | Tubo a bicchiere ad incollaggio di plastica polivincloruro non plastificato (PVC-U); funzione: scarico acque calde; impiego: impianto civile ¦ industriale; diametro nominale esterno (Ø) (DN) [mm] = 200 ¦ spessore [mm] = 3,9 | 1 m | 21.45 | 16.96 | 0 | RM.86.10.15.D0019.0500.j | Tubo a bicchiere ad incollaggio di plastica polivincloruro non plastificato (PVC-U); funzione: scarico acque calde; impiego: impianto civile ¦ industriale; diametro nominale esterno (Ø) (DN) [mm] = 200 ¦ spessore [mm] = 3,9 |  | RISORSA MATERIALE | IMPIANTI IDRAULICI SMALTIMENTO-DISPERSIONE | PRODOTTI | TUBO | PLASTICA POLIVINCLORURO NON PLASTIFICATO (PVC-U) | [6 empty] | MC.12.010.0015.j | Tubi in PVC-U, con bicchiere ad incollaggio, per scarico acque calde civili ed industriali, conformi alla norma UNI EN 1329, per area di applicazione B-BD. Diametro nominale esterno (DN) e spessore (e): - DN 200 mm, e = 3,9 mm | UNI EN 1329 | a bicchiere ad incollaggio | [10 empty] | 1 | m | nd | scarico acque calde - | impianto civile - industriale - | plastica polivincloruro non plastificato (PVC-U) | nd - | nd - |  | nd - | diametro nominale esterno (Ø) (DN) [mm] = 200.0 nd nd nd - spessore [mm] = 3.9 nd nd nd - | nd | nd - | nd - | nd - | nd | nd - | NO |  |  |  |  | nd |  |  |  |  | nd | nd | nd |  | nd | nd | nd | nd | nd | nd | NO | NO
LOM251.RM.86.10.15.D0019.0500.k | Tubo a bicchiere ad incollaggio di plastica polivincloruro non plastificato (PVC-U); funzione: scarico acque calde; impiego: impianto civile ¦ industriale; diametro nominale esterno (Ø) (DN) [mm] = 250 ¦ spessore [mm] = 4,9 | 1 m | 35.16 | 27.79 | 0 | RM.86.10.15.D0019.0500.k | Tubo a bicchiere ad incollaggio di plastica polivincloruro non plastificato (PVC-U); funzione: scarico acque calde; impiego: impianto civile ¦ industriale; diametro nominale esterno (Ø) (DN) [mm] = 250 ¦ spessore [mm] = 4,9 |  | RISORSA MATERIALE | IMPIANTI IDRAULICI SMALTIMENTO-DISPERSIONE | PRODOTTI | TUBO | PLASTICA POLIVINCLORURO NON PLASTIFICATO (PVC-U) | [6 empty] | MC.12.010.0015.k | Tubi in PVC-U, con bicchiere ad incollaggio, per scarico acque calde civili ed industriali, conformi alla norma UNI EN 1329, per area di applicazione B-BD. Diametro nominale esterno (DN) e spessore (e): - DN 250 mm, e = 4,9 mm | UNI EN 1329 | a bicchiere ad incollaggio | [10 empty] | 1 | m | nd | scarico acque calde - | impianto civile - industriale - | plastica polivincloruro non plastificato (PVC-U) | nd - | nd - |  | nd - | diametro nominale esterno (Ø) (DN) [mm] = 250.0 nd nd nd - spessore [mm] = 4.9 nd nd nd - | nd | nd - | nd - | nd - | nd | nd - | NO |  |  |  |  | nd |  |  |  |  | nd | nd | nd |  | nd | nd | nd | nd | nd | nd | NO | NO
LOM251.RM.86.10.15.J0001.0000.a | Tubo a bicchiere di conglomerato cementizio; geometria: sezione circolare ; impiego: fognature; diametro nominale interno (Ø) (DN) [mm] = 300; classe di resistenza [kN/m²] = 90; peso [kg/m] = 180. Incluso: guarnizione a cuspide; armatura SPECIFICHE TECNICHE: prodotti attraverso compressione radiale (turbocentrifugati); conglomerato cementizio con armature elettrosaldate in lega ferrosa acciaio generico da 600 n/mm²; guarnizione premontata sul maschio atta a garantire la perfetta tenuta con l'incastro dei pezzi previa spalmatura di idoneo lubrificante sulla femmina | 1 m | 44.66 | 35.3 | 0 | RM.86.10.15.J0001.0000.a | Tubo a bicchiere di conglomerato cementizio; geometria: sezione circolare ; impiego: fognature; diametro nominale interno (Ø) (DN) [mm] = 300; classe di resistenza [kN/m²] = 90; peso [kg/m] = 180. Incluso: guarnizione a cuspide; armatura SPECIFICHE TECNICHE: prodotti attraverso compressione radiale (turbocentrifugati); conglomerato cementizio con armature elettrosaldate in lega ferrosa acciaio generico da 600 n/mm²; guarnizione premontata sul maschio atta a garantire la perfetta tenuta con l'incastro dei pezzi previa spalmatura di idoneo lubrificante sulla femmina |  | RISORSA MATERIALE | IMPIANTI IDRAULICI SMALTIMENTO-DISPERSIONE | PRODOTTI | TUBO | CONGLOMERATO CEMENTIZIO | [6 empty] | MC.12.080.0010.a | Tubi circolari per condotti di fognatura in c.a. con armature elettrosaldate in acciaio da 600 N/mm² (doppie per DN > 1600), con incastro a bicchiere sino al DN 1200, prodotti secondo il metodo della compressione radiale (turbocentrifugati) e con incastro a ½ spessore sino al DN 2200, prodotti secondo il metodo della compressione radiale o della vibrazione radiale (vibrocompressi), aventi classe di resistenza 90 kN/m², dotati di guarnizione a cuspide conforme alla norma UNI EN 681-1 premontata sul maschio atta a garantire la perfetta tenuta con l'incastro dei pezzi previa spalmatura di idoneo lubrificante sulla femmina. - DN = 300 - p = 180 kg/m | UNI EN 1916 | a bicchiere | [10 empty] | 1 | m | nd | nd - | fognature - | conglomerato cementizio | classe di resistenza [kN/m²] = 90.0 nd nd nd - | peso [kg/m] = 180.0 nd nd nd - |  | sezione circolare - | diametro nominale interno (Ø) (DN) [mm] = 300.0 nd nd nd - | prodotti attraverso compressione radiale (turbocentrifugati); conglomerato cementizio con armature elettrosaldate in lega ferrosa acciaio generico da 600 n/mm²; guarnizione premontata sul maschio atta a garantire la perfetta tenuta con l'incastro dei pezzi previa spalmatura di idoneo lubrificante sulla femmina | nd - | nd - | UNI EN 681 1 - UNI 11417 - | nd | nd - | NO |  |  |  |  | nd |  |  |  |  | nd | nd | nd |  | nd | nd | nd | guarnizione a cuspide; armatura | nd | nd | NO | NO
LOM251.RM.86.10.15.J0001.0000.b | Tubo a bicchiere di conglomerato cementizio; geometria: sezione circolare ; impiego: fognature; diametro nominale interno (Ø) (DN) [mm] = 400; classe di resistenza [kN/m²] = 90; peso [kg/m] = 240. Incluso: guarnizione a cuspide; armatura SPECIFICHE TECNICHE: prodotti attraverso compressione radiale (turbocentrifugati); conglomerato cementizio con armature elettrosaldate in lega ferrosa acciaio generico da 600 n/mm²; guarnizione premontata sul maschio atta a garantire la perfetta tenuta con l'incastro dei pezzi previa spalmatura di idoneo lubrificante sulla femmina | 1 m | 46.77 | 36.97 | 0 | RM.86.10.15.J0001.0000.b | Tubo a bicchiere di conglomerato cementizio; geometria: sezione circolare ; impiego: fognature; diametro nominale interno (Ø) (DN) [mm] = 400; classe di resistenza [kN/m²] = 90; peso [kg/m] = 240. Incluso: guarnizione a cuspide; armatura SPECIFICHE TECNICHE: prodotti attraverso compressione radiale (turbocentrifugati); conglomerato cementizio con armature elettrosaldate in lega ferrosa acciaio generico da 600 n/mm²; guarnizione premontata sul maschio atta a garantire la perfetta tenuta con l'incastro dei pezzi previa spalmatura di idoneo lubrificante sulla femmina |  | RISORSA MATERIALE | IMPIANTI IDRAULICI SMALTIMENTO-DISPERSIONE | PRODOTTI | TUBO | CONGLOMERATO CEMENTIZIO | [6 empty] | MC.12.080.0010.b | Tubi circolari per condotti di fognatura in c.a. con armature elettrosaldate in acciaio da 600 N/mm² (doppie per DN > 1600), con incastro a bicchiere sino al DN 1200, prodotti secondo il metodo della compressione radiale (turbocentrifugati) e con incastro a ½ spessore sino al DN 2200, prodotti secondo il metodo della compressione radiale o della vibrazione radiale (vibrocompressi), aventi classe di resistenza 90 kN/m², dotati di guarnizione a cuspide conforme alla norma UNI EN 681-1 premontata sul maschio atta a garantire la perfetta tenuta con l'incastro dei pezzi previa spalmatura di idoneo lubrificante sulla femmina. - DN = 400 - p = 240 kg/m | UNI EN 1916 | a bicchiere | [10 empty] | 1 | m | nd | nd - | fognature - | conglomerato cementizio | classe di resistenza [kN/m²] = 90.0 nd nd nd - | peso [kg/m] = 240.0 nd nd nd - |  | sezione circolare - | diametro nominale interno (Ø) (DN) [mm] = 400.0 nd nd nd - | prodotti attraverso compressione radiale (turbocentrifugati); conglomerato cementizio con armature elettrosaldate in lega ferrosa acciaio generico da 600 n/mm²; guarnizione premontata sul maschio atta a garantire la perfetta tenuta con l'incastro dei pezzi previa spalmatura di idoneo lubrificante sulla femmina | nd - | nd - | UNI EN 681 1 - UNI 11417 - | nd | nd - | NO |  |  |  |  | nd |  |  |  |  | nd | nd | nd |  | nd | nd | nd | guarnizione a cuspide; armatura | nd | nd | NO | NO
LOM251.RM.86.10.15.J0001.0000.c | Tubo a bicchiere di conglomerato cementizio; geometria: sezione circolare ; impiego: fognature; diametro nominale interno (Ø) (DN) [mm] = 500; classe di resistenza [kN/m²] = 90; peso [kg/m] = 300. Incluso: guarnizione a cuspide; armatura SPECIFICHE TECNICHE: prodotti attraverso compressione radiale (turbocentrifugati); conglomerato cementizio con armature elettrosaldate in lega ferrosa acciaio generico da 600 n/mm²; guarnizione premontata sul maschio atta a garantire la perfetta tenuta con l'incastro dei pezzi previa spalmatura di idoneo lubrificante sulla femmina | 1 m | 53.55 | 42.33 | 0 | RM.86.10.15.J0001.0000.c | Tubo a bicchiere di conglomerato cementizio; geometria: sezione circolare ; impiego: fognature; diametro nominale interno (Ø) (DN) [mm] = 500; classe di resistenza [kN/m²] = 90; peso [kg/m] = 300. Incluso: guarnizione a cuspide; armatura SPECIFICHE TECNICHE: prodotti attraverso compressione radiale (turbocentrifugati); conglomerato cementizio con armature elettrosaldate in lega ferrosa acciaio generico da 600 n/mm²; guarnizione premontata sul maschio atta a garantire la perfetta tenuta con l'incastro dei pezzi previa spalmatura di idoneo lubrificante sulla femmina |  | RISORSA MATERIALE | IMPIANTI IDRAULICI SMALTIMENTO-DISPERSIONE | PRODOTTI | TUBO | CONGLOMERATO CEMENTIZIO | [6 empty] | MC.12.080.0010.c | Tubi circolari per condotti di fognatura in c.a. con armature elettrosaldate in acciaio da 600 N/mm² (doppie per DN > 1600), con incastro a bicchiere sino al DN 1200, prodotti secondo il metodo della compressione radiale (turbocentrifugati) e con incastro a ½ spessore sino al DN 2200, prodotti secondo il metodo della compressione radiale o della vibrazione radiale (vibrocompressi), aventi classe di resistenza 90 kN/m², dotati di guarnizione a cuspide conforme alla norma UNI EN 681-1 premontata sul maschio atta a garantire la perfetta tenuta con l'incastro dei pezzi previa spalmatura di idoneo lubrificante sulla femmina. - DN = 500 - p = 300 kg/m | UNI EN 1916 | a bicchiere | [10 empty] | 1 | m | nd | nd - | fognature - | conglomerato cementizio | classe di resistenza [kN/m²] = 90.0 nd nd nd - | peso [kg/m] = 300.0 nd nd nd - |  | sezione circolare - | diametro nominale interno (Ø) (DN) [mm] = 500.0 nd nd nd - | prodotti attraverso compressione radiale (turbocentrifugati); conglomerato cementizio con armature elettrosaldate in lega ferrosa acciaio generico da 600 n/mm²; guarnizione premontata sul maschio atta a garantire la perfetta tenuta con l'incastro dei pezzi previa spalmatura di idoneo lubrificante sulla femmina | nd - | nd - | UNI EN 681 1 - UNI 11417 - | nd | nd - | NO |  |  |  |  | nd |  |  |  |  | nd | nd | nd |  | nd | nd | nd | guarnizione a cuspide; armatura | nd | nd | NO | NO
LOM251.RM.86.10.15.J0001.0000.d | Tubo a bicchiere di conglomerato cementizio; geometria: sezione circolare ; impiego: fognature; diametro nominale interno (Ø) (DN) [mm] = 600; classe di resistenza [kN/m²] = 90; peso [kg/m] = 410. Incluso: guarnizione a cuspide; armatura SPECIFICHE TECNICHE: prodotti attraverso compressione radiale (turbocentrifugati); conglomerato cementizio con armature elettrosaldate in lega ferrosa acciaio generico da 600 n/mm²; guarnizione premontata sul maschio atta a garantire la perfetta tenuta con l'incastro dei pezzi previa spalmatura di idoneo lubrificante sulla femmina | 1 m | 64.91 | 51.31 | 0 | RM.86.10.15.J0001.0000.d | Tubo a bicchiere di conglomerato cementizio; geometria: sezione circolare ; impiego: fognature; diametro nominale interno (Ø) (DN) [mm] = 600; classe di resistenza [kN/m²] = 90; peso [kg/m] = 410. Incluso: guarnizione a cuspide; armatura SPECIFICHE TECNICHE: prodotti attraverso compressione radiale (turbocentrifugati); conglomerato cementizio con armature elettrosaldate in lega ferrosa acciaio generico da 600 n/mm²; guarnizione premontata sul maschio atta a garantire la perfetta tenuta con l'incastro dei pezzi previa spalmatura di idoneo lubrificante sulla femmina |  | RISORSA MATERIALE | IMPIANTI IDRAULICI SMALTIMENTO-DISPERSIONE | PRODOTTI | TUBO | CONGLOMERATO CEMENTIZIO | [6 empty] | MC.12.080.0010.d | Tubi circolari per condotti di fognatura in c.a. con armature elettrosaldate in acciaio da 600 N/mm² (doppie per DN > 1600), con incastro a bicchiere sino al DN 1200, prodotti secondo il metodo della compressione radiale (turbocentrifugati) e con incastro a ½ spessore sino al DN 2200, prodotti secondo il metodo della compressione radiale o della vibrazione radiale (vibrocompressi), aventi classe di resistenza 90 kN/m², dotati di guarnizione a cuspide conforme alla norma UNI EN 681-1 premontata sul maschio atta a garantire la perfetta tenuta con l'incastro dei pezzi previa spalmatura di idoneo lubrificante sulla femmina. - DN = 600 - p = 410 kg/m | UNI EN 1916 | a bicchiere | [10 empty] | 1 | m | nd | nd - | fognature - | conglomerato cementizio | classe di resistenza [kN/m²] = 90.0 nd nd nd - | peso [kg/m] = 410.0 nd nd nd - |  | sezione circolare - | diametro nominale interno (Ø) (DN) [mm] = 600.0 nd nd nd - | prodotti attraverso compressione radiale (turbocentrifugati); conglomerato cementizio con armature elettrosaldate in lega ferrosa acciaio generico da 600 n/mm²; guarnizione premontata sul maschio atta a garantire la perfetta tenuta con l'incastro dei pezzi previa spalmatura di idoneo lubrificante sulla femmina | nd - | nd - | UNI EN 681 1 - UNI 11417 - | nd | nd - | NO |  |  |  |  | nd |  |  |  |  | nd | nd | nd |  | nd | nd | nd | guarnizione a cuspide; armatura | nd | nd | NO | NO
LOM251.RM.86.10.15.J0001.0000.e | Tubo a bicchiere di conglomerato cementizio; geometria: sezione circolare ; impiego: fognature; diametro nominale interno (Ø) (DN) [mm] = 700; classe di resistenza [kN/m²] = 90; peso [kg/m] = 550. Incluso: guarnizione a cuspide; armatura SPECIFICHE TECNICHE: prodotti attraverso compressione radiale (turbocentrifugati); conglomerato cementizio con armature elettrosaldate in lega ferrosa acciaio generico da 600 n/mm²; guarnizione premontata sul maschio atta a garantire la perfetta tenuta con l'incastro dei pezzi previa spalmatura di idoneo lubrificante sulla femmina | 1 m | 83.62 | 66.1 | 0 | RM.86.10.15.J0001.0000.e | Tubo a bicchiere di conglomerato cementizio; geometria: sezione circolare ; impiego: fognature; diametro nominale interno (Ø) (DN) [mm] = 700; classe di resistenza [kN/m²] = 90; peso [kg/m] = 550. Incluso: guarnizione a cuspide; armatura SPECIFICHE TECNICHE: prodotti attraverso compressione radiale (turbocentrifugati); conglomerato cementizio con armature elettrosaldate in lega ferrosa acciaio generico da 600 n/mm²; guarnizione premontata sul maschio atta a garantire la perfetta tenuta con l'incastro dei pezzi previa spalmatura di idoneo lubrificante sulla femmina |  | RISORSA MATERIALE | IMPIANTI IDRAULICI SMALTIMENTO-DISPERSIONE | PRODOTTI | TUBO | CONGLOMERATO CEMENTIZIO | [6 empty] | MC.12.080.0010.e | Tubi circolari per condotti di fognatura in c.a. con armature elettrosaldate in acciaio da 600 N/mm² (doppie per DN > 1600), con incastro a bicchiere sino al DN 1200, prodotti secondo il metodo della compressione radiale (turbocentrifugati) e con incastro a ½ spessore sino al DN 2200, prodotti secondo il metodo della compressione radiale o della vibrazione radiale (vibrocompressi), aventi classe di resistenza 90 kN/m², dotati di guarnizione a cuspide conforme alla norma UNI EN 681-1 premontata sul maschio atta a garantire la perfetta tenuta con l'incastro dei pezzi previa spalmatura di idoneo lubrificante sulla femmina. - DN = 700 - p = 550 kg/m | UNI EN 1916 | a bicchiere | [10 empty] | 1 | m | nd | nd - | fognature - | conglomerato cementizio | classe di resistenza [kN/m²] = 90.0 nd nd nd - | peso [kg/m] = 550.0 nd nd nd - |  | sezione circolare - | diametro nominale interno (Ø) (DN) [mm] = 700.0 nd nd nd - | prodotti attraverso compressione radiale (turbocentrifugati); conglomerato cementizio con armature elettrosaldate in lega ferrosa acciaio generico da 600 n/mm²; guarnizione premontata sul maschio atta a garantire la perfetta tenuta con l'incastro dei pezzi previa spalmatura di idoneo lubrificante sulla femmina | nd - | nd - | UNI EN 681 1 - UNI 11417 - | nd | nd - | NO |  |  |  |  | nd |  |  |  |  | nd | nd | nd |  | nd | nd | nd | guarnizione a cuspide; armatura | nd | nd | NO | NO
LOM251.RM.86.10.15.J0001.0000.f | Tubo a bicchiere di conglomerato cementizio; geometria: sezione circolare ; impiego: fognature; diametro nominale interno (Ø) (DN) [mm] = 800; classe di resistenza [kN/m²] = 90; peso [kg/m] = 660. Incluso: guarnizione a cuspide; armatura SPECIFICHE TECNICHE: prodotti attraverso compressione radiale (turbocentrifugati); conglomerato cementizio con armature elettrosaldate in lega ferrosa acciaio generico da 600 n/mm²; guarnizione premontata sul maschio atta a garantire la perfetta tenuta con l'incastro dei pezzi previa spalmatura di idoneo lubrificante sulla femmina | 1 m | 95.35 | 75.37 | 0 | RM.86.10.15.J0001.0000.f | Tubo a bicchiere di conglomerato cementizio; geometria: sezione circolare ; impiego: fognature; diametro nominale interno (Ø) (DN) [mm] = 800; classe di resistenza [kN/m²] = 90; peso [kg/m] = 660. Incluso: guarnizione a cuspide; armatura SPECIFICHE TECNICHE: prodotti attraverso compressione radiale (turbocentrifugati); conglomerato cementizio con armature elettrosaldate in lega ferrosa acciaio generico da 600 n/mm²; guarnizione premontata sul maschio atta a garantire la perfetta tenuta con l'incastro dei pezzi previa spalmatura di idoneo lubrificante sulla femmina |  | RISORSA MATERIALE | IMPIANTI IDRAULICI SMALTIMENTO-DISPERSIONE | PRODOTTI | TUBO | CONGLOMERATO CEMENTIZIO | [6 empty] | MC.12.080.0010.f | Tubi circolari per condotti di fognatura in c.a. con armature elettrosaldate in acciaio da 600 N/mm² (doppie per DN > 1600), con incastro a bicchiere sino al DN 1200, prodotti secondo il metodo della compressione radiale (turbocentrifugati) e con incastro a ½ spessore sino al DN 2200, prodotti secondo il metodo della compressione radiale o della vibrazione radiale (vibrocompressi), aventi classe di resistenza 90 kN/m², dotati di guarnizione a cuspide conforme alla norma UNI EN 681-1 premontata sul maschio atta a garantire la perfetta tenuta con l'incastro dei pezzi previa spalmatura di idoneo lubrificante sulla femmina. - DN = 800 - p = 660 kg/m | UNI EN 1916 | a bicchiere | [10 empty] | 1 | m | nd | nd - | fognature - | conglomerato cementizio | classe di resistenza [kN/m²] = 90.0 nd nd nd - | peso [kg/m] = 660.0 nd nd nd - |  | sezione circolare - | diametro nominale interno (Ø) (DN) [mm] = 800.0 nd nd nd - | prodotti attraverso compressione radiale (turbocentrifugati); conglomerato cementizio con armature elettrosaldate in lega ferrosa acciaio generico da 600 n/mm²; guarnizione premontata sul maschio atta a garantire la perfetta tenuta con l'incastro dei pezzi previa spalmatura di idoneo lubrificante sulla femmina | nd - | nd - | UNI EN 681 1 - UNI 11417 - | nd | nd - | NO |  |  |  |  | nd |  |  |  |  | nd | nd | nd |  | nd | nd | nd | guarnizione a cuspide; armatura | nd | nd | NO | NO
LOM251.RM.86.10.15.J0001.0000.g | Tubo a bicchiere di conglomerato cementizio; geometria: sezione circolare ; impiego: fognature; diametro nominale interno (Ø) (DN) [mm] = 1000; classe di resistenza [kN/m²] = 90; peso [kg/m] = 1000. Incluso: guarnizione a cuspide; armatura SPECIFICHE TECNICHE: prodotti attraverso compressione radiale (turbocentrifugati); conglomerato cementizio con armature elettrosaldate in lega ferrosa acciaio generico da 600 n/mm²; guarnizione premontata sul maschio atta a garantire la perfetta tenuta con l'incastro dei pezzi previa spalmatura di idoneo lubrificante sulla femmina | 1 m | 130.43 | 103.1 | 0 | RM.86.10.15.J0001.0000.g | Tubo a bicchiere di conglomerato cementizio; geometria: sezione circolare ; impiego: fognature; diametro nominale interno (Ø) (DN) [mm] = 1000; classe di resistenza [kN/m²] = 90; peso [kg/m] = 1000. Incluso: guarnizione a cuspide; armatura SPECIFICHE TECNICHE: prodotti attraverso compressione radiale (turbocentrifugati); conglomerato cementizio con armature elettrosaldate in lega ferrosa acciaio generico da 600 n/mm²; guarnizione premontata sul maschio atta a garantire la perfetta tenuta con l'incastro dei pezzi previa spalmatura di idoneo lubrificante sulla femmina |  | RISORSA MATERIALE | IMPIANTI IDRAULICI SMALTIMENTO-DISPERSIONE | PRODOTTI | TUBO | CONGLOMERATO CEMENTIZIO | [6 empty] | MC.12.080.0010.g | Tubi circolari per condotti di fognatura in c.a. con armature elettrosaldate in acciaio da 600 N/mm² (doppie per DN > 1600), con incastro a bicchiere sino al DN 1200, prodotti secondo il metodo della compressione radiale (turbocentrifugati) e con incastro a ½ spessore sino al DN 2200, prodotti secondo il metodo della compressione radiale o della vibrazione radiale (vibrocompressi), aventi classe di resistenza 90 kN/m², dotati di guarnizione a cuspide conforme alla norma UNI EN 681-1 premontata sul maschio atta a garantire la perfetta tenuta con l'incastro dei pezzi previa spalmatura di idoneo lubrificante sulla femmina. - DN = 1.000 - p = 1.000 kg/m | UNI EN 1916 | a bicchiere | [10 empty] | 1 | m | nd | nd - | fognature - | conglomerato cementizio | classe di resistenza [kN/m²] = 90.0 nd nd nd - | peso [kg/m] = 1000.0 nd nd nd - |  | sezione circolare - | diametro nominale interno (Ø) (DN) [mm] = 1000.0 nd nd nd - | prodotti attraverso compressione radiale (turbocentrifugati); conglomerato cementizio con armature elettrosaldate in lega ferrosa acciaio generico da 600 n/mm²; guarnizione premontata sul maschio atta a garantire la perfetta tenuta con l'incastro dei pezzi previa spalmatura di idoneo lubrificante sulla femmina | nd - | nd - | UNI EN 681 1 - UNI 11417 - | nd | nd - | NO |  |  |  |  | nd |  |  |  |  | nd | nd | nd |  | nd | nd | nd | guarnizione a cuspide; armatura | nd | nd | NO | NO
LOM251.RM.86.10.15.J0001.0000.h | Tubo a bicchiere di conglomerato cementizio; geometria: sezione circolare ; impiego: fognature; diametro nominale interno (Ø) (DN) [mm] = 1100; classe di resistenza [kN/m²] = 90; peso [kg/m] = 1250. Incluso: guarnizione a cuspide; armatura SPECIFICHE TECNICHE: prodotti attraverso compressione radiale (turbocentrifugati); conglomerato cementizio con armature elettrosaldate in lega ferrosa acciaio generico da 600 n/mm²; guarnizione premontata sul maschio atta a garantire la perfetta tenuta con l'incastro dei pezzi previa spalmatura di idoneo lubrificante sulla femmina | 1 m | 185.22 | 146.42 | 0 | RM.86.10.15.J0001.0000.h | Tubo a bicchiere di conglomerato cementizio; geometria: sezione circolare ; impiego: fognature; diametro nominale interno (Ø) (DN) [mm] = 1100; classe di resistenza [kN/m²] = 90; peso [kg/m] = 1250. Incluso: guarnizione a cuspide; armatura SPECIFICHE TECNICHE: prodotti attraverso compressione radiale (turbocentrifugati); conglomerato cementizio con armature elettrosaldate in lega ferrosa acciaio generico da 600 n/mm²; guarnizione premontata sul maschio atta a garantire la perfetta tenuta con l'incastro dei pezzi previa spalmatura di idoneo lubrificante sulla femmina |  | RISORSA MATERIALE | IMPIANTI IDRAULICI SMALTIMENTO-DISPERSIONE | PRODOTTI | TUBO | CONGLOMERATO CEMENTIZIO | [6 empty] | MC.12.080.0010.h | Tubi circolari per condotti di fognatura in c.a. con armature elettrosaldate in acciaio da 600 N/mm² (doppie per DN > 1600), con incastro a bicchiere sino al DN 1200, prodotti secondo il metodo della compressione radiale (turbocentrifugati) e con incastro a ½ spessore sino al DN 2200, prodotti secondo il metodo della compressione radiale o della vibrazione radiale (vibrocompressi), aventi classe di resistenza 90 kN/m², dotati di guarnizione a cuspide conforme alla norma UNI EN 681-1 premontata sul maschio atta a garantire la perfetta tenuta con l'incastro dei pezzi previa spalmatura di idoneo lubrificante sulla femmina. - DN = 1.100 - p = 1.250 kg/m | UNI EN 1916 | a bicchiere | [10 empty] | 1 | m | nd | nd - | fognature - | conglomerato cementizio | classe di resistenza [kN/m²] = 90.0 nd nd nd - | peso [kg/m] = 1250.0 nd nd nd - |  | sezione circolare - | diametro nominale interno (Ø) (DN) [mm] = 1100.0 nd nd nd - | prodotti attraverso compressione radiale (turbocentrifugati); conglomerato cementizio con armature elettrosaldate in lega ferrosa acciaio generico da 600 n/mm²; guarnizione premontata sul maschio atta a garantire la perfetta tenuta con l'incastro dei pezzi previa spalmatura di idoneo lubrificante sulla femmina | nd - | nd - | UNI EN 681 1 - UNI 11417 - | nd | nd - | NO |  |  |  |  | nd |  |  |  |  | nd | nd | nd |  | nd | nd | nd | guarnizione a cuspide; armatura | nd | nd | NO | NO
LOM251.RM.86.10.15.J0001.0000.i | Tubo a bicchiere di conglomerato cementizio; geometria: sezione circolare ; impiego: fognature; diametro nominale interno (Ø) (DN) [mm] = 1200; classe di resistenza [kN/m²] = 90; peso [kg/m] = 1500. Incluso: guarnizione a cuspide; armatura SPECIFICHE TECNICHE: prodotti attraverso compressione radiale (turbocentrifugati); conglomerato cementizio con armature elettrosaldate in lega ferrosa acciaio generico da 600 n/mm²; guarnizione premontata sul maschio atta a garantire la perfetta tenuta con l'incastro dei pezzi previa spalmatura di idoneo lubrificante sulla femmina | 1 m | 202.46 | 160.04 | 0 | RM.86.10.15.J0001.0000.i | Tubo a bicchiere di conglomerato cementizio; geometria: sezione circolare ; impiego: fognature; diametro nominale interno (Ø) (DN) [mm] = 1200; classe di resistenza [kN/m²] = 90; peso [kg/m] = 1500. Incluso: guarnizione a cuspide; armatura SPECIFICHE TECNICHE: prodotti attraverso compressione radiale (turbocentrifugati); conglomerato cementizio con armature elettrosaldate in lega ferrosa acciaio generico da 600 n/mm²; guarnizione premontata sul maschio atta a garantire la perfetta tenuta con l'incastro dei pezzi previa spalmatura di idoneo lubrificante sulla femmina |  | RISORSA MATERIALE | IMPIANTI IDRAULICI SMALTIMENTO-DISPERSIONE | PRODOTTI | TUBO | CONGLOMERATO CEMENTIZIO | [6 empty] | MC.12.080.0010.i | Tubi circolari per condotti di fognatura in c.a. con armature elettrosaldate in acciaio da 600 N/mm² (doppie per DN > 1600), con incastro a bicchiere sino al DN 1200, prodotti secondo il metodo della compressione radiale (turbocentrifugati) e con incastro a ½ spessore sino al DN 2200, prodotti secondo il metodo della compressione radiale o della vibrazione radiale (vibrocompressi), aventi classe di resistenza 90 kN/m², dotati di guarnizione a cuspide conforme alla norma UNI EN 681-1 premontata sul maschio atta a garantire la perfetta tenuta con l'incastro dei pezzi previa spalmatura di idoneo lubrificante sulla femmina. - DN = 1.200 - p = 1.500 kg/m | UNI EN 1916 | a bicchiere | [10 empty] | 1 | m | nd | nd - | fognature - | conglomerato cementizio | classe di resistenza [kN/m²] = 90.0 nd nd nd - | peso [kg/m] = 1500.0 nd nd nd - |  | sezione circolare - | diametro nominale interno (Ø) (DN) [mm] = 1200.0 nd nd nd - | prodotti attraverso compressione radiale (turbocentrifugati); conglomerato cementizio con armature elettrosaldate in lega ferrosa acciaio generico da 600 n/mm²; guarnizione premontata sul maschio atta a garantire la perfetta tenuta con l'incastro dei pezzi previa spalmatura di idoneo lubrificante sulla femmina | nd - | nd - | UNI EN 681 1 - UNI 11417 - | nd | nd - | NO |  |  |  |  | nd |  |  |  |  | nd | nd | nd |  | nd | nd | nd | guarnizione a cuspide; armatura | nd | nd | NO | NO
LOM251.RM.86.10.15.J0001.0005.a | Tubo a bicchiere di conglomerato cementizio; geometria: sezione circolare ¦ incastro a ½; impiego: fognature; diametro nominale interno (Ø) (DN) [mm] = 1400; classe di resistenza [kN/m²] = 90; peso [kg/m] = 1850. Incluso: guarnizione a cuspide; armatura SPECIFICHE TECNICHE: prodotti con compressione radiale o vibrazione radiale (vibrocompressi); incastro a ½ spessore; conglomerato cementizio con armature elettrosaldate in lega ferrosa acciaio generico da 600 n/mm²; guarnizione premontata sul maschio atta a garantire la perfetta tenuta con l'incastro dei pezzi previa spalmatura di idoneo lubrificante sulla femmina | 1 m | 282.08 | 222.99 | 0 | RM.86.10.15.J0001.0005.a | Tubo a bicchiere di conglomerato cementizio; geometria: sezione circolare ¦ incastro a ½; impiego: fognature; diametro nominale interno (Ø) (DN) [mm] = 1400; classe di resistenza [kN/m²] = 90; peso [kg/m] = 1850. Incluso: guarnizione a cuspide; armatura SPECIFICHE TECNICHE: prodotti con compressione radiale o vibrazione radiale (vibrocompressi); incastro a ½ spessore; conglomerato cementizio con armature elettrosaldate in lega ferrosa acciaio generico da 600 n/mm²; guarnizione premontata sul maschio atta a garantire la perfetta tenuta con l'incastro dei pezzi previa spalmatura di idoneo lubrificante sulla femmina |  | RISORSA MATERIALE | IMPIANTI IDRAULICI SMALTIMENTO-DISPERSIONE | PRODOTTI | TUBO | CONGLOMERATO CEMENTIZIO | [6 empty] | MC.12.080.0010.j | Tubi circolari per condotti di fognatura in c.a. con armature elettrosaldate in acciaio da 600 N/mm² (doppie per DN > 1600), con incastro a bicchiere sino al DN 1200, prodotti secondo il metodo della compressione radiale (turbocentrifugati) e con incastro a ½ spessore sino al DN 2200, prodotti secondo il metodo della compressione radiale o della vibrazione radiale (vibrocompressi), aventi classe di resistenza 90 kN/m², dotati di guarnizione a cuspide conforme alla norma UNI EN 681-1 premontata sul maschio atta a garantire la perfetta tenuta con l'incastro dei pezzi previa spalmatura di idoneo lubrificante sulla femmina. - DN = 1.400 - p = 1.850 kg/m | UNI EN 1916 | a bicchiere | [10 empty] | 1 | m | nd | nd - | fognature - | conglomerato cementizio | classe di resistenza [kN/m²] = 90.0 nd nd nd - | peso [kg/m] = 1850.0 nd nd nd - |  | sezione circolare - incastro a ½ - | diametro nominale interno (Ø) (DN) [mm] = 1400.0 nd nd nd - | prodotti con compressione radiale o vibrazione radiale (vibrocompressi); incastro a ½ spessore; conglomerato cementizio con armature elettrosaldate in lega ferrosa acciaio generico da 600 n/mm²; guarnizione premontata sul maschio atta a garantire la perfetta tenuta con l'incastro dei pezzi previa spalmatura di idoneo lubrificante sulla femmina | nd - | nd - | UNI EN 681 1 - UNI 11417 - | nd | nd - | NO |  |  |  |  | nd |  |  |  |  | nd | nd | nd |  | nd | nd | nd | guarnizione a cuspide; armatura | nd | nd | NO | NO
LOM251.RM.86.10.15.J0001.0005.b | Tubo a bicchiere di conglomerato cementizio; geometria: sezione circolare ¦ incastro a ½; impiego: fognature; diametro nominale interno (Ø) (DN) [mm] = 1500; classe di resistenza [kN/m²] = 90; peso [kg/m] = 2110. Incluso: guarnizione a cuspide; armatura SPECIFICHE TECNICHE: prodotti con compressione radiale o vibrazione radiale (vibrocompressi); incastro a ½ spessore; conglomerato cementizio con armature elettrosaldate in lega ferrosa acciaio generico da 600 n/mm²; guarnizione premontata sul maschio atta a garantire la perfetta tenuta con l'incastro dei pezzi previa spalmatura di idoneo lubrificante sulla femmina | 1 m | 311.32 | 246.1 | 0 | RM.86.10.15.J0001.0005.b | Tubo a bicchiere di conglomerato cementizio; geometria: sezione circolare ¦ incastro a ½; impiego: fognature; diametro nominale interno (Ø) (DN) [mm] = 1500; classe di resistenza [kN/m²] = 90; peso [kg/m] = 2110. Incluso: guarnizione a cuspide; armatura SPECIFICHE TECNICHE: prodotti con compressione radiale o vibrazione radiale (vibrocompressi); incastro a ½ spessore; conglomerato cementizio con armature elettrosaldate in lega ferrosa acciaio generico da 600 n/mm²; guarnizione premontata sul maschio atta a garantire la perfetta tenuta con l'incastro dei pezzi previa spalmatura di idoneo lubrificante sulla femmina |  | RISORSA MATERIALE | IMPIANTI IDRAULICI SMALTIMENTO-DISPERSIONE | PRODOTTI | TUBO | CONGLOMERATO CEMENTIZIO | [6 empty] | MC.12.080.0010.k | Tubi circolari per condotti di fognatura in c.a. con armature elettrosaldate in acciaio da 600 N/mm² (doppie per DN > 1600), con incastro a bicchiere sino al DN 1200, prodotti secondo il metodo della compressione radiale (turbocentrifugati) e con incastro a ½ spessore sino al DN 2200, prodotti secondo il metodo della compressione radiale o della vibrazione radiale (vibrocompressi), aventi classe di resistenza 90 kN/m², dotati di guarnizione a cuspide conforme alla norma UNI EN 681-1 premontata sul maschio atta a garantire la perfetta tenuta con l'incastro dei pezzi previa spalmatura di idoneo lubrificante sulla femmina. - DN = 1.500 - p = 2.110 kg/m | UNI EN 1916 | a bicchiere | [10 empty] | 1 | m | nd | nd - | fognature - | conglomerato cementizio | classe di resistenza [kN/m²] = 90.0 nd nd nd - | peso [kg/m] = 2110.0 nd nd nd - |  | sezione circolare - incastro a ½ - | diametro nominale interno (Ø) (DN) [mm] = 1500.0 nd nd nd - | prodotti con compressione radiale o vibrazione radiale (vibrocompressi); incastro a ½ spessore; conglomerato cementizio con armature elettrosaldate in lega ferrosa acciaio generico da 600 n/mm²; guarnizione premontata sul maschio atta a garantire la perfetta tenuta con l'incastro dei pezzi previa spalmatura di idoneo lubrificante sulla femmina | nd - | nd - | UNI EN 681 1 - UNI 11417 - | nd | nd - | NO |  |  |  |  | nd |  |  |  |  | nd | nd | nd |  | nd | nd | nd | guarnizione a cuspide; armatura | nd | nd | NO | NO
LOM251.RM.86.10.15.J0001.0005.c | Tubo a bicchiere di conglomerato cementizio; geometria: sezione circolare ¦ incastro a ½; impiego: fognature; diametro nominale interno (Ø) (DN) [mm] = 1600; classe di resistenza [kN/m²] = 90; peso [kg/m] = 2310. Incluso: guarnizione a cuspide; armatura SPECIFICHE TECNICHE: prodotti con compressione radiale o vibrazione radiale (vibrocompressi); incastro a ½ spessore; conglomerato cementizio con armature elettrosaldate in lega ferrosa acciaio generico da 600 n/mm²; guarnizione premontata sul maschio atta a garantire la perfetta tenuta con l'incastro dei pezzi previa spalmatura di idoneo lubrificante sulla femmina | 1 m | 344.3 | 272.17 | 0 | RM.86.10.15.J0001.0005.c | Tubo a bicchiere di conglomerato cementizio; geometria: sezione circolare ¦ incastro a ½; impiego: fognature; diametro nominale interno (Ø) (DN) [mm] = 1600; classe di resistenza [kN/m²] = 90; peso [kg/m] = 2310. Incluso: guarnizione a cuspide; armatura SPECIFICHE TECNICHE: prodotti con compressione radiale o vibrazione radiale (vibrocompressi); incastro a ½ spessore; conglomerato cementizio con armature elettrosaldate in lega ferrosa acciaio generico da 600 n/mm²; guarnizione premontata sul maschio atta a garantire la perfetta tenuta con l'incastro dei pezzi previa spalmatura di idoneo lubrificante sulla femmina |  | RISORSA MATERIALE | IMPIANTI IDRAULICI SMALTIMENTO-DISPERSIONE | PRODOTTI | TUBO | CONGLOMERATO CEMENTIZIO | [6 empty] | MC.12.080.0010.l | Tubi circolari per condotti di fognatura in c.a. con armature elettrosaldate in acciaio da 600 N/mm² (doppie per DN > 1600), con incastro a bicchiere sino al DN 1200, prodotti secondo il metodo della compressione radiale (turbocentrifugati) e con incastro a ½ spessore sino al DN 2200, prodotti secondo il metodo della compressione radiale o della vibrazione radiale (vibrocompressi), aventi classe di resistenza 90 kN/m², dotati di guarnizione a cuspide conforme alla norma UNI EN 681-1 premontata sul maschio atta a garantire la perfetta tenuta con l'incastro dei pezzi previa spalmatura di idoneo lubrificante sulla femmina. - DN = 1.600 - p = 2.310 kg/m | UNI EN 1916 | a bicchiere | [10 empty] | 1 | m | nd | nd - | fognature - | conglomerato cementizio | classe di resistenza [kN/m²] = 90.0 nd nd nd - | peso [kg/m] = 2310.0 nd nd nd - |  | sezione circolare - incastro a ½ - | diametro nominale interno (Ø) (DN) [mm] = 1600.0 nd nd nd - | prodotti con compressione radiale o vibrazione radiale (vibrocompressi); incastro a ½ spessore; conglomerato cementizio con armature elettrosaldate in lega ferrosa acciaio generico da 600 n/mm²; guarnizione premontata sul maschio atta a garantire la perfetta tenuta con l'incastro dei pezzi previa spalmatura di idoneo lubrificante sulla femmina | nd - | nd - | UNI EN 681 1 - UNI 11417 - | nd | nd - | NO |  |  |  |  | nd |  |  |  |  | nd | nd | nd |  | nd | nd | nd | guarnizione a cuspide; armatura | nd | nd | NO | NO
LOM251.RM.86.10.15.J0001.0010.a | Tubo a bicchiere di conglomerato cementizio; geometria: sezione circolare ¦ incastro a ½; impiego: fognature; diametro nominale interno (Ø) (DN) [mm] = 1800; classe di resistenza [kN/m²] = 90; peso [kg/m] = 2670. Incluso: guarnizione a cuspide; armatura SPECIFICHE TECNICHE: prodotti con compressione radiale o vibrazione radiale (vibrocompressi); incastro a ½ spessore; conglomerato cementizio con armature doppie elettrosaldate in lega ferrosa acciaio generico da 600 n/mm²; guarnizione premontata sul maschio atta a garantire la perfetta tenuta con l'incastro dei pezzi previa spalmatura di idoneo lubrificante sulla femmina | 1 m | 429.37 | 339.43 | 0 | RM.86.10.15.J0001.0010.a | Tubo a bicchiere di conglomerato cementizio; geometria: sezione circolare ¦ incastro a ½; impiego: fognature; diametro nominale interno (Ø) (DN) [mm] = 1800; classe di resistenza [kN/m²] = 90; peso [kg/m] = 2670. Incluso: guarnizione a cuspide; armatura SPECIFICHE TECNICHE: prodotti con compressione radiale o vibrazione radiale (vibrocompressi); incastro a ½ spessore; conglomerato cementizio con armature doppie elettrosaldate in lega ferrosa acciaio generico da 600 n/mm²; guarnizione premontata sul maschio atta a garantire la perfetta tenuta con l'incastro dei pezzi previa spalmatura di idoneo lubrificante sulla femmina |  | RISORSA MATERIALE | IMPIANTI IDRAULICI SMALTIMENTO-DISPERSIONE | PRODOTTI | TUBO | CONGLOMERATO CEMENTIZIO | [6 empty] | MC.12.080.0010.m | Tubi circolari per condotti di fognatura in c.a. con armature elettrosaldate in acciaio da 600 N/mm² (doppie per DN > 1600), con incastro a bicchiere sino al DN 1200, prodotti secondo il metodo della compressione radiale (turbocentrifugati) e con incastro a ½ spessore sino al DN 2200, prodotti secondo il metodo della compressione radiale o della vibrazione radiale (vibrocompressi), aventi classe di resistenza 90 kN/m², dotati di guarnizione a cuspide conforme alla norma UNI EN 681-1 premontata sul maschio atta a garantire la perfetta tenuta con l'incastro dei pezzi previa spalmatura di idoneo lubrificante sulla femmina. - DN = 1.800 - p = 2.670 kg/m | UNI EN 1916 | a bicchiere | [10 empty] | 1 | m | nd | nd - | fognature - | conglomerato cementizio | classe di resistenza [kN/m²] = 90.0 nd nd nd - | peso [kg/m] = 2670.0 nd nd nd - |  | sezione circolare - incastro a ½ - | diametro nominale interno (Ø) (DN) [mm] = 1800.0 nd nd nd - | prodotti con compressione radiale o vibrazione radiale (vibrocompressi); incastro a ½ spessore; conglomerato cementizio con armature doppie elettrosaldate in lega ferrosa acciaio generico da 600 n/mm²; guarnizione premontata sul maschio atta a garantire la perfetta tenuta con l'incastro dei pezzi previa spalmatura di idoneo lubrificante sulla femmina | nd - | nd - | UNI EN 681 1 - UNI 11417 - | nd | nd - | NO |  |  |  |  | nd |  |  |  |  | nd | nd | nd |  | nd | nd | nd | guarnizione a cuspide; armatura | nd | nd | NO | NO
LOM251.RM.86.10.15.J0001.0010.b | Tubo a bicchiere di conglomerato cementizio; geometria: sezione circolare ¦ incastro a ½; impiego: fognature; diametro nominale interno (Ø) (DN) [mm] = 2000; classe di resistenza [kN/m²] = 90; peso [kg/m] = 3350. Incluso: guarnizione a cuspide; armatura SPECIFICHE TECNICHE: prodotti con compressione radiale o vibrazione radiale (vibrocompressi); incastro a ½ spessore; conglomerato cementizio con armature doppie elettrosaldate in lega ferrosa acciaio generico da 600 n/mm²; guarnizione premontata sul maschio atta a garantire la perfetta tenuta con l'incastro dei pezzi previa spalmatura di idoneo lubrificante sulla femmina | 1 m | 512.35 | 405.02 | 0 | RM.86.10.15.J0001.0010.b | Tubo a bicchiere di conglomerato cementizio; geometria: sezione circolare ¦ incastro a ½; impiego: fognature; diametro nominale interno (Ø) (DN) [mm] = 2000; classe di resistenza [kN/m²] = 90; peso [kg/m] = 3350. Incluso: guarnizione a cuspide; armatura SPECIFICHE TECNICHE: prodotti con compressione radiale o vibrazione radiale (vibrocompressi); incastro a ½ spessore; conglomerato cementizio con armature doppie elettrosaldate in lega ferrosa acciaio generico da 600 n/mm²; guarnizione premontata sul maschio atta a garantire la perfetta tenuta con l'incastro dei pezzi previa spalmatura di idoneo lubrificante sulla femmina |  | RISORSA MATERIALE | IMPIANTI IDRAULICI SMALTIMENTO-DISPERSIONE | PRODOTTI | TUBO | CONGLOMERATO CEMENTIZIO | [6 empty] | MC.12.080.0010.n | Tubi circolari per condotti di fognatura in c.a. con armature elettrosaldate in acciaio da 600 N/mm² (doppie per DN > 1600), con incastro a bicchiere sino al DN 1200, prodotti secondo il metodo della compressione radiale (turbocentrifugati) e con incastro a ½ spessore sino al DN 2200, prodotti secondo il metodo della compressione radiale o della vibrazione radiale (vibrocompressi), aventi classe di resistenza 90 kN/m², dotati di guarnizione a cuspide conforme alla norma UNI EN 681-1 premontata sul maschio atta a garantire la perfetta tenuta con l'incastro dei pezzi previa spalmatura di idoneo lubrificante sulla femmina. - DN = 2.000 - p = 3.350 kg/m | UNI EN 1916 | a bicchiere | [10 empty] | 1 | m | nd | nd - | fognature - | conglomerato cementizio | classe di resistenza [kN/m²] = 90.0 nd nd nd - | peso [kg/m] = 3350.0 nd nd nd - |  | sezione circolare - incastro a ½ - | diametro nominale interno (Ø) (DN) [mm] = 2000.0 nd nd nd - | prodotti con compressione radiale o vibrazione radiale (vibrocompressi); incastro a ½ spessore; conglomerato cementizio con armature doppie elettrosaldate in lega ferrosa acciaio generico da 600 n/mm²; guarnizione premontata sul maschio atta a garantire la perfetta tenuta con l'incastro dei pezzi previa spalmatura di idoneo lubrificante sulla femmina | nd - | nd - | UNI EN 681 1 - UNI 11417 - | nd | nd - | NO |  |  |  |  | nd |  |  |  |  | nd | nd | nd |  | nd | nd | nd | guarnizione a cuspide; armatura | nd | nd | NO | NO
LOM251.RM.86.10.15.J0001.0015.a | Tubo a bicchiere di conglomerato cementizio; geometria: sezione circolare ; impiego: fognature; diametro nominale interno (Ø) (DN) [mm] = 300; classe di resistenza [kN/m²] = 135; peso [kg/m] = 180. Incluso: guarnizione a cuspide; armatura SPECIFICHE TECNICHE: prodotti attraverso compressione radiale (turbocentrifugati); conglomerato cementizio con armature elettrosaldate in lega ferrosa acciaio generico da 600 n/mm²; guarnizione premontata sul maschio atta a garantire la perfetta tenuta con l'incastro dei pezzi previa spalmatura di idoneo lubrificante sulla femmina | 1 m | 45.95 | 36.32 | 0 | RM.86.10.15.J0001.0015.a | Tubo a bicchiere di conglomerato cementizio; geometria: sezione circolare ; impiego: fognature; diametro nominale interno (Ø) (DN) [mm] = 300; classe di resistenza [kN/m²] = 135; peso [kg/m] = 180. Incluso: guarnizione a cuspide; armatura SPECIFICHE TECNICHE: prodotti attraverso compressione radiale (turbocentrifugati); conglomerato cementizio con armature elettrosaldate in lega ferrosa acciaio generico da 600 n/mm²; guarnizione premontata sul maschio atta a garantire la perfetta tenuta con l'incastro dei pezzi previa spalmatura di idoneo lubrificante sulla femmina |  | RISORSA MATERIALE | IMPIANTI IDRAULICI SMALTIMENTO-DISPERSIONE | PRODOTTI | TUBO | CONGLOMERATO CEMENTIZIO | [6 empty] | MC.12.080.0020.a | Tubi circolari per condotti di fognatura in c.a. con armature elettrosaldate in acciaio da 600 N/mm² (doppie per DN > 1600), con incastro a bicchiere sino al DN 1200, prodotti secondo il metodo della compressione radiale (turbocentrifugati) e con incastro a ½ spessore sino al DN 2200, prodotti secondo il metodo della compressione radiale o della vibrazione radiale (vibrocompressi), aventi classe di resistenza 135 kN/m², dotati di guarnizione a cuspide conforme alla norma UNI EN 681-1 premontata sul maschio atta a garantire la perfetta tenuta con l'incastro dei pezzi previa spalmatura di idoneo lubrificante sulla femina. I tubi saranno rispondenti alle norme UNI EN 1916 e UNI 11417. Diametro nominale interno (DN) e peso indicativo al m (p): - DN = 300 - p = 180 kg/m | nd | a bicchiere | [10 empty] | 1 | m | nd | nd - | fognature - | conglomerato cementizio | classe di resistenza [kN/m²] = 135.0 nd nd nd - | peso [kg/m] = 180.0 nd nd nd - |  | sezione circolare - | diametro nominale interno (Ø) (DN) [mm] = 300.0 nd nd nd - | prodotti attraverso compressione radiale (turbocentrifugati); conglomerato cementizio con armature elettrosaldate in lega ferrosa acciaio generico da 600 n/mm²; guarnizione premontata sul maschio atta a garantire la perfetta tenuta con l'incastro dei pezzi previa spalmatura di idoneo lubrificante sulla femmina | nd - | nd - | UNI EN 681 1 - | nd | nd - | NO |  |  |  |  | nd |  |  |  |  | nd | nd | nd |  | nd | nd | nd | guarnizione a cuspide; armatura | nd | nd | NO | NO
LOM251.RM.86.10.15.J0001.0015.b | Tubo a bicchiere di conglomerato cementizio; geometria: sezione circolare ; impiego: fognature; diametro nominale interno (Ø) (DN) [mm] = 400; classe di resistenza [kN/m²] = 135; peso [kg/m] = 240. Incluso: guarnizione a cuspide; armatura SPECIFICHE TECNICHE: prodotti attraverso compressione radiale (turbocentrifugati); conglomerato cementizio con armature elettrosaldate in lega ferrosa acciaio generico da 600 n/mm²; guarnizione premontata sul maschio atta a garantire la perfetta tenuta con l'incastro dei pezzi previa spalmatura di idoneo lubrificante sulla femmina | 1 m | 51.38 | 40.62 | 0 | RM.86.10.15.J0001.0015.b | Tubo a bicchiere di conglomerato cementizio; geometria: sezione circolare ; impiego: fognature; diametro nominale interno (Ø) (DN) [mm] = 400; classe di resistenza [kN/m²] = 135; peso [kg/m] = 240. Incluso: guarnizione a cuspide; armatura SPECIFICHE TECNICHE: prodotti attraverso compressione radiale (turbocentrifugati); conglomerato cementizio con armature elettrosaldate in lega ferrosa acciaio generico da 600 n/mm²; guarnizione premontata sul maschio atta a garantire la perfetta tenuta con l'incastro dei pezzi previa spalmatura di idoneo lubrificante sulla femmina |  | RISORSA MATERIALE | IMPIANTI IDRAULICI SMALTIMENTO-DISPERSIONE | PRODOTTI | TUBO | CONGLOMERATO CEMENTIZIO | [6 empty] | MC.12.080.0020.b | Tubi circolari per condotti di fognatura in c.a. con armature elettrosaldate in acciaio da 600 N/mm² (doppie per DN > 1600), con incastro a bicchiere sino al DN 1200, prodotti secondo il metodo della compressione radiale (turbocentrifugati) e con incastro a ½ spessore sino al DN 2200, prodotti secondo il metodo della compressione radiale o della vibrazione radiale (vibrocompressi), aventi classe di resistenza 135 kN/m², dotati di guarnizione a cuspide conforme alla norma UNI EN 681-1 premontata sul maschio atta a garantire la perfetta tenuta con l'incastro dei pezzi previa spalmatura di idoneo lubrificante sulla femina. I tubi saranno rispondenti alle norme UNI EN 1916 e UNI 11417. Diametro nominale interno (DN) e peso indicativo al m (p): - DN = 400 - p = 240 kg/m | nd | a bicchiere | [10 empty] | 1 | m | nd | nd - | fognature - | conglomerato cementizio | classe di resistenza [kN/m²] = 135.0 nd nd nd - | peso [kg/m] = 240.0 nd nd nd - |  | sezione circolare - | diametro nominale interno (Ø) (DN) [mm] = 400.0 nd nd nd - | prodotti attraverso compressione radiale (turbocentrifugati); conglomerato cementizio con armature elettrosaldate in lega ferrosa acciaio generico da 600 n/mm²; guarnizione premontata sul maschio atta a garantire la perfetta tenuta con l'incastro dei pezzi previa spalmatura di idoneo lubrificante sulla femmina | nd - | nd - | UNI EN 681 1 - | nd | nd - | NO |  |  |  |  | nd |  |  |  |  | nd | nd | nd |  | nd | nd | nd | guarnizione a cuspide; armatura | nd | nd | NO | NO
LOM251.RM.86.10.15.J0001.0015.c | Tubo a bicchiere di conglomerato cementizio; geometria: sezione circolare ; impiego: fognature; diametro nominale interno (Ø) (DN) [mm] = 500; classe di resistenza [kN/m²] = 135; peso [kg/m] = 300. Incluso: guarnizione a cuspide; armatura SPECIFICHE TECNICHE: prodotti attraverso compressione radiale (turbocentrifugati); conglomerato cementizio con armature elettrosaldate in lega ferrosa acciaio generico da 600 n/mm²; guarnizione premontata sul maschio atta a garantire la perfetta tenuta con l'incastro dei pezzi previa spalmatura di idoneo lubrificante sulla femmina | 1 m | 59.04 | 46.67 | 0 | RM.86.10.15.J0001.0015.c | Tubo a bicchiere di conglomerato cementizio; geometria: sezione circolare ; impiego: fognature; diametro nominale interno (Ø) (DN) [mm] = 500; classe di resistenza [kN/m²] = 135; peso [kg/m] = 300. Incluso: guarnizione a cuspide; armatura SPECIFICHE TECNICHE: prodotti attraverso compressione radiale (turbocentrifugati); conglomerato cementizio con armature elettrosaldate in lega ferrosa acciaio generico da 600 n/mm²; guarnizione premontata sul maschio atta a garantire la perfetta tenuta con l'incastro dei pezzi previa spalmatura di idoneo lubrificante sulla femmina |  | RISORSA MATERIALE | IMPIANTI IDRAULICI SMALTIMENTO-DISPERSIONE | PRODOTTI | TUBO | CONGLOMERATO CEMENTIZIO | [6 empty] | MC.12.080.0020.c | Tubi circolari per condotti di fognatura in c.a. con armature elettrosaldate in acciaio da 600 N/mm² (doppie per DN > 1600), con incastro a bicchiere sino al DN 1200, prodotti secondo il metodo della compressione radiale (turbocentrifugati) e con incastro a ½ spessore sino al DN 2200, prodotti secondo il metodo della compressione radiale o della vibrazione radiale (vibrocompressi), aventi classe di resistenza 135 kN/m², dotati di guarnizione a cuspide conforme alla norma UNI EN 681-1 premontata sul maschio atta a garantire la perfetta tenuta con l'incastro dei pezzi previa spalmatura di idoneo lubrificante sulla femina. I tubi saranno rispondenti alle norme UNI EN 1916 e UNI 11417. Diametro nominale interno (DN) e peso indicativo al m (p): - DN = 500 - p = 300 kg/m | nd | a bicchiere | [10 empty] | 1 | m | nd | nd - | fognature - | conglomerato cementizio | classe di resistenza [kN/m²] = 135.0 nd nd nd - | peso [kg/m] = 300.0 nd nd nd - |  | sezione circolare - | diametro nominale interno (Ø) (DN) [mm] = 500.0 nd nd nd - | prodotti attraverso compressione radiale (turbocentrifugati); conglomerato cementizio con armature elettrosaldate in lega ferrosa acciaio generico da 600 n/mm²; guarnizione premontata sul maschio atta a garantire la perfetta tenuta con l'incastro dei pezzi previa spalmatura di idoneo lubrificante sulla femmina | nd - | nd - | UNI EN 681 1 - | nd | nd - | NO |  |  |  |  | nd |  |  |  |  | nd | nd | nd |  | nd | nd | nd | guarnizione a cuspide; armatura | nd | nd | NO | NO
LOM251.RM.86.10.15.J0001.0015.d | Tubo a bicchiere di conglomerato cementizio; geometria: sezione circolare ; impiego: fognature; diametro nominale interno (Ø) (DN) [mm] = 600; classe di resistenza [kN/m²] = 135; peso [kg/m] = 420. Incluso: guarnizione a cuspide; armatura SPECIFICHE TECNICHE: prodotti attraverso compressione radiale (turbocentrifugati); conglomerato cementizio con armature elettrosaldate in lega ferrosa acciaio generico da 600 n/mm²; guarnizione premontata sul maschio atta a garantire la perfetta tenuta con l'incastro dei pezzi previa spalmatura di idoneo lubrificante sulla femmina | 1 m | 68.92 | 54.48 | 0 | RM.86.10.15.J0001.0015.d | Tubo a bicchiere di conglomerato cementizio; geometria: sezione circolare ; impiego: fognature; diametro nominale interno (Ø) (DN) [mm] = 600; classe di resistenza [kN/m²] = 135; peso [kg/m] = 420. Incluso: guarnizione a cuspide; armatura SPECIFICHE TECNICHE: prodotti attraverso compressione radiale (turbocentrifugati); conglomerato cementizio con armature elettrosaldate in lega ferrosa acciaio generico da 600 n/mm²; guarnizione premontata sul maschio atta a garantire la perfetta tenuta con l'incastro dei pezzi previa spalmatura di idoneo lubrificante sulla femmina |  | RISORSA MATERIALE | IMPIANTI IDRAULICI SMALTIMENTO-DISPERSIONE | PRODOTTI | TUBO | CONGLOMERATO CEMENTIZIO | [6 empty] | MC.12.080.0020.d | Tubi circolari per condotti di fognatura in c.a. con armature elettrosaldate in acciaio da 600 N/mm² (doppie per DN > 1600), con incastro a bicchiere sino al DN 1200, prodotti secondo il metodo della compressione radiale (turbocentrifugati) e con incastro a ½ spessore sino al DN 2200, prodotti secondo il metodo della compressione radiale o della vibrazione radiale (vibrocompressi), aventi classe di resistenza 135 kN/m², dotati di guarnizione a cuspide conforme alla norma UNI EN 681-1 premontata sul maschio atta a garantire la perfetta tenuta con l'incastro dei pezzi previa spalmatura di idoneo lubrificante sulla femina. I tubi saranno rispondenti alle norme UNI EN 1916 e UNI 11417. Diametro nominale interno (DN) e peso indicativo al m (p): - DN = 600 - p = 420 kg/m | nd | a bicchiere | [10 empty] | 1 | m | nd | nd - | fognature - | conglomerato cementizio | classe di resistenza [kN/m²] = 135.0 nd nd nd - | peso [kg/m] = 420.0 nd nd nd - |  | sezione circolare - | diametro nominale interno (Ø) (DN) [mm] = 600.0 nd nd nd - | prodotti attraverso compressione radiale (turbocentrifugati); conglomerato cementizio con armature elettrosaldate in lega ferrosa acciaio generico da 600 n/mm²; guarnizione premontata sul maschio atta a garantire la perfetta tenuta con l'incastro dei pezzi previa spalmatura di idoneo lubrificante sulla femmina | nd - | nd - | UNI EN 681 1 - | nd | nd - | NO |  |  |  |  | nd |  |  |  |  | nd | nd | nd |  | nd | nd | nd | guarnizione a cuspide; armatura | nd | nd | NO | NO
LOM251.RM.86.10.15.J0001.0015.e | Tubo a bicchiere di conglomerato cementizio; geometria: sezione circolare ; impiego: fognature; diametro nominale interno (Ø) (DN) [mm] = 700; classe di resistenza [kN/m²] = 135; peso [kg/m] = 550. Incluso: guarnizione a cuspide; armatura SPECIFICHE TECNICHE: prodotti attraverso compressione radiale (turbocentrifugati); conglomerato cementizio con armature elettrosaldate in lega ferrosa acciaio generico da 600 n/mm²; guarnizione premontata sul maschio atta a garantire la perfetta tenuta con l'incastro dei pezzi previa spalmatura di idoneo lubrificante sulla femmina | 1 m | 97.8 | 77.31 | 0 | RM.86.10.15.J0001.0015.e | Tubo a bicchiere di conglomerato cementizio; geometria: sezione circolare ; impiego: fognature; diametro nominale interno (Ø) (DN) [mm] = 700; classe di resistenza [kN/m²] = 135; peso [kg/m] = 550. Incluso: guarnizione a cuspide; armatura SPECIFICHE TECNICHE: prodotti attraverso compressione radiale (turbocentrifugati); conglomerato cementizio con armature elettrosaldate in lega ferrosa acciaio generico da 600 n/mm²; guarnizione premontata sul maschio atta a garantire la perfetta tenuta con l'incastro dei pezzi previa spalmatura di idoneo lubrificante sulla femmina |  | RISORSA MATERIALE | IMPIANTI IDRAULICI SMALTIMENTO-DISPERSIONE | PRODOTTI | TUBO | CONGLOMERATO CEMENTIZIO | [6 empty] | MC.12.080.0020.e | Tubi circolari per condotti di fognatura in c.a. con armature elettrosaldate in acciaio da 600 N/mm² (doppie per DN > 1600), con incastro a bicchiere sino al DN 1200, prodotti secondo il metodo della compressione radiale (turbocentrifugati) e con incastro a ½ spessore sino al DN 2200, prodotti secondo il metodo della compressione radiale o della vibrazione radiale (vibrocompressi), aventi classe di resistenza 135 kN/m², dotati di guarnizione a cuspide conforme alla norma UNI EN 681-1 premontata sul maschio atta a garantire la perfetta tenuta con l'incastro dei pezzi previa spalmatura di idoneo lubrificante sulla femina. I tubi saranno rispondenti alle norme UNI EN 1916 e UNI 11417. Diametro nominale interno (DN) e peso indicativo al m (p): - DN = 700 - p = 550 kg/m | nd | a bicchiere | [10 empty] | 1 | m | nd | nd - | fognature - | conglomerato cementizio | classe di resistenza [kN/m²] = 135.0 nd nd nd - | peso [kg/m] = 550.0 nd nd nd - |  | sezione circolare - | diametro nominale interno (Ø) (DN) [mm] = 700.0 nd nd nd - | prodotti attraverso compressione radiale (turbocentrifugati); conglomerato cementizio con armature elettrosaldate in lega ferrosa acciaio generico da 600 n/mm²; guarnizione premontata sul maschio atta a garantire la perfetta tenuta con l'incastro dei pezzi previa spalmatura di idoneo lubrificante sulla femmina | nd - | nd - | UNI EN 681 1 - | nd | nd - | NO |  |  |  |  | nd |  |  |  |  | nd | nd | nd |  | nd | nd | nd | guarnizione a cuspide; armatura | nd | nd | NO | NO
LOM251.RM.86.10.15.J0001.0015.f | Tubo a bicchiere di conglomerato cementizio; geometria: sezione circolare ; impiego: fognature; diametro nominale interno (Ø) (DN) [mm] = 800; classe di resistenza [kN/m²] = 135; peso [kg/m] = 660. Incluso: guarnizione a cuspide; armatura SPECIFICHE TECNICHE: prodotti attraverso compressione radiale (turbocentrifugati); conglomerato cementizio con armature elettrosaldate in lega ferrosa acciaio generico da 600 n/mm²; guarnizione premontata sul maschio atta a garantire la perfetta tenuta con l'incastro dei pezzi previa spalmatura di idoneo lubrificante sulla femmina | 1 m | 115.98 | 91.69 | 0 | RM.86.10.15.J0001.0015.f | Tubo a bicchiere di conglomerato cementizio; geometria: sezione circolare ; impiego: fognature; diametro nominale interno (Ø) (DN) [mm] = 800; classe di resistenza [kN/m²] = 135; peso [kg/m] = 660. Incluso: guarnizione a cuspide; armatura SPECIFICHE TECNICHE: prodotti attraverso compressione radiale (turbocentrifugati); conglomerato cementizio con armature elettrosaldate in lega ferrosa acciaio generico da 600 n/mm²; guarnizione premontata sul maschio atta a garantire la perfetta tenuta con l'incastro dei pezzi previa spalmatura di idoneo lubrificante sulla femmina |  | RISORSA MATERIALE | IMPIANTI IDRAULICI SMALTIMENTO-DISPERSIONE | PRODOTTI | TUBO | CONGLOMERATO CEMENTIZIO | [6 empty] | MC.12.080.0020.f | Tubi circolari per condotti di fognatura in c.a. con armature elettrosaldate in acciaio da 600 N/mm² (doppie per DN > 1600), con incastro a bicchiere sino al DN 1200, prodotti secondo il metodo della compressione radiale (turbocentrifugati) e con incastro a ½ spessore sino al DN 2200, prodotti secondo il metodo della compressione radiale o della vibrazione radiale (vibrocompressi), aventi classe di resistenza 135 kN/m², dotati di guarnizione a cuspide conforme alla norma UNI EN 681-1 premontata sul maschio atta a garantire la perfetta tenuta con l'incastro dei pezzi previa spalmatura di idoneo lubrificante sulla femina. I tubi saranno rispondenti alle norme UNI EN 1916 e UNI 11417. Diametro nominale interno (DN) e peso indicativo al m (p): - DN = 800 - p = 660 kg/m | nd | a bicchiere | [10 empty] | 1 | m | nd | nd - | fognature - | conglomerato cementizio | classe di resistenza [kN/m²] = 135.0 nd nd nd - | peso [kg/m] = 660.0 nd nd nd - |  | sezione circolare - | diametro nominale interno (Ø) (DN) [mm] = 800.0 nd nd nd - | prodotti attraverso compressione radiale (turbocentrifugati); conglomerato cementizio con armature elettrosaldate in lega ferrosa acciaio generico da 600 n/mm²; guarnizione premontata sul maschio atta a garantire la perfetta tenuta con l'incastro dei pezzi previa spalmatura di idoneo lubrificante sulla femmina | nd - | nd - | UNI EN 681 1 - | nd | nd - | NO |  |  |  |  | nd |  |  |  |  | nd | nd | nd |  | nd | nd | nd | guarnizione a cuspide; armatura | nd | nd | NO | NO
LOM251.RM.86.10.15.J0001.0015.g | Tubo a bicchiere di conglomerato cementizio; geometria: sezione circolare ; impiego: fognature; diametro nominale interno (Ø) (DN) [mm] = 1000; classe di resistenza [kN/m²] = 135; peso [kg/m] = 1000. Incluso: guarnizione a cuspide; armatura SPECIFICHE TECNICHE: prodotti attraverso compressione radiale (turbocentrifugati); conglomerato cementizio con armature elettrosaldate in lega ferrosa acciaio generico da 600 n/mm²; guarnizione premontata sul maschio atta a garantire la perfetta tenuta con l'incastro dei pezzi previa spalmatura di idoneo lubrificante sulla femmina | 1 m | 168.49 | 133.19 | 0 | RM.86.10.15.J0001.0015.g | Tubo a bicchiere di conglomerato cementizio; geometria: sezione circolare ; impiego: fognature; diametro nominale interno (Ø) (DN) [mm] = 1000; classe di resistenza [kN/m²] = 135; peso [kg/m] = 1000. Incluso: guarnizione a cuspide; armatura SPECIFICHE TECNICHE: prodotti attraverso compressione radiale (turbocentrifugati); conglomerato cementizio con armature elettrosaldate in lega ferrosa acciaio generico da 600 n/mm²; guarnizione premontata sul maschio atta a garantire la perfetta tenuta con l'incastro dei pezzi previa spalmatura di idoneo lubrificante sulla femmina |  | RISORSA MATERIALE | IMPIANTI IDRAULICI SMALTIMENTO-DISPERSIONE | PRODOTTI | TUBO | CONGLOMERATO CEMENTIZIO | [6 empty] | MC.12.080.0020.g | Tubi circolari per condotti di fognatura in c.a. con armature elettrosaldate in acciaio da 600 N/mm² (doppie per DN > 1600), con incastro a bicchiere sino al DN 1200, prodotti secondo il metodo della compressione radiale (turbocentrifugati) e con incastro a ½ spessore sino al DN 2200, prodotti secondo il metodo della compressione radiale o della vibrazione radiale (vibrocompressi), aventi classe di resistenza 135 kN/m², dotati di guarnizione a cuspide conforme alla norma UNI EN 681-1 premontata sul maschio atta a garantire la perfetta tenuta con l'incastro dei pezzi previa spalmatura di idoneo lubrificante sulla femina. I tubi saranno rispondenti alle norme UNI EN 1916 e UNI 11417. Diametro nominale interno (DN) e peso indicativo al m (p): - DN = 1.000 - p = 1.000 kg/m | nd | a bicchiere | [10 empty] | 1 | m | nd | nd - | fognature - | conglomerato cementizio | classe di resistenza [kN/m²] = 135.0 nd nd nd - | peso [kg/m] = 1000.0 nd nd nd - |  | sezione circolare - | diametro nominale interno (Ø) (DN) [mm] = 1000.0 nd nd nd - | prodotti attraverso compressione radiale (turbocentrifugati); conglomerato cementizio con armature elettrosaldate in lega ferrosa acciaio generico da 600 n/mm²; guarnizione premontata sul maschio atta a garantire la perfetta tenuta con l'incastro dei pezzi previa spalmatura di idoneo lubrificante sulla femmina | nd - | nd - | UNI EN 681 1 - | nd | nd - | NO |  |  |  |  | nd |  |  |  |  | nd | nd | nd |  | nd | nd | nd | guarnizione a cuspide; armatura | nd | nd | NO | NO
LOM251.RM.86.10.15.J0001.0015.h | Tubo a bicchiere di conglomerato cementizio; geometria: sezione circolare ; impiego: fognature; diametro nominale interno (Ø) (DN) [mm] = 1100; classe di resistenza [kN/m²] = 135; peso [kg/m] = 1300. Incluso: guarnizione a cuspide; armatura SPECIFICHE TECNICHE: prodotti attraverso compressione radiale (turbocentrifugati); conglomerato cementizio con armature elettrosaldate in lega ferrosa acciaio generico da 600 n/mm²; guarnizione premontata sul maschio atta a garantire la perfetta tenuta con l'incastro dei pezzi previa spalmatura di idoneo lubrificante sulla femmina | 1 m | 210.58 | 166.47 | 0 | RM.86.10.15.J0001.0015.h | Tubo a bicchiere di conglomerato cementizio; geometria: sezione circolare ; impiego: fognature; diametro nominale interno (Ø) (DN) [mm] = 1100; classe di resistenza [kN/m²] = 135; peso [kg/m] = 1300. Incluso: guarnizione a cuspide; armatura SPECIFICHE TECNICHE: prodotti attraverso compressione radiale (turbocentrifugati); conglomerato cementizio con armature elettrosaldate in lega ferrosa acciaio generico da 600 n/mm²; guarnizione premontata sul maschio atta a garantire la perfetta tenuta con l'incastro dei pezzi previa spalmatura di idoneo lubrificante sulla femmina |  | RISORSA MATERIALE | IMPIANTI IDRAULICI SMALTIMENTO-DISPERSIONE | PRODOTTI | TUBO | CONGLOMERATO CEMENTIZIO | [6 empty] | MC.12.080.0020.h | Tubi circolari per condotti di fognatura in c.a. con armature elettrosaldate in acciaio da 600 N/mm² (doppie per DN > 1600), con incastro a bicchiere sino al DN 1200, prodotti secondo il metodo della compressione radiale (turbocentrifugati) e con incastro a ½ spessore sino al DN 2200, prodotti secondo il metodo della compressione radiale o della vibrazione radiale (vibrocompressi), aventi classe di resistenza 135 kN/m², dotati di guarnizione a cuspide conforme alla norma UNI EN 681-1 premontata sul maschio atta a garantire la perfetta tenuta con l'incastro dei pezzi previa spalmatura di idoneo lubrificante sulla femina. I tubi saranno rispondenti alle norme UNI EN 1916 e UNI 11417. Diametro nominale interno (DN) e peso indicativo al m (p): - DN = 1.100 - p = 1.300 kg/m | nd | a bicchiere | [10 empty] | 1 | m | nd | nd - | fognature - | conglomerato cementizio | classe di resistenza [kN/m²] = 135.0 nd nd nd - | peso [kg/m] = 1300.0 nd nd nd - |  | sezione circolare - | diametro nominale interno (Ø) (DN) [mm] = 1100.0 nd nd nd - | prodotti attraverso compressione radiale (turbocentrifugati); conglomerato cementizio con armature elettrosaldate in lega ferrosa acciaio generico da 600 n/mm²; guarnizione premontata sul maschio atta a garantire la perfetta tenuta con l'incastro dei pezzi previa spalmatura di idoneo lubrificante sulla femmina | nd - | nd - | UNI EN 681 1 - | nd | nd - | NO |  |  |  |  | nd |  |  |  |  | nd | nd | nd |  | nd | nd | nd | guarnizione a cuspide; armatura | nd | nd | NO | NO
LOM251.RM.86.10.15.J0001.0015.i | Tubo a bicchiere di conglomerato cementizio; geometria: sezione circolare ; impiego: fognature; diametro nominale interno (Ø) (DN) [mm] = 1200; classe di resistenza [kN/m²] = 135; peso [kg/m] = 1500. Incluso: guarnizione a cuspide; armatura SPECIFICHE TECNICHE: prodotti attraverso compressione radiale (turbocentrifugati); conglomerato cementizio con armature elettrosaldate in lega ferrosa acciaio generico da 600 n/mm²; guarnizione premontata sul maschio atta a garantire la perfetta tenuta con l'incastro dei pezzi previa spalmatura di idoneo lubrificante sulla femmina | 1 m | 220.17 | 174.04 | 0 | RM.86.10.15.J0001.0015.i | Tubo a bicchiere di conglomerato cementizio; geometria: sezione circolare ; impiego: fognature; diametro nominale interno (Ø) (DN) [mm] = 1200; classe di resistenza [kN/m²] = 135; peso [kg/m] = 1500. Incluso: guarnizione a cuspide; armatura SPECIFICHE TECNICHE: prodotti attraverso compressione radiale (turbocentrifugati); conglomerato cementizio con armature elettrosaldate in lega ferrosa acciaio generico da 600 n/mm²; guarnizione premontata sul maschio atta a garantire la perfetta tenuta con l'incastro dei pezzi previa spalmatura di idoneo lubrificante sulla femmina |  | RISORSA MATERIALE | IMPIANTI IDRAULICI SMALTIMENTO-DISPERSIONE | PRODOTTI | TUBO | CONGLOMERATO CEMENTIZIO | [6 empty] | MC.12.080.0020.i | Tubi circolari per condotti di fognatura in c.a. con armature elettrosaldate in acciaio da 600 N/mm² (doppie per DN > 1600), con incastro a bicchiere sino al DN 1200, prodotti secondo il metodo della compressione radiale (turbocentrifugati) e con incastro a ½ spessore sino al DN 2200, prodotti secondo il metodo della compressione radiale o della vibrazione radiale (vibrocompressi), aventi classe di resistenza 135 kN/m², dotati di guarnizione a cuspide conforme alla norma UNI EN 681-1 premontata sul maschio atta a garantire la perfetta tenuta con l'incastro dei pezzi previa spalmatura di idoneo lubrificante sulla femina. I tubi saranno rispondenti alle norme UNI EN 1916 e UNI 11417. Diametro nominale interno (DN) e peso indicativo al m (p): - DN = 1.200 - p = 1.500 kg/m | nd | a bicchiere | [10 empty] | 1 | m | nd | nd - | fognature - | conglomerato cementizio | classe di resistenza [kN/m²] = 135.0 nd nd nd - | peso [kg/m] = 1500.0 nd nd nd - |  | sezione circolare - | diametro nominale interno (Ø) (DN) [mm] = 1200.0 nd nd nd - | prodotti attraverso compressione radiale (turbocentrifugati); conglomerato cementizio con armature elettrosaldate in lega ferrosa acciaio generico da 600 n/mm²; guarnizione premontata sul maschio atta a garantire la perfetta tenuta con l'incastro dei pezzi previa spalmatura di idoneo lubrificante sulla femmina | nd - | nd - | UNI EN 681 1 - | nd | nd - | NO |  |  |  |  | nd |  |  |  |  | nd | nd | nd |  | nd | nd | nd | guarnizione a cuspide; armatura | nd | nd | NO | NO
LOM251.RM.86.10.15.J0001.0020.a | Tubo a bicchiere di conglomerato cementizio; geometria: sezione circolare ¦ incastro a ½; impiego: fognature; diametro nominale interno (Ø) (DN) [mm] = 1400; classe di resistenza [kN/m²] = 135; peso [kg/m] = 1850. Incluso: guarnizione a cuspide; armatura SPECIFICHE TECNICHE: prodotti con compressione radiale o vibrazione radiale (vibrocompressi); incastro a ½ spessore; conglomerato cementizio con armature elettrosaldate in lega ferrosa acciaio generico da 600 n/mm²; guarnizione premontata sul maschio atta a garantire la perfetta tenuta con l'incastro dei pezzi previa spalmatura di idoneo lubrificante sulla femmina | 1 m | 350.94 | 277.43 | 0 | RM.86.10.15.J0001.0020.a | Tubo a bicchiere di conglomerato cementizio; geometria: sezione circolare ¦ incastro a ½; impiego: fognature; diametro nominale interno (Ø) (DN) [mm] = 1400; classe di resistenza [kN/m²] = 135; peso [kg/m] = 1850. Incluso: guarnizione a cuspide; armatura SPECIFICHE TECNICHE: prodotti con compressione radiale o vibrazione radiale (vibrocompressi); incastro a ½ spessore; conglomerato cementizio con armature elettrosaldate in lega ferrosa acciaio generico da 600 n/mm²; guarnizione premontata sul maschio atta a garantire la perfetta tenuta con l'incastro dei pezzi previa spalmatura di idoneo lubrificante sulla femmina |  | RISORSA MATERIALE | IMPIANTI IDRAULICI SMALTIMENTO-DISPERSIONE | PRODOTTI | TUBO | CONGLOMERATO CEMENTIZIO | [6 empty] | MC.12.080.0020.j | Tubi circolari per condotti di fognatura in c.a. con armature elettrosaldate in acciaio da 600 N/mm² (doppie per DN > 1600), con incastro a bicchiere sino al DN 1200, prodotti secondo il metodo della compressione radiale (turbocentrifugati) e con incastro a ½ spessore sino al DN 2200, prodotti secondo il metodo della compressione radiale o della vibrazione radiale (vibrocompressi), aventi classe di resistenza 135 kN/m², dotati di guarnizione a cuspide conforme alla norma UNI EN 681-1 premontata sul maschio atta a garantire la perfetta tenuta con l'incastro dei pezzi previa spalmatura di idoneo lubrificante sulla femina. I tubi saranno rispondenti alle norme UNI EN 1916 e UNI 11417. Diametro nominale interno (DN) e peso indicativo al m (p): - DN = 1.400 - p = 1.850 kg/m | nd | a bicchiere | [10 empty] | 1 | m | nd | nd - | fognature - | conglomerato cementizio | classe di resistenza [kN/m²] = 135.0 nd nd nd - | peso [kg/m] = 1850.0 nd nd nd - |  | sezione circolare - incastro a ½ - | diametro nominale interno (Ø) (DN) [mm] = 1400.0 nd nd nd - | prodotti con compressione radiale o vibrazione radiale (vibrocompressi); incastro a ½ spessore; conglomerato cementizio con armature elettrosaldate in lega ferrosa acciaio generico da 600 n/mm²; guarnizione premontata sul maschio atta a garantire la perfetta tenuta con l'incastro dei pezzi previa spalmatura di idoneo lubrificante sulla femmina | nd - | nd - | UNI EN 681 1 - | nd | nd - | NO |  |  |  |  | nd |  |  |  |  | nd | nd | nd |  | nd | nd | nd | guarnizione a cuspide; armatura | nd | nd | NO | NO
LOM251.RM.86.10.15.J0001.0020.b | Tubo a bicchiere di conglomerato cementizio; geometria: sezione circolare ¦ incastro a ½; impiego: fognature; diametro nominale interno (Ø) (DN) [mm] = 1500; classe di resistenza [kN/m²] = 135; peso [kg/m] = 2110. Incluso: guarnizione a cuspide; armatura SPECIFICHE TECNICHE: prodotti con compressione radiale o vibrazione radiale (vibrocompressi); incastro a ½ spessore; conglomerato cementizio con armature elettrosaldate in lega ferrosa acciaio generico da 600 n/mm²; guarnizione premontata sul maschio atta a garantire la perfetta tenuta con l'incastro dei pezzi previa spalmatura di idoneo lubrificante sulla femmina | 1 m | 408.4 | 322.84 | 0 | RM.86.10.15.J0001.0020.b | Tubo a bicchiere di conglomerato cementizio; geometria: sezione circolare ¦ incastro a ½; impiego: fognature; diametro nominale interno (Ø) (DN) [mm] = 1500; classe di resistenza [kN/m²] = 135; peso [kg/m] = 2110. Incluso: guarnizione a cuspide; armatura SPECIFICHE TECNICHE: prodotti con compressione radiale o vibrazione radiale (vibrocompressi); incastro a ½ spessore; conglomerato cementizio con armature elettrosaldate in lega ferrosa acciaio generico da 600 n/mm²; guarnizione premontata sul maschio atta a garantire la perfetta tenuta con l'incastro dei pezzi previa spalmatura di idoneo lubrificante sulla femmina |  | RISORSA MATERIALE | IMPIANTI IDRAULICI SMALTIMENTO-DISPERSIONE | PRODOTTI | TUBO | CONGLOMERATO CEMENTIZIO | [6 empty] | MC.12.080.0020.k | Tubi circolari per condotti di fognatura in c.a. con armature elettrosaldate in acciaio da 600 N/mm² (doppie per DN > 1600), con incastro a bicchiere sino al DN 1200, prodotti secondo il metodo della compressione radiale (turbocentrifugati) e con incastro a ½ spessore sino al DN 2200, prodotti secondo il metodo della compressione radiale o della vibrazione radiale (vibrocompressi), aventi classe di resistenza 135 kN/m², dotati di guarnizione a cuspide conforme alla norma UNI EN 681-1 premontata sul maschio atta a garantire la perfetta tenuta con l'incastro dei pezzi previa spalmatura di idoneo lubrificante sulla femina. I tubi saranno rispondenti alle norme UNI EN 1916 e UNI 11417. Diametro nominale interno (DN) e peso indicativo al m (p): - DN = 1.500 - p = 2.150 kg/m | nd | a bicchiere | [10 empty] | 1 | m | nd | nd - | fognature - | conglomerato cementizio | classe di resistenza [kN/m²] = 135.0 nd nd nd - | peso [kg/m] = 2110.0 nd nd nd - |  | sezione circolare - incastro a ½ - | diametro nominale interno (Ø) (DN) [mm] = 1500.0 nd nd nd - | prodotti con compressione radiale o vibrazione radiale (vibrocompressi); incastro a ½ spessore; conglomerato cementizio con armature elettrosaldate in lega ferrosa acciaio generico da 600 n/mm²; guarnizione premontata sul maschio atta a garantire la perfetta tenuta con l'incastro dei pezzi previa spalmatura di idoneo lubrificante sulla femmina | nd - | nd - | UNI EN 681 1 - | nd | nd - | NO |  |  |  |  | nd |  |  |  |  | nd | nd | nd |  | nd | nd | nd | guarnizione a cuspide; armatura | nd | nd | NO | NO
LOM251.RM.86.10.15.J0001.0020.c | Tubo a bicchiere di conglomerato cementizio; geometria: sezione circolare ¦ incastro a ½; impiego: fognature; diametro nominale interno (Ø) (DN) [mm] = 1600; classe di resistenza [kN/m²] = 135; peso [kg/m] = 2350. Incluso: guarnizione a cuspide; armatura SPECIFICHE TECNICHE: prodotti con compressione radiale o vibrazione radiale (vibrocompressi); incastro a ½ spessore; conglomerato cementizio con armature elettrosaldate in lega ferrosa acciaio generico da 600 n/mm²; guarnizione premontata sul maschio atta a garantire la perfetta tenuta con l'incastro dei pezzi previa spalmatura di idoneo lubrificante sulla femmina | 1 m | 443.49 | 350.58 | 0 | RM.86.10.15.J0001.0020.c | Tubo a bicchiere di conglomerato cementizio; geometria: sezione circolare ¦ incastro a ½; impiego: fognature; diametro nominale interno (Ø) (DN) [mm] = 1600; classe di resistenza [kN/m²] = 135; peso [kg/m] = 2350. Incluso: guarnizione a cuspide; armatura SPECIFICHE TECNICHE: prodotti con compressione radiale o vibrazione radiale (vibrocompressi); incastro a ½ spessore; conglomerato cementizio con armature elettrosaldate in lega ferrosa acciaio generico da 600 n/mm²; guarnizione premontata sul maschio atta a garantire la perfetta tenuta con l'incastro dei pezzi previa spalmatura di idoneo lubrificante sulla femmina |  | RISORSA MATERIALE | IMPIANTI IDRAULICI SMALTIMENTO-DISPERSIONE | PRODOTTI | TUBO | CONGLOMERATO CEMENTIZIO | [6 empty] | MC.12.080.0020.l | Tubi circolari per condotti di fognatura in c.a. con armature elettrosaldate in acciaio da 600 N/mm² (doppie per DN > 1600), con incastro a bicchiere sino al DN 1200, prodotti secondo il metodo della compressione radiale (turbocentrifugati) e con incastro a ½ spessore sino al DN 2200, prodotti secondo il metodo della compressione radiale o della vibrazione radiale (vibrocompressi), aventi classe di resistenza 135 kN/m², dotati di guarnizione a cuspide conforme alla norma UNI EN 681-1 premontata sul maschio atta a garantire la perfetta tenuta con l'incastro dei pezzi previa spalmatura di idoneo lubrificante sulla femina. I tubi saranno rispondenti alle norme UNI EN 1916 e UNI 11417. Diametro nominale interno (DN) e peso indicativo al m (p): - DN = 1.600 - p = 2.350 kg/m | nd | a bicchiere | [10 empty] | 1 | m | nd | nd - | fognature - | conglomerato cementizio | classe di resistenza [kN/m²] = 135.0 nd nd nd - | peso [kg/m] = 2350.0 nd nd nd - |  | sezione circolare - incastro a ½ - | diametro nominale interno (Ø) (DN) [mm] = 1600.0 nd nd nd - | prodotti con compressione radiale o vibrazione radiale (vibrocompressi); incastro a ½ spessore; conglomerato cementizio con armature elettrosaldate in lega ferrosa acciaio generico da 600 n/mm²; guarnizione premontata sul maschio atta a garantire la perfetta tenuta con l'incastro dei pezzi previa spalmatura di idoneo lubrificante sulla femmina | nd - | nd - | UNI EN 681 1 - | nd | nd - | NO |  |  |  |  | nd |  |  |  |  | nd | nd | nd |  | nd | nd | nd | guarnizione a cuspide; armatura | nd | nd | NO | NO
LOM251.RM.86.10.15.J0001.0025.a | Tubo a bicchiere di conglomerato cementizio; geometria: sezione circolare ¦ incastro a ½; impiego: fognature; diametro nominale interno (Ø) (DN) [mm] = 1800; classe di resistenza [kN/m²] = 135; peso [kg/m] = 2700. Incluso: guarnizione a cuspide; armatura SPECIFICHE TECNICHE: prodotti con compressione radiale o vibrazione radiale (vibrocompressi); incastro a ½ spessore; conglomerato cementizio con armature doppie elettrosaldate in lega ferrosa acciaio generico da 600 n/mm²; guarnizione premontata sul maschio atta a garantire la perfetta tenuta con l'incastro dei pezzi previa spalmatura di idoneo lubrificante sulla femmina | 1 m | 561.56 | 443.92 | 0 | RM.86.10.15.J0001.0025.a | Tubo a bicchiere di conglomerato cementizio; geometria: sezione circolare ¦ incastro a ½; impiego: fognature; diametro nominale interno (Ø) (DN) [mm] = 1800; classe di resistenza [kN/m²] = 135; peso [kg/m] = 2700. Incluso: guarnizione a cuspide; armatura SPECIFICHE TECNICHE: prodotti con compressione radiale o vibrazione radiale (vibrocompressi); incastro a ½ spessore; conglomerato cementizio con armature doppie elettrosaldate in lega ferrosa acciaio generico da 600 n/mm²; guarnizione premontata sul maschio atta a garantire la perfetta tenuta con l'incastro dei pezzi previa spalmatura di idoneo lubrificante sulla femmina |  | RISORSA MATERIALE | IMPIANTI IDRAULICI SMALTIMENTO-DISPERSIONE | PRODOTTI | TUBO | CONGLOMERATO CEMENTIZIO | [6 empty] | MC.12.080.0020.m | Tubi circolari per condotti di fognatura in c.a. con armature elettrosaldate in acciaio da 600 N/mm² (doppie per DN > 1600), con incastro a bicchiere sino al DN 1200, prodotti secondo il metodo della compressione radiale (turbocentrifugati) e con incastro a ½ spessore sino al DN 2200, prodotti secondo il metodo della compressione radiale o della vibrazione radiale (vibrocompressi), aventi classe di resistenza 135 kN/m², dotati di guarnizione a cuspide conforme alla norma UNI EN 681-1 premontata sul maschio atta a garantire la perfetta tenuta con l'incastro dei pezzi previa spalmatura di idoneo lubrificante sulla femina. I tubi saranno rispondenti alle norme UNI EN 1916 e UNI 11417. Diametro nominale interno (DN) e peso indicativo al m (p): - DN = 1.800 - p = 2.700 kg/m | nd | a bicchiere | [10 empty] | 1 | m | nd | nd - | fognature - | conglomerato cementizio | classe di resistenza [kN/m²] = 135.0 nd nd nd - | peso [kg/m] = 2700.0 nd nd nd - |  | sezione circolare - incastro a ½ - | diametro nominale interno (Ø) (DN) [mm] = 1800.0 nd nd nd - | prodotti con compressione radiale o vibrazione radiale (vibrocompressi); incastro a ½ spessore; conglomerato cementizio con armature doppie elettrosaldate in lega ferrosa acciaio generico da 600 n/mm²; guarnizione premontata sul maschio atta a garantire la perfetta tenuta con l'incastro dei pezzi previa spalmatura di idoneo lubrificante sulla femmina | nd - | nd - | UNI EN 681 1 - | nd | nd - | NO |  |  |  |  | nd |  |  |  |  | nd | nd | nd |  | nd | nd | nd | guarnizione a cuspide; armatura | nd | nd | NO | NO
LOM251.RM.86.10.15.J0001.0025.b | Tubo a bicchiere di conglomerato cementizio; geometria: sezione circolare ¦ incastro a ½; impiego: fognature; diametro nominale interno (Ø) (DN) [mm] = 2000; classe di resistenza [kN/m²] = 135; peso [kg/m] = 3400. Incluso: guarnizione a cuspide; armatura SPECIFICHE TECNICHE: prodotti con compressione radiale o vibrazione radiale (vibrocompressi); incastro a ½ spessore; conglomerato cementizio con armature doppie elettrosaldate in lega ferrosa acciaio generico da 600 n/mm²; guarnizione premontata sul maschio atta a garantire la perfetta tenuta con l'incastro dei pezzi previa spalmatura di idoneo lubrificante sulla femmina | 1 m | 730.65 | 577.59 | 0 | RM.86.10.15.J0001.0025.b | Tubo a bicchiere di conglomerato cementizio; geometria: sezione circolare ¦ incastro a ½; impiego: fognature; diametro nominale interno (Ø) (DN) [mm] = 2000; classe di resistenza [kN/m²] = 135; peso [kg/m] = 3400. Incluso: guarnizione a cuspide; armatura SPECIFICHE TECNICHE: prodotti con compressione radiale o vibrazione radiale (vibrocompressi); incastro a ½ spessore; conglomerato cementizio con armature doppie elettrosaldate in lega ferrosa acciaio generico da 600 n/mm²; guarnizione premontata sul maschio atta a garantire la perfetta tenuta con l'incastro dei pezzi previa spalmatura di idoneo lubrificante sulla femmina |  | RISORSA MATERIALE | IMPIANTI IDRAULICI SMALTIMENTO-DISPERSIONE | PRODOTTI | TUBO | CONGLOMERATO CEMENTIZIO | [6 empty] | MC.12.080.0020.n | Tubi circolari per condotti di fognatura in c.a. con armature elettrosaldate in acciaio da 600 N/mm² (doppie per DN > 1600), con incastro a bicchiere sino al DN 1200, prodotti secondo il metodo della compressione radiale (turbocentrifugati) e con incastro a ½ spessore sino al DN 2200, prodotti secondo il metodo della compressione radiale o della vibrazione radiale (vibrocompressi), aventi classe di resistenza 135 kN/m², dotati di guarnizione a cuspide conforme alla norma UNI EN 681-1 premontata sul maschio atta a garantire la perfetta tenuta con l'incastro dei pezzi previa spalmatura di idoneo lubrificante sulla femina. I tubi saranno rispondenti alle norme UNI EN 1916 e UNI 11417. Diametro nominale interno (DN) e peso indicativo al m (p): - DN = 2.000 - p = 3.400 kg/m | nd | a bicchiere | [10 empty] | 1 | m | nd | nd - | fognature - | conglomerato cementizio | classe di resistenza [kN/m²] = 135.0 nd nd nd - | peso [kg/m] = 3400.0 nd nd nd - |  | sezione circolare - incastro a ½ - | diametro nominale interno (Ø) (DN) [mm] = 2000.0 nd nd nd - | prodotti con compressione radiale o vibrazione radiale (vibrocompressi); incastro a ½ spessore; conglomerato cementizio con armature doppie elettrosaldate in lega ferrosa acciaio generico da 600 n/mm²; guarnizione premontata sul maschio atta a garantire la perfetta tenuta con l'incastro dei pezzi previa spalmatura di idoneo lubrificante sulla femmina | nd - | nd - | UNI EN 681 1 - | nd | nd - | NO |  |  |  |  | nd |  |  |  |  | nd | nd | nd |  | nd | nd | nd | guarnizione a cuspide; armatura | nd | nd | NO | NO
LOM251.RM.86.10.15.J0001.0250.a | Tubo di conglomerato cementizio; geometria: giunto maschio-femmina; impiego: condotte orizzontali; diametro nominale interno (Ø) (DN) [mm] = 150 ¦ diametro esterno (Ø) [mm] = 200; peso [kg/m] = 35 SPECIFICHE TECNICHE: senza bicchiere | 1 m | 5.47 | 4.32 | 0 | RM.86.10.15.J0001.0250.a | Tubo di conglomerato cementizio; geometria: giunto maschio-femmina; impiego: condotte orizzontali; diametro nominale interno (Ø) (DN) [mm] = 150 ¦ diametro esterno (Ø) [mm] = 200; peso [kg/m] = 35 SPECIFICHE TECNICHE: senza bicchiere |  | RISORSA MATERIALE | IMPIANTI IDRAULICI SMALTIMENTO-DISPERSIONE | PRODOTTI | TUBO | CONGLOMERATO CEMENTIZIO | [6 empty] | MC.12.080.0030.a | Tubi in calcestruzzo senza bicchiere, a maschio e femmina, per condotte orizzontali. Diametro nominale interno (DN), diametro esterno (De) e peso indicativo al m (p): - DN 150 - De 200 - p = 35 kg/m | nd | nd | [10 empty] | 1 | m | nd | nd - | condotte orizzontali - | conglomerato cementizio | nd - | peso [kg/m] = 35.0 nd nd nd - |  | giunto maschio-femmina - | diametro nominale interno (Ø) (DN) [mm] = 150.0 nd nd nd - diametro esterno (Ø) [mm] = 200.0 nd nd nd - | senza bicchiere | nd - | nd - | nd - | nd | nd - | NO |  |  |  |  | nd |  |  |  |  | nd | nd | nd |  | nd | nd | nd | nd | nd | nd | NO | NO
LOM251.RM.86.10.15.J0001.0250.b | Tubo di conglomerato cementizio; geometria: giunto maschio-femmina; impiego: condotte orizzontali; diametro nominale interno (Ø) (DN) [mm] = 200 ¦ diametro esterno (Ø) [mm] = 260; peso [kg/m] = 50 SPECIFICHE TECNICHE: senza bicchiere | 1 m | 6.84 | 5.41 | 0 | RM.86.10.15.J0001.0250.b | Tubo di conglomerato cementizio; geometria: giunto maschio-femmina; impiego: condotte orizzontali; diametro nominale interno (Ø) (DN) [mm] = 200 ¦ diametro esterno (Ø) [mm] = 260; peso [kg/m] = 50 SPECIFICHE TECNICHE: senza bicchiere |  | RISORSA MATERIALE | IMPIANTI IDRAULICI SMALTIMENTO-DISPERSIONE | PRODOTTI | TUBO | CONGLOMERATO CEMENTIZIO | [6 empty] | MC.12.080.0030.b | Tubi in calcestruzzo senza bicchiere, a maschio e femmina, per condotte orizzontali. Diametro nominale interno (DN), diametro esterno (De) e peso indicativo al m (p): - DN 200 - De 260 - p = 50 kg/m | nd | nd | [10 empty] | 1 | m | nd | nd - | condotte orizzontali - | conglomerato cementizio | nd - | peso [kg/m] = 50.0 nd nd nd - |  | giunto maschio-femmina - | diametro nominale interno (Ø) (DN) [mm] = 200.0 nd nd nd - diametro esterno (Ø) [mm] = 260.0 nd nd nd - | senza bicchiere | nd - | nd - | nd - | nd | nd - | NO |  |  |  |  | nd |  |  |  |  | nd | nd | nd |  | nd | nd | nd | nd | nd | nd | NO | NO
LOM251.RM.86.10.15.J0001.0250.c | Tubo di conglomerato cementizio; geometria: giunto maschio-femmina; impiego: condotte orizzontali; diametro nominale interno (Ø) (DN) [mm] = 300 ¦ diametro esterno (Ø) [mm] = 370; peso [kg/m] = 80 SPECIFICHE TECNICHE: senza bicchiere | 1 m | 9.02 | 7.13 | 0 | RM.86.10.15.J0001.0250.c | Tubo di conglomerato cementizio; geometria: giunto maschio-femmina; impiego: condotte orizzontali; diametro nominale interno (Ø) (DN) [mm] = 300 ¦ diametro esterno (Ø) [mm] = 370; peso [kg/m] = 80 SPECIFICHE TECNICHE: senza bicchiere |  | RISORSA MATERIALE | IMPIANTI IDRAULICI SMALTIMENTO-DISPERSIONE | PRODOTTI | TUBO | CONGLOMERATO CEMENTIZIO | [6 empty] | MC.12.080.0030.c | Tubi in calcestruzzo senza bicchiere, a maschio e femmina, per condotte orizzontali. Diametro nominale interno (DN), diametro esterno (De) e peso indicativo al m (p): - DN 300 - De 370 - p = 80 kg/m | nd | nd | [10 empty] | 1 | m | nd | nd - | condotte orizzontali - | conglomerato cementizio | nd - | peso [kg/m] = 80.0 nd nd nd - |  | giunto maschio-femmina - | diametro nominale interno (Ø) (DN) [mm] = 300.0 nd nd nd - diametro esterno (Ø) [mm] = 370.0 nd nd nd - | senza bicchiere | nd - | nd - | nd - | nd | nd - | NO |  |  |  |  | nd |  |  |  |  | nd | nd | nd |  | nd | nd | nd | nd | nd | nd | NO | NO
LOM251.RM.86.10.15.J0001.0250.d | Tubo di conglomerato cementizio; geometria: giunto maschio-femmina; impiego: condotte orizzontali; diametro nominale interno (Ø) (DN) [mm] = 400 ¦ diametro esterno (Ø) [mm] = 470; peso [kg/m] = 110 SPECIFICHE TECNICHE: senza bicchiere | 1 m | 12.03 | 9.51 | 0 | RM.86.10.15.J0001.0250.d | Tubo di conglomerato cementizio; geometria: giunto maschio-femmina; impiego: condotte orizzontali; diametro nominale interno (Ø) (DN) [mm] = 400 ¦ diametro esterno (Ø) [mm] = 470; peso [kg/m] = 110 SPECIFICHE TECNICHE: senza bicchiere |  | RISORSA MATERIALE | IMPIANTI IDRAULICI SMALTIMENTO-DISPERSIONE | PRODOTTI | TUBO | CONGLOMERATO CEMENTIZIO | [6 empty] | MC.12.080.0030.d | Tubi in calcestruzzo senza bicchiere, a maschio e femmina, per condotte orizzontali. Diametro nominale interno (DN), diametro esterno (De) e peso indicativo al m (p): - DN 400 - De 470 - p = 110 kg/m | nd | nd | [10 empty] | 1 | m | nd | nd - | condotte orizzontali - | conglomerato cementizio | nd - | peso [kg/m] = 110.0 nd nd nd - |  | giunto maschio-femmina - | diametro esterno (Ø) [mm] = 470.0 nd nd nd - diametro nominale interno (Ø) (DN) [mm] = 400.0 nd nd nd - | senza bicchiere | nd - | nd - | nd - | nd | nd - | NO |  |  |  |  | nd |  |  |  |  | nd | nd | nd |  | nd | nd | nd | nd | nd | nd | NO | NO
LOM251.RM.86.10.15.J0001.0250.e | Tubo di conglomerato cementizio; geometria: giunto maschio-femmina; impiego: condotte orizzontali; diametro nominale interno (Ø) (DN) [mm] = 500 ¦ diametro esterno (Ø) [mm] = 590; peso [kg/m] = 170 SPECIFICHE TECNICHE: senza bicchiere | 1 m | 18.24 | 14.42 | 0 | RM.86.10.15.J0001.0250.e | Tubo di conglomerato cementizio; geometria: giunto maschio-femmina; impiego: condotte orizzontali; diametro nominale interno (Ø) (DN) [mm] = 500 ¦ diametro esterno (Ø) [mm] = 590; peso [kg/m] = 170 SPECIFICHE TECNICHE: senza bicchiere |  | RISORSA MATERIALE | IMPIANTI IDRAULICI SMALTIMENTO-DISPERSIONE | PRODOTTI | TUBO | CONGLOMERATO CEMENTIZIO | [6 empty] | MC.12.080.0030.e | Tubi in calcestruzzo senza bicchiere, a maschio e femmina, per condotte orizzontali. Diametro nominale interno (DN), diametro esterno (De) e peso indicativo al m (p): - DN 500 - De 590 - p = 170 kg/m | nd | nd | [10 empty] | 1 | m | nd | nd - | condotte orizzontali - | conglomerato cementizio | nd - | peso [kg/m] = 170.0 nd nd nd - |  | giunto maschio-femmina - | diametro esterno (Ø) [mm] = 590.0 nd nd nd - diametro nominale interno (Ø) (DN) [mm] = 500.0 nd nd nd - | senza bicchiere | nd - | nd - | nd - | nd | nd - | NO |  |  |  |  | nd |  |  |  |  | nd | nd | nd |  | nd | nd | nd | nd | nd | nd | NO | NO
LOM251.RM.86.10.15.J0001.0250.f | Tubo di conglomerato cementizio; geometria: giunto maschio-femmina; impiego: condotte orizzontali; diametro nominale interno (Ø) (DN) [mm] = 600 ¦ diametro esterno (Ø) [mm] = 670; peso [kg/m] = 230 SPECIFICHE TECNICHE: senza bicchiere | 1 m | 23.62 | 18.67 | 0 | RM.86.10.15.J0001.0250.f | Tubo di conglomerato cementizio; geometria: giunto maschio-femmina; impiego: condotte orizzontali; diametro nominale interno (Ø) (DN) [mm] = 600 ¦ diametro esterno (Ø) [mm] = 670; peso [kg/m] = 230 SPECIFICHE TECNICHE: senza bicchiere |  | RISORSA MATERIALE | IMPIANTI IDRAULICI SMALTIMENTO-DISPERSIONE | PRODOTTI | TUBO | CONGLOMERATO CEMENTIZIO | [6 empty] | MC.12.080.0030.f | Tubi in calcestruzzo senza bicchiere, a maschio e femmina, per condotte orizzontali. Diametro nominale interno (DN), diametro esterno (De) e peso indicativo al m (p): - DN 600 - De 700 - p = 230 kg/m | nd | nd | [10 empty] | 1 | m | nd | nd - | condotte orizzontali - | conglomerato cementizio | nd - | peso [kg/m] = 230.0 nd nd nd - |  | giunto maschio-femmina - | diametro esterno (Ø) [mm] = 670.0 nd nd nd - diametro nominale interno (Ø) (DN) [mm] = 600.0 nd nd nd - | senza bicchiere | nd - | nd - | nd - | nd | nd - | NO |  |  |  |  | nd |  |  |  |  | nd | nd | nd |  | nd | nd | nd | nd | nd | nd | NO | NO
LOM251.RM.86.10.15.J0001.0250.g | Tubo di conglomerato cementizio; geometria: giunto maschio-femmina; impiego: condotte orizzontali; diametro nominale interno (Ø) (DN) [mm] = 800 ¦ diametro esterno (Ø) [mm] = 920; peso [kg/m] = 370 SPECIFICHE TECNICHE: senza bicchiere | 1 m | 36.88 | 29.16 | 0 | RM.86.10.15.J0001.0250.g | Tubo di conglomerato cementizio; geometria: giunto maschio-femmina; impiego: condotte orizzontali; diametro nominale interno (Ø) (DN) [mm] = 800 ¦ diametro esterno (Ø) [mm] = 920; peso [kg/m] = 370 SPECIFICHE TECNICHE: senza bicchiere |  | RISORSA MATERIALE | IMPIANTI IDRAULICI SMALTIMENTO-DISPERSIONE | PRODOTTI | TUBO | CONGLOMERATO CEMENTIZIO | [6 empty] | MC.12.080.0030.g | Tubi in calcestruzzo senza bicchiere, a maschio e femmina, per condotte orizzontali. Diametro nominale interno (DN), diametro esterno (De) e peso indicativo al m (p): - DN 800 - De 920 - p = 370 kg/m | nd | nd | [10 empty] | 1 | m | nd | nd - | condotte orizzontali - | conglomerato cementizio | nd - | peso [kg/m] = 370.0 nd nd nd - |  | giunto maschio-femmina - | diametro esterno (Ø) [mm] = 920.0 nd nd nd - diametro nominale interno (Ø) (DN) [mm] = 800.0 nd nd nd - | senza bicchiere | nd - | nd - | nd - | nd | nd - | NO |  |  |  |  | nd |  |  |  |  | nd | nd | nd |  | nd | nd | nd | nd | nd | nd | NO | NO
LOM251.RM.86.10.15.J0001.0250.h | Tubo di conglomerato cementizio; geometria: giunto maschio-femmina; impiego: condotte orizzontali; diametro nominale interno (Ø) (DN) [mm] = 1000 ¦ diametro esterno (Ø) [mm] = 1140; peso [kg/m] = 570 SPECIFICHE TECNICHE: senza bicchiere | 1 m | 54.65 | 43.2 | 0 | RM.86.10.15.J0001.0250.h | Tubo di conglomerato cementizio; geometria: giunto maschio-femmina; impiego: condotte orizzontali; diametro nominale interno (Ø) (DN) [mm] = 1000 ¦ diametro esterno (Ø) [mm] = 1140; peso [kg/m] = 570 SPECIFICHE TECNICHE: senza bicchiere |  | RISORSA MATERIALE | IMPIANTI IDRAULICI SMALTIMENTO-DISPERSIONE | PRODOTTI | TUBO | CONGLOMERATO CEMENTIZIO | [6 empty] | MC.12.080.0030.h | Tubi in calcestruzzo senza bicchiere, a maschio e femmina, per condotte orizzontali. Diametro nominale interno (DN), diametro esterno (De) e peso indicativo al m (p): - DN 1.000 - De 1.140 - p = 570 kg/m | nd | nd | [10 empty] | 1 | m | nd | nd - | condotte orizzontali - | conglomerato cementizio | nd - | peso [kg/m] = 570.0 nd nd nd - |  | giunto maschio-femmina - | diametro esterno (Ø) [mm] = 1140.0 nd nd nd - diametro nominale interno (Ø) (DN) [mm] = 1000.0 nd nd nd - | senza bicchiere | nd - | nd - | nd - | nd | nd - | NO |  |  |  |  | nd |  |  |  |  | nd | nd | nd |  | nd | nd | nd | nd | nd | nd | NO | NO
LOM251.RM.86.10.15.J0001.0250.i | Tubo di conglomerato cementizio; geometria: giunto maschio-femmina; impiego: condotte orizzontali; diametro nominale interno (Ø) (DN) [mm] = 1250 ¦ diametro esterno (Ø) [mm] = 1400; peso [kg/m] = 700 SPECIFICHE TECNICHE: senza bicchiere | 1 m | 89.54 | 70.78 | 0 | RM.86.10.15.J0001.0250.i | Tubo di conglomerato cementizio; geometria: giunto maschio-femmina; impiego: condotte orizzontali; diametro nominale interno (Ø) (DN) [mm] = 1250 ¦ diametro esterno (Ø) [mm] = 1400; peso [kg/m] = 700 SPECIFICHE TECNICHE: senza bicchiere |  | RISORSA MATERIALE | IMPIANTI IDRAULICI SMALTIMENTO-DISPERSIONE | PRODOTTI | TUBO | CONGLOMERATO CEMENTIZIO | [6 empty] | MC.12.080.0030.i | Tubi in calcestruzzo senza bicchiere, a maschio e femmina, per condotte orizzontali. Diametro nominale interno (DN), diametro esterno (De) e peso indicativo al m (p): - DN 1.250 - De 1.400 - p = 700 kg/m | nd | nd | [10 empty] | 1 | m | nd | nd - | condotte orizzontali - | conglomerato cementizio | nd - | peso [kg/m] = 700.0 nd nd nd - |  | giunto maschio-femmina - | diametro nominale interno (Ø) (DN) [mm] = 1250.0 nd nd nd - diametro esterno (Ø) [mm] = 1400.0 nd nd nd - | senza bicchiere | nd - | nd - | nd - | nd | nd - | NO |  |  |  |  | nd |  |  |  |  | nd | nd | nd |  | nd | nd | nd | nd | nd | nd | NO | NO
LOM251.RM.86.10.20.Ca023.0000.- | Raccordo aspirafango di resina sintetica ABS (Acrilonitrile-Butadiene-Stirene); funzione: aspirazione fango; impiego: piscina; diametro nominale (Ø) [mm] = 50 | 1 cad | 6.83 | 5.4 | 0 | RM.86.10.20.Ca023.0000.- | Raccordo aspirafango di resina sintetica ABS (Acrilonitrile-Butadiene-Stirene); funzione: aspirazione fango; impiego: piscina; diametro nominale (Ø) [mm] = 50 |  | RISORSA MATERIALE | IMPIANTI IDRAULICI SMALTIMENTO-DISPERSIONE | PRODOTTI | RACCORDO | RESINA SINTETICA ABS (ACRILONITRILE-BUTADIENE-STIRENE) | [6 empty] | MM.03.090.0040 | Raccordi aspirafango in ABS | nd | aspirafango | [10 empty] | 1 | cad | nd | aspirazione fango - | piscina - | resina sintetica ABS (Acrilonitrile-Butadiene-Stirene) | nd - | nd - |  | nd - | diametro nominale (Ø) [mm] = 50.0 nd nd nd - | nd | nd - | nd - | nd - | nd | nd - | NO |  |  |  |  | nd |  |  |  |  | nd | nd | nd |  | nd | nd | nd | nd | nd | nd | NO | NO
LOM251.RM.86.10.20.D0006.0000.- | Raccordo braghe di plastica polietilene (PE); finitura: colore nero; geometria: semplice; funzione: scarico; impiego: impianto civile ¦ impianto industriale; diametro esterno 1 [mm] = 32 ¦ diametro esterno 2 [mm] = 32; angolo [°] = 45/88,5 SPECIFICHE TECNICHE: braga per tubo in materia plastica polietilene (PE) | 1 cad | 6.64 | 5.25 | 0 | RM.86.10.20.D0006.0000.- | Raccordo braghe di plastica polietilene (PE); finitura: colore nero; geometria: semplice; funzione: scarico; impiego: impianto civile ¦ impianto industriale; diametro esterno 1 [mm] = 32 ¦ diametro esterno 2 [mm] = 32; angolo [°] = 45/88,5 SPECIFICHE TECNICHE: braga per tubo in materia plastica polietilene (PE) |  | RISORSA MATERIALE | IMPIANTI IDRAULICI SMALTIMENTO-DISPERSIONE | PRODOTTI | RACCORDO | PLASTICA POLIETILENE (PE) | [6 empty] | MC.12.020.0040.a | Braga semplice a 45° e 88,5° per tubo in polietilene per condotte di scarico acque civili e industriali, colore nero, conforme norme UNI EN 1519, da giuntare mediante saldatura di testa (da valutare a parte) o con manicotti elettrici; diametro esterno 1 (De 1) / diametro esterno 2 (De 2): - De1/De2 = 32/32 mm | nd | braghe | [10 empty] | 1 | cad | nd | scarico - | impianto civile - impianto industriale - | plastica polietilene (PE) | nd - | angolo [°] = 45/88,5 nd nd nd - |  | semplice - | diametro esterno 1 (Ø) [mm] = 32.0 nd nd nd - diametro esterno 2 (Ø) [mm] = 32.0 nd nd nd - | braga per tubo in materia plastica polietilene (PE) | nd - | colore nero - | nd - | nd | nd - | NO |  |  |  |  | nd |  |  |  |  | nd | nd | nd |  | nd | nd | nd | nd | nd | nd | NO | NO
LOM251.RM.86.10.20.D0006.0005.- | Raccordo braghe di plastica polietilene (PE); geometria: semplice; funzione: scarico; impiego: impianto civile ¦ impianto industriale; diametro esterno 1 [mm] = 40 ¦ diametro esterno 2 [mm] = 32 ÷ 40; angolo [°] = 45/88,5 SPECIFICHE TECNICHE: braga per tubo in materia plastica polietilene (PE) | 1 cad | 7.17 | 5.67 | 0 | RM.86.10.20.D0006.0005.- | Raccordo braghe di plastica polietilene (PE); geometria: semplice; funzione: scarico; impiego: impianto civile ¦ impianto industriale; diametro esterno 1 [mm] = 40 ¦ diametro esterno 2 [mm] = 32 ÷ 40; angolo [°] = 45/88,5 SPECIFICHE TECNICHE: braga per tubo in materia plastica polietilene (PE) |  | RISORSA MATERIALE | IMPIANTI IDRAULICI SMALTIMENTO-DISPERSIONE | PRODOTTI | RACCORDO | PLASTICA POLIETILENE (PE) | [6 empty] | MC.12.020.0040.b | Braga semplice a 45° e 88,5° per tubo in polietilene per condotte di scarico acque civili e industriali, colore nero, conforme norme UNI EN 1519, da giuntare mediante saldatura di testa (da valutare a parte) o con manicotti elettrici; diametro esterno 1 (De 1) / diametro esterno 2 (De 2): - De1/De2 = 40/40-32 mm | nd | braghe | [10 empty] | 1 | cad | nd | scarico - | impianto civile - impianto industriale - | plastica polietilene (PE) | nd - | angolo [°] = 45/88,5 nd nd nd - |  | semplice - | diametro esterno 1 (Ø) [mm] = 40.0 nd nd nd - diametro esterno 2 (Ø) [mm] = 32.0 ÷ 40.0 nd - | braga per tubo in materia plastica polietilene (PE) | nd - | nd - | nd - | nd | nd - | NO |  |  |  |  | nd |  |  |  |  | nd | nd | nd |  | nd | nd | nd | nd | nd | nd | NO | NO
LOM251.RM.86.10.20.D0006.0010.- | Raccordo braghe di plastica polietilene (PE); finitura: colore nero; geometria: semplice; funzione: scarico; impiego: impianto civile ¦ impianto industriale; diametro esterno 1 [mm] = 50 ¦ diametro esterno 2 [mm] = 40 ÷ 50; angolo [°] = 45/88,5 SPECIFICHE TECNICHE: braga per tubo in materia plastica polietilene (PE) | 1 cad | 7.66 | 6.05 | 0 | RM.86.10.20.D0006.0010.- | Raccordo braghe di plastica polietilene (PE); finitura: colore nero; geometria: semplice; funzione: scarico; impiego: impianto civile ¦ impianto industriale; diametro esterno 1 [mm] = 50 ¦ diametro esterno 2 [mm] = 40 ÷ 50; angolo [°] = 45/88,5 SPECIFICHE TECNICHE: braga per tubo in materia plastica polietilene (PE) |  | RISORSA MATERIALE | IMPIANTI IDRAULICI SMALTIMENTO-DISPERSIONE | PRODOTTI | RACCORDO | PLASTICA POLIETILENE (PE) | [6 empty] | MC.12.020.0040.c | Braga semplice a 45° e 88,5° per tubo in polietilene per condotte di scarico acque civili e industriali, colore nero, conforme norme UNI EN 1519, da giuntare mediante saldatura di testa (da valutare a parte) o con manicotti elettrici; diametro esterno 1 (De 1) / diametro esterno 2 (De 2): - De1/De2 = 50/50-40 mm | nd | braghe | [10 empty] | 1 | cad | nd | scarico - | impianto civile - impianto industriale - | plastica polietilene (PE) | nd - | angolo [°] = 45/88,5 nd nd nd - |  | semplice - | diametro esterno 2 (Ø) [mm] = 40.0 ÷ 50.0 nd - diametro esterno 1 (Ø) [mm] = 50.0 nd nd nd - | braga per tubo in materia plastica polietilene (PE) | nd - | colore nero - | nd - | nd | nd - | NO |  |  |  |  | nd |  |  |  |  | nd | nd | nd |  | nd | nd | nd | nd | nd | nd | NO | NO
LOM251.RM.86.10.20.D0006.0015.- | Raccordo braghe di plastica polietilene (PE); geometria: semplice; funzione: scarico; impiego: impianto civile ¦ impianto industriale; diametro esterno 1 [mm] = 56 ¦ diametro esterno 2 [mm] = 50 ÷ 56; angolo [°] = 45/88,5 SPECIFICHE TECNICHE: braga per tubo in materia plastica polietilene (PE) | 1 cad | 9.38 | 7.42 | 0 | RM.86.10.20.D0006.0015.- | Raccordo braghe di plastica polietilene (PE); geometria: semplice; funzione: scarico; impiego: impianto civile ¦ impianto industriale; diametro esterno 1 [mm] = 56 ¦ diametro esterno 2 [mm] = 50 ÷ 56; angolo [°] = 45/88,5 SPECIFICHE TECNICHE: braga per tubo in materia plastica polietilene (PE) |  | RISORSA MATERIALE | IMPIANTI IDRAULICI SMALTIMENTO-DISPERSIONE | PRODOTTI | RACCORDO | PLASTICA POLIETILENE (PE) | [6 empty] | MC.12.020.0040.d | Braga semplice a 45° e 88,5° per tubo in polietilene per condotte di scarico acque civili e industriali, colore nero, conforme norme UNI EN 1519, da giuntare mediante saldatura di testa (da valutare a parte) o con manicotti elettrici; diametro esterno 1 (De 1) / diametro esterno 2 (De 2): - De1/De2 = 56/56-50 mm | nd | braghe | [10 empty] | 1 | cad | nd | scarico - | impianto civile - impianto industriale - | plastica polietilene (PE) | nd - | angolo [°] = 45/88,5 nd nd nd - |  | semplice - | diametro esterno 1 (Ø) [mm] = 56.0 nd nd nd - diametro esterno 2 (Ø) [mm] = 50.0 ÷ 56.0 nd - | braga per tubo in materia plastica polietilene (PE) | nd - | nd - | nd - | nd | nd - | NO |  |  |  |  | nd |  |  |  |  | nd | nd | nd |  | nd | nd | nd | nd | nd | nd | NO | NO
LOM251.RM.86.10.20.D0006.0020.- | Raccordo braghe di plastica polietilene (PE); finitura: colore nero; geometria: semplice; funzione: scarico; impiego: impianto civile ¦ impianto industriale; diametro esterno 1 [mm] = 63 ¦ diametro esterno 2 [mm] = 40 ÷ 63; angolo [°] = 45/88,5 SPECIFICHE TECNICHE: braga per tubo in materia plastica polietilene (PE) | 1 cad | 10.36 | 8.19 | 0 | RM.86.10.20.D0006.0020.- | Raccordo braghe di plastica polietilene (PE); finitura: colore nero; geometria: semplice; funzione: scarico; impiego: impianto civile ¦ impianto industriale; diametro esterno 1 [mm] = 63 ¦ diametro esterno 2 [mm] = 40 ÷ 63; angolo [°] = 45/88,5 SPECIFICHE TECNICHE: braga per tubo in materia plastica polietilene (PE) |  | RISORSA MATERIALE | IMPIANTI IDRAULICI SMALTIMENTO-DISPERSIONE | PRODOTTI | RACCORDO | PLASTICA POLIETILENE (PE) | [6 empty] | MC.12.020.0040.e | Braga semplice a 45° e 88,5° per tubo in polietilene per condotte di scarico acque civili e industriali, colore nero, conforme norme UNI EN 1519, da giuntare mediante saldatura di testa (da valutare a parte) o con manicotti elettrici; diametro esterno 1 (De 1) / diametro esterno 2 (De 2): - De1/De2 = 63/63-56-50-40 mm | nd | braghe | [10 empty] | 1 | cad | nd | scarico - | impianto civile - impianto industriale - | plastica polietilene (PE) | nd - | angolo [°] = 45/88,5 nd nd nd - |  | semplice - | diametro esterno 2 (Ø) [mm] = 40.0 ÷ 63.0 nd - diametro esterno 1 (Ø) [mm] = 63.0 nd nd nd - | braga per tubo in materia plastica polietilene (PE) | nd - | colore nero - | nd - | nd | nd - | NO |  |  |  |  | nd |  |  |  |  | nd | nd | nd |  | nd | nd | nd | nd | nd | nd | NO | NO
LOM251.RM.86.10.20.D0006.0025.- | Raccordo braghe di plastica polietilene (PE); geometria: semplice; funzione: scarico; impiego: impianto civile ¦ impianto industriale; diametro esterno 1 [mm] = 75 ¦ diametro esterno 2 [mm] = 40 ÷ 75; angolo [°] = 45/88,5 SPECIFICHE TECNICHE: braga per tubo in materia plastica polietilene (PE) | 1 cad | 12.49 | 9.87 | 0 | RM.86.10.20.D0006.0025.- | Raccordo braghe di plastica polietilene (PE); geometria: semplice; funzione: scarico; impiego: impianto civile ¦ impianto industriale; diametro esterno 1 [mm] = 75 ¦ diametro esterno 2 [mm] = 40 ÷ 75; angolo [°] = 45/88,5 SPECIFICHE TECNICHE: braga per tubo in materia plastica polietilene (PE) |  | RISORSA MATERIALE | IMPIANTI IDRAULICI SMALTIMENTO-DISPERSIONE | PRODOTTI | RACCORDO | PLASTICA POLIETILENE (PE) | [6 empty] | MC.12.020.0040.f | Braga semplice a 45° e 88,5° per tubo in polietilene per condotte di scarico acque civili e industriali, colore nero, conforme norme UNI EN 1519, da giuntare mediante saldatura di testa (da valutare a parte) o con manicotti elettrici; diametro esterno 1 (De 1) / diametro esterno 2 (De 2): - De1/De2 = 75/75-63-56-50-40 mm | nd | braghe | [10 empty] | 1 | cad | nd | scarico - | impianto civile - impianto industriale - | plastica polietilene (PE) | nd - | angolo [°] = 45/88,5 nd nd nd - |  | semplice - | diametro esterno 2 (Ø) [mm] = 40.0 ÷ 75.0 nd - diametro esterno 1 (Ø) [mm] = 75.0 nd nd nd - | braga per tubo in materia plastica polietilene (PE) | nd - | nd - | nd - | nd | nd - | NO |  |  |  |  | nd |  |  |  |  | nd | nd | nd |  | nd | nd | nd | nd | nd | nd | NO | NO
LOM251.RM.86.10.20.D0006.0030.- | Raccordo braghe di plastica polietilene (PE); finitura: colore nero; geometria: semplice; funzione: scarico; impiego: impianto civile ¦ impianto industriale; diametro esterno 1 [mm] = 90 ¦ diametro esterno 2 [mm] = 40 ÷ 90; angolo [°] = 45/88,5 SPECIFICHE TECNICHE: braga per tubo in materia plastica polietilene (PE) | 1 cad | 16.17 | 12.78 | 0 | RM.86.10.20.D0006.0030.- | Raccordo braghe di plastica polietilene (PE); finitura: colore nero; geometria: semplice; funzione: scarico; impiego: impianto civile ¦ impianto industriale; diametro esterno 1 [mm] = 90 ¦ diametro esterno 2 [mm] = 40 ÷ 90; angolo [°] = 45/88,5 SPECIFICHE TECNICHE: braga per tubo in materia plastica polietilene (PE) |  | RISORSA MATERIALE | IMPIANTI IDRAULICI SMALTIMENTO-DISPERSIONE | PRODOTTI | RACCORDO | PLASTICA POLIETILENE (PE) | [6 empty] | MC.12.020.0040.g | Braga semplice a 45° e 88,5° per tubo in polietilene per condotte di scarico acque civili e industriali, colore nero, conforme norme UNI EN 1519, da giuntare mediante saldatura di testa (da valutare a parte) o con manicotti elettrici; diametro esterno 1 (De 1) / diametro esterno 2 (De 2): - De1/De2 = 90/90-75-63-56-50-40 mm | nd | braghe | [10 empty] | 1 | cad | nd | scarico - | impianto civile - impianto industriale - | plastica polietilene (PE) | nd - | angolo [°] = 45/88,5 nd nd nd - |  | semplice - | diametro esterno 2 (Ø) [mm] = 40.0 ÷ 90.0 nd - diametro esterno 1 (Ø) [mm] = 90.0 nd nd nd - | braga per tubo in materia plastica polietilene (PE) | nd - | colore nero - | nd - | nd | nd - | NO |  |  |  |  | nd |  |  |  |  | nd | nd | nd |  | nd | nd | nd | nd | nd | nd | NO | NO
LOM251.RM.86.10.20.D0006.0035.- | Raccordo braghe di plastica polietilene (PE); geometria: semplice; funzione: scarico; impiego: impianto civile ¦ impianto industriale; diametro esterno 1 [mm] = 110 ¦ diametro esterno 2 [mm] = 40 ÷ 110; angolo [°] = 45/88,5 SPECIFICHE TECNICHE: braga per tubo in materia plastica polietilene (PE) | 1 cad | 19.57 | 15.47 | 0 | RM.86.10.20.D0006.0035.- | Raccordo braghe di plastica polietilene (PE); geometria: semplice; funzione: scarico; impiego: impianto civile ¦ impianto industriale; diametro esterno 1 [mm] = 110 ¦ diametro esterno 2 [mm] = 40 ÷ 110; angolo [°] = 45/88,5 SPECIFICHE TECNICHE: braga per tubo in materia plastica polietilene (PE) |  | RISORSA MATERIALE | IMPIANTI IDRAULICI SMALTIMENTO-DISPERSIONE | PRODOTTI | RACCORDO | PLASTICA POLIETILENE (PE) | [6 empty] | MC.12.020.0040.h | Braga semplice a 45° e 88,5° per tubo in polietilene per condotte di scarico acque civili e industriali, colore nero, conforme norme UNI EN 1519, da giuntare mediante saldatura di testa (da valutare a parte) o con manicotti elettrici; diametro esterno 1 (De 1) / diametro esterno 2 (De 2): - De1/De2 = 110/110-90-75-63-56-50-40 mm | nd | braghe | [10 empty] | 1 | cad | nd | scarico - | impianto civile - impianto industriale - | plastica polietilene (PE) | nd - | angolo [°] = 45/88,5 nd nd nd - |  | semplice - | diametro esterno 1 (Ø) [mm] = 110.0 nd nd nd - diametro esterno 2 (Ø) [mm] = 40.0 ÷ 110.0 nd - | braga per tubo in materia plastica polietilene (PE) | nd - | nd - | nd - | nd | nd - | NO |  |  |  |  | nd |  |  |  |  | nd | nd | nd |  | nd | nd | nd | nd | nd | nd | NO | NO
LOM251.RM.86.10.20.D0006.0040.- | Raccordo braghe di plastica polietilene (PE); finitura: colore nero; geometria: semplice; funzione: scarico; impiego: impianto civile ¦ impianto industriale; diametro esterno 1 [mm] = 125 ¦ diametro esterno 2 [mm] = 50 ÷ 125; angolo [°] = 45/88,5 SPECIFICHE TECNICHE: braga per tubo in materia plastica polietilene (PE) | 1 cad | 23.19 | 18.33 | 0 | RM.86.10.20.D0006.0040.- | Raccordo braghe di plastica polietilene (PE); finitura: colore nero; geometria: semplice; funzione: scarico; impiego: impianto civile ¦ impianto industriale; diametro esterno 1 [mm] = 125 ¦ diametro esterno 2 [mm] = 50 ÷ 125; angolo [°] = 45/88,5 SPECIFICHE TECNICHE: braga per tubo in materia plastica polietilene (PE) |  | RISORSA MATERIALE | IMPIANTI IDRAULICI SMALTIMENTO-DISPERSIONE | PRODOTTI | RACCORDO | PLASTICA POLIETILENE (PE) | [6 empty] | MC.12.020.0040.i | Braga semplice a 45° e 88,5° per tubo in polietilene per condotte di scarico acque civili e industriali, colore nero, conforme norme UNI EN 1519, da giuntare mediante saldatura di testa (da valutare a parte) o con manicotti elettrici; diametro esterno 1 (De 1) / diametro esterno 2 (De 2): - De1/De2 = 125/125-110-90-75-63-56-50 mm | nd | braghe | [10 empty] | 1 | cad | nd | scarico - | impianto civile - impianto industriale - | plastica polietilene (PE) | nd - | angolo [°] = 45/88,5 nd nd nd - |  | semplice - | diametro esterno 1 (Ø) [mm] = 125.0 nd nd nd - diametro esterno 2 (Ø) [mm] = 50.0 ÷ 125.0 nd - | braga per tubo in materia plastica polietilene (PE) | nd - | colore nero - | nd - | nd | nd - | NO |  |  |  |  | nd |  |  |  |  | nd | nd | nd |  | nd | nd | nd | nd | nd | nd | NO | NO
LOM251.RM.86.10.20.D0006.0045.- | Raccordo braghe di plastica polietilene (PE); geometria: semplice; funzione: scarico; impiego: impianto civile ¦ impianto industriale; diametro esterno 1 [mm] = 160 ¦ diametro esterno 2 [mm] = 75 ÷ 160; angolo [°] = 45/88,5 SPECIFICHE TECNICHE: braga per tubo in materia plastica polietilene (PE) | 1 cad | 92.66 | 73.25 | 0 | RM.86.10.20.D0006.0045.- | Raccordo braghe di plastica polietilene (PE); geometria: semplice; funzione: scarico; impiego: impianto civile ¦ impianto industriale; diametro esterno 1 [mm] = 160 ¦ diametro esterno 2 [mm] = 75 ÷ 160; angolo [°] = 45/88,5 SPECIFICHE TECNICHE: braga per tubo in materia plastica polietilene (PE) |  | RISORSA MATERIALE | IMPIANTI IDRAULICI SMALTIMENTO-DISPERSIONE | PRODOTTI | RACCORDO | PLASTICA POLIETILENE (PE) | [6 empty] | MC.12.020.0040.j | Braga semplice a 45° e 88,5° per tubo in polietilene per condotte di scarico acque civili e industriali, colore nero, conforme norme UNI EN 1519, da giuntare mediante saldatura di testa (da valutare a parte) o con manicotti elettrici; diametro esterno 1 (De 1) / diametro esterno 2 (De 2): - De1/De2 = 160/160-125-110-90-75 mm | nd | braghe | [10 empty] | 1 | cad | nd | scarico - | impianto civile - impianto industriale - | plastica polietilene (PE) | nd - | angolo [°] = 45/88,5 nd nd nd - |  | semplice - | diametro esterno 1 (Ø) [mm] = 160.0 nd nd nd - diametro esterno 2 (Ø) [mm] = 75.0 ÷ 160.0 nd - | braga per tubo in materia plastica polietilene (PE) | nd - | nd - | nd - | nd | nd - | NO |  |  |  |  | nd |  |  |  |  | nd | nd | nd |  | nd | nd | nd | nd | nd | nd | NO | NO
LOM251.RM.86.10.20.D0006.0050.- | Raccordo braghe di plastica polietilene (PE); finitura: colore nero; geometria: semplice; funzione: scarico; impiego: impianto civile ¦ impianto industriale; diametro esterno 1 [mm] = 200 ¦ diametro esterno 2 [mm] = 75 ÷ 200; angolo [°] = 45/88,5 SPECIFICHE TECNICHE: braga per tubo in materia plastica polietilene (PE) | 1 cad | 180.1 | 142.37 | 0 | RM.86.10.20.D0006.0050.- | Raccordo braghe di plastica polietilene (PE); finitura: colore nero; geometria: semplice; funzione: scarico; impiego: impianto civile ¦ impianto industriale; diametro esterno 1 [mm] = 200 ¦ diametro esterno 2 [mm] = 75 ÷ 200; angolo [°] = 45/88,5 SPECIFICHE TECNICHE: braga per tubo in materia plastica polietilene (PE) |  | RISORSA MATERIALE | IMPIANTI IDRAULICI SMALTIMENTO-DISPERSIONE | PRODOTTI | RACCORDO | PLASTICA POLIETILENE (PE) | [6 empty] | MC.12.020.0040.k | Braga semplice a 45° e 88,5° per tubo in polietilene per condotte di scarico acque civili e industriali, colore nero, conforme norme UNI EN 1519, da giuntare mediante saldatura di testa (da valutare a parte) o con manicotti elettrici; diametro esterno 1 (De 1) / diametro esterno 2 (De 2): - De1/De2 = 200/200-160-125-110-90-75 mm | nd | braghe | [10 empty] | 1 | cad | nd | scarico - | impianto civile - impianto industriale - | plastica polietilene (PE) | nd - | angolo [°] = 45/88,5 nd nd nd - |  | semplice - | diametro esterno 1 (Ø) [mm] = 200.0 nd nd nd - diametro esterno 2 (Ø) [mm] = 75.0 ÷ 200.0 nd - | braga per tubo in materia plastica polietilene (PE) | nd - | colore nero - | nd - | nd | nd - | NO |  |  |  |  | nd |  |  |  |  | nd | nd | nd |  | nd | nd | nd | nd | nd | nd | NO | NO
LOM251.RM.86.10.20.D0006.0055.- | Raccordo braghe di plastica polietilene (PE); geometria: semplice; funzione: scarico; impiego: impianto civile ¦ impianto industriale; diametro esterno 1 [mm] = 250 ¦ diametro esterno 2 [mm] = 110 ÷ 200; angolo [°] = 45/88,5 SPECIFICHE TECNICHE: braga per tubo in materia plastica polietilene (PE) | 1 cad | 269.64 | 213.16 | 0 | RM.86.10.20.D0006.0055.- | Raccordo braghe di plastica polietilene (PE); geometria: semplice; funzione: scarico; impiego: impianto civile ¦ impianto industriale; diametro esterno 1 [mm] = 250 ¦ diametro esterno 2 [mm] = 110 ÷ 200; angolo [°] = 45/88,5 SPECIFICHE TECNICHE: braga per tubo in materia plastica polietilene (PE) |  | RISORSA MATERIALE | IMPIANTI IDRAULICI SMALTIMENTO-DISPERSIONE | PRODOTTI | RACCORDO | PLASTICA POLIETILENE (PE) | [6 empty] | MC.12.020.0040.l | Braga semplice a 45° e 88,5° per tubo in polietilene per condotte di scarico acque civili e industriali, colore nero, conforme norme UNI EN 1519, da giuntare mediante saldatura di testa (da valutare a parte) o con manicotti elettrici; diametro esterno 1 (De 1) / diametro esterno 2 (De 2): - De1/De2 = 250/200-160-125-110 mm | nd | braghe | [10 empty] | 1 | cad | nd | scarico - | impianto civile - impianto industriale - | plastica polietilene (PE) | nd - | angolo [°] = 45/88,5 nd nd nd - |  | semplice - | diametro esterno 1 (Ø) [mm] = 250.0 nd nd nd - diametro esterno 2 (Ø) [mm] = 110.0 ÷ 200.0 nd - | braga per tubo in materia plastica polietilene (PE) | nd - | nd - | nd - | nd | nd - | NO |  |  |  |  | nd |  |  |  |  | nd | nd | nd |  | nd | nd | nd | nd | nd | nd | NO | NO
LOM251.RM.86.10.20.D0006.0060.- | Raccordo braghe di plastica polietilene (PE); finitura: colore nero; geometria: semplice; funzione: scarico; impiego: impianto civile ¦ impianto industriale; diametro esterno 1 [mm] = 315 ¦ diametro esterno 2 [mm] = 110 ÷ 250; angolo [°] = 45/88,5 SPECIFICHE TECNICHE: braga per tubo in materia plastica polietilene (PE) | 1 cad | 342.74 | 270.94 | 0 | RM.86.10.20.D0006.0060.- | Raccordo braghe di plastica polietilene (PE); finitura: colore nero; geometria: semplice; funzione: scarico; impiego: impianto civile ¦ impianto industriale; diametro esterno 1 [mm] = 315 ¦ diametro esterno 2 [mm] = 110 ÷ 250; angolo [°] = 45/88,5 SPECIFICHE TECNICHE: braga per tubo in materia plastica polietilene (PE) |  | RISORSA MATERIALE | IMPIANTI IDRAULICI SMALTIMENTO-DISPERSIONE | PRODOTTI | RACCORDO | PLASTICA POLIETILENE (PE) | [6 empty] | MC.12.020.0040.m | Braga semplice a 45° e 88,5° per tubo in polietilene per condotte di scarico acque civili e industriali, colore nero, conforme norme UNI EN 1519, da giuntare mediante saldatura di testa (da valutare a parte) o con manicotti elettrici; diametro esterno 1 (De 1) / diametro esterno 2 (De 2): - De1/De2 = 315/250-200-160-125-110 mm | nd | braghe | [10 empty] | 1 | cad | nd | scarico - | impianto civile - impianto industriale - | plastica polietilene (PE) | nd - | angolo [°] = 45/88,5 nd nd nd - |  | semplice - | diametro esterno 1 (Ø) [mm] = 315.0 nd nd nd - diametro esterno 2 (Ø) [mm] = 110.0 ÷ 250.0 nd - | braga per tubo in materia plastica polietilene (PE) | nd - | colore nero - | nd - | nd | nd - | NO |  |  |  |  | nd |  |  |  |  | nd | nd | nd |  | nd | nd | nd | nd | nd | nd | NO | NO
LOM251.RM.86.10.20.D0006.0250.a | Raccordo curve di plastica polietilene (PE); geometria: aperte ¦ chiuse; funzione: scarico; impiego: impianto civile ¦ impianto industriale; diametro esterno (Ø) [mm] = 32 ¦ spessore [mm] = 3 SPECIFICHE TECNICHE: curve aperte (45°) e chiuse (88 ¦5°) per tubo in materia plastica polietilene (PE) | 1 cad | 3.28 | 2.59 | 0 | RM.86.10.20.D0006.0250.a | Raccordo curve di plastica polietilene (PE); geometria: aperte ¦ chiuse; funzione: scarico; impiego: impianto civile ¦ impianto industriale; diametro esterno (Ø) [mm] = 32 ¦ spessore [mm] = 3 SPECIFICHE TECNICHE: curve aperte (45°) e chiuse (88 ¦5°) per tubo in materia plastica polietilene (PE) |  | RISORSA MATERIALE | IMPIANTI IDRAULICI SMALTIMENTO-DISPERSIONE | PRODOTTI | RACCORDO | PLASTICA POLIETILENE (PE) | [6 empty] | MC.12.020.0030.a | Curve aperte (45°) e chiuse (88,5°) per tubo in polietilene per condotte di scarico acque civili e industriale, colore nero, conforme norme UNI EN 1519, da giuntare mediante saldatura di testa (da valutare a parte) o con manicotti elettrici; diametro esterno (De) e spessore (s): - De 32, s = 3,0, curve varie | nd | curve | [10 empty] | 1 | cad | nd | scarico - | impianto civile - impianto industriale - | plastica polietilene (PE) | nd - | nd - |  | aperte - chiuse - | spessore [mm] = 3.0 nd nd nd - diametro esterno (Ø) [mm] = 32.0 nd nd nd - | curve aperte (45°) e chiuse (88 ¦5°) per tubo in materia plastica polietilene (PE) | nd - | nd - | nd - | nd | nd - | NO |  |  |  |  | nd |  |  |  |  | nd | nd | nd |  | nd | nd | nd | nd | nd | nd | NO | NO
LOM251.RM.86.10.20.D0006.0250.b | Raccordo curve di plastica polietilene (PE); geometria: aperte ¦ chiuse; funzione: scarico; impiego: impianto civile ¦ impianto industriale; diametro esterno (Ø) [mm] = 40 ¦ spessore [mm] = 3 SPECIFICHE TECNICHE: curve aperte (45°) e chiuse (88 ¦5°) per tubo in materia plastica polietilene (PE) | 1 cad | 3.47 | 2.74 | 0 | RM.86.10.20.D0006.0250.b | Raccordo curve di plastica polietilene (PE); geometria: aperte ¦ chiuse; funzione: scarico; impiego: impianto civile ¦ impianto industriale; diametro esterno (Ø) [mm] = 40 ¦ spessore [mm] = 3 SPECIFICHE TECNICHE: curve aperte (45°) e chiuse (88 ¦5°) per tubo in materia plastica polietilene (PE) |  | RISORSA MATERIALE | IMPIANTI IDRAULICI SMALTIMENTO-DISPERSIONE | PRODOTTI | RACCORDO | PLASTICA POLIETILENE (PE) | [6 empty] | MC.12.020.0030.b | Curve aperte (45°) e chiuse (88,5°) per tubo in polietilene per condotte di scarico acque civili e industriale, colore nero, conforme norme UNI EN 1519, da giuntare mediante saldatura di testa (da valutare a parte) o con manicotti elettrici; diametro esterno (De) e spessore (s): - De 40, s = 3,0, curve varie | nd | curve | [10 empty] | 1 | cad | nd | scarico - | impianto civile - impianto industriale - | plastica polietilene (PE) | nd - | nd - |  | aperte - chiuse - | spessore [mm] = 3.0 nd nd nd - diametro esterno (Ø) [mm] = 40.0 nd nd nd - | curve aperte (45°) e chiuse (88 ¦5°) per tubo in materia plastica polietilene (PE) | nd - | nd - | nd - | nd | nd - | NO |  |  |  |  | nd |  |  |  |  | nd | nd | nd |  | nd | nd | nd | nd | nd | nd | NO | NO
LOM251.RM.86.10.20.D0006.0250.c | Raccordo curve di plastica polietilene (PE); geometria: aperte ¦ chiuse; funzione: scarico; impiego: impianto civile ¦ impianto industriale; diametro esterno (Ø) [mm] = 50 ¦ spessore [mm] = 3 SPECIFICHE TECNICHE: curve aperte (45°) e chiuse (88 ¦5°) per tubo in materia plastica polietilene (PE) | 1 cad | 3.62 | 2.86 | 0 | RM.86.10.20.D0006.0250.c | Raccordo curve di plastica polietilene (PE); geometria: aperte ¦ chiuse; funzione: scarico; impiego: impianto civile ¦ impianto industriale; diametro esterno (Ø) [mm] = 50 ¦ spessore [mm] = 3 SPECIFICHE TECNICHE: curve aperte (45°) e chiuse (88 ¦5°) per tubo in materia plastica polietilene (PE) |  | RISORSA MATERIALE | IMPIANTI IDRAULICI SMALTIMENTO-DISPERSIONE | PRODOTTI | RACCORDO | PLASTICA POLIETILENE (PE) | [6 empty] | MC.12.020.0030.c | Curve aperte (45°) e chiuse (88,5°) per tubo in polietilene per condotte di scarico acque civili e industriale, colore nero, conforme norme UNI EN 1519, da giuntare mediante saldatura di testa (da valutare a parte) o con manicotti elettrici; diametro esterno (De) e spessore (s): - De 50, s = 3,0, curve varie | nd | curve | [10 empty] | 1 | cad | nd | scarico - | impianto civile - impianto industriale - | plastica polietilene (PE) | nd - | nd - |  | aperte - chiuse - | spessore [mm] = 3.0 nd nd nd - diametro esterno (Ø) [mm] = 50.0 nd nd nd - | curve aperte (45°) e chiuse (88 ¦5°) per tubo in materia plastica polietilene (PE) | nd - | nd - | nd - | nd | nd - | NO |  |  |  |  | nd |  |  |  |  | nd | nd | nd |  | nd | nd | nd | nd | nd | nd | NO | NO
LOM251.RM.86.10.20.D0006.0250.d | Raccordo curve di plastica polietilene (PE); geometria: aperte ¦ chiuse; funzione: scarico; impiego: impianto civile ¦ impianto industriale; diametro esterno (Ø) [mm] = 56 ¦ spessore [mm] = 3 SPECIFICHE TECNICHE: curve aperte (45°) e chiuse (88 ¦5°) per tubo in materia plastica polietilene (PE) | 1 cad | 4.98 | 3.94 | 0 | RM.86.10.20.D0006.0250.d | Raccordo curve di plastica polietilene (PE); geometria: aperte ¦ chiuse; funzione: scarico; impiego: impianto civile ¦ impianto industriale; diametro esterno (Ø) [mm] = 56 ¦ spessore [mm] = 3 SPECIFICHE TECNICHE: curve aperte (45°) e chiuse (88 ¦5°) per tubo in materia plastica polietilene (PE) |  | RISORSA MATERIALE | IMPIANTI IDRAULICI SMALTIMENTO-DISPERSIONE | PRODOTTI | RACCORDO | PLASTICA POLIETILENE (PE) | [6 empty] | MC.12.020.0030.d | Curve aperte (45°) e chiuse (88,5°) per tubo in polietilene per condotte di scarico acque civili e industriale, colore nero, conforme norme UNI EN 1519, da giuntare mediante saldatura di testa (da valutare a parte) o con manicotti elettrici; diametro esterno (De) e spessore (s): - De 56, s = 3,0, curve varie | nd | curve | [10 empty] | 1 | cad | nd | scarico - | impianto civile - impianto industriale - | plastica polietilene (PE) | nd - | nd - |  | aperte - chiuse - | spessore [mm] = 3.0 nd nd nd - diametro esterno (Ø) [mm] = 56.0 nd nd nd - | curve aperte (45°) e chiuse (88 ¦5°) per tubo in materia plastica polietilene (PE) | nd - | nd - | nd - | nd | nd - | NO |  |  |  |  | nd |  |  |  |  | nd | nd | nd |  | nd | nd | nd | nd | nd | nd | NO | NO
LOM251.RM.86.10.20.D0006.0250.e | Raccordo curve di plastica polietilene (PE); geometria: aperte ¦ chiuse; funzione: scarico; impiego: impianto civile ¦ impianto industriale; diametro esterno (Ø) [mm] = 63 ¦ spessore [mm] = 3 SPECIFICHE TECNICHE: curve aperte (45°) e chiuse (88 ¦5°) per tubo in materia plastica polietilene (PE) | 1 cad | 5.2 | 4.11 | 0 | RM.86.10.20.D0006.0250.e | Raccordo curve di plastica polietilene (PE); geometria: aperte ¦ chiuse; funzione: scarico; impiego: impianto civile ¦ impianto industriale; diametro esterno (Ø) [mm] = 63 ¦ spessore [mm] = 3 SPECIFICHE TECNICHE: curve aperte (45°) e chiuse (88 ¦5°) per tubo in materia plastica polietilene (PE) |  | RISORSA MATERIALE | IMPIANTI IDRAULICI SMALTIMENTO-DISPERSIONE | PRODOTTI | RACCORDO | PLASTICA POLIETILENE (PE) | [6 empty] | MC.12.020.0030.e | Curve aperte (45°) e chiuse (88,5°) per tubo in polietilene per condotte di scarico acque civili e industriale, colore nero, conforme norme UNI EN 1519, da giuntare mediante saldatura di testa (da valutare a parte) o con manicotti elettrici; diametro esterno (De) e spessore (s): - De 63, s = 3,0, curve varie | nd | curve | [10 empty] | 1 | cad | nd | scarico - | impianto civile - impianto industriale - | plastica polietilene (PE) | nd - | nd - |  | aperte - chiuse - | diametro esterno (Ø) [mm] = 63.0 nd nd nd - spessore [mm] = 3.0 nd nd nd - | curve aperte (45°) e chiuse (88 ¦5°) per tubo in materia plastica polietilene (PE) | nd - | nd - | nd - | nd | nd - | NO |  |  |  |  | nd |  |  |  |  | nd | nd | nd |  | nd | nd | nd | nd | nd | nd | NO | NO
LOM251.RM.86.10.20.D0006.0250.f | Raccordo curve di plastica polietilene (PE); geometria: aperte ¦ chiuse; funzione: scarico; impiego: impianto civile ¦ impianto industriale; diametro esterno (Ø) [mm] = 75 ¦ spessore [mm] = 3 SPECIFICHE TECNICHE: curve aperte (45°) e chiuse (88 ¦5°) per tubo in materia plastica polietilene (PE) | 1 cad | 8.26 | 6.53 | 0 | RM.86.10.20.D0006.0250.f | Raccordo curve di plastica polietilene (PE); geometria: aperte ¦ chiuse; funzione: scarico; impiego: impianto civile ¦ impianto industriale; diametro esterno (Ø) [mm] = 75 ¦ spessore [mm] = 3 SPECIFICHE TECNICHE: curve aperte (45°) e chiuse (88 ¦5°) per tubo in materia plastica polietilene (PE) |  | RISORSA MATERIALE | IMPIANTI IDRAULICI SMALTIMENTO-DISPERSIONE | PRODOTTI | RACCORDO | PLASTICA POLIETILENE (PE) | [6 empty] | MC.12.020.0030.f | Curve aperte (45°) e chiuse (88,5°) per tubo in polietilene per condotte di scarico acque civili e industriale, colore nero, conforme norme UNI EN 1519, da giuntare mediante saldatura di testa (da valutare a parte) o con manicotti elettrici; diametro esterno (De) e spessore (s): - De 75, s = 3,0, curve varie | nd | curve | [10 empty] | 1 | cad | nd | scarico - | impianto civile - impianto industriale - | plastica polietilene (PE) | nd - | nd - |  | aperte - chiuse - | diametro esterno (Ø) [mm] = 75.0 nd nd nd - spessore [mm] = 3.0 nd nd nd - | curve aperte (45°) e chiuse (88 ¦5°) per tubo in materia plastica polietilene (PE) | nd - | nd - | nd - | nd | nd - | NO |  |  |  |  | nd |  |  |  |  | nd | nd | nd |  | nd | nd | nd | nd | nd | nd | NO | NO
LOM251.RM.86.10.20.D0006.0255.a | Raccordo curve di plastica polietilene (PE); finitura: colore nero; geometria: aperte ¦ chiuse; funzione: scarico; impiego: impianto civile ¦ impianto industriale; diametro esterno (Ø) [mm] = 90 ¦ spessore [mm] = 3,5 SPECIFICHE TECNICHE: curve aperte (45°) e chiuse (88 ¦5°) per tubo in materia plastica polietilene (PE) | 1 cad | 13.07 | 10.33 | 0 | RM.86.10.20.D0006.0255.a | Raccordo curve di plastica polietilene (PE); finitura: colore nero; geometria: aperte ¦ chiuse; funzione: scarico; impiego: impianto civile ¦ impianto industriale; diametro esterno (Ø) [mm] = 90 ¦ spessore [mm] = 3,5 SPECIFICHE TECNICHE: curve aperte (45°) e chiuse (88 ¦5°) per tubo in materia plastica polietilene (PE) |  | RISORSA MATERIALE | IMPIANTI IDRAULICI SMALTIMENTO-DISPERSIONE | PRODOTTI | RACCORDO | PLASTICA POLIETILENE (PE) | [6 empty] | MC.12.020.0030.g | Curve aperte (45°) e chiuse (88,5°) per tubo in polietilene per condotte di scarico acque civili e industriale, colore nero, conforme norme UNI EN 1519, da giuntare mediante saldatura di testa (da valutare a parte) o con manicotti elettrici; diametro esterno (De) e spessore (s): - De 90, s = 3,5, curve varie | nd | curve | [10 empty] | 1 | cad | nd | scarico - | impianto civile - impianto industriale - | plastica polietilene (PE) | nd - | nd - |  | aperte - chiuse - | diametro esterno (Ø) [mm] = 90.0 nd nd nd - spessore [mm] = 3.5 nd nd nd - | curve aperte (45°) e chiuse (88 ¦5°) per tubo in materia plastica polietilene (PE) | nd - | colore nero - | nd - | nd | nd - | NO |  |  |  |  | nd |  |  |  |  | nd | nd | nd |  | nd | nd | nd | nd | nd | nd | NO | NO
LOM251.RM.86.10.20.D0006.0255.b | Raccordo curve di plastica polietilene (PE); finitura: colore nero; geometria: aperte ¦ chiuse; funzione: scarico; impiego: impianto civile ¦ impianto industriale; diametro esterno (Ø) [mm] = 110 ¦ spessore [mm] = 4,3 SPECIFICHE TECNICHE: curve aperte (45°) e chiuse (88 ¦5°) per tubo in materia plastica polietilene (PE) | 1 cad | 13.98 | 11.05 | 0 | RM.86.10.20.D0006.0255.b | Raccordo curve di plastica polietilene (PE); finitura: colore nero; geometria: aperte ¦ chiuse; funzione: scarico; impiego: impianto civile ¦ impianto industriale; diametro esterno (Ø) [mm] = 110 ¦ spessore [mm] = 4,3 SPECIFICHE TECNICHE: curve aperte (45°) e chiuse (88 ¦5°) per tubo in materia plastica polietilene (PE) |  | RISORSA MATERIALE | IMPIANTI IDRAULICI SMALTIMENTO-DISPERSIONE | PRODOTTI | RACCORDO | PLASTICA POLIETILENE (PE) | [6 empty] | MC.12.020.0030.h | Curve aperte (45°) e chiuse (88,5°) per tubo in polietilene per condotte di scarico acque civili e industriale, colore nero, conforme norme UNI EN 1519, da giuntare mediante saldatura di testa (da valutare a parte) o con manicotti elettrici; diametro esterno (De) e spessore (s): - De 110, s = 4,3, curve varie | nd | curve | [10 empty] | 1 | cad | nd | scarico - | impianto civile - impianto industriale - | plastica polietilene (PE) | nd - | nd - |  | aperte - chiuse - | diametro esterno (Ø) [mm] = 110.0 nd nd nd - spessore [mm] = 4.3 nd nd nd - | curve aperte (45°) e chiuse (88 ¦5°) per tubo in materia plastica polietilene (PE) | nd - | colore nero - | nd - | nd | nd - | NO |  |  |  |  | nd |  |  |  |  | nd | nd | nd |  | nd | nd | nd | nd | nd | nd | NO | NO
LOM251.RM.86.10.20.D0006.0260.- | Raccordo curve di plastica polietilene (PE); geometria: aperte ¦ chiuse; funzione: scarico; impiego: impianto civile ¦ impianto industriale; diametro esterno (Ø) [mm] = 125 ¦ spessore [mm] = 4,9 SPECIFICHE TECNICHE: curve aperte (45°) e chiuse (88 ¦5°) per tubo in materia plastica polietilene (PE) | 1 cad | 18.25 | 14.43 | 0 | RM.86.10.20.D0006.0260.- | Raccordo curve di plastica polietilene (PE); geometria: aperte ¦ chiuse; funzione: scarico; impiego: impianto civile ¦ impianto industriale; diametro esterno (Ø) [mm] = 125 ¦ spessore [mm] = 4,9 SPECIFICHE TECNICHE: curve aperte (45°) e chiuse (88 ¦5°) per tubo in materia plastica polietilene (PE) |  | RISORSA MATERIALE | IMPIANTI IDRAULICI SMALTIMENTO-DISPERSIONE | PRODOTTI | RACCORDO | PLASTICA POLIETILENE (PE) | [6 empty] | MC.12.020.0030.i | Curve aperte (45°) e chiuse (88,5°) per tubo in polietilene per condotte di scarico acque civili e industriale, colore nero, conforme norme UNI EN 1519, da giuntare mediante saldatura di testa (da valutare a parte) o con manicotti elettrici; diametro esterno (De) e spessore (s): - De 125, s = 4,9, curve varie | nd | curve | [10 empty] | 1 | cad | nd | scarico - | impianto civile - impianto industriale - | plastica polietilene (PE) | nd - | nd - |  | aperte - chiuse - | spessore [mm] = 4.9 nd nd nd - diametro esterno (Ø) [mm] = 125.0 nd nd nd - | curve aperte (45°) e chiuse (88 ¦5°) per tubo in materia plastica polietilene (PE) | nd - | nd - | nd - | nd | nd - | NO |  |  |  |  | nd |  |  |  |  | nd | nd | nd |  | nd | nd | nd | nd | nd | nd | NO | NO
LOM251.RM.86.10.20.D0006.0265.- | Raccordo curve di plastica polietilene (PE); finitura: colore nero; geometria: aperte ¦ chiuse; funzione: scarico; impiego: impianto civile ¦ impianto industriale; diametro esterno (Ø) [mm] = 160 ¦ spessore [mm] = 6,2 SPECIFICHE TECNICHE: curve aperte (45°) e chiuse (88 ¦5°) per tubo in materia plastica polietilene (PE) | 1 cad | 57.56 | 45.5 | 0 | RM.86.10.20.D0006.0265.- | Raccordo curve di plastica polietilene (PE); finitura: colore nero; geometria: aperte ¦ chiuse; funzione: scarico; impiego: impianto civile ¦ impianto industriale; diametro esterno (Ø) [mm] = 160 ¦ spessore [mm] = 6,2 SPECIFICHE TECNICHE: curve aperte (45°) e chiuse (88 ¦5°) per tubo in materia plastica polietilene (PE) |  | RISORSA MATERIALE | IMPIANTI IDRAULICI SMALTIMENTO-DISPERSIONE | PRODOTTI | RACCORDO | PLASTICA POLIETILENE (PE) | [6 empty] | MC.12.020.0030.j | Curve aperte (45°) e chiuse (88,5°) per tubo in polietilene per condotte di scarico acque civili e industriale, colore nero, conforme norme UNI EN 1519, da giuntare mediante saldatura di testa (da valutare a parte) o con manicotti elettrici; diametro esterno (De) e spessore (s): - De 160, s = 6,2, curve varie | nd | curve | [10 empty] | 1 | cad | nd | scarico - | impianto civile - impianto industriale - | plastica polietilene (PE) | nd - | nd - |  | aperte - chiuse - | diametro esterno (Ø) [mm] = 160.0 nd nd nd - spessore [mm] = 6.2 nd nd nd - | curve aperte (45°) e chiuse (88 ¦5°) per tubo in materia plastica polietilene (PE) | nd - | colore nero - | nd - | nd | nd - | NO |  |  |  |  | nd |  |  |  |  | nd | nd | nd |  | nd | nd | nd | nd | nd | nd | NO | NO
LOM251.RM.86.10.20.D0006.0270.- | Raccordo curve di plastica polietilene (PE); geometria: aperte ¦ chiuse; funzione: scarico; impiego: impianto civile ¦ impianto industriale; diametro esterno (Ø) [mm] = 200 ¦ spessore [mm] = 6,2 SPECIFICHE TECNICHE: curve aperte (45°) e chiuse (88 ¦5°) per tubo in materia plastica polietilene (PE) | 1 cad | 108.82 | 86.03 | 0 | RM.86.10.20.D0006.0270.- | Raccordo curve di plastica polietilene (PE); geometria: aperte ¦ chiuse; funzione: scarico; impiego: impianto civile ¦ impianto industriale; diametro esterno (Ø) [mm] = 200 ¦ spessore [mm] = 6,2 SPECIFICHE TECNICHE: curve aperte (45°) e chiuse (88 ¦5°) per tubo in materia plastica polietilene (PE) |  | RISORSA MATERIALE | IMPIANTI IDRAULICI SMALTIMENTO-DISPERSIONE | PRODOTTI | RACCORDO | PLASTICA POLIETILENE (PE) | [6 empty] | MC.12.020.0030.k | Curve aperte (45°) e chiuse (88,5°) per tubo in polietilene per condotte di scarico acque civili e industriale, colore nero, conforme norme UNI EN 1519, da giuntare mediante saldatura di testa (da valutare a parte) o con manicotti elettrici; diametro esterno (De) e spessore (s): - De 200, s = 6,2, curve varie | nd | curve | [10 empty] | 1 | cad | nd | scarico - | impianto civile - impianto industriale - | plastica polietilene (PE) | nd - | nd - |  | aperte - chiuse - | spessore [mm] = 6.2 nd nd nd - diametro esterno (Ø) [mm] = 200.0 nd nd nd - | curve aperte (45°) e chiuse (88 ¦5°) per tubo in materia plastica polietilene (PE) | nd - | nd - | nd - | nd | nd - | NO |  |  |  |  | nd |  |  |  |  | nd | nd | nd |  | nd | nd | nd | nd | nd | nd | NO | NO
LOM251.RM.86.10.20.D0006.0275.- | Raccordo curve di plastica polietilene (PE); finitura: colore nero; geometria: aperte; funzione: scarico; impiego: impianto civile ¦ impianto industriale; diametro esterno (Ø) [mm] = 250 ¦ spessore [mm] = 7,8; angolo [°] = 45 SPECIFICHE TECNICHE: curve per tubo in materia plastica polietilene (PE) | 1 cad | 147.99 | 116.99 | 0 | RM.86.10.20.D0006.0275.- | Raccordo curve di plastica polietilene (PE); finitura: colore nero; geometria: aperte; funzione: scarico; impiego: impianto civile ¦ impianto industriale; diametro esterno (Ø) [mm] = 250 ¦ spessore [mm] = 7,8; angolo [°] = 45 SPECIFICHE TECNICHE: curve per tubo in materia plastica polietilene (PE) |  | RISORSA MATERIALE | IMPIANTI IDRAULICI SMALTIMENTO-DISPERSIONE | PRODOTTI | RACCORDO | PLASTICA POLIETILENE (PE) | [6 empty] | MC.12.020.0030.l | Curve aperte (45°) e chiuse (88,5°) per tubo in polietilene per condotte di scarico acque civili e industriale, colore nero, conforme norme UNI EN 1519, da giuntare mediante saldatura di testa (da valutare a parte) o con manicotti elettrici; diametro esterno (De) e spessore (s): - De 250, s = 7,8, curve aperte | nd | curve | [10 empty] | 1 | cad | nd | scarico - | impianto civile - impianto industriale - | plastica polietilene (PE) | nd - | angolo [°] = 45.0 nd nd nd - |  | aperte - | spessore [mm] = 7.8 nd nd nd - diametro esterno (Ø) [mm] = 250.0 nd nd nd - | curve per tubo in materia plastica polietilene (PE) | nd - | colore nero - | nd - | nd | nd - | NO |  |  |  |  | nd |  |  |  |  | nd | nd | nd |  | nd | nd | nd | nd | nd | nd | NO | NO
LOM251.RM.86.10.20.D0006.0280.- | Raccordo curve di plastica polietilene (PE); geometria: aperte; funzione: scarico; impiego: impianto civile ¦ impianto industriale; diametro esterno (Ø) [mm] = 315 ¦ spessore [mm] = 9,8; angolo [°] = 45 SPECIFICHE TECNICHE: curve per tubo in materia plastica polietilene (PE) | 1 cad | 195.81 | 154.79 | 0 | RM.86.10.20.D0006.0280.- | Raccordo curve di plastica polietilene (PE); geometria: aperte; funzione: scarico; impiego: impianto civile ¦ impianto industriale; diametro esterno (Ø) [mm] = 315 ¦ spessore [mm] = 9,8; angolo [°] = 45 SPECIFICHE TECNICHE: curve per tubo in materia plastica polietilene (PE) |  | RISORSA MATERIALE | IMPIANTI IDRAULICI SMALTIMENTO-DISPERSIONE | PRODOTTI | RACCORDO | PLASTICA POLIETILENE (PE) | [6 empty] | MC.12.020.0030.m | Curve aperte (45°) e chiuse (88,5°) per tubo in polietilene per condotte di scarico acque civili e industriale, colore nero, conforme norme UNI EN 1519, da giuntare mediante saldatura di testa (da valutare a parte) o con manicotti elettrici; diametro esterno (De) e spessore (s): - De 315, s = 9,8, curve aperte | nd | curve | [10 empty] | 1 | cad | nd | scarico - | impianto civile - impianto industriale - | plastica polietilene (PE) | nd - | angolo [°] = 45.0 nd nd nd - |  | aperte - | spessore [mm] = 9.8 nd nd nd - diametro esterno (Ø) [mm] = 315.0 nd nd nd - | curve per tubo in materia plastica polietilene (PE) | nd - | nd - | nd - | nd | nd - | NO |  |  |  |  | nd |  |  |  |  | nd | nd | nd |  | nd | nd | nd | nd | nd | nd | NO | NO
LOM251.RM.86.10.20.D0010.0000.a | Raccordo TEE di plastica polietilene ad alta densità (HDPE/PEAD); finitura: colore nero; impiego: impianto civile ¦ impianto industriale; diametro esterno (Ø) [mm] = 160; rigidità anulare [classe] = sn2 - sdr 33; angolo [°] = 45 SPECIFICHE TECNICHE: TEE a settori per condutture non in pressione; bande coestruse su superficie esterna | 1 cad | 115.19 | 91.06 | 0 | RM.86.10.20.D0010.0000.a | Raccordo TEE di plastica polietilene ad alta densità (HDPE/PEAD); finitura: colore nero; impiego: impianto civile ¦ impianto industriale; diametro esterno (Ø) [mm] = 160; rigidità anulare [classe] = sn2 - sdr 33; angolo [°] = 45 SPECIFICHE TECNICHE: TEE a settori per condutture non in pressione; bande coestruse su superficie esterna |  | RISORSA MATERIALE | IMPIANTI IDRAULICI SMALTIMENTO-DISPERSIONE | PRODOTTI | RACCORDO | PLASTICA POLIETILENE AD ALTA DENSITÀ (HDPE/PEAD) | [6 empty] | MC.12.020.0260.a | TEE 45° formate a settori in polietilene alta densità da giuntare mediante saldatura, a parete liscia solida per condutture non in pressione per scarichi civili e industriali, in conformità alla norma UNI EN 12666, di colore nero con bande coestruse colorate sulla superficie esterna in funzione dell’utilizzo. Classe di rigidità anulare SN2 - SDR 33. Diametro esterno (De): - De 160 mm | nd | TEE | [10 empty] | 1 | cad | nd | nd - | impianto civile - impianto industriale - | plastica polietilene ad alta densità (HDPE/PEAD) | rigidità anulare [classe] = sn2 - sdr 33 nd nd nd - | angolo [°] = 45.0 nd nd nd - |  | nd - | diametro esterno (Ø) [mm] = 160.0 nd nd nd - | TEE a settori per condutture non in pressione; bande coestruse su superficie esterna | nd - | colore nero - | nd - | nd | nd - | NO |  |  |  |  | nd |  |  |  |  | nd | nd | nd |  | nd | nd | nd | nd | nd | nd | NO | NO
LOM251.RM.86.10.20.D0010.0000.b | Raccordo TEE di plastica polietilene ad alta densità (HDPE/PEAD); finitura: colore nero; impiego: impianto civile ¦ impianto industriale; diametro esterno (Ø) [mm] = 200; rigidità anulare [classe] = sn2 - sdr 33; angolo [°] = 45 SPECIFICHE TECNICHE: TEE a settori per condutture non in pressione; bande coestruse su superficie esterna | 1 cad | 180.15 | 142.41 | 0 | RM.86.10.20.D0010.0000.b | Raccordo TEE di plastica polietilene ad alta densità (HDPE/PEAD); finitura: colore nero; impiego: impianto civile ¦ impianto industriale; diametro esterno (Ø) [mm] = 200; rigidità anulare [classe] = sn2 - sdr 33; angolo [°] = 45 SPECIFICHE TECNICHE: TEE a settori per condutture non in pressione; bande coestruse su superficie esterna |  | RISORSA MATERIALE | IMPIANTI IDRAULICI SMALTIMENTO-DISPERSIONE | PRODOTTI | RACCORDO | PLASTICA POLIETILENE AD ALTA DENSITÀ (HDPE/PEAD) | [6 empty] | MC.12.020.0260.b | TEE 45° formate a settori in polietilene alta densità da giuntare mediante saldatura, a parete liscia solida per condutture non in pressione per scarichi civili e industriali, in conformità alla norma UNI EN 12666, di colore nero con bande coestruse colorate sulla superficie esterna in funzione dell’utilizzo. Classe di rigidità anulare SN2 - SDR 33. Diametro esterno (De): - De 200 mm | nd | TEE | [10 empty] | 1 | cad | nd | nd - | impianto civile - impianto industriale - | plastica polietilene ad alta densità (HDPE/PEAD) | rigidità anulare [classe] = sn2 - sdr 33 nd nd nd - | angolo [°] = 45.0 nd nd nd - |  | nd - | diametro esterno (Ø) [mm] = 200.0 nd nd nd - | TEE a settori per condutture non in pressione; bande coestruse su superficie esterna | nd - | colore nero - | nd - | nd | nd - | NO |  |  |  |  | nd |  |  |  |  | nd | nd | nd |  | nd | nd | nd | nd | nd | nd | NO | NO
LOM251.RM.86.10.20.D0010.0000.c | Raccordo TEE di plastica polietilene ad alta densità (HDPE/PEAD); finitura: colore nero; impiego: impianto civile ¦ impianto industriale; diametro esterno (Ø) [mm] = 250; rigidità anulare [classe] = sn2 - sdr 33; angolo [°] = 45 SPECIFICHE TECNICHE: TEE a settori per condutture non in pressione; bande coestruse su superficie esterna | 1 cad | 262.27 | 207.33 | 0 | RM.86.10.20.D0010.0000.c | Raccordo TEE di plastica polietilene ad alta densità (HDPE/PEAD); finitura: colore nero; impiego: impianto civile ¦ impianto industriale; diametro esterno (Ø) [mm] = 250; rigidità anulare [classe] = sn2 - sdr 33; angolo [°] = 45 SPECIFICHE TECNICHE: TEE a settori per condutture non in pressione; bande coestruse su superficie esterna |  | RISORSA MATERIALE | IMPIANTI IDRAULICI SMALTIMENTO-DISPERSIONE | PRODOTTI | RACCORDO | PLASTICA POLIETILENE AD ALTA DENSITÀ (HDPE/PEAD) | [6 empty] | MC.12.020.0260.c | TEE 45° formate a settori in polietilene alta densità da giuntare mediante saldatura, a parete liscia solida per condutture non in pressione per scarichi civili e industriali, in conformità alla norma UNI EN 12666, di colore nero con bande coestruse colorate sulla superficie esterna in funzione dell’utilizzo. Classe di rigidità anulare SN2 - SDR 33. Diametro esterno (De): - De 250 mm | nd | TEE | [10 empty] | 1 | cad | nd | nd - | impianto civile - impianto industriale - | plastica polietilene ad alta densità (HDPE/PEAD) | rigidità anulare [classe] = sn2 - sdr 33 nd nd nd - | angolo [°] = 45.0 nd nd nd - |  | nd - | diametro esterno (Ø) [mm] = 250.0 nd nd nd - | TEE a settori per condutture non in pressione; bande coestruse su superficie esterna | nd - | colore nero - | nd - | nd | nd - | NO |  |  |  |  | nd |  |  |  |  | nd | nd | nd |  | nd | nd | nd | nd | nd | nd | NO | NO
LOM251.RM.86.10.20.D0010.0000.d | Raccordo TEE di plastica polietilene ad alta densità (HDPE/PEAD); finitura: colore nero; impiego: impianto civile ¦ impianto industriale; diametro esterno (Ø) [mm] = 315; rigidità anulare [classe] = sn2 - sdr 33; angolo [°] = 45 SPECIFICHE TECNICHE: TEE a settori per condutture non in pressione; bande coestruse su superficie esterna | 1 cad | 435.61 | 344.36 | 0 | RM.86.10.20.D0010.0000.d | Raccordo TEE di plastica polietilene ad alta densità (HDPE/PEAD); finitura: colore nero; impiego: impianto civile ¦ impianto industriale; diametro esterno (Ø) [mm] = 315; rigidità anulare [classe] = sn2 - sdr 33; angolo [°] = 45 SPECIFICHE TECNICHE: TEE a settori per condutture non in pressione; bande coestruse su superficie esterna |  | RISORSA MATERIALE | IMPIANTI IDRAULICI SMALTIMENTO-DISPERSIONE | PRODOTTI | RACCORDO | PLASTICA POLIETILENE AD ALTA DENSITÀ (HDPE/PEAD) | [6 empty] | MC.12.020.0260.d | TEE 45° formate a settori in polietilene alta densità da giuntare mediante saldatura, a parete liscia solida per condutture non in pressione per scarichi civili e industriali, in conformità alla norma UNI EN 12666, di colore nero con bande coestruse colorate sulla superficie esterna in funzione dell’utilizzo. Classe di rigidità anulare SN2 - SDR 33. Diametro esterno (De): - De 315 mm | nd | TEE | [10 empty] | 1 | cad | nd | nd - | impianto civile - impianto industriale - | plastica polietilene ad alta densità (HDPE/PEAD) | rigidità anulare [classe] = sn2 - sdr 33 nd nd nd - | angolo [°] = 45.0 nd nd nd - |  | nd - | diametro esterno (Ø) [mm] = 315.0 nd nd nd - | TEE a settori per condutture non in pressione; bande coestruse su superficie esterna | nd - | colore nero - | nd - | nd | nd - | NO |  |  |  |  | nd |  |  |  |  | nd | nd | nd |  | nd | nd | nd | nd | nd | nd | NO | NO
LOM251.RM.86.10.20.D0010.0000.e | Raccordo TEE di plastica polietilene ad alta densità (HDPE/PEAD); finitura: colore nero; impiego: impianto civile ¦ impianto industriale; diametro esterno (Ø) [mm] = 355; rigidità anulare [classe] = sn2 - sdr 33; angolo [°] = 45 SPECIFICHE TECNICHE: TEE a settori per condutture non in pressione; bande coestruse su superficie esterna | 1 cad | 614.63 | 485.87 | 0 | RM.86.10.20.D0010.0000.e | Raccordo TEE di plastica polietilene ad alta densità (HDPE/PEAD); finitura: colore nero; impiego: impianto civile ¦ impianto industriale; diametro esterno (Ø) [mm] = 355; rigidità anulare [classe] = sn2 - sdr 33; angolo [°] = 45 SPECIFICHE TECNICHE: TEE a settori per condutture non in pressione; bande coestruse su superficie esterna |  | RISORSA MATERIALE | IMPIANTI IDRAULICI SMALTIMENTO-DISPERSIONE | PRODOTTI | RACCORDO | PLASTICA POLIETILENE AD ALTA DENSITÀ (HDPE/PEAD) | [6 empty] | MC.12.020.0260.e | TEE 45° formate a settori in polietilene alta densità da giuntare mediante saldatura, a parete liscia solida per condutture non in pressione per scarichi civili e industriali, in conformità alla norma UNI EN 12666, di colore nero con bande coestruse colorate sulla superficie esterna in funzione dell’utilizzo. Classe di rigidità anulare SN2 - SDR 33. Diametro esterno (De): - De 355 mm | nd | TEE | [10 empty] | 1 | cad | nd | nd - | impianto civile - impianto industriale - | plastica polietilene ad alta densità (HDPE/PEAD) | rigidità anulare [classe] = sn2 - sdr 33 nd nd nd - | angolo [°] = 45.0 nd nd nd - |  | nd - | diametro esterno (Ø) [mm] = 355.0 nd nd nd - | TEE a settori per condutture non in pressione; bande coestruse su superficie esterna | nd - | colore nero - | nd - | nd | nd - | NO |  |  |  |  | nd |  |  |  |  | nd | nd | nd |  | nd | nd | nd | nd | nd | nd | NO | NO
LOM251.RM.86.10.20.D0010.0000.f | Raccordo TEE di plastica polietilene ad alta densità (HDPE/PEAD); finitura: colore nero; impiego: impianto civile ¦ impianto industriale; diametro esterno (Ø) [mm] = 400; rigidità anulare [classe] = sn2 - sdr 33; angolo [°] = 45 SPECIFICHE TECNICHE: TEE a settori per condutture non in pressione; bande coestruse su superficie esterna | 1 cad | 800.49 | 632.8 | 0 | RM.86.10.20.D0010.0000.f | Raccordo TEE di plastica polietilene ad alta densità (HDPE/PEAD); finitura: colore nero; impiego: impianto civile ¦ impianto industriale; diametro esterno (Ø) [mm] = 400; rigidità anulare [classe] = sn2 - sdr 33; angolo [°] = 45 SPECIFICHE TECNICHE: TEE a settori per condutture non in pressione; bande coestruse su superficie esterna |  | RISORSA MATERIALE | IMPIANTI IDRAULICI SMALTIMENTO-DISPERSIONE | PRODOTTI | RACCORDO | PLASTICA POLIETILENE AD ALTA DENSITÀ (HDPE/PEAD) | [6 empty] | MC.12.020.0260.f | TEE 45° formate a settori in polietilene alta densità da giuntare mediante saldatura, a parete liscia solida per condutture non in pressione per scarichi civili e industriali, in conformità alla norma UNI EN 12666, di colore nero con bande coestruse colorate sulla superficie esterna in funzione dell’utilizzo. Classe di rigidità anulare SN2 - SDR 33. Diametro esterno (De): - De 400 mm | nd | TEE | [10 empty] | 1 | cad | nd | nd - | impianto civile - impianto industriale - | plastica polietilene ad alta densità (HDPE/PEAD) | rigidità anulare [classe] = sn2 - sdr 33 nd nd nd - | angolo [°] = 45.0 nd nd nd - |  | nd - | diametro esterno (Ø) [mm] = 400.0 nd nd nd - | TEE a settori per condutture non in pressione; bande coestruse su superficie esterna | nd - | colore nero - | nd - | nd | nd - | NO |  |  |  |  | nd |  |  |  |  | nd | nd | nd |  | nd | nd | nd | nd | nd | nd | NO | NO
LOM251.RM.86.10.20.D0010.0000.g | Raccordo TEE di plastica polietilene ad alta densità (HDPE/PEAD); finitura: colore nero; impiego: impianto civile ¦ impianto industriale; diametro esterno (Ø) [mm] = 450; rigidità anulare [classe] = sn2 - sdr 33; angolo [°] = 45 SPECIFICHE TECNICHE: TEE a settori per condutture non in pressione; bande coestruse su superficie esterna | 1 cad | 1136.89 | 898.73 | 0 | RM.86.10.20.D0010.0000.g | Raccordo TEE di plastica polietilene ad alta densità (HDPE/PEAD); finitura: colore nero; impiego: impianto civile ¦ impianto industriale; diametro esterno (Ø) [mm] = 450; rigidità anulare [classe] = sn2 - sdr 33; angolo [°] = 45 SPECIFICHE TECNICHE: TEE a settori per condutture non in pressione; bande coestruse su superficie esterna |  | RISORSA MATERIALE | IMPIANTI IDRAULICI SMALTIMENTO-DISPERSIONE | PRODOTTI | RACCORDO | PLASTICA POLIETILENE AD ALTA DENSITÀ (HDPE/PEAD) | [6 empty] | MC.12.020.0260.g | TEE 45° formate a settori in polietilene alta densità da giuntare mediante saldatura, a parete liscia solida per condutture non in pressione per scarichi civili e industriali, in conformità alla norma UNI EN 12666, di colore nero con bande coestruse colorate sulla superficie esterna in funzione dell’utilizzo. Classe di rigidità anulare SN2 - SDR 33. Diametro esterno (De): - De 450 mm | nd | TEE | [10 empty] | 1 | cad | nd | nd - | impianto civile - impianto industriale - | plastica polietilene ad alta densità (HDPE/PEAD) | rigidità anulare [classe] = sn2 - sdr 33 nd nd nd - | angolo [°] = 45.0 nd nd nd - |  | nd - | diametro esterno (Ø) [mm] = 450.0 nd nd nd - | TEE a settori per condutture non in pressione; bande coestruse su superficie esterna | nd - | colore nero - | nd - | nd | nd - | NO |  |  |  |  | nd |  |  |  |  | nd | nd | nd |  | nd | nd | nd | nd | nd | nd | NO | NO
LOM251.RM.86.10.20.D0010.0000.h | Raccordo TEE di plastica polietilene ad alta densità (HDPE/PEAD); finitura: colore nero; impiego: impianto civile ¦ impianto industriale; diametro esterno (Ø) [mm] = 160; rigidità anulare [classe] = sn2 - sdr 33; angolo [°] = 90 SPECIFICHE TECNICHE: TEE a settori per condutture non in pressione; bande coestruse su superficie esterna | 1 cad | 84.39 | 66.71 | 0 | RM.86.10.20.D0010.0000.h | Raccordo TEE di plastica polietilene ad alta densità (HDPE/PEAD); finitura: colore nero; impiego: impianto civile ¦ impianto industriale; diametro esterno (Ø) [mm] = 160; rigidità anulare [classe] = sn2 - sdr 33; angolo [°] = 90 SPECIFICHE TECNICHE: TEE a settori per condutture non in pressione; bande coestruse su superficie esterna |  | RISORSA MATERIALE | IMPIANTI IDRAULICI SMALTIMENTO-DISPERSIONE | PRODOTTI | RACCORDO | PLASTICA POLIETILENE AD ALTA DENSITÀ (HDPE/PEAD) | [6 empty] | MC.12.020.0270.a | TEE 90° formate a settori in polietilene alta densità da giuntare mediante saldatura, a parete liscia solida per condutture non in pressione per scarichi civili e industriali, in conformità alla norma UNI EN 12666, di colore nero con bande coestruse colorate sulla superficie esterna in funzione dell’utilizzo. Classe di rigidità anulare SN2 - SDR 33. Diametro esterno (De): - De 160 mm | nd | TEE | [10 empty] | 1 | cad | nd | nd - | impianto civile - impianto industriale - | plastica polietilene ad alta densità (HDPE/PEAD) | rigidità anulare [classe] = sn2 - sdr 33 nd nd nd - | angolo [°] = 90.0 nd nd nd - |  | nd - | diametro esterno (Ø) [mm] = 160.0 nd nd nd - | TEE a settori per condutture non in pressione; bande coestruse su superficie esterna | nd - | colore nero - | nd - | nd | nd - | NO |  |  |  |  | nd |  |  |  |  | nd | nd | nd |  | nd | nd | nd | nd | nd | nd | NO | NO
LOM251.RM.86.10.20.D0010.0000.i | Raccordo TEE di plastica polietilene ad alta densità (HDPE/PEAD); finitura: colore nero; impiego: impianto civile ¦ impianto industriale; diametro esterno (Ø) [mm] = 200; rigidità anulare [classe] = sn2 - sdr 33; angolo [°] = 90 SPECIFICHE TECNICHE: TEE a settori per condutture non in pressione; bande coestruse su superficie esterna | 1 cad | 120.86 | 95.54 | 0 | RM.86.10.20.D0010.0000.i | Raccordo TEE di plastica polietilene ad alta densità (HDPE/PEAD); finitura: colore nero; impiego: impianto civile ¦ impianto industriale; diametro esterno (Ø) [mm] = 200; rigidità anulare [classe] = sn2 - sdr 33; angolo [°] = 90 SPECIFICHE TECNICHE: TEE a settori per condutture non in pressione; bande coestruse su superficie esterna |  | RISORSA MATERIALE | IMPIANTI IDRAULICI SMALTIMENTO-DISPERSIONE | PRODOTTI | RACCORDO | PLASTICA POLIETILENE AD ALTA DENSITÀ (HDPE/PEAD) | [6 empty] | MC.12.020.0270.b | TEE 90° formate a settori in polietilene alta densità da giuntare mediante saldatura, a parete liscia solida per condutture non in pressione per scarichi civili e industriali, in conformità alla norma UNI EN 12666, di colore nero con bande coestruse colorate sulla superficie esterna in funzione dell’utilizzo. Classe di rigidità anulare SN2 - SDR 33. Diametro esterno (De): - De 200 mm | nd | TEE | [10 empty] | 1 | cad | nd | nd - | impianto civile - impianto industriale - | plastica polietilene ad alta densità (HDPE/PEAD) | rigidità anulare [classe] = sn2 - sdr 33 nd nd nd - | angolo [°] = 90.0 nd nd nd - |  | nd - | diametro esterno (Ø) [mm] = 200.0 nd nd nd - | TEE a settori per condutture non in pressione; bande coestruse su superficie esterna | nd - | colore nero - | nd - | nd | nd - | NO |  |  |  |  | nd |  |  |  |  | nd | nd | nd |  | nd | nd | nd | nd | nd | nd | NO | NO
LOM251.RM.86.10.20.D0010.0000.j | Raccordo TEE di plastica polietilene ad alta densità (HDPE/PEAD); finitura: colore nero; impiego: impianto civile ¦ impianto industriale; diametro esterno (Ø) [mm] = 250; rigidità anulare [classe] = sn2 - sdr 33; angolo [°] = 90 SPECIFICHE TECNICHE: TEE a settori per condutture non in pressione; bande coestruse su superficie esterna | 1 cad | 164.22 | 129.82 | 0 | RM.86.10.20.D0010.0000.j | Raccordo TEE di plastica polietilene ad alta densità (HDPE/PEAD); finitura: colore nero; impiego: impianto civile ¦ impianto industriale; diametro esterno (Ø) [mm] = 250; rigidità anulare [classe] = sn2 - sdr 33; angolo [°] = 90 SPECIFICHE TECNICHE: TEE a settori per condutture non in pressione; bande coestruse su superficie esterna |  | RISORSA MATERIALE | IMPIANTI IDRAULICI SMALTIMENTO-DISPERSIONE | PRODOTTI | RACCORDO | PLASTICA POLIETILENE AD ALTA DENSITÀ (HDPE/PEAD) | [6 empty] | MC.12.020.0270.c | TEE 90° formate a settori in polietilene alta densità da giuntare mediante saldatura, a parete liscia solida per condutture non in pressione per scarichi civili e industriali, in conformità alla norma UNI EN 12666, di colore nero con bande coestruse colorate sulla superficie esterna in funzione dell’utilizzo. Classe di rigidità anulare SN2 - SDR 33. Diametro esterno (De): - De 250 mm | nd | TEE | [10 empty] | 1 | cad | nd | nd - | impianto civile - impianto industriale - | plastica polietilene ad alta densità (HDPE/PEAD) | rigidità anulare [classe] = sn2 - sdr 33 nd nd nd - | angolo [°] = 90.0 nd nd nd - |  | nd - | diametro esterno (Ø) [mm] = 250.0 nd nd nd - | TEE a settori per condutture non in pressione; bande coestruse su superficie esterna | nd - | colore nero - | nd - | nd | nd - | NO |  |  |  |  | nd |  |  |  |  | nd | nd | nd |  | nd | nd | nd | nd | nd | nd | NO | NO
LOM251.RM.86.10.20.D0010.0000.k | Raccordo TEE di plastica polietilene ad alta densità (HDPE/PEAD); finitura: colore nero; impiego: impianto civile ¦ impianto industriale; diametro esterno (Ø) [mm] = 315; rigidità anulare [classe] = sn2 - sdr 33; angolo [°] = 90 SPECIFICHE TECNICHE: TEE a settori per condutture non in pressione; bande coestruse su superficie esterna | 1 cad | 240.61 | 190.21 | 0 | RM.86.10.20.D0010.0000.k | Raccordo TEE di plastica polietilene ad alta densità (HDPE/PEAD); finitura: colore nero; impiego: impianto civile ¦ impianto industriale; diametro esterno (Ø) [mm] = 315; rigidità anulare [classe] = sn2 - sdr 33; angolo [°] = 90 SPECIFICHE TECNICHE: TEE a settori per condutture non in pressione; bande coestruse su superficie esterna |  | RISORSA MATERIALE | IMPIANTI IDRAULICI SMALTIMENTO-DISPERSIONE | PRODOTTI | RACCORDO | PLASTICA POLIETILENE AD ALTA DENSITÀ (HDPE/PEAD) | [6 empty] | MC.12.020.0270.d | TEE 90° formate a settori in polietilene alta densità da giuntare mediante saldatura, a parete liscia solida per condutture non in pressione per scarichi civili e industriali, in conformità alla norma UNI EN 12666, di colore nero con bande coestruse colorate sulla superficie esterna in funzione dell’utilizzo. Classe di rigidità anulare SN2 - SDR 33. Diametro esterno (De): - De 315 mm | nd | TEE | [10 empty] | 1 | cad | nd | nd - | impianto civile - impianto industriale - | plastica polietilene ad alta densità (HDPE/PEAD) | rigidità anulare [classe] = sn2 - sdr 33 nd nd nd - | angolo [°] = 90.0 nd nd nd - |  | nd - | diametro esterno (Ø) [mm] = 315.0 nd nd nd - | TEE a settori per condutture non in pressione; bande coestruse su superficie esterna | nd - | colore nero - | nd - | nd | nd - | NO |  |  |  |  | nd |  |  |  |  | nd | nd | nd |  | nd | nd | nd | nd | nd | nd | NO | NO
LOM251.RM.86.10.20.D0010.0000.l | Raccordo TEE di plastica polietilene ad alta densità (HDPE/PEAD); finitura: colore nero; impiego: impianto civile ¦ impianto industriale; diametro esterno (Ø) [mm] = 355; rigidità anulare [classe] = sn2 - sdr 33; angolo [°] = 90 SPECIFICHE TECNICHE: TEE a settori per condutture non in pressione; bande coestruse su superficie esterna | 1 cad | 309.02 | 244.29 | 0 | RM.86.10.20.D0010.0000.l | Raccordo TEE di plastica polietilene ad alta densità (HDPE/PEAD); finitura: colore nero; impiego: impianto civile ¦ impianto industriale; diametro esterno (Ø) [mm] = 355; rigidità anulare [classe] = sn2 - sdr 33; angolo [°] = 90 SPECIFICHE TECNICHE: TEE a settori per condutture non in pressione; bande coestruse su superficie esterna |  | RISORSA MATERIALE | IMPIANTI IDRAULICI SMALTIMENTO-DISPERSIONE | PRODOTTI | RACCORDO | PLASTICA POLIETILENE AD ALTA DENSITÀ (HDPE/PEAD) | [6 empty] | MC.12.020.0270.e | TEE 90° formate a settori in polietilene alta densità da giuntare mediante saldatura, a parete liscia solida per condutture non in pressione per scarichi civili e industriali, in conformità alla norma UNI EN 12666, di colore nero con bande coestruse colorate sulla superficie esterna in funzione dell’utilizzo. Classe di rigidità anulare SN2 - SDR 33. Diametro esterno (De): - De 355 mm | nd | TEE | [10 empty] | 1 | cad | nd | nd - | impianto civile - impianto industriale - | plastica polietilene ad alta densità (HDPE/PEAD) | rigidità anulare [classe] = sn2 - sdr 33 nd nd nd - | angolo [°] = 90.0 nd nd nd - |  | nd - | diametro esterno (Ø) [mm] = 355.0 nd nd nd - | TEE a settori per condutture non in pressione; bande coestruse su superficie esterna | nd - | colore nero - | nd - | nd | nd - | NO |  |  |  |  | nd |  |  |  |  | nd | nd | nd |  | nd | nd | nd | nd | nd | nd | NO | NO
LOM251.RM.86.10.20.D0010.0000.m | Raccordo TEE di plastica polietilene ad alta densità (HDPE/PEAD); finitura: colore nero; impiego: impianto civile ¦ impianto industriale; diametro esterno (Ø) [mm] = 400; rigidità anulare [classe] = sn2 - sdr 33; angolo [°] = 90 SPECIFICHE TECNICHE: TEE a settori per condutture non in pressione; bande coestruse su superficie esterna | 1 cad | 418.48 | 330.82 | 0 | RM.86.10.20.D0010.0000.m | Raccordo TEE di plastica polietilene ad alta densità (HDPE/PEAD); finitura: colore nero; impiego: impianto civile ¦ impianto industriale; diametro esterno (Ø) [mm] = 400; rigidità anulare [classe] = sn2 - sdr 33; angolo [°] = 90 SPECIFICHE TECNICHE: TEE a settori per condutture non in pressione; bande coestruse su superficie esterna |  | RISORSA MATERIALE | IMPIANTI IDRAULICI SMALTIMENTO-DISPERSIONE | PRODOTTI | RACCORDO | PLASTICA POLIETILENE AD ALTA DENSITÀ (HDPE/PEAD) | [6 empty] | MC.12.020.0270.f | TEE 90° formate a settori in polietilene alta densità da giuntare mediante saldatura, a parete liscia solida per condutture non in pressione per scarichi civili e industriali, in conformità alla norma UNI EN 12666, di colore nero con bande coestruse colorate sulla superficie esterna in funzione dell’utilizzo. Classe di rigidità anulare SN2 - SDR 33. Diametro esterno (De): - De 400 mm | nd | TEE | [10 empty] | 1 | cad | nd | nd - | impianto civile - impianto industriale - | plastica polietilene ad alta densità (HDPE/PEAD) | rigidità anulare [classe] = sn2 - sdr 33 nd nd nd - | angolo [°] = 90.0 nd nd nd - |  | nd - | diametro esterno (Ø) [mm] = 400.0 nd nd nd - | TEE a settori per condutture non in pressione; bande coestruse su superficie esterna | nd - | colore nero - | nd - | nd | nd - | NO |  |  |  |  | nd |  |  |  |  | nd | nd | nd |  | nd | nd | nd | nd | nd | nd | NO | NO
LOM251.RM.86.10.20.D0010.0000.n | Raccordo TEE di plastica polietilene ad alta densità (HDPE/PEAD); finitura: colore nero; impiego: impianto civile ¦ impianto industriale; diametro esterno (Ø) [mm] = 450; rigidità anulare [classe] = sn2 - sdr 33; angolo [°] = 90 SPECIFICHE TECNICHE: TEE a settori per condutture non in pressione; bande coestruse su superficie esterna | 1 cad | 531.4 | 420.08 | 0 | RM.86.10.20.D0010.0000.n | Raccordo TEE di plastica polietilene ad alta densità (HDPE/PEAD); finitura: colore nero; impiego: impianto civile ¦ impianto industriale; diametro esterno (Ø) [mm] = 450; rigidità anulare [classe] = sn2 - sdr 33; angolo [°] = 90 SPECIFICHE TECNICHE: TEE a settori per condutture non in pressione; bande coestruse su superficie esterna |  | RISORSA MATERIALE | IMPIANTI IDRAULICI SMALTIMENTO-DISPERSIONE | PRODOTTI | RACCORDO | PLASTICA POLIETILENE AD ALTA DENSITÀ (HDPE/PEAD) | [6 empty] | MC.12.020.0270.g | TEE 90° formate a settori in polietilene alta densità da giuntare mediante saldatura, a parete liscia solida per condutture non in pressione per scarichi civili e industriali, in conformità alla norma UNI EN 12666, di colore nero con bande coestruse colorate sulla superficie esterna in funzione dell’utilizzo. Classe di rigidità anulare SN2 - SDR 33. Diametro esterno (De): - De 450 mm | nd | TEE | [10 empty] | 1 | cad | nd | nd - | impianto civile - impianto industriale - | plastica polietilene ad alta densità (HDPE/PEAD) | rigidità anulare [classe] = sn2 - sdr 33 nd nd nd - | angolo [°] = 90.0 nd nd nd - |  | nd - | diametro esterno (Ø) [mm] = 450.0 nd nd nd - | TEE a settori per condutture non in pressione; bande coestruse su superficie esterna | nd - | colore nero - | nd - | nd | nd - | NO |  |  |  |  | nd |  |  |  |  | nd | nd | nd |  | nd | nd | nd | nd | nd | nd | NO | NO
LOM251.RM.86.10.20.D0010.0000.o | Raccordo TEE di plastica polietilene ad alta densità (HDPE/PEAD); finitura: colore nero; impiego: impianto civile ¦ impianto industriale; diametro esterno (Ø) [mm] = 500; rigidità anulare [classe] = sn2 - sdr 33; angolo [°] = 90 SPECIFICHE TECNICHE: TEE a settori per condutture non in pressione; bande coestruse su superficie esterna | 1 cad | 665.93 | 526.43 | 0 | RM.86.10.20.D0010.0000.o | Raccordo TEE di plastica polietilene ad alta densità (HDPE/PEAD); finitura: colore nero; impiego: impianto civile ¦ impianto industriale; diametro esterno (Ø) [mm] = 500; rigidità anulare [classe] = sn2 - sdr 33; angolo [°] = 90 SPECIFICHE TECNICHE: TEE a settori per condutture non in pressione; bande coestruse su superficie esterna |  | RISORSA MATERIALE | IMPIANTI IDRAULICI SMALTIMENTO-DISPERSIONE | PRODOTTI | RACCORDO | PLASTICA POLIETILENE AD ALTA DENSITÀ (HDPE/PEAD) | [6 empty] | MC.12.020.0270.h | TEE 90° formate a settori in polietilene alta densità da giuntare mediante saldatura, a parete liscia solida per condutture non in pressione per scarichi civili e industriali, in conformità alla norma UNI EN 12666, di colore nero con bande coestruse colorate sulla superficie esterna in funzione dell’utilizzo. Classe di rigidità anulare SN2 - SDR 33. Diametro esterno (De): - De 500 mm | nd | TEE | [10 empty] | 1 | cad | nd | nd - | impianto civile - impianto industriale - | plastica polietilene ad alta densità (HDPE/PEAD) | rigidità anulare [classe] = sn2 - sdr 33 nd nd nd - | angolo [°] = 90.0 nd nd nd - |  | nd - | diametro esterno (Ø) [mm] = 500.0 nd nd nd - | TEE a settori per condutture non in pressione; bande coestruse su superficie esterna | nd - | colore nero - | nd - | nd | nd - | NO |  |  |  |  | nd |  |  |  |  | nd | nd | nd |  | nd | nd | nd | nd | nd | nd | NO | NO
LOM251.RM.86.10.20.D0010.0000.p | Raccordo TEE di plastica polietilene ad alta densità (HDPE/PEAD); finitura: colore nero; impiego: impianto civile ¦ impianto industriale; diametro esterno (Ø) [mm] = 630; rigidità anulare [classe] = sn2 - sdr 33; angolo [°] = 90 SPECIFICHE TECNICHE: TEE a settori per condutture non in pressione; bande coestruse su superficie esterna | 1 cad | 1225.85 | 969.05 | 0 | RM.86.10.20.D0010.0000.p | Raccordo TEE di plastica polietilene ad alta densità (HDPE/PEAD); finitura: colore nero; impiego: impianto civile ¦ impianto industriale; diametro esterno (Ø) [mm] = 630; rigidità anulare [classe] = sn2 - sdr 33; angolo [°] = 90 SPECIFICHE TECNICHE: TEE a settori per condutture non in pressione; bande coestruse su superficie esterna |  | RISORSA MATERIALE | IMPIANTI IDRAULICI SMALTIMENTO-DISPERSIONE | PRODOTTI | RACCORDO | PLASTICA POLIETILENE AD ALTA DENSITÀ (HDPE/PEAD) | [6 empty] | MC.12.020.0270.i | TEE 90° formate a settori in polietilene alta densità da giuntare mediante saldatura, a parete liscia solida per condutture non in pressione per scarichi civili e industriali, in conformità alla norma UNI EN 12666, di colore nero con bande coestruse colorate sulla superficie esterna in funzione dell’utilizzo. Classe di rigidità anulare SN2 - SDR 33. Diametro esterno (De): - De 630 mm | nd | TEE | [10 empty] | 1 | cad | nd | nd - | impianto civile - impianto industriale - | plastica polietilene ad alta densità (HDPE/PEAD) | rigidità anulare [classe] = sn2 - sdr 33 nd nd nd - | angolo [°] = 90.0 nd nd nd - |  | nd - | diametro esterno (Ø) [mm] = 630.0 nd nd nd - | TEE a settori per condutture non in pressione; bande coestruse su superficie esterna | nd - | colore nero - | nd - | nd | nd - | NO |  |  |  |  | nd |  |  |  |  | nd | nd | nd |  | nd | nd | nd | nd | nd | nd | NO | NO
LOM251.RM.86.10.20.D0010.0005.a | Raccordo TEE di plastica polietilene ad alta densità (HDPE/PEAD); finitura: colore nero ¦ bande coestruse colorate; impiego: impianto civile ¦ impianto industriale; diametro esterno (Ø) [mm] = 800; rigidità anulare [classe] = sn2 - sdr 33; angolo [°] = 90 SPECIFICHE TECNICHE: TEE a settori per condutture non in pressione; bande coestruse su superficie esterna | 1 cad | 2278.35 | 1801.07 | 0 | RM.86.10.20.D0010.0005.a | Raccordo TEE di plastica polietilene ad alta densità (HDPE/PEAD); finitura: colore nero ¦ bande coestruse colorate; impiego: impianto civile ¦ impianto industriale; diametro esterno (Ø) [mm] = 800; rigidità anulare [classe] = sn2 - sdr 33; angolo [°] = 90 SPECIFICHE TECNICHE: TEE a settori per condutture non in pressione; bande coestruse su superficie esterna |  | RISORSA MATERIALE | IMPIANTI IDRAULICI SMALTIMENTO-DISPERSIONE | PRODOTTI | RACCORDO | PLASTICA POLIETILENE AD ALTA DENSITÀ (HDPE/PEAD) | [6 empty] | MC.12.020.0270.j | TEE 90° formate a settori in polietilene alta densità da giuntare mediante saldatura, a parete liscia solida per condutture non in pressione per scarichi civili e industriali, in conformità alla norma UNI EN 12666, di colore nero con bande coestruse colorate sulla superficie esterna in funzione dell’utilizzo. Classe di rigidità anulare SN2 - SDR 33. Diametro esterno (De): - De 800 mm | nd | TEE | [10 empty] | 1 | cad | nd | nd - | impianto civile - impianto industriale - | plastica polietilene ad alta densità (HDPE/PEAD) | rigidità anulare [classe] = sn2 - sdr 33 nd nd nd - | angolo [°] = 90.0 nd nd nd - |  | nd - | diametro esterno (Ø) [mm] = 800.0 nd nd nd - | TEE a settori per condutture non in pressione; bande coestruse su superficie esterna | nd - | colore nero - bande coestruse colorate - | nd - | nd | nd - | NO |  |  |  |  | nd |  |  |  |  | nd | nd | nd |  | nd | nd | nd | nd | nd | nd | NO | NO
LOM251.RM.86.10.20.D0010.0005.b | Raccordo TEE di plastica polietilene ad alta densità (HDPE/PEAD); finitura: colore nero ¦ bande coestruse colorate; impiego: impianto civile ¦ impianto industriale; diametro esterno (Ø) [mm] = 1000; rigidità anulare [classe] = sn2 - sdr 33; angolo [°] = 90 SPECIFICHE TECNICHE: TEE a settori per condutture non in pressione; bande coestruse su superficie esterna | 1 cad | 3891.9 | 3076.6 | 0 | RM.86.10.20.D0010.0005.b | Raccordo TEE di plastica polietilene ad alta densità (HDPE/PEAD); finitura: colore nero ¦ bande coestruse colorate; impiego: impianto civile ¦ impianto industriale; diametro esterno (Ø) [mm] = 1000; rigidità anulare [classe] = sn2 - sdr 33; angolo [°] = 90 SPECIFICHE TECNICHE: TEE a settori per condutture non in pressione; bande coestruse su superficie esterna |  | RISORSA MATERIALE | IMPIANTI IDRAULICI SMALTIMENTO-DISPERSIONE | PRODOTTI | RACCORDO | PLASTICA POLIETILENE AD ALTA DENSITÀ (HDPE/PEAD) | [6 empty] | MC.12.020.0270.k | TEE 90° formate a settori in polietilene alta densità da giuntare mediante saldatura, a parete liscia solida per condutture non in pressione per scarichi civili e industriali, in conformità alla norma UNI EN 12666, di colore nero con bande coestruse colorate sulla superficie esterna in funzione dell’utilizzo. Classe di rigidità anulare SN2 - SDR 33. Diametro esterno (De): - De 1000 mm | nd | TEE | [10 empty] | 1 | cad | nd | nd - | impianto civile - impianto industriale - | plastica polietilene ad alta densità (HDPE/PEAD) | rigidità anulare [classe] = sn2 - sdr 33 nd nd nd - | angolo [°] = 90.0 nd nd nd - |  | nd - | diametro esterno (Ø) [mm] = 1000.0 nd nd nd - | TEE a settori per condutture non in pressione; bande coestruse su superficie esterna | nd - | colore nero - bande coestruse colorate - | nd - | nd | nd - | NO |  |  |  |  | nd |  |  |  |  | nd | nd | nd |  | nd | nd | nd | nd | nd | nd | NO | NO
LOM251.RM.86.10.20.D0010.0010.a | Raccordo TEE di plastica polietilene ad alta densità (HDPE/PEAD); finitura: colore nero ¦ bande coestruse colorate; geometria: ridotte; impiego: impianto civile ¦ impianto industriale; diametro esterno 1 [mm] = 160 ¦ diametro esterno 2 [mm] = 63 ÷ 90; rigidità anulare [classe] = sn2 - sdr 33; angolo [°] = 90 SPECIFICHE TECNICHE: TEE a settori per condutture non in pressione; bande coestruse su superficie esterna | 1 cad | 206.38 | 163.15 | 0 | RM.86.10.20.D0010.0010.a | Raccordo TEE di plastica polietilene ad alta densità (HDPE/PEAD); finitura: colore nero ¦ bande coestruse colorate; geometria: ridotte; impiego: impianto civile ¦ impianto industriale; diametro esterno 1 [mm] = 160 ¦ diametro esterno 2 [mm] = 63 ÷ 90; rigidità anulare [classe] = sn2 - sdr 33; angolo [°] = 90 SPECIFICHE TECNICHE: TEE a settori per condutture non in pressione; bande coestruse su superficie esterna |  | RISORSA MATERIALE | IMPIANTI IDRAULICI SMALTIMENTO-DISPERSIONE | PRODOTTI | RACCORDO | PLASTICA POLIETILENE AD ALTA DENSITÀ (HDPE/PEAD) | [6 empty] | MC.12.020.0280.a | TEE 90° ridotte formate a settori in polietilene alta densità da giuntare mediante saldatura, a parete liscia solida per condutture non in pressione per scarichi civili e industriali, in conformità alla norma UNI EN 12666, di colore nero con bande coestruse colorate sulla superficie esterna in funzione dell’utilizzo. Classe di rigidità anulare SN2 - SDR 33. Diametro esterno (De 1) / Diametro esterno derivazione (De 2): - De1 / De2 = 160/63-90 mm | nd | TEE | [10 empty] | 1 | cad | nd | nd - | impianto civile - impianto industriale - | plastica polietilene ad alta densità (HDPE/PEAD) | rigidità anulare [classe] = sn2 - sdr 33 nd nd nd - | angolo [°] = 90.0 nd nd nd - |  | ridotte - | diametro esterno 2 (Ø) [mm] = 63.0 ÷ 90.0 nd - diametro esterno 1 (Ø) [mm] = 160.0 nd nd nd - | TEE a settori per condutture non in pressione; bande coestruse su superficie esterna | nd - | colore nero - bande coestruse colorate - | nd - | nd | nd - | NO |  |  |  |  | nd |  |  |  |  | nd | nd | nd |  | nd | nd | nd | nd | nd | nd | NO | NO
LOM251.RM.86.10.20.D0010.0010.b | Raccordo TEE di plastica polietilene ad alta densità (HDPE/PEAD); finitura: colore nero ¦ bande coestruse colorate; geometria: ridotte; impiego: impianto civile ¦ impianto industriale; diametro esterno 1 [mm] = 200 ¦ diametro esterno 2 [mm] = 63 ÷ 110; rigidità anulare [classe] = sn2 - sdr 33; angolo [°] = 90 SPECIFICHE TECNICHE: TEE a settori per condutture non in pressione; bande coestruse su superficie esterna | 1 cad | 221.23 | 174.89 | 0 | RM.86.10.20.D0010.0010.b | Raccordo TEE di plastica polietilene ad alta densità (HDPE/PEAD); finitura: colore nero ¦ bande coestruse colorate; geometria: ridotte; impiego: impianto civile ¦ impianto industriale; diametro esterno 1 [mm] = 200 ¦ diametro esterno 2 [mm] = 63 ÷ 110; rigidità anulare [classe] = sn2 - sdr 33; angolo [°] = 90 SPECIFICHE TECNICHE: TEE a settori per condutture non in pressione; bande coestruse su superficie esterna |  | RISORSA MATERIALE | IMPIANTI IDRAULICI SMALTIMENTO-DISPERSIONE | PRODOTTI | RACCORDO | PLASTICA POLIETILENE AD ALTA DENSITÀ (HDPE/PEAD) | [6 empty] | MC.12.020.0280.b | TEE 90° ridotte formate a settori in polietilene alta densità da giuntare mediante saldatura, a parete liscia solida per condutture non in pressione per scarichi civili e industriali, in conformità alla norma UNI EN 12666, di colore nero con bande coestruse colorate sulla superficie esterna in funzione dell’utilizzo. Classe di rigidità anulare SN2 - SDR 33. Diametro esterno (De 1) / Diametro esterno derivazione (De 2): - De1 / De2 = 200/63-110 mm | nd | TEE | [10 empty] | 1 | cad | nd | nd - | impianto civile - impianto industriale - | plastica polietilene ad alta densità (HDPE/PEAD) | rigidità anulare [classe] = sn2 - sdr 33 nd nd nd - | angolo [°] = 90.0 nd nd nd - |  | ridotte - | diametro esterno 1 (Ø) [mm] = 200.0 nd nd nd - diametro esterno 2 (Ø) [mm] = 63.0 ÷ 110.0 nd - | TEE a settori per condutture non in pressione; bande coestruse su superficie esterna | nd - | colore nero - bande coestruse colorate - | nd - | nd | nd - | NO |  |  |  |  | nd |  |  |  |  | nd | nd | nd |  | nd | nd | nd | nd | nd | nd | NO | NO
LOM251.RM.86.10.20.D0010.0010.c | Raccordo TEE di plastica polietilene ad alta densità (HDPE/PEAD); finitura: colore nero ¦ bande coestruse colorate; geometria: ridotte; impiego: impianto civile ¦ impianto industriale; diametro esterno 1 [mm] = 250 ¦ diametro esterno 2 [mm] = 63 ÷ 125; rigidità anulare [classe] = sn2 - sdr 33; angolo [°] = 90 SPECIFICHE TECNICHE: TEE a settori per condutture non in pressione; bande coestruse su superficie esterna | 1 cad | 238.33 | 188.4 | 0 | RM.86.10.20.D0010.0010.c | Raccordo TEE di plastica polietilene ad alta densità (HDPE/PEAD); finitura: colore nero ¦ bande coestruse colorate; geometria: ridotte; impiego: impianto civile ¦ impianto industriale; diametro esterno 1 [mm] = 250 ¦ diametro esterno 2 [mm] = 63 ÷ 125; rigidità anulare [classe] = sn2 - sdr 33; angolo [°] = 90 SPECIFICHE TECNICHE: TEE a settori per condutture non in pressione; bande coestruse su superficie esterna |  | RISORSA MATERIALE | IMPIANTI IDRAULICI SMALTIMENTO-DISPERSIONE | PRODOTTI | RACCORDO | PLASTICA POLIETILENE AD ALTA DENSITÀ (HDPE/PEAD) | [6 empty] | MC.12.020.0280.c | TEE 90° ridotte formate a settori in polietilene alta densità da giuntare mediante saldatura, a parete liscia solida per condutture non in pressione per scarichi civili e industriali, in conformità alla norma UNI EN 12666, di colore nero con bande coestruse colorate sulla superficie esterna in funzione dell’utilizzo. Classe di rigidità anulare SN2 - SDR 33. Diametro esterno (De 1) / Diametro esterno derivazione (De 2): - De1 / De2 = 250/63-125 mm | nd | TEE | [10 empty] | 1 | cad | nd | nd - | impianto civile - impianto industriale - | plastica polietilene ad alta densità (HDPE/PEAD) | rigidità anulare [classe] = sn2 - sdr 33 nd nd nd - | angolo [°] = 90.0 nd nd nd - |  | ridotte - | diametro esterno 2 (Ø) [mm] = 63.0 ÷ 125.0 nd - diametro esterno 1 (Ø) [mm] = 250.0 nd nd nd - | TEE a settori per condutture non in pressione; bande coestruse su superficie esterna | nd - | colore nero - bande coestruse colorate - | nd - | nd | nd - | NO |  |  |  |  | nd |  |  |  |  | nd | nd | nd |  | nd | nd | nd | nd | nd | nd | NO | NO
LOM251.RM.86.10.20.D0010.0010.d | Raccordo TEE di plastica polietilene ad alta densità (HDPE/PEAD); finitura: colore nero ¦ bande coestruse colorate; geometria: ridotte; impiego: impianto civile ¦ impianto industriale; diametro esterno 1 [mm] = 315 ¦ diametro esterno 2 [mm] = 63 ÷ 160; rigidità anulare [classe] = sn2 - sdr 33; angolo [°] = 90 SPECIFICHE TECNICHE: TEE a settori per condutture non in pressione; bande coestruse su superficie esterna | 1 cad | 275.96 | 218.15 | 0 | RM.86.10.20.D0010.0010.d | Raccordo TEE di plastica polietilene ad alta densità (HDPE/PEAD); finitura: colore nero ¦ bande coestruse colorate; geometria: ridotte; impiego: impianto civile ¦ impianto industriale; diametro esterno 1 [mm] = 315 ¦ diametro esterno 2 [mm] = 63 ÷ 160; rigidità anulare [classe] = sn2 - sdr 33; angolo [°] = 90 SPECIFICHE TECNICHE: TEE a settori per condutture non in pressione; bande coestruse su superficie esterna |  | RISORSA MATERIALE | IMPIANTI IDRAULICI SMALTIMENTO-DISPERSIONE | PRODOTTI | RACCORDO | PLASTICA POLIETILENE AD ALTA DENSITÀ (HDPE/PEAD) | [6 empty] | MC.12.020.0280.d | TEE 90° ridotte formate a settori in polietilene alta densità da giuntare mediante saldatura, a parete liscia solida per condutture non in pressione per scarichi civili e industriali, in conformità alla norma UNI EN 12666, di colore nero con bande coestruse colorate sulla superficie esterna in funzione dell’utilizzo. Classe di rigidità anulare SN2 - SDR 33. Diametro esterno (De 1) / Diametro esterno derivazione (De 2): - De1 / De2 = 315/63-160 mm | nd | TEE | [10 empty] | 1 | cad | nd | nd - | impianto civile - impianto industriale - | plastica polietilene ad alta densità (HDPE/PEAD) | rigidità anulare [classe] = sn2 - sdr 33 nd nd nd - | angolo [°] = 90.0 nd nd nd - |  | ridotte - | diametro esterno 1 (Ø) [mm] = 315.0 nd nd nd - diametro esterno 2 (Ø) [mm] = 63.0 ÷ 160.0 nd - | TEE a settori per condutture non in pressione; bande coestruse su superficie esterna | nd - | colore nero - bande coestruse colorate - | nd - | nd | nd - | NO |  |  |  |  | nd |  |  |  |  | nd | nd | nd |  | nd | nd | nd | nd | nd | nd | NO | NO
LOM251.RM.86.10.20.D0010.0010.e | Raccordo TEE di plastica polietilene ad alta densità (HDPE/PEAD); finitura: colore nero ¦ bande coestruse colorate; geometria: ridotte; impiego: impianto civile ¦ impianto industriale; diametro esterno 1 [mm] = 355 ¦ diametro esterno 2 [mm] = 63 ÷ 180; rigidità anulare [classe] = sn2 - sdr 33; angolo [°] = 90 SPECIFICHE TECNICHE: TEE a settori per condutture non in pressione; bande coestruse su superficie esterna | 1 cad | 315.85 | 249.69 | 0 | RM.86.10.20.D0010.0010.e | Raccordo TEE di plastica polietilene ad alta densità (HDPE/PEAD); finitura: colore nero ¦ bande coestruse colorate; geometria: ridotte; impiego: impianto civile ¦ impianto industriale; diametro esterno 1 [mm] = 355 ¦ diametro esterno 2 [mm] = 63 ÷ 180; rigidità anulare [classe] = sn2 - sdr 33; angolo [°] = 90 SPECIFICHE TECNICHE: TEE a settori per condutture non in pressione; bande coestruse su superficie esterna |  | RISORSA MATERIALE | IMPIANTI IDRAULICI SMALTIMENTO-DISPERSIONE | PRODOTTI | RACCORDO | PLASTICA POLIETILENE AD ALTA DENSITÀ (HDPE/PEAD) | [6 empty] | MC.12.020.0280.e | TEE 90° ridotte formate a settori in polietilene alta densità da giuntare mediante saldatura, a parete liscia solida per condutture non in pressione per scarichi civili e industriali, in conformità alla norma UNI EN 12666, di colore nero con bande coestruse colorate sulla superficie esterna in funzione dell’utilizzo. Classe di rigidità anulare SN2 - SDR 33. Diametro esterno (De 1) / Diametro esterno derivazione (De 2): - De1 / De2 = 355/63-180 mm | nd | TEE | [10 empty] | 1 | cad | nd | nd - | impianto civile - impianto industriale - | plastica polietilene ad alta densità (HDPE/PEAD) | rigidità anulare [classe] = sn2 - sdr 33 nd nd nd - | angolo [°] = 90.0 nd nd nd - |  | ridotte - | diametro esterno 2 (Ø) [mm] = 63.0 ÷ 180.0 nd - diametro esterno 1 (Ø) [mm] = 355.0 nd nd nd - | TEE a settori per condutture non in pressione; bande coestruse su superficie esterna | nd - | colore nero - bande coestruse colorate - | nd - | nd | nd - | NO |  |  |  |  | nd |  |  |  |  | nd | nd | nd |  | nd | nd | nd | nd | nd | nd | NO | NO
LOM251.RM.86.10.20.D0010.0010.f | Raccordo TEE di plastica polietilene ad alta densità (HDPE/PEAD); finitura: colore nero ¦ bande coestruse colorate; geometria: ridotte; impiego: impianto civile ¦ impianto industriale; diametro esterno 1 [mm] = 400 ¦ diametro esterno 2 [mm] = 63 ÷ 200; rigidità anulare [classe] = sn2 - sdr 33; angolo [°] = 90 SPECIFICHE TECNICHE: TEE a settori per condutture non in pressione; bande coestruse su superficie esterna | 1 cad | 412.8 | 326.32 | 0 | RM.86.10.20.D0010.0010.f | Raccordo TEE di plastica polietilene ad alta densità (HDPE/PEAD); finitura: colore nero ¦ bande coestruse colorate; geometria: ridotte; impiego: impianto civile ¦ impianto industriale; diametro esterno 1 [mm] = 400 ¦ diametro esterno 2 [mm] = 63 ÷ 200; rigidità anulare [classe] = sn2 - sdr 33; angolo [°] = 90 SPECIFICHE TECNICHE: TEE a settori per condutture non in pressione; bande coestruse su superficie esterna |  | RISORSA MATERIALE | IMPIANTI IDRAULICI SMALTIMENTO-DISPERSIONE | PRODOTTI | RACCORDO | PLASTICA POLIETILENE AD ALTA DENSITÀ (HDPE/PEAD) | [6 empty] | MC.12.020.0280.f | TEE 90° ridotte formate a settori in polietilene alta densità da giuntare mediante saldatura, a parete liscia solida per condutture non in pressione per scarichi civili e industriali, in conformità alla norma UNI EN 12666, di colore nero con bande coestruse colorate sulla superficie esterna in funzione dell’utilizzo. Classe di rigidità anulare SN2 - SDR 33. Diametro esterno (De 1) / Diametro esterno derivazione (De 2): - De1 / De2 = 400/63-200 mm | nd | TEE | [10 empty] | 1 | cad | nd | nd - | impianto civile - impianto industriale - | plastica polietilene ad alta densità (HDPE/PEAD) | rigidità anulare [classe] = sn2 - sdr 33 nd nd nd - | angolo [°] = 90.0 nd nd nd - |  | ridotte - | diametro esterno 2 (Ø) [mm] = 63.0 ÷ 200.0 nd - diametro esterno 1 (Ø) [mm] = 400.0 nd nd nd - | TEE a settori per condutture non in pressione; bande coestruse su superficie esterna | nd - | colore nero - bande coestruse colorate - | nd - | nd | nd - | NO |  |  |  |  | nd |  |  |  |  | nd | nd | nd |  | nd | nd | nd | nd | nd | nd | NO | NO
LOM251.RM.86.10.20.D0010.0010.g | Raccordo TEE di plastica polietilene ad alta densità (HDPE/PEAD); finitura: colore nero ¦ bande coestruse colorate; geometria: ridotte; impiego: impianto civile ¦ impianto industriale; diametro esterno 1 [mm] = 450 ¦ diametro esterno 2 [mm] = 63 ÷ 225; rigidità anulare [classe] = sn2 - sdr 33; angolo [°] = 90 SPECIFICHE TECNICHE: TEE a settori per condutture non in pressione; bande coestruse su superficie esterna | 1 cad | 548.48 | 433.58 | 0 | RM.86.10.20.D0010.0010.g | Raccordo TEE di plastica polietilene ad alta densità (HDPE/PEAD); finitura: colore nero ¦ bande coestruse colorate; geometria: ridotte; impiego: impianto civile ¦ impianto industriale; diametro esterno 1 [mm] = 450 ¦ diametro esterno 2 [mm] = 63 ÷ 225; rigidità anulare [classe] = sn2 - sdr 33; angolo [°] = 90 SPECIFICHE TECNICHE: TEE a settori per condutture non in pressione; bande coestruse su superficie esterna |  | RISORSA MATERIALE | IMPIANTI IDRAULICI SMALTIMENTO-DISPERSIONE | PRODOTTI | RACCORDO | PLASTICA POLIETILENE AD ALTA DENSITÀ (HDPE/PEAD) | [6 empty] | MC.12.020.0280.g | TEE 90° ridotte formate a settori in polietilene alta densità da giuntare mediante saldatura, a parete liscia solida per condutture non in pressione per scarichi civili e industriali, in conformità alla norma UNI EN 12666, di colore nero con bande coestruse colorate sulla superficie esterna in funzione dell’utilizzo. Classe di rigidità anulare SN2 - SDR 33. Diametro esterno (De 1) / Diametro esterno derivazione (De 2): - De1 / De2 = 450/63-225 mm | nd | TEE | [10 empty] | 1 | cad | nd | nd - | impianto civile - impianto industriale - | plastica polietilene ad alta densità (HDPE/PEAD) | rigidità anulare [classe] = sn2 - sdr 33 nd nd nd - | angolo [°] = 90.0 nd nd nd - |  | ridotte - | diametro esterno 2 (Ø) [mm] = 63.0 ÷ 225.0 nd - diametro esterno 1 (Ø) [mm] = 450.0 nd nd nd - | TEE a settori per condutture non in pressione; bande coestruse su superficie esterna | nd - | colore nero - bande coestruse colorate - | nd - | nd | nd - | NO |  |  |  |  | nd |  |  |  |  | nd | nd | nd |  | nd | nd | nd | nd | nd | nd | NO | NO
LOM251.RM.86.10.20.D0010.0010.h | Raccordo TEE di plastica polietilene ad alta densità (HDPE/PEAD); finitura: colore nero ¦ bande coestruse colorate; geometria: ridotte; impiego: impianto civile ¦ impianto industriale; diametro esterno 1 [mm] = 500 ¦ diametro esterno 2 [mm] = 63 ÷ 250; rigidità anulare [classe] = sn2 - sdr 33; angolo [°] = 90 SPECIFICHE TECNICHE: TEE a settori per condutture non in pressione; bande coestruse su superficie esterna | 1 cad | 627.18 | 495.79 | 0 | RM.86.10.20.D0010.0010.h | Raccordo TEE di plastica polietilene ad alta densità (HDPE/PEAD); finitura: colore nero ¦ bande coestruse colorate; geometria: ridotte; impiego: impianto civile ¦ impianto industriale; diametro esterno 1 [mm] = 500 ¦ diametro esterno 2 [mm] = 63 ÷ 250; rigidità anulare [classe] = sn2 - sdr 33; angolo [°] = 90 SPECIFICHE TECNICHE: TEE a settori per condutture non in pressione; bande coestruse su superficie esterna |  | RISORSA MATERIALE | IMPIANTI IDRAULICI SMALTIMENTO-DISPERSIONE | PRODOTTI | RACCORDO | PLASTICA POLIETILENE AD ALTA DENSITÀ (HDPE/PEAD) | [6 empty] | MC.12.020.0280.h | TEE 90° ridotte formate a settori in polietilene alta densità da giuntare mediante saldatura, a parete liscia solida per condutture non in pressione per scarichi civili e industriali, in conformità alla norma UNI EN 12666, di colore nero con bande coestruse colorate sulla superficie esterna in funzione dell’utilizzo. Classe di rigidità anulare SN2 - SDR 33. Diametro esterno (De 1) / Diametro esterno derivazione (De 2): - De1 / De2 = 500/63-250 mm | nd | TEE | [10 empty] | 1 | cad | nd | nd - | impianto civile - impianto industriale - | plastica polietilene ad alta densità (HDPE/PEAD) | rigidità anulare [classe] = sn2 - sdr 33 nd nd nd - | angolo [°] = 90.0 nd nd nd - |  | ridotte - | diametro esterno 2 (Ø) [mm] = 63.0 ÷ 250.0 nd - diametro esterno 1 (Ø) [mm] = 500.0 nd nd nd - | TEE a settori per condutture non in pressione; bande coestruse su superficie esterna | nd - | colore nero - bande coestruse colorate - | nd - | nd | nd - | NO |  |  |  |  | nd |  |  |  |  | nd | nd | nd |  | nd | nd | nd | nd | nd | nd | NO | NO
LOM251.RM.86.10.20.D0010.0010.i | Raccordo TEE di plastica polietilene ad alta densità (HDPE/PEAD); finitura: colore nero ¦ bande coestruse colorate; geometria: ridotte; impiego: impianto civile ¦ impianto industriale; diametro esterno 1 [mm] = 630 ¦ diametro esterno 2 [mm] = 63 ÷ 355; rigidità anulare [classe] = sn2 - sdr 33; angolo [°] = 90 SPECIFICHE TECNICHE: TEE a settori per condutture non in pressione; bande coestruse su superficie esterna | 1 cad | 1095.88 | 866.3 | 0 | RM.86.10.20.D0010.0010.i | Raccordo TEE di plastica polietilene ad alta densità (HDPE/PEAD); finitura: colore nero ¦ bande coestruse colorate; geometria: ridotte; impiego: impianto civile ¦ impianto industriale; diametro esterno 1 [mm] = 630 ¦ diametro esterno 2 [mm] = 63 ÷ 355; rigidità anulare [classe] = sn2 - sdr 33; angolo [°] = 90 SPECIFICHE TECNICHE: TEE a settori per condutture non in pressione; bande coestruse su superficie esterna |  | RISORSA MATERIALE | IMPIANTI IDRAULICI SMALTIMENTO-DISPERSIONE | PRODOTTI | RACCORDO | PLASTICA POLIETILENE AD ALTA DENSITÀ (HDPE/PEAD) | [6 empty] | MC.12.020.0280.i | TEE 90° ridotte formate a settori in polietilene alta densità da giuntare mediante saldatura, a parete liscia solida per condutture non in pressione per scarichi civili e industriali, in conformità alla norma UNI EN 12666, di colore nero con bande coestruse colorate sulla superficie esterna in funzione dell’utilizzo. Classe di rigidità anulare SN2 - SDR 33. Diametro esterno (De 1) / Diametro esterno derivazione (De 2): - De1 / De2 = 630/63-355 mm | nd | TEE | [10 empty] | 1 | cad | nd | nd - | impianto civile - impianto industriale - | plastica polietilene ad alta densità (HDPE/PEAD) | rigidità anulare [classe] = sn2 - sdr 33 nd nd nd - | angolo [°] = 90.0 nd nd nd - |  | ridotte - | diametro esterno 2 (Ø) [mm] = 63.0 ÷ 355.0 nd - diametro esterno 1 (Ø) [mm] = 630.0 nd nd nd - | TEE a settori per condutture non in pressione; bande coestruse su superficie esterna | nd - | colore nero - bande coestruse colorate - | nd - | nd | nd - | NO |  |  |  |  | nd |  |  |  |  | nd | nd | nd |  | nd | nd | nd | nd | nd | nd | NO | NO
LOM251.RM.86.10.20.D0010.0010.j | Raccordo TEE di plastica polietilene ad alta densità (HDPE/PEAD); finitura: colore nero ¦ bande coestruse colorate; geometria: ridotte; impiego: impianto civile ¦ impianto industriale; diametro esterno 1 [mm] = 800 ¦ diametro esterno 2 [mm] = 63 ÷ 450; rigidità anulare [classe] = sn2 - sdr 33; angolo [°] = 90 SPECIFICHE TECNICHE: TEE a settori per condutture non in pressione; bande coestruse su superficie esterna | 1 cad | 2026.34 | 1601.85 | 0 | RM.86.10.20.D0010.0010.j | Raccordo TEE di plastica polietilene ad alta densità (HDPE/PEAD); finitura: colore nero ¦ bande coestruse colorate; geometria: ridotte; impiego: impianto civile ¦ impianto industriale; diametro esterno 1 [mm] = 800 ¦ diametro esterno 2 [mm] = 63 ÷ 450; rigidità anulare [classe] = sn2 - sdr 33; angolo [°] = 90 SPECIFICHE TECNICHE: TEE a settori per condutture non in pressione; bande coestruse su superficie esterna |  | RISORSA MATERIALE | IMPIANTI IDRAULICI SMALTIMENTO-DISPERSIONE | PRODOTTI | RACCORDO | PLASTICA POLIETILENE AD ALTA DENSITÀ (HDPE/PEAD) | [6 empty] | MC.12.020.0280.j | TEE 90° ridotte formate a settori in polietilene alta densità da giuntare mediante saldatura, a parete liscia solida per condutture non in pressione per scarichi civili e industriali, in conformità alla norma UNI EN 12666, di colore nero con bande coestruse colorate sulla superficie esterna in funzione dell’utilizzo. Classe di rigidità anulare SN2 - SDR 33. Diametro esterno (De 1) / Diametro esterno derivazione (De 2): - De1 / De2 = 800/63-450 mm | nd | TEE | [10 empty] | 1 | cad | nd | nd - | impianto civile - impianto industriale - | plastica polietilene ad alta densità (HDPE/PEAD) | rigidità anulare [classe] = sn2 - sdr 33 nd nd nd - | angolo [°] = 90.0 nd nd nd - |  | ridotte - | diametro esterno 2 (Ø) [mm] = 63.0 ÷ 450.0 nd - diametro esterno 1 (Ø) [mm] = 800.0 nd nd nd - | TEE a settori per condutture non in pressione; bande coestruse su superficie esterna | nd - | colore nero - bande coestruse colorate - | nd - | nd | nd - | NO |  |  |  |  | nd |  |  |  |  | nd | nd | nd |  | nd | nd | nd | nd | nd | nd | NO | NO
LOM251.RM.86.10.20.D0010.0010.k | Raccordo TEE di plastica polietilene ad alta densità (HDPE/PEAD); finitura: colore nero ¦ bande coestruse colorate; geometria: ridotte; impiego: impianto civile ¦ impianto industriale; diametro esterno 1 [mm] = 1000 ¦ diametro esterno 2 [mm] = 63 ÷ 630; rigidità anulare [classe] = sn2 - sdr 33; angolo [°] = 90 SPECIFICHE TECNICHE: TEE a settori per condutture non in pressione; bande coestruse su superficie esterna | 1 cad | 3061.73 | 2420.34 | 0 | RM.86.10.20.D0010.0010.k | Raccordo TEE di plastica polietilene ad alta densità (HDPE/PEAD); finitura: colore nero ¦ bande coestruse colorate; geometria: ridotte; impiego: impianto civile ¦ impianto industriale; diametro esterno 1 [mm] = 1000 ¦ diametro esterno 2 [mm] = 63 ÷ 630; rigidità anulare [classe] = sn2 - sdr 33; angolo [°] = 90 SPECIFICHE TECNICHE: TEE a settori per condutture non in pressione; bande coestruse su superficie esterna |  | RISORSA MATERIALE | IMPIANTI IDRAULICI SMALTIMENTO-DISPERSIONE | PRODOTTI | RACCORDO | PLASTICA POLIETILENE AD ALTA DENSITÀ (HDPE/PEAD) | [6 empty] | MC.12.020.0280.k | TEE 90° ridotte formate a settori in polietilene alta densità da giuntare mediante saldatura, a parete liscia solida per condutture non in pressione per scarichi civili e industriali, in conformità alla norma UNI EN 12666, di colore nero con bande coestruse colorate sulla superficie esterna in funzione dell’utilizzo. Classe di rigidità anulare SN2 - SDR 33. Diametro esterno (De 1) / Diametro esterno derivazione (De 2): - De1 / De2 = 1000/63-630 mm | nd | TEE | [10 empty] | 1 | cad | nd | nd - | impianto civile - impianto industriale - | plastica polietilene ad alta densità (HDPE/PEAD) | rigidità anulare [classe] = sn2 - sdr 33 nd nd nd - | angolo [°] = 90.0 nd nd nd - |  | ridotte - | diametro esterno 1 (Ø) [mm] = 1000.0 nd nd nd - diametro esterno 2 (Ø) [mm] = 63.0 ÷ 630.0 nd - | TEE a settori per condutture non in pressione; bande coestruse su superficie esterna | nd - | colore nero - bande coestruse colorate - | nd - | nd | nd - | NO |  |  |  |  | nd |  |  |  |  | nd | nd | nd |  | nd | nd | nd | nd | nd | nd | NO | NO
LOM251.RM.86.10.20.D0010.0250.- | Raccordo braghe di plastica polietilene ad alta densità (HDPE/PEAD); geometria: doppia; funzione: scarico; impiego: impianto civile ¦ impianto industriale; diametro esterno 1 [mm] = 90 ¦ diametro esterno 2 [mm] = 40 ÷ 50; angolo [°] = 45 SPECIFICHE TECNICHE: braghe per tubo in materia plastica polietilene (PE) | 1 cad | 54.68 | 43.23 | 0 | RM.86.10.20.D0010.0250.- | Raccordo braghe di plastica polietilene ad alta densità (HDPE/PEAD); geometria: doppia; funzione: scarico; impiego: impianto civile ¦ impianto industriale; diametro esterno 1 [mm] = 90 ¦ diametro esterno 2 [mm] = 40 ÷ 50; angolo [°] = 45 SPECIFICHE TECNICHE: braghe per tubo in materia plastica polietilene (PE) |  | RISORSA MATERIALE | IMPIANTI IDRAULICI SMALTIMENTO-DISPERSIONE | PRODOTTI | RACCORDO | PLASTICA POLIETILENE AD ALTA DENSITÀ (HDPE/PEAD) | [6 empty] | MC.12.020.0050.a | Braghe doppie a 45° e ad Y a 60°, per tubo in polietilene malleabilizzato per condotte di scarico acque civili e industriali, colore nero, conforme norme UNI EN 1519, da giuntare mediante saldatura di testa (da valutare a parte) o con manicotti elettrici; tipo, diametro esterno 1 (De 1) / diametro esterno 2 (De 2): - doppia a 45°, De1/De2 = 90/50-40 mm | nd | braghe | [10 empty] | 1 | cad | nd | scarico - | impianto civile - impianto industriale - | plastica polietilene ad alta densità (HDPE/PEAD) | nd - | angolo [°] = 45.0 nd nd nd - |  | doppia - | diametro esterno 1 (Ø) [mm] = 90.0 nd nd nd - diametro esterno 2 (Ø) [mm] = 40.0 ÷ 50.0 nd - | braghe per tubo in materia plastica polietilene (PE) | nd - | nd - | nd - | nd | nd - | NO |  |  |  |  | nd |  |  |  |  | nd | nd | nd |  | nd | nd | nd | nd | nd | nd | NO | NO
LOM251.RM.86.10.20.D0010.0255.- | Raccordo braghe di plastica polietilene ad alta densità (HDPE/PEAD); finitura: colore nero; geometria: doppia; funzione: scarico; impiego: impianto civile ¦ impianto industriale; diametro esterno 1 [mm] = 110 ¦ diametro esterno 2 [mm] = 40 ÷ 110; angolo [°] = 45 SPECIFICHE TECNICHE: braghe per tubo in materia plastica polietilene (PE) | 1 cad | 45.82 | 36.22 | 0 | RM.86.10.20.D0010.0255.- | Raccordo braghe di plastica polietilene ad alta densità (HDPE/PEAD); finitura: colore nero; geometria: doppia; funzione: scarico; impiego: impianto civile ¦ impianto industriale; diametro esterno 1 [mm] = 110 ¦ diametro esterno 2 [mm] = 40 ÷ 110; angolo [°] = 45 SPECIFICHE TECNICHE: braghe per tubo in materia plastica polietilene (PE) |  | RISORSA MATERIALE | IMPIANTI IDRAULICI SMALTIMENTO-DISPERSIONE | PRODOTTI | RACCORDO | PLASTICA POLIETILENE AD ALTA DENSITÀ (HDPE/PEAD) | [6 empty] | MC.12.020.0050.b | Braghe doppie a 45° e ad Y a 60°, per tubo in polietilene malleabilizzato per condotte di scarico acque civili e industriali, colore nero, conforme norme UNI EN 1519, da giuntare mediante saldatura di testa (da valutare a parte) o con manicotti elettrici; tipo, diametro esterno 1 (De 1) / diametro esterno 2 (De 2): - doppia a 45°, De1/De2 = 110/110-50-40 mm | nd | braghe | [10 empty] | 1 | cad | nd | scarico - | impianto civile - impianto industriale - | plastica polietilene ad alta densità (HDPE/PEAD) | nd - | angolo [°] = 45.0 nd nd nd - |  | doppia - | diametro esterno 1 (Ø) [mm] = 110.0 nd nd nd - diametro esterno 2 (Ø) [mm] = 40.0 ÷ 110.0 nd - | braghe per tubo in materia plastica polietilene (PE) | nd - | colore nero - | nd - | nd | nd - | NO |  |  |  |  | nd |  |  |  |  | nd | nd | nd |  | nd | nd | nd | nd | nd | nd | NO | NO
LOM251.RM.86.10.20.D0010.0260.a | Raccordo braghe di plastica polietilene ad alta densità (HDPE/PEAD); geometria: a forma di "Y" ¦ doppia; funzione: scarico; impiego: impianto civile ¦ impianto industriale; diametro esterno 1 [mm] = 50 ¦ diametro esterno 2 [mm] = 40; angolo [°] = 60 SPECIFICHE TECNICHE: braghe per tubo in materia plastica polietilene (PE) | 1 cad | 9.01 | 7.12 | 0 | RM.86.10.20.D0010.0260.a | Raccordo braghe di plastica polietilene ad alta densità (HDPE/PEAD); geometria: a forma di "Y" ¦ doppia; funzione: scarico; impiego: impianto civile ¦ impianto industriale; diametro esterno 1 [mm] = 50 ¦ diametro esterno 2 [mm] = 40; angolo [°] = 60 SPECIFICHE TECNICHE: braghe per tubo in materia plastica polietilene (PE) |  | RISORSA MATERIALE | IMPIANTI IDRAULICI SMALTIMENTO-DISPERSIONE | PRODOTTI | RACCORDO | PLASTICA POLIETILENE AD ALTA DENSITÀ (HDPE/PEAD) | [6 empty] | MC.12.020.0050.c | Braghe doppie a 45° e ad Y a 60°, per tubo in polietilene malleabilizzato per condotte di scarico acque civili e industriali, colore nero, conforme norme UNI EN 1519, da giuntare mediante saldatura di testa (da valutare a parte) o con manicotti elettrici; tipo, diametro esterno 1 (De 1) / diametro esterno 2 (De 2): - a Y a 60°, De1/De2 = 50/40 mm | nd | braghe | [10 empty] | 1 | cad | nd | scarico - | impianto civile - impianto industriale - | plastica polietilene ad alta densità (HDPE/PEAD) | nd - | angolo [°] = 60.0 nd nd nd - |  | a forma di "Y" - doppia - | diametro esterno 1 (Ø) [mm] = 50.0 nd nd nd - diametro esterno 2 (Ø) [mm] = 40.0 nd nd nd - | braghe per tubo in materia plastica polietilene (PE) | nd - | nd - | nd - | nd | nd - | NO |  |  |  |  | nd |  |  |  |  | nd | nd | nd |  | nd | nd | nd | nd | nd | nd | NO | NO
LOM251.RM.86.10.20.D0010.0260.b | Raccordo braghe di plastica polietilene ad alta densità (HDPE/PEAD); geometria: a forma di "Y" ¦ doppia; funzione: scarico; impiego: impianto civile ¦ impianto industriale; diametro esterno 1 [mm] = 63 ¦ diametro esterno 2 [mm] = 50; angolo [°] = 60 SPECIFICHE TECNICHE: braghe per tubo in materia plastica polietilene (PE) | 1 cad | 12.17 | 9.62 | 0 | RM.86.10.20.D0010.0260.b | Raccordo braghe di plastica polietilene ad alta densità (HDPE/PEAD); geometria: a forma di "Y" ¦ doppia; funzione: scarico; impiego: impianto civile ¦ impianto industriale; diametro esterno 1 [mm] = 63 ¦ diametro esterno 2 [mm] = 50; angolo [°] = 60 SPECIFICHE TECNICHE: braghe per tubo in materia plastica polietilene (PE) |  | RISORSA MATERIALE | IMPIANTI IDRAULICI SMALTIMENTO-DISPERSIONE | PRODOTTI | RACCORDO | PLASTICA POLIETILENE AD ALTA DENSITÀ (HDPE/PEAD) | [6 empty] | MC.12.020.0050.d | Braghe doppie a 45° e ad Y a 60°, per tubo in polietilene malleabilizzato per condotte di scarico acque civili e industriali, colore nero, conforme norme UNI EN 1519, da giuntare mediante saldatura di testa (da valutare a parte) o con manicotti elettrici; tipo, diametro esterno 1 (De 1) / diametro esterno 2 (De 2): - a Y a 60°, De1/De2 = 63/50 mm | nd | braghe | [10 empty] | 1 | cad | nd | scarico - | impianto civile - impianto industriale - | plastica polietilene ad alta densità (HDPE/PEAD) | nd - | angolo [°] = 60.0 nd nd nd - |  | a forma di "Y" - doppia - | diametro esterno 2 (Ø) [mm] = 50.0 nd nd nd - diametro esterno 1 (Ø) [mm] = 63.0 nd nd nd - | braghe per tubo in materia plastica polietilene (PE) | nd - | nd - | nd - | nd | nd - | NO |  |  |  |  | nd |  |  |  |  | nd | nd | nd |  | nd | nd | nd | nd | nd | nd | NO | NO
LOM251.RM.86.10.20.D0010.0260.c | Raccordo braghe di plastica polietilene ad alta densità (HDPE/PEAD); geometria: a forma di "Y" ¦ doppia; funzione: scarico; impiego: impianto civile ¦ impianto industriale; diametro esterno 1 [mm] = 75 ¦ diametro esterno 2 [mm] = 50 ÷ 63; angolo [°] = 60 SPECIFICHE TECNICHE: braghe per tubo in materia plastica polietilene (PE) | 1 cad | 16.14 | 12.76 | 0 | RM.86.10.20.D0010.0260.c | Raccordo braghe di plastica polietilene ad alta densità (HDPE/PEAD); geometria: a forma di "Y" ¦ doppia; funzione: scarico; impiego: impianto civile ¦ impianto industriale; diametro esterno 1 [mm] = 75 ¦ diametro esterno 2 [mm] = 50 ÷ 63; angolo [°] = 60 SPECIFICHE TECNICHE: braghe per tubo in materia plastica polietilene (PE) |  | RISORSA MATERIALE | IMPIANTI IDRAULICI SMALTIMENTO-DISPERSIONE | PRODOTTI | RACCORDO | PLASTICA POLIETILENE AD ALTA DENSITÀ (HDPE/PEAD) | [6 empty] | MC.12.020.0050.e | Braghe doppie a 45° e ad Y a 60°, per tubo in polietilene malleabilizzato per condotte di scarico acque civili e industriali, colore nero, conforme norme UNI EN 1519, da giuntare mediante saldatura di testa (da valutare a parte) o con manicotti elettrici; tipo, diametro esterno 1 (De 1) / diametro esterno 2 (De 2): - a Y a 60°, De1/De2 = 75/63-50 mm | nd | braghe | [10 empty] | 1 | cad | nd | scarico - | impianto civile - impianto industriale - | plastica polietilene ad alta densità (HDPE/PEAD) | nd - | angolo [°] = 60.0 nd nd nd - |  | a forma di "Y" - doppia - | diametro esterno 2 (Ø) [mm] = 50.0 ÷ 63.0 nd - diametro esterno 1 (Ø) [mm] = 75.0 nd nd nd - | braghe per tubo in materia plastica polietilene (PE) | nd - | nd - | nd - | nd | nd - | NO |  |  |  |  | nd |  |  |  |  | nd | nd | nd |  | nd | nd | nd | nd | nd | nd | NO | NO
LOM251.RM.86.10.20.D0010.0260.d | Raccordo braghe di plastica polietilene ad alta densità (HDPE/PEAD); geometria: a forma di "Y" ¦ doppia; funzione: scarico; impiego: impianto civile ¦ impianto industriale; diametro esterno 1 [mm] = 110 ¦ diametro esterno 2 [mm] = 90 ÷ 110; angolo [°] = 60 SPECIFICHE TECNICHE: braghe per tubo in materia plastica polietilene (PE) | 1 cad | 28.48 | 22.51 | 0 | RM.86.10.20.D0010.0260.d | Raccordo braghe di plastica polietilene ad alta densità (HDPE/PEAD); geometria: a forma di "Y" ¦ doppia; funzione: scarico; impiego: impianto civile ¦ impianto industriale; diametro esterno 1 [mm] = 110 ¦ diametro esterno 2 [mm] = 90 ÷ 110; angolo [°] = 60 SPECIFICHE TECNICHE: braghe per tubo in materia plastica polietilene (PE) |  | RISORSA MATERIALE | IMPIANTI IDRAULICI SMALTIMENTO-DISPERSIONE | PRODOTTI | RACCORDO | PLASTICA POLIETILENE AD ALTA DENSITÀ (HDPE/PEAD) | [6 empty] | MC.12.020.0050.f | Braghe doppie a 45° e ad Y a 60°, per tubo in polietilene malleabilizzato per condotte di scarico acque civili e industriali, colore nero, conforme norme UNI EN 1519, da giuntare mediante saldatura di testa (da valutare a parte) o con manicotti elettrici; tipo, diametro esterno 1 (De 1) / diametro esterno 2 (De 2): - a Y a 60°, De1/De2 = 110/110-90 mm | nd | braghe | [10 empty] | 1 | cad | nd | scarico - | impianto civile - impianto industriale - | plastica polietilene ad alta densità (HDPE/PEAD) | nd - | angolo [°] = 60.0 nd nd nd - |  | a forma di "Y" - doppia - | diametro esterno 1 (Ø) [mm] = 110.0 nd nd nd - diametro esterno 2 (Ø) [mm] = 90.0 ÷ 110.0 nd - | braghe per tubo in materia plastica polietilene (PE) | nd - | nd - | nd - | nd | nd - | NO |  |  |  |  | nd |  |  |  |  | nd | nd | nd |  | nd | nd | nd | nd | nd | nd | NO | NO
LOM251.RM.86.10.20.D0010.0500.a | Raccordo curve di plastica polietilene ad alta densità (HDPE/PEAD); finitura: colore nero; geometria: parete liscia; impiego: impianto civile ¦ impianto industriale; diametro esterno (Ø) [mm] = 160; rigidità anulare [classe] = sn2 - sdr 33; angolo [°] = 30 SPECIFICHE TECNICHE: curve a settori per condutture non in pressione; bande coestruse su superficie esterna | 1 cad | 41.05 | 32.45 | 0 | RM.86.10.20.D0010.0500.a | Raccordo curve di plastica polietilene ad alta densità (HDPE/PEAD); finitura: colore nero; geometria: parete liscia; impiego: impianto civile ¦ impianto industriale; diametro esterno (Ø) [mm] = 160; rigidità anulare [classe] = sn2 - sdr 33; angolo [°] = 30 SPECIFICHE TECNICHE: curve a settori per condutture non in pressione; bande coestruse su superficie esterna |  | RISORSA MATERIALE | IMPIANTI IDRAULICI SMALTIMENTO-DISPERSIONE | PRODOTTI | RACCORDO | PLASTICA POLIETILENE AD ALTA DENSITÀ (HDPE/PEAD) | [6 empty] | MC.12.020.0230.a | Curve 30° formate a settori in polietilene alta densità da giuntare mediante saldatura, a parete liscia solida per condutture non in pressione per scarichi civili e industriali, in conformità alla norma UNI EN 12666, di colore nero con bande coestruse colorate sulla superficie esterna in funzione dell’utilizzo. Classe di rigidità anulare SN2 - SDR 33. Diametro esterno (DN): - DN 160 mm | nd | curve | [10 empty] | 1 | cad | nd | nd - | impianto civile - impianto industriale - | plastica polietilene ad alta densità (HDPE/PEAD) | rigidità anulare [classe] = sn2 - sdr 33 nd nd nd - | angolo [°] = 30.0 nd nd nd - |  | parete liscia - | diametro esterno (Ø) [mm] = 160.0 nd nd nd - | curve a settori per condutture non in pressione; bande coestruse su superficie esterna | nd - | colore nero - | nd - | nd | nd - | NO |  |  |  |  | nd |  |  |  |  | nd | nd | nd |  | nd | nd | nd | nd | nd | nd | NO | NO
LOM251.RM.86.10.20.D0010.0500.b | Raccordo curve di plastica polietilene ad alta densità (HDPE/PEAD); finitura: colore nero; geometria: parete liscia; impiego: impianto civile ¦ impianto industriale; diametro esterno (Ø) [mm] = 200; rigidità anulare [classe] = sn2 - sdr 33; angolo [°] = 30 SPECIFICHE TECNICHE: curve a settori per condutture non in pressione; bande coestruse su superficie esterna | 1 cad | 65.02 | 51.4 | 0 | RM.86.10.20.D0010.0500.b | Raccordo curve di plastica polietilene ad alta densità (HDPE/PEAD); finitura: colore nero; geometria: parete liscia; impiego: impianto civile ¦ impianto industriale; diametro esterno (Ø) [mm] = 200; rigidità anulare [classe] = sn2 - sdr 33; angolo [°] = 30 SPECIFICHE TECNICHE: curve a settori per condutture non in pressione; bande coestruse su superficie esterna |  | RISORSA MATERIALE | IMPIANTI IDRAULICI SMALTIMENTO-DISPERSIONE | PRODOTTI | RACCORDO | PLASTICA POLIETILENE AD ALTA DENSITÀ (HDPE/PEAD) | [6 empty] | MC.12.020.0230.b | Curve 30° formate a settori in polietilene alta densità da giuntare mediante saldatura, a parete liscia solida per condutture non in pressione per scarichi civili e industriali, in conformità alla norma UNI EN 12666, di colore nero con bande coestruse colorate sulla superficie esterna in funzione dell’utilizzo. Classe di rigidità anulare SN2 - SDR 33. Diametro esterno (DN): - DN 200 mm | nd | curve | [10 empty] | 1 | cad | nd | nd - | impianto civile - impianto industriale - | plastica polietilene ad alta densità (HDPE/PEAD) | rigidità anulare [classe] = sn2 - sdr 33 nd nd nd - | angolo [°] = 30.0 nd nd nd - |  | parete liscia - | diametro esterno (Ø) [mm] = 200.0 nd nd nd - | curve a settori per condutture non in pressione; bande coestruse su superficie esterna | nd - | colore nero - | nd - | nd | nd - | NO |  |  |  |  | nd |  |  |  |  | nd | nd | nd |  | nd | nd | nd | nd | nd | nd | NO | NO
LOM251.RM.86.10.20.D0010.0500.c | Raccordo curve di plastica polietilene ad alta densità (HDPE/PEAD); finitura: colore nero; geometria: parete liscia; impiego: impianto civile ¦ impianto industriale; diametro esterno (Ø) [mm] = 250; rigidità anulare [classe] = sn2 - sdr 33; angolo [°] = 30 SPECIFICHE TECNICHE: curve a settori per condutture non in pressione; bande coestruse su superficie esterna | 1 cad | 84.39 | 66.71 | 0 | RM.86.10.20.D0010.0500.c | Raccordo curve di plastica polietilene ad alta densità (HDPE/PEAD); finitura: colore nero; geometria: parete liscia; impiego: impianto civile ¦ impianto industriale; diametro esterno (Ø) [mm] = 250; rigidità anulare [classe] = sn2 - sdr 33; angolo [°] = 30 SPECIFICHE TECNICHE: curve a settori per condutture non in pressione; bande coestruse su superficie esterna |  | RISORSA MATERIALE | IMPIANTI IDRAULICI SMALTIMENTO-DISPERSIONE | PRODOTTI | RACCORDO | PLASTICA POLIETILENE AD ALTA DENSITÀ (HDPE/PEAD) | [6 empty] | MC.12.020.0230.c | Curve 30° formate a settori in polietilene alta densità da giuntare mediante saldatura, a parete liscia solida per condutture non in pressione per scarichi civili e industriali, in conformità alla norma UNI EN 12666, di colore nero con bande coestruse colorate sulla superficie esterna in funzione dell’utilizzo. Classe di rigidità anulare SN2 - SDR 33. Diametro esterno (DN): - DN 250 mm | nd | curve | [10 empty] | 1 | cad | nd | nd - | impianto civile - impianto industriale - | plastica polietilene ad alta densità (HDPE/PEAD) | rigidità anulare [classe] = sn2 - sdr 33 nd nd nd - | angolo [°] = 30.0 nd nd nd - |  | parete liscia - | diametro esterno (Ø) [mm] = 250.0 nd nd nd - | curve a settori per condutture non in pressione; bande coestruse su superficie esterna | nd - | colore nero - | nd - | nd | nd - | NO |  |  |  |  | nd |  |  |  |  | nd | nd | nd |  | nd | nd | nd | nd | nd | nd | NO | NO
LOM251.RM.86.10.20.D0010.0500.d | Raccordo curve di plastica polietilene ad alta densità (HDPE/PEAD); finitura: colore nero; geometria: parete liscia; impiego: impianto civile ¦ impianto industriale; diametro esterno (Ø) [mm] = 315; rigidità anulare [classe] = sn2 - sdr 33; angolo [°] = 30 SPECIFICHE TECNICHE: curve a settori per condutture non in pressione; bande coestruse su superficie esterna | 1 cad | 119.74 | 94.65 | 0 | RM.86.10.20.D0010.0500.d | Raccordo curve di plastica polietilene ad alta densità (HDPE/PEAD); finitura: colore nero; geometria: parete liscia; impiego: impianto civile ¦ impianto industriale; diametro esterno (Ø) [mm] = 315; rigidità anulare [classe] = sn2 - sdr 33; angolo [°] = 30 SPECIFICHE TECNICHE: curve a settori per condutture non in pressione; bande coestruse su superficie esterna |  | RISORSA MATERIALE | IMPIANTI IDRAULICI SMALTIMENTO-DISPERSIONE | PRODOTTI | RACCORDO | PLASTICA POLIETILENE AD ALTA DENSITÀ (HDPE/PEAD) | [6 empty] | MC.12.020.0230.d | Curve 30° formate a settori in polietilene alta densità da giuntare mediante saldatura, a parete liscia solida per condutture non in pressione per scarichi civili e industriali, in conformità alla norma UNI EN 12666, di colore nero con bande coestruse colorate sulla superficie esterna in funzione dell’utilizzo. Classe di rigidità anulare SN2 - SDR 33. Diametro esterno (DN): - DN 315 mm | nd | curve | [10 empty] | 1 | cad | nd | nd - | impianto civile - impianto industriale - | plastica polietilene ad alta densità (HDPE/PEAD) | rigidità anulare [classe] = sn2 - sdr 33 nd nd nd - | angolo [°] = 30.0 nd nd nd - |  | parete liscia - | diametro esterno (Ø) [mm] = 315.0 nd nd nd - | curve a settori per condutture non in pressione; bande coestruse su superficie esterna | nd - | colore nero - | nd - | nd | nd - | NO |  |  |  |  | nd |  |  |  |  | nd | nd | nd |  | nd | nd | nd | nd | nd | nd | NO | NO
LOM251.RM.86.10.20.D0010.0500.e | Raccordo curve di plastica polietilene ad alta densità (HDPE/PEAD); finitura: colore nero; geometria: parete liscia; impiego: impianto civile ¦ impianto industriale; diametro esterno (Ø) [mm] = 355; rigidità anulare [classe] = sn2 - sdr 33; angolo [°] = 30 SPECIFICHE TECNICHE: curve a settori per condutture non in pressione; bande coestruse su superficie esterna | 1 cad | 153.96 | 121.7 | 0 | RM.86.10.20.D0010.0500.e | Raccordo curve di plastica polietilene ad alta densità (HDPE/PEAD); finitura: colore nero; geometria: parete liscia; impiego: impianto civile ¦ impianto industriale; diametro esterno (Ø) [mm] = 355; rigidità anulare [classe] = sn2 - sdr 33; angolo [°] = 30 SPECIFICHE TECNICHE: curve a settori per condutture non in pressione; bande coestruse su superficie esterna |  | RISORSA MATERIALE | IMPIANTI IDRAULICI SMALTIMENTO-DISPERSIONE | PRODOTTI | RACCORDO | PLASTICA POLIETILENE AD ALTA DENSITÀ (HDPE/PEAD) | [6 empty] | MC.12.020.0230.e | Curve 30° formate a settori in polietilene alta densità da giuntare mediante saldatura, a parete liscia solida per condutture non in pressione per scarichi civili e industriali, in conformità alla norma UNI EN 12666, di colore nero con bande coestruse colorate sulla superficie esterna in funzione dell’utilizzo. Classe di rigidità anulare SN2 - SDR 33. Diametro esterno (DN): - DN 355 mm | nd | curve | [10 empty] | 1 | cad | nd | nd - | impianto civile - impianto industriale - | plastica polietilene ad alta densità (HDPE/PEAD) | rigidità anulare [classe] = sn2 - sdr 33 nd nd nd - | angolo [°] = 30.0 nd nd nd - |  | parete liscia - | diametro esterno (Ø) [mm] = 355.0 nd nd nd - | curve a settori per condutture non in pressione; bande coestruse su superficie esterna | nd - | colore nero - | nd - | nd | nd - | NO |  |  |  |  | nd |  |  |  |  | nd | nd | nd |  | nd | nd | nd | nd | nd | nd | NO | NO
LOM251.RM.86.10.20.D0010.0500.f | Raccordo curve di plastica polietilene ad alta densità (HDPE/PEAD); finitura: colore nero; geometria: parete liscia; impiego: impianto civile ¦ impianto industriale; diametro esterno (Ø) [mm] = 400; rigidità anulare [classe] = sn2 - sdr 33; angolo [°] = 30 SPECIFICHE TECNICHE: curve a settori per condutture non in pressione; bande coestruse su superficie esterna | 1 cad | 180.15 | 142.41 | 0 | RM.86.10.20.D0010.0500.f | Raccordo curve di plastica polietilene ad alta densità (HDPE/PEAD); finitura: colore nero; geometria: parete liscia; impiego: impianto civile ¦ impianto industriale; diametro esterno (Ø) [mm] = 400; rigidità anulare [classe] = sn2 - sdr 33; angolo [°] = 30 SPECIFICHE TECNICHE: curve a settori per condutture non in pressione; bande coestruse su superficie esterna |  | RISORSA MATERIALE | IMPIANTI IDRAULICI SMALTIMENTO-DISPERSIONE | PRODOTTI | RACCORDO | PLASTICA POLIETILENE AD ALTA DENSITÀ (HDPE/PEAD) | [6 empty] | MC.12.020.0230.f | Curve 30° formate a settori in polietilene alta densità da giuntare mediante saldatura, a parete liscia solida per condutture non in pressione per scarichi civili e industriali, in conformità alla norma UNI EN 12666, di colore nero con bande coestruse colorate sulla superficie esterna in funzione dell’utilizzo. Classe di rigidità anulare SN2 - SDR 33. Diametro esterno (DN): - DN 400 mm | nd | curve | [10 empty] | 1 | cad | nd | nd - | impianto civile - impianto industriale - | plastica polietilene ad alta densità (HDPE/PEAD) | rigidità anulare [classe] = sn2 - sdr 33 nd nd nd - | angolo [°] = 30.0 nd nd nd - |  | parete liscia - | diametro esterno (Ø) [mm] = 400.0 nd nd nd - | curve a settori per condutture non in pressione; bande coestruse su superficie esterna | nd - | colore nero - | nd - | nd | nd - | NO |  |  |  |  | nd |  |  |  |  | nd | nd | nd |  | nd | nd | nd | nd | nd | nd | NO | NO
LOM251.RM.86.10.20.D0010.0500.g | Raccordo curve di plastica polietilene ad alta densità (HDPE/PEAD); finitura: colore nero; geometria: parete liscia; impiego: impianto civile ¦ impianto industriale; diametro esterno (Ø) [mm] = 450; rigidità anulare [classe] = sn2 - sdr 33; angolo [°] = 30 SPECIFICHE TECNICHE: curve a settori per condutture non in pressione; bande coestruse su superficie esterna | 1 cad | 236.05 | 186.6 | 0 | RM.86.10.20.D0010.0500.g | Raccordo curve di plastica polietilene ad alta densità (HDPE/PEAD); finitura: colore nero; geometria: parete liscia; impiego: impianto civile ¦ impianto industriale; diametro esterno (Ø) [mm] = 450; rigidità anulare [classe] = sn2 - sdr 33; angolo [°] = 30 SPECIFICHE TECNICHE: curve a settori per condutture non in pressione; bande coestruse su superficie esterna |  | RISORSA MATERIALE | IMPIANTI IDRAULICI SMALTIMENTO-DISPERSIONE | PRODOTTI | RACCORDO | PLASTICA POLIETILENE AD ALTA DENSITÀ (HDPE/PEAD) | [6 empty] | MC.12.020.0230.g | Curve 30° formate a settori in polietilene alta densità da giuntare mediante saldatura, a parete liscia solida per condutture non in pressione per scarichi civili e industriali, in conformità alla norma UNI EN 12666, di colore nero con bande coestruse colorate sulla superficie esterna in funzione dell’utilizzo. Classe di rigidità anulare SN2 - SDR 33. Diametro esterno (DN): - DN 450 mm | nd | curve | [10 empty] | 1 | cad | nd | nd - | impianto civile - impianto industriale - | plastica polietilene ad alta densità (HDPE/PEAD) | rigidità anulare [classe] = sn2 - sdr 33 nd nd nd - | angolo [°] = 30.0 nd nd nd - |  | parete liscia - | diametro esterno (Ø) [mm] = 450.0 nd nd nd - | curve a settori per condutture non in pressione; bande coestruse su superficie esterna | nd - | colore nero - | nd - | nd | nd - | NO |  |  |  |  | nd |  |  |  |  | nd | nd | nd |  | nd | nd | nd | nd | nd | nd | NO | NO
LOM251.RM.86.10.20.D0010.0500.h | Raccordo curve di plastica polietilene ad alta densità (HDPE/PEAD); finitura: colore nero; geometria: parete liscia; impiego: impianto civile ¦ impianto industriale; diametro esterno (Ø) [mm] = 500; rigidità anulare [classe] = sn2 - sdr 33; angolo [°] = 30 SPECIFICHE TECNICHE: curve a settori per condutture non in pressione; bande coestruse su superficie esterna | 1 cad | 290.76 | 229.85 | 0 | RM.86.10.20.D0010.0500.h | Raccordo curve di plastica polietilene ad alta densità (HDPE/PEAD); finitura: colore nero; geometria: parete liscia; impiego: impianto civile ¦ impianto industriale; diametro esterno (Ø) [mm] = 500; rigidità anulare [classe] = sn2 - sdr 33; angolo [°] = 30 SPECIFICHE TECNICHE: curve a settori per condutture non in pressione; bande coestruse su superficie esterna |  | RISORSA MATERIALE | IMPIANTI IDRAULICI SMALTIMENTO-DISPERSIONE | PRODOTTI | RACCORDO | PLASTICA POLIETILENE AD ALTA DENSITÀ (HDPE/PEAD) | [6 empty] | MC.12.020.0230.h | Curve 30° formate a settori in polietilene alta densità da giuntare mediante saldatura, a parete liscia solida per condutture non in pressione per scarichi civili e industriali, in conformità alla norma UNI EN 12666, di colore nero con bande coestruse colorate sulla superficie esterna in funzione dell’utilizzo. Classe di rigidità anulare SN2 - SDR 33. Diametro esterno (DN): - DN 500 mm | nd | curve | [10 empty] | 1 | cad | nd | nd - | impianto civile - impianto industriale - | plastica polietilene ad alta densità (HDPE/PEAD) | rigidità anulare [classe] = sn2 - sdr 33 nd nd nd - | angolo [°] = 30.0 nd nd nd - |  | parete liscia - | diametro esterno (Ø) [mm] = 500.0 nd nd nd - | curve a settori per condutture non in pressione; bande coestruse su superficie esterna | nd - | colore nero - | nd - | nd | nd - | NO |  |  |  |  | nd |  |  |  |  | nd | nd | nd |  | nd | nd | nd | nd | nd | nd | NO | NO
LOM251.RM.86.10.20.D0010.0500.i | Raccordo curve di plastica polietilene ad alta densità (HDPE/PEAD); finitura: colore nero; geometria: parete liscia; impiego: impianto civile ¦ impianto industriale; diametro esterno (Ø) [mm] = 630; rigidità anulare [classe] = sn2 - sdr 33; angolo [°] = 30 SPECIFICHE TECNICHE: curve a settori per condutture non in pressione; bande coestruse su superficie esterna | 1 cad | 512.04 | 404.77 | 0 | RM.86.10.20.D0010.0500.i | Raccordo curve di plastica polietilene ad alta densità (HDPE/PEAD); finitura: colore nero; geometria: parete liscia; impiego: impianto civile ¦ impianto industriale; diametro esterno (Ø) [mm] = 630; rigidità anulare [classe] = sn2 - sdr 33; angolo [°] = 30 SPECIFICHE TECNICHE: curve a settori per condutture non in pressione; bande coestruse su superficie esterna |  | RISORSA MATERIALE | IMPIANTI IDRAULICI SMALTIMENTO-DISPERSIONE | PRODOTTI | RACCORDO | PLASTICA POLIETILENE AD ALTA DENSITÀ (HDPE/PEAD) | [6 empty] | MC.12.020.0230.i | Curve 30° formate a settori in polietilene alta densità da giuntare mediante saldatura, a parete liscia solida per condutture non in pressione per scarichi civili e industriali, in conformità alla norma UNI EN 12666, di colore nero con bande coestruse colorate sulla superficie esterna in funzione dell’utilizzo. Classe di rigidità anulare SN2 - SDR 33. Diametro esterno (DN): - DN 630 mm | nd | curve | [10 empty] | 1 | cad | nd | nd - | impianto civile - impianto industriale - | plastica polietilene ad alta densità (HDPE/PEAD) | rigidità anulare [classe] = sn2 - sdr 33 nd nd nd - | angolo [°] = 30.0 nd nd nd - |  | parete liscia - | diametro esterno (Ø) [mm] = 630.0 nd nd nd - | curve a settori per condutture non in pressione; bande coestruse su superficie esterna | nd - | colore nero - | nd - | nd | nd - | NO |  |  |  |  | nd |  |  |  |  | nd | nd | nd |  | nd | nd | nd | nd | nd | nd | NO | NO
LOM251.RM.86.10.20.D0010.0500.j | Raccordo curve di plastica polietilene ad alta densità (HDPE/PEAD); finitura: colore nero; geometria: parete liscia; impiego: impianto civile ¦ impianto industriale; diametro esterno (Ø) [mm] = 800; rigidità anulare [classe] = sn2 - sdr 33; angolo [°] = 30 SPECIFICHE TECNICHE: curve a settori per condutture non in pressione; bande coestruse su superficie esterna | 1 cad | 996.63 | 787.85 | 0 | RM.86.10.20.D0010.0500.j | Raccordo curve di plastica polietilene ad alta densità (HDPE/PEAD); finitura: colore nero; geometria: parete liscia; impiego: impianto civile ¦ impianto industriale; diametro esterno (Ø) [mm] = 800; rigidità anulare [classe] = sn2 - sdr 33; angolo [°] = 30 SPECIFICHE TECNICHE: curve a settori per condutture non in pressione; bande coestruse su superficie esterna |  | RISORSA MATERIALE | IMPIANTI IDRAULICI SMALTIMENTO-DISPERSIONE | PRODOTTI | RACCORDO | PLASTICA POLIETILENE AD ALTA DENSITÀ (HDPE/PEAD) | [6 empty] | MC.12.020.0230.j | Curve 30° formate a settori in polietilene alta densità da giuntare mediante saldatura, a parete liscia solida per condutture non in pressione per scarichi civili e industriali, in conformità alla norma UNI EN 12666, di colore nero con bande coestruse colorate sulla superficie esterna in funzione dell’utilizzo. Classe di rigidità anulare SN2 - SDR 33. Diametro esterno (DN): - DN 800 mm | nd | curve | [10 empty] | 1 | cad | nd | nd - | impianto civile - impianto industriale - | plastica polietilene ad alta densità (HDPE/PEAD) | rigidità anulare [classe] = sn2 - sdr 33 nd nd nd - | angolo [°] = 30.0 nd nd nd - |  | parete liscia - | diametro esterno (Ø) [mm] = 800.0 nd nd nd - | curve a settori per condutture non in pressione; bande coestruse su superficie esterna | nd - | colore nero - | nd - | nd | nd - | NO |  |  |  |  | nd |  |  |  |  | nd | nd | nd |  | nd | nd | nd | nd | nd | nd | NO | NO
LOM251.RM.86.10.20.D0010.0500.k | Raccordo curve di plastica polietilene ad alta densità (HDPE/PEAD); finitura: colore nero; geometria: parete liscia; impiego: impianto civile ¦ impianto industriale; diametro esterno (Ø) [mm] = 1000; rigidità anulare [classe] = sn2 - sdr 33; angolo [°] = 30 SPECIFICHE TECNICHE: curve a settori per condutture non in pressione; bande coestruse su superficie esterna | 1 cad | 1565.66 | 1237.68 | 0 | RM.86.10.20.D0010.0500.k | Raccordo curve di plastica polietilene ad alta densità (HDPE/PEAD); finitura: colore nero; geometria: parete liscia; impiego: impianto civile ¦ impianto industriale; diametro esterno (Ø) [mm] = 1000; rigidità anulare [classe] = sn2 - sdr 33; angolo [°] = 30 SPECIFICHE TECNICHE: curve a settori per condutture non in pressione; bande coestruse su superficie esterna |  | RISORSA MATERIALE | IMPIANTI IDRAULICI SMALTIMENTO-DISPERSIONE | PRODOTTI | RACCORDO | PLASTICA POLIETILENE AD ALTA DENSITÀ (HDPE/PEAD) | [6 empty] | MC.12.020.0230.k | Curve 30° formate a settori in polietilene alta densità da giuntare mediante saldatura, a parete liscia solida per condutture non in pressione per scarichi civili e industriali, in conformità alla norma UNI EN 12666, di colore nero con bande coestruse colorate sulla superficie esterna in funzione dell’utilizzo. Classe di rigidità anulare SN2 - SDR 33. Diametro esterno (DN): - DN 1000 mm | nd | curve | [10 empty] | 1 | cad | nd | nd - | impianto civile - impianto industriale - | plastica polietilene ad alta densità (HDPE/PEAD) | rigidità anulare [classe] = sn2 - sdr 33 nd nd nd - | angolo [°] = 30.0 nd nd nd - |  | parete liscia - | diametro esterno (Ø) [mm] = 1000.0 nd nd nd - | curve a settori per condutture non in pressione; bande coestruse su superficie esterna | nd - | colore nero - | nd - | nd | nd - | NO |  |  |  |  | nd |  |  |  |  | nd | nd | nd |  | nd | nd | nd | nd | nd | nd | NO | NO
LOM251.RM.86.10.20.D0010.0500.l | Raccordo curve di plastica polietilene ad alta densità (HDPE/PEAD); finitura: colore nero; geometria: parete liscia; impiego: impianto civile ¦ impianto industriale; diametro esterno (Ø) [mm] = 160; rigidità anulare [classe] = sn2 - sdr 33; angolo [°] = 45/60 SPECIFICHE TECNICHE: curve a settori per condutture non in pressione; bande coestruse su superficie esterna | 1 cad | 66.12 | 52.27 | 0 | RM.86.10.20.D0010.0500.l | Raccordo curve di plastica polietilene ad alta densità (HDPE/PEAD); finitura: colore nero; geometria: parete liscia; impiego: impianto civile ¦ impianto industriale; diametro esterno (Ø) [mm] = 160; rigidità anulare [classe] = sn2 - sdr 33; angolo [°] = 45/60 SPECIFICHE TECNICHE: curve a settori per condutture non in pressione; bande coestruse su superficie esterna |  | RISORSA MATERIALE | IMPIANTI IDRAULICI SMALTIMENTO-DISPERSIONE | PRODOTTI | RACCORDO | PLASTICA POLIETILENE AD ALTA DENSITÀ (HDPE/PEAD) | [6 empty] | MC.12.020.0240.a | Curve 45° e 60° formate a settori in polietilene alta densità da giuntare mediante saldatura, a parete liscia solida per condutture non in pressione per scarichi civili e industriali, in conformità alla norma UNI EN 12666, di colore nero con bande coestruse colorate sulla superficie esterna in funzione dell’utilizzo. Classe di rigidità anulare SN2 - SDR 33. Diametro esterno (DN): - DN 160 mm | nd | curve | [10 empty] | 1 | cad | nd | nd - | impianto civile - impianto industriale - | plastica polietilene ad alta densità (HDPE/PEAD) | rigidità anulare [classe] = sn2 - sdr 33 nd nd nd - | angolo [°] = 45/60 nd nd nd - |  | parete liscia - | diametro esterno (Ø) [mm] = 160.0 nd nd nd - | curve a settori per condutture non in pressione; bande coestruse su superficie esterna | nd - | colore nero - | nd - | nd | nd - | NO |  |  |  |  | nd |  |  |  |  | nd | nd | nd |  | nd | nd | nd | nd | nd | nd | NO | NO
LOM251.RM.86.10.20.D0010.0500.m | Raccordo curve di plastica polietilene ad alta densità (HDPE/PEAD); finitura: colore nero; geometria: parete liscia; impiego: impianto civile ¦ impianto industriale; diametro esterno (Ø) [mm] = 200; rigidità anulare [classe] = sn2 - sdr 33; angolo [°] = 45/60 SPECIFICHE TECNICHE: curve a settori per condutture non in pressione; bande coestruse su superficie esterna | 1 cad | 95.79 | 75.72 | 0 | RM.86.10.20.D0010.0500.m | Raccordo curve di plastica polietilene ad alta densità (HDPE/PEAD); finitura: colore nero; geometria: parete liscia; impiego: impianto civile ¦ impianto industriale; diametro esterno (Ø) [mm] = 200; rigidità anulare [classe] = sn2 - sdr 33; angolo [°] = 45/60 SPECIFICHE TECNICHE: curve a settori per condutture non in pressione; bande coestruse su superficie esterna |  | RISORSA MATERIALE | IMPIANTI IDRAULICI SMALTIMENTO-DISPERSIONE | PRODOTTI | RACCORDO | PLASTICA POLIETILENE AD ALTA DENSITÀ (HDPE/PEAD) | [6 empty] | MC.12.020.0240.b | Curve 45° e 60° formate a settori in polietilene alta densità da giuntare mediante saldatura, a parete liscia solida per condutture non in pressione per scarichi civili e industriali, in conformità alla norma UNI EN 12666, di colore nero con bande coestruse colorate sulla superficie esterna in funzione dell’utilizzo. Classe di rigidità anulare SN2 - SDR 33. Diametro esterno (DN): - DN 200 mm | nd | curve | [10 empty] | 1 | cad | nd | nd - | impianto civile - impianto industriale - | plastica polietilene ad alta densità (HDPE/PEAD) | rigidità anulare [classe] = sn2 - sdr 33 nd nd nd - | angolo [°] = 45/60 nd nd nd - |  | parete liscia - | diametro esterno (Ø) [mm] = 200.0 nd nd nd - | curve a settori per condutture non in pressione; bande coestruse su superficie esterna | nd - | colore nero - | nd - | nd | nd - | NO |  |  |  |  | nd |  |  |  |  | nd | nd | nd |  | nd | nd | nd | nd | nd | nd | NO | NO
LOM251.RM.86.10.20.D0010.0500.n | Raccordo curve di plastica polietilene ad alta densità (HDPE/PEAD); finitura: colore nero; geometria: parete liscia; impiego: impianto civile ¦ impianto industriale; diametro esterno (Ø) [mm] = 250; rigidità anulare [classe] = sn2 - sdr 33; angolo [°] = 45/60 SPECIFICHE TECNICHE: curve a settori per condutture non in pressione; bande coestruse su superficie esterna | 1 cad | 127.73 | 100.97 | 0 | RM.86.10.20.D0010.0500.n | Raccordo curve di plastica polietilene ad alta densità (HDPE/PEAD); finitura: colore nero; geometria: parete liscia; impiego: impianto civile ¦ impianto industriale; diametro esterno (Ø) [mm] = 250; rigidità anulare [classe] = sn2 - sdr 33; angolo [°] = 45/60 SPECIFICHE TECNICHE: curve a settori per condutture non in pressione; bande coestruse su superficie esterna |  | RISORSA MATERIALE | IMPIANTI IDRAULICI SMALTIMENTO-DISPERSIONE | PRODOTTI | RACCORDO | PLASTICA POLIETILENE AD ALTA DENSITÀ (HDPE/PEAD) | [6 empty] | MC.12.020.0240.c | Curve 45° e 60° formate a settori in polietilene alta densità da giuntare mediante saldatura, a parete liscia solida per condutture non in pressione per scarichi civili e industriali, in conformità alla norma UNI EN 12666, di colore nero con bande coestruse colorate sulla superficie esterna in funzione dell’utilizzo. Classe di rigidità anulare SN2 - SDR 33. Diametro esterno (DN): - DN 250 mm | nd | curve | [10 empty] | 1 | cad | nd | nd - | impianto civile - impianto industriale - | plastica polietilene ad alta densità (HDPE/PEAD) | rigidità anulare [classe] = sn2 - sdr 33 nd nd nd - | angolo [°] = 45/60 nd nd nd - |  | parete liscia - | diametro esterno (Ø) [mm] = 250.0 nd nd nd - | curve a settori per condutture non in pressione; bande coestruse su superficie esterna | nd - | colore nero - | nd - | nd | nd - | NO |  |  |  |  | nd |  |  |  |  | nd | nd | nd |  | nd | nd | nd | nd | nd | nd | NO | NO
LOM251.RM.86.10.20.D0010.0500.o | Raccordo curve di plastica polietilene ad alta densità (HDPE/PEAD); finitura: colore nero; geometria: parete liscia; impiego: impianto civile ¦ impianto industriale; diametro esterno (Ø) [mm] = 315; rigidità anulare [classe] = sn2 - sdr 33; angolo [°] = 45/60 SPECIFICHE TECNICHE: curve a settori per condutture non in pressione; bande coestruse su superficie esterna | 1 cad | 181.31 | 143.33 | 0 | RM.86.10.20.D0010.0500.o | Raccordo curve di plastica polietilene ad alta densità (HDPE/PEAD); finitura: colore nero; geometria: parete liscia; impiego: impianto civile ¦ impianto industriale; diametro esterno (Ø) [mm] = 315; rigidità anulare [classe] = sn2 - sdr 33; angolo [°] = 45/60 SPECIFICHE TECNICHE: curve a settori per condutture non in pressione; bande coestruse su superficie esterna |  | RISORSA MATERIALE | IMPIANTI IDRAULICI SMALTIMENTO-DISPERSIONE | PRODOTTI | RACCORDO | PLASTICA POLIETILENE AD ALTA DENSITÀ (HDPE/PEAD) | [6 empty] | MC.12.020.0240.d | Curve 45° e 60° formate a settori in polietilene alta densità da giuntare mediante saldatura, a parete liscia solida per condutture non in pressione per scarichi civili e industriali, in conformità alla norma UNI EN 12666, di colore nero con bande coestruse colorate sulla superficie esterna in funzione dell’utilizzo. Classe di rigidità anulare SN2 - SDR 33. Diametro esterno (DN): - DN 315 mm | nd | curve | [10 empty] | 1 | cad | nd | nd - | impianto civile - impianto industriale - | plastica polietilene ad alta densità (HDPE/PEAD) | rigidità anulare [classe] = sn2 - sdr 33 nd nd nd - | angolo [°] = 45/60 nd nd nd - |  | parete liscia - | diametro esterno (Ø) [mm] = 315.0 nd nd nd - | curve a settori per condutture non in pressione; bande coestruse su superficie esterna | nd - | colore nero - | nd - | nd | nd - | NO |  |  |  |  | nd |  |  |  |  | nd | nd | nd |  | nd | nd | nd | nd | nd | nd | NO | NO
LOM251.RM.86.10.20.D0010.0500.p | Raccordo curve di plastica polietilene ad alta densità (HDPE/PEAD); finitura: colore nero; geometria: parete liscia; impiego: impianto civile ¦ impianto industriale; diametro esterno (Ø) [mm] = 355; rigidità anulare [classe] = sn2 - sdr 33; angolo [°] = 45/60 SPECIFICHE TECNICHE: curve a settori per condutture non in pressione; bande coestruse su superficie esterna | 1 cad | 228.05 | 180.28 | 0 | RM.86.10.20.D0010.0500.p | Raccordo curve di plastica polietilene ad alta densità (HDPE/PEAD); finitura: colore nero; geometria: parete liscia; impiego: impianto civile ¦ impianto industriale; diametro esterno (Ø) [mm] = 355; rigidità anulare [classe] = sn2 - sdr 33; angolo [°] = 45/60 SPECIFICHE TECNICHE: curve a settori per condutture non in pressione; bande coestruse su superficie esterna |  | RISORSA MATERIALE | IMPIANTI IDRAULICI SMALTIMENTO-DISPERSIONE | PRODOTTI | RACCORDO | PLASTICA POLIETILENE AD ALTA DENSITÀ (HDPE/PEAD) | [6 empty] | MC.12.020.0240.e | Curve 45° e 60° formate a settori in polietilene alta densità da giuntare mediante saldatura, a parete liscia solida per condutture non in pressione per scarichi civili e industriali, in conformità alla norma UNI EN 12666, di colore nero con bande coestruse colorate sulla superficie esterna in funzione dell’utilizzo. Classe di rigidità anulare SN2 - SDR 33. Diametro esterno (DN): - DN 355 mm | nd | curve | [10 empty] | 1 | cad | nd | nd - | impianto civile - impianto industriale - | plastica polietilene ad alta densità (HDPE/PEAD) | rigidità anulare [classe] = sn2 - sdr 33 nd nd nd - | angolo [°] = 45/60 nd nd nd - |  | parete liscia - | diametro esterno (Ø) [mm] = 355.0 nd nd nd - | curve a settori per condutture non in pressione; bande coestruse su superficie esterna | nd - | colore nero - | nd - | nd | nd - | NO |  |  |  |  | nd |  |  |  |  | nd | nd | nd |  | nd | nd | nd | nd | nd | nd | NO | NO
LOM251.RM.86.10.20.D0010.0500.q | Raccordo curve di plastica polietilene ad alta densità (HDPE/PEAD); finitura: colore nero; geometria: parete liscia; impiego: impianto civile ¦ impianto industriale; diametro esterno (Ø) [mm] = 400; rigidità anulare [classe] = sn2 - sdr 33; angolo [°] = 45/60 SPECIFICHE TECNICHE: curve a settori per condutture non in pressione; bande coestruse su superficie esterna | 1 cad | 275.96 | 218.15 | 0 | RM.86.10.20.D0010.0500.q | Raccordo curve di plastica polietilene ad alta densità (HDPE/PEAD); finitura: colore nero; geometria: parete liscia; impiego: impianto civile ¦ impianto industriale; diametro esterno (Ø) [mm] = 400; rigidità anulare [classe] = sn2 - sdr 33; angolo [°] = 45/60 SPECIFICHE TECNICHE: curve a settori per condutture non in pressione; bande coestruse su superficie esterna |  | RISORSA MATERIALE | IMPIANTI IDRAULICI SMALTIMENTO-DISPERSIONE | PRODOTTI | RACCORDO | PLASTICA POLIETILENE AD ALTA DENSITÀ (HDPE/PEAD) | [6 empty] | MC.12.020.0240.f | Curve 45° e 60° formate a settori in polietilene alta densità da giuntare mediante saldatura, a parete liscia solida per condutture non in pressione per scarichi civili e industriali, in conformità alla norma UNI EN 12666, di colore nero con bande coestruse colorate sulla superficie esterna in funzione dell’utilizzo. Classe di rigidità anulare SN2 - SDR 33. Diametro esterno (DN): - DN 400 mm | nd | curve | [10 empty] | 1 | cad | nd | nd - | impianto civile - impianto industriale - | plastica polietilene ad alta densità (HDPE/PEAD) | rigidità anulare [classe] = sn2 - sdr 33 nd nd nd - | angolo [°] = 45/60 nd nd nd - |  | parete liscia - | diametro esterno (Ø) [mm] = 400.0 nd nd nd - | curve a settori per condutture non in pressione; bande coestruse su superficie esterna | nd - | colore nero - | nd - | nd | nd - | NO |  |  |  |  | nd |  |  |  |  | nd | nd | nd |  | nd | nd | nd | nd | nd | nd | NO | NO
LOM251.RM.86.10.20.D0010.0500.r | Raccordo curve di plastica polietilene ad alta densità (HDPE/PEAD); finitura: colore nero; geometria: parete liscia; impiego: impianto civile ¦ impianto industriale; diametro esterno (Ø) [mm] = 450; rigidità anulare [classe] = sn2 - sdr 33; angolo [°] = 45/60 SPECIFICHE TECNICHE: curve a settori per condutture non in pressione; bande coestruse su superficie esterna | 1 cad | 353.5 | 279.44 | 0 | RM.86.10.20.D0010.0500.r | Raccordo curve di plastica polietilene ad alta densità (HDPE/PEAD); finitura: colore nero; geometria: parete liscia; impiego: impianto civile ¦ impianto industriale; diametro esterno (Ø) [mm] = 450; rigidità anulare [classe] = sn2 - sdr 33; angolo [°] = 45/60 SPECIFICHE TECNICHE: curve a settori per condutture non in pressione; bande coestruse su superficie esterna |  | RISORSA MATERIALE | IMPIANTI IDRAULICI SMALTIMENTO-DISPERSIONE | PRODOTTI | RACCORDO | PLASTICA POLIETILENE AD ALTA DENSITÀ (HDPE/PEAD) | [6 empty] | MC.12.020.0240.g | Curve 45° e 60° formate a settori in polietilene alta densità da giuntare mediante saldatura, a parete liscia solida per condutture non in pressione per scarichi civili e industriali, in conformità alla norma UNI EN 12666, di colore nero con bande coestruse colorate sulla superficie esterna in funzione dell’utilizzo. Classe di rigidità anulare SN2 - SDR 33. Diametro esterno (DN): - DN 450 mm | nd | curve | [10 empty] | 1 | cad | nd | nd - | impianto civile - impianto industriale - | plastica polietilene ad alta densità (HDPE/PEAD) | rigidità anulare [classe] = sn2 - sdr 33 nd nd nd - | angolo [°] = 45/60 nd nd nd - |  | parete liscia - | diametro esterno (Ø) [mm] = 450.0 nd nd nd - | curve a settori per condutture non in pressione; bande coestruse su superficie esterna | nd - | colore nero - | nd - | nd | nd - | NO |  |  |  |  | nd |  |  |  |  | nd | nd | nd |  | nd | nd | nd | nd | nd | nd | NO | NO
LOM251.RM.86.10.20.D0010.0500.s | Raccordo curve di plastica polietilene ad alta densità (HDPE/PEAD); finitura: colore nero; geometria: parete liscia; impiego: impianto civile ¦ impianto industriale; diametro esterno (Ø) [mm] = 500; rigidità anulare [classe] = sn2 - sdr 33; angolo [°] = 45/60 SPECIFICHE TECNICHE: curve a settori per condutture non in pressione; bande coestruse su superficie esterna | 1 cad | 442.43 | 349.75 | 0 | RM.86.10.20.D0010.0500.s | Raccordo curve di plastica polietilene ad alta densità (HDPE/PEAD); finitura: colore nero; geometria: parete liscia; impiego: impianto civile ¦ impianto industriale; diametro esterno (Ø) [mm] = 500; rigidità anulare [classe] = sn2 - sdr 33; angolo [°] = 45/60 SPECIFICHE TECNICHE: curve a settori per condutture non in pressione; bande coestruse su superficie esterna |  | RISORSA MATERIALE | IMPIANTI IDRAULICI SMALTIMENTO-DISPERSIONE | PRODOTTI | RACCORDO | PLASTICA POLIETILENE AD ALTA DENSITÀ (HDPE/PEAD) | [6 empty] | MC.12.020.0240.h | Curve 45° e 60° formate a settori in polietilene alta densità da giuntare mediante saldatura, a parete liscia solida per condutture non in pressione per scarichi civili e industriali, in conformità alla norma UNI EN 12666, di colore nero con bande coestruse colorate sulla superficie esterna in funzione dell’utilizzo. Classe di rigidità anulare SN2 - SDR 33. Diametro esterno (DN): - DN 500 mm | nd | curve | [10 empty] | 1 | cad | nd | nd - | impianto civile - impianto industriale - | plastica polietilene ad alta densità (HDPE/PEAD) | rigidità anulare [classe] = sn2 - sdr 33 nd nd nd - | angolo [°] = 45/60 nd nd nd - |  | parete liscia - | diametro esterno (Ø) [mm] = 500.0 nd nd nd - | curve a settori per condutture non in pressione; bande coestruse su superficie esterna | nd - | colore nero - | nd - | nd | nd - | NO |  |  |  |  | nd |  |  |  |  | nd | nd | nd |  | nd | nd | nd | nd | nd | nd | NO | NO
LOM251.RM.86.10.20.D0010.0500.t | Raccordo curve di plastica polietilene ad alta densità (HDPE/PEAD); finitura: colore nero; geometria: parete liscia; impiego: impianto civile ¦ impianto industriale; diametro esterno (Ø) [mm] = 630; rigidità anulare [classe] = sn2 - sdr 33; angolo [°] = 45/60 SPECIFICHE TECNICHE: curve a settori per condutture non in pressione; bande coestruse su superficie esterna | 1 cad | 748.03 | 591.33 | 0 | RM.86.10.20.D0010.0500.t | Raccordo curve di plastica polietilene ad alta densità (HDPE/PEAD); finitura: colore nero; geometria: parete liscia; impiego: impianto civile ¦ impianto industriale; diametro esterno (Ø) [mm] = 630; rigidità anulare [classe] = sn2 - sdr 33; angolo [°] = 45/60 SPECIFICHE TECNICHE: curve a settori per condutture non in pressione; bande coestruse su superficie esterna |  | RISORSA MATERIALE | IMPIANTI IDRAULICI SMALTIMENTO-DISPERSIONE | PRODOTTI | RACCORDO | PLASTICA POLIETILENE AD ALTA DENSITÀ (HDPE/PEAD) | [6 empty] | MC.12.020.0240.i | Curve 45° e 60° formate a settori in polietilene alta densità da giuntare mediante saldatura, a parete liscia solida per condutture non in pressione per scarichi civili e industriali, in conformità alla norma UNI EN 12666, di colore nero con bande coestruse colorate sulla superficie esterna in funzione dell’utilizzo. Classe di rigidità anulare SN2 - SDR 33. Diametro esterno (DN): - DN 630 mm | nd | curve | [10 empty] | 1 | cad | nd | nd - | impianto civile - impianto industriale - | plastica polietilene ad alta densità (HDPE/PEAD) | rigidità anulare [classe] = sn2 - sdr 33 nd nd nd - | angolo [°] = 45/60 nd nd nd - |  | parete liscia - | diametro esterno (Ø) [mm] = 630.0 nd nd nd - | curve a settori per condutture non in pressione; bande coestruse su superficie esterna | nd - | colore nero - | nd - | nd | nd - | NO |  |  |  |  | nd |  |  |  |  | nd | nd | nd |  | nd | nd | nd | nd | nd | nd | NO | NO
LOM251.RM.86.10.20.D0010.0500.u | Raccordo curve di plastica polietilene ad alta densità (HDPE/PEAD); finitura: colore nero; geometria: parete liscia; impiego: impianto civile ¦ impianto industriale; diametro esterno (Ø) [mm] = 800; rigidità anulare [classe] = sn2 - sdr 33; angolo [°] = 45/60 SPECIFICHE TECNICHE: curve a settori per condutture non in pressione; bande coestruse su superficie esterna | 1 cad | 1452.78 | 1148.44 | 0 | RM.86.10.20.D0010.0500.u | Raccordo curve di plastica polietilene ad alta densità (HDPE/PEAD); finitura: colore nero; geometria: parete liscia; impiego: impianto civile ¦ impianto industriale; diametro esterno (Ø) [mm] = 800; rigidità anulare [classe] = sn2 - sdr 33; angolo [°] = 45/60 SPECIFICHE TECNICHE: curve a settori per condutture non in pressione; bande coestruse su superficie esterna |  | RISORSA MATERIALE | IMPIANTI IDRAULICI SMALTIMENTO-DISPERSIONE | PRODOTTI | RACCORDO | PLASTICA POLIETILENE AD ALTA DENSITÀ (HDPE/PEAD) | [6 empty] | MC.12.020.0240.j | Curve 45° e 60° formate a settori in polietilene alta densità da giuntare mediante saldatura, a parete liscia solida per condutture non in pressione per scarichi civili e industriali, in conformità alla norma UNI EN 12666, di colore nero con bande coestruse colorate sulla superficie esterna in funzione dell’utilizzo. Classe di rigidità anulare SN2 - SDR 33. Diametro esterno (DN): - DN 800 mm | nd | curve | [10 empty] | 1 | cad | nd | nd - | impianto civile - impianto industriale - | plastica polietilene ad alta densità (HDPE/PEAD) | rigidità anulare [classe] = sn2 - sdr 33 nd nd nd - | angolo [°] = 45/60 nd nd nd - |  | parete liscia - | diametro esterno (Ø) [mm] = 800.0 nd nd nd - | curve a settori per condutture non in pressione; bande coestruse su superficie esterna | nd - | colore nero - | nd - | nd | nd - | NO |  |  |  |  | nd |  |  |  |  | nd | nd | nd |  | nd | nd | nd | nd | nd | nd | NO | NO
LOM251.RM.86.10.20.D0010.0500.v | Raccordo curve di plastica polietilene ad alta densità (HDPE/PEAD); finitura: colore nero; geometria: parete liscia; impiego: impianto civile ¦ impianto industriale; diametro esterno (Ø) [mm] = 1000; rigidità anulare [classe] = sn2 - sdr 33; angolo [°] = 45/60 SPECIFICHE TECNICHE: curve a settori per condutture non in pressione; bande coestruse su superficie esterna | 1 cad | 2302.3 | 1820 | 0 | RM.86.10.20.D0010.0500.v | Raccordo curve di plastica polietilene ad alta densità (HDPE/PEAD); finitura: colore nero; geometria: parete liscia; impiego: impianto civile ¦ impianto industriale; diametro esterno (Ø) [mm] = 1000; rigidità anulare [classe] = sn2 - sdr 33; angolo [°] = 45/60 SPECIFICHE TECNICHE: curve a settori per condutture non in pressione; bande coestruse su superficie esterna |  | RISORSA MATERIALE | IMPIANTI IDRAULICI SMALTIMENTO-DISPERSIONE | PRODOTTI | RACCORDO | PLASTICA POLIETILENE AD ALTA DENSITÀ (HDPE/PEAD) | [6 empty] | MC.12.020.0240.k | Curve 45° e 60° formate a settori in polietilene alta densità da giuntare mediante saldatura, a parete liscia solida per condutture non in pressione per scarichi civili e industriali, in conformità alla norma UNI EN 12666, di colore nero con bande coestruse colorate sulla superficie esterna in funzione dell’utilizzo. Classe di rigidità anulare SN2 - SDR 33. Diametro esterno (DN): - DN 1000 mm | nd | curve | [10 empty] | 1 | cad | nd | nd - | impianto civile - impianto industriale - | plastica polietilene ad alta densità (HDPE/PEAD) | rigidità anulare [classe] = sn2 - sdr 33 nd nd nd - | angolo [°] = 45/60 nd nd nd - |  | parete liscia - | diametro esterno (Ø) [mm] = 1000.0 nd nd nd - | curve a settori per condutture non in pressione; bande coestruse su superficie esterna | nd - | colore nero - | nd - | nd | nd - | NO |  |  |  |  | nd |  |  |  |  | nd | nd | nd |  | nd | nd | nd | nd | nd | nd | NO | NO
LOM251.RM.86.10.20.D0010.0505.a | Raccordo curve di plastica polietilene ad alta densità (HDPE/PEAD); finitura: colore nero; impiego: impianto civile ¦ impianto industriale; diametro esterno (Ø) [mm] = 160; rigidità anulare [classe] = sn2 - sdr 33; angolo [°] = 90 SPECIFICHE TECNICHE: curve a settori per condutture non in pressione; bande coestruse su superficie esterna | 1 cad | 92.37 | 73.02 | 0 | RM.86.10.20.D0010.0505.a | Raccordo curve di plastica polietilene ad alta densità (HDPE/PEAD); finitura: colore nero; impiego: impianto civile ¦ impianto industriale; diametro esterno (Ø) [mm] = 160; rigidità anulare [classe] = sn2 - sdr 33; angolo [°] = 90 SPECIFICHE TECNICHE: curve a settori per condutture non in pressione; bande coestruse su superficie esterna |  | RISORSA MATERIALE | IMPIANTI IDRAULICI SMALTIMENTO-DISPERSIONE | PRODOTTI | RACCORDO | PLASTICA POLIETILENE AD ALTA DENSITÀ (HDPE/PEAD) | [6 empty] | MC.12.020.0250.a | Curve 90° formate a settori in polietilene alta densità da giuntare mediante saldatura, a parete liscia solida per condutture non in pressione per scarichi civili e industriali, in conformità alla norma UNI EN 12666, di colore nero con bande coestruse colorate sulla superficie esterna in funzione dell’utilizzo. Classe di rigidità anulare SN2 - SDR 33. Diametro esterno (DN): - DN 160 mm | nd | curve | [10 empty] | 1 | cad | nd | nd - | impianto civile - impianto industriale - | plastica polietilene ad alta densità (HDPE/PEAD) | rigidità anulare [classe] = sn2 - sdr 33 nd nd nd - | angolo [°] = 90.0 nd nd nd - |  | nd - | diametro esterno (Ø) [mm] = 160.0 nd nd nd - | curve a settori per condutture non in pressione; bande coestruse su superficie esterna | nd - | colore nero - | nd - | nd | nd - | NO |  |  |  |  | nd |  |  |  |  | nd | nd | nd |  | nd | nd | nd | nd | nd | nd | NO | NO
LOM251.RM.86.10.20.D0010.0505.b | Raccordo curve di plastica polietilene ad alta densità (HDPE/PEAD); finitura: colore nero; impiego: impianto civile ¦ impianto industriale; diametro esterno (Ø) [mm] = 200; rigidità anulare [classe] = sn2 - sdr 33; angolo [°] = 90 SPECIFICHE TECNICHE: curve a settori per condutture non in pressione; bande coestruse su superficie esterna | 1 cad | 129.99 | 102.76 | 0 | RM.86.10.20.D0010.0505.b | Raccordo curve di plastica polietilene ad alta densità (HDPE/PEAD); finitura: colore nero; impiego: impianto civile ¦ impianto industriale; diametro esterno (Ø) [mm] = 200; rigidità anulare [classe] = sn2 - sdr 33; angolo [°] = 90 SPECIFICHE TECNICHE: curve a settori per condutture non in pressione; bande coestruse su superficie esterna |  | RISORSA MATERIALE | IMPIANTI IDRAULICI SMALTIMENTO-DISPERSIONE | PRODOTTI | RACCORDO | PLASTICA POLIETILENE AD ALTA DENSITÀ (HDPE/PEAD) | [6 empty] | MC.12.020.0250.b | Curve 90° formate a settori in polietilene alta densità da giuntare mediante saldatura, a parete liscia solida per condutture non in pressione per scarichi civili e industriali, in conformità alla norma UNI EN 12666, di colore nero con bande coestruse colorate sulla superficie esterna in funzione dell’utilizzo. Classe di rigidità anulare SN2 - SDR 33. Diametro esterno (DN): - DN 200 mm | nd | curve | [10 empty] | 1 | cad | nd | nd - | impianto civile - impianto industriale - | plastica polietilene ad alta densità (HDPE/PEAD) | rigidità anulare [classe] = sn2 - sdr 33 nd nd nd - | angolo [°] = 90.0 nd nd nd - |  | nd - | diametro esterno (Ø) [mm] = 200.0 nd nd nd - | curve a settori per condutture non in pressione; bande coestruse su superficie esterna | nd - | colore nero - | nd - | nd | nd - | NO |  |  |  |  | nd |  |  |  |  | nd | nd | nd |  | nd | nd | nd | nd | nd | nd | NO | NO
LOM251.RM.86.10.20.D0010.0505.c | Raccordo curve di plastica polietilene ad alta densità (HDPE/PEAD); finitura: colore nero; impiego: impianto civile ¦ impianto industriale; diametro esterno (Ø) [mm] = 250; rigidità anulare [classe] = sn2 - sdr 33; angolo [°] = 90 SPECIFICHE TECNICHE: curve a settori per condutture non in pressione; bande coestruse su superficie esterna | 1 cad | 174.49 | 137.94 | 0 | RM.86.10.20.D0010.0505.c | Raccordo curve di plastica polietilene ad alta densità (HDPE/PEAD); finitura: colore nero; impiego: impianto civile ¦ impianto industriale; diametro esterno (Ø) [mm] = 250; rigidità anulare [classe] = sn2 - sdr 33; angolo [°] = 90 SPECIFICHE TECNICHE: curve a settori per condutture non in pressione; bande coestruse su superficie esterna |  | RISORSA MATERIALE | IMPIANTI IDRAULICI SMALTIMENTO-DISPERSIONE | PRODOTTI | RACCORDO | PLASTICA POLIETILENE AD ALTA DENSITÀ (HDPE/PEAD) | [6 empty] | MC.12.020.0250.c | Curve 90° formate a settori in polietilene alta densità da giuntare mediante saldatura, a parete liscia solida per condutture non in pressione per scarichi civili e industriali, in conformità alla norma UNI EN 12666, di colore nero con bande coestruse colorate sulla superficie esterna in funzione dell’utilizzo. Classe di rigidità anulare SN2 - SDR 33. Diametro esterno (DN): - DN 250 mm | nd | curve | [10 empty] | 1 | cad | nd | nd - | impianto civile - impianto industriale - | plastica polietilene ad alta densità (HDPE/PEAD) | rigidità anulare [classe] = sn2 - sdr 33 nd nd nd - | angolo [°] = 90.0 nd nd nd - |  | nd - | diametro esterno (Ø) [mm] = 250.0 nd nd nd - | curve a settori per condutture non in pressione; bande coestruse su superficie esterna | nd - | colore nero - | nd - | nd | nd - | NO |  |  |  |  | nd |  |  |  |  | nd | nd | nd |  | nd | nd | nd | nd | nd | nd | NO | NO
LOM251.RM.86.10.20.D0010.0505.d | Raccordo curve di plastica polietilene ad alta densità (HDPE/PEAD); finitura: colore nero; impiego: impianto civile ¦ impianto industriale; diametro esterno (Ø) [mm] = 315; rigidità anulare [classe] = sn2 - sdr 33; angolo [°] = 90 SPECIFICHE TECNICHE: curve a settori per condutture non in pressione; bande coestruse su superficie esterna | 1 cad | 250.88 | 198.32 | 0 | RM.86.10.20.D0010.0505.d | Raccordo curve di plastica polietilene ad alta densità (HDPE/PEAD); finitura: colore nero; impiego: impianto civile ¦ impianto industriale; diametro esterno (Ø) [mm] = 315; rigidità anulare [classe] = sn2 - sdr 33; angolo [°] = 90 SPECIFICHE TECNICHE: curve a settori per condutture non in pressione; bande coestruse su superficie esterna |  | RISORSA MATERIALE | IMPIANTI IDRAULICI SMALTIMENTO-DISPERSIONE | PRODOTTI | RACCORDO | PLASTICA POLIETILENE AD ALTA DENSITÀ (HDPE/PEAD) | [6 empty] | MC.12.020.0250.d | Curve 90° formate a settori in polietilene alta densità da giuntare mediante saldatura, a parete liscia solida per condutture non in pressione per scarichi civili e industriali, in conformità alla norma UNI EN 12666, di colore nero con bande coestruse colorate sulla superficie esterna in funzione dell’utilizzo. Classe di rigidità anulare SN2 - SDR 33. Diametro esterno (DN): - DN 315 mm | nd | curve | [10 empty] | 1 | cad | nd | nd - | impianto civile - impianto industriale - | plastica polietilene ad alta densità (HDPE/PEAD) | rigidità anulare [classe] = sn2 - sdr 33 nd nd nd - | angolo [°] = 90.0 nd nd nd - |  | nd - | diametro esterno (Ø) [mm] = 315.0 nd nd nd - | curve a settori per condutture non in pressione; bande coestruse su superficie esterna | nd - | colore nero - | nd - | nd | nd - | NO |  |  |  |  | nd |  |  |  |  | nd | nd | nd |  | nd | nd | nd | nd | nd | nd | NO | NO
LOM251.RM.86.10.20.D0010.0505.e | Raccordo curve di plastica polietilene ad alta densità (HDPE/PEAD); finitura: colore nero; impiego: impianto civile ¦ impianto industriale; diametro esterno (Ø) [mm] = 355; rigidità anulare [classe] = sn2 - sdr 33; angolo [°] = 90 SPECIFICHE TECNICHE: curve a settori per condutture non in pressione; bande coestruse su superficie esterna | 1 cad | 313.58 | 247.89 | 0 | RM.86.10.20.D0010.0505.e | Raccordo curve di plastica polietilene ad alta densità (HDPE/PEAD); finitura: colore nero; impiego: impianto civile ¦ impianto industriale; diametro esterno (Ø) [mm] = 355; rigidità anulare [classe] = sn2 - sdr 33; angolo [°] = 90 SPECIFICHE TECNICHE: curve a settori per condutture non in pressione; bande coestruse su superficie esterna |  | RISORSA MATERIALE | IMPIANTI IDRAULICI SMALTIMENTO-DISPERSIONE | PRODOTTI | RACCORDO | PLASTICA POLIETILENE AD ALTA DENSITÀ (HDPE/PEAD) | [6 empty] | MC.12.020.0250.e | Curve 90° formate a settori in polietilene alta densità da giuntare mediante saldatura, a parete liscia solida per condutture non in pressione per scarichi civili e industriali, in conformità alla norma UNI EN 12666, di colore nero con bande coestruse colorate sulla superficie esterna in funzione dell’utilizzo. Classe di rigidità anulare SN2 - SDR 33. Diametro esterno (DN): - DN 355 mm | nd | curve | [10 empty] | 1 | cad | nd | nd - | impianto civile - impianto industriale - | plastica polietilene ad alta densità (HDPE/PEAD) | rigidità anulare [classe] = sn2 - sdr 33 nd nd nd - | angolo [°] = 90.0 nd nd nd - |  | nd - | diametro esterno (Ø) [mm] = 355.0 nd nd nd - | curve a settori per condutture non in pressione; bande coestruse su superficie esterna | nd - | colore nero - | nd - | nd | nd - | NO |  |  |  |  | nd |  |  |  |  | nd | nd | nd |  | nd | nd | nd | nd | nd | nd | NO | NO
LOM251.RM.86.10.20.D0010.0505.f | Raccordo curve di plastica polietilene ad alta densità (HDPE/PEAD); finitura: colore nero; impiego: impianto civile ¦ impianto industriale; diametro esterno (Ø) [mm] = 400; rigidità anulare [classe] = sn2 - sdr 33; angolo [°] = 90 SPECIFICHE TECNICHE: curve a settori per condutture non in pressione; bande coestruse su superficie esterna | 1 cad | 387.73 | 306.5 | 0 | RM.86.10.20.D0010.0505.f | Raccordo curve di plastica polietilene ad alta densità (HDPE/PEAD); finitura: colore nero; impiego: impianto civile ¦ impianto industriale; diametro esterno (Ø) [mm] = 400; rigidità anulare [classe] = sn2 - sdr 33; angolo [°] = 90 SPECIFICHE TECNICHE: curve a settori per condutture non in pressione; bande coestruse su superficie esterna |  | RISORSA MATERIALE | IMPIANTI IDRAULICI SMALTIMENTO-DISPERSIONE | PRODOTTI | RACCORDO | PLASTICA POLIETILENE AD ALTA DENSITÀ (HDPE/PEAD) | [6 empty] | MC.12.020.0250.f | Curve 90° formate a settori in polietilene alta densità da giuntare mediante saldatura, a parete liscia solida per condutture non in pressione per scarichi civili e industriali, in conformità alla norma UNI EN 12666, di colore nero con bande coestruse colorate sulla superficie esterna in funzione dell’utilizzo. Classe di rigidità anulare SN2 - SDR 33. Diametro esterno (DN): - DN 400 mm | nd | curve | [10 empty] | 1 | cad | nd | nd - | impianto civile - impianto industriale - | plastica polietilene ad alta densità (HDPE/PEAD) | rigidità anulare [classe] = sn2 - sdr 33 nd nd nd - | angolo [°] = 90.0 nd nd nd - |  | nd - | diametro esterno (Ø) [mm] = 400.0 nd nd nd - | curve a settori per condutture non in pressione; bande coestruse su superficie esterna | nd - | colore nero - | nd - | nd | nd - | NO |  |  |  |  | nd |  |  |  |  | nd | nd | nd |  | nd | nd | nd | nd | nd | nd | NO | NO
LOM251.RM.86.10.20.D0010.0505.g | Raccordo curve di plastica polietilene ad alta densità (HDPE/PEAD); finitura: colore nero; impiego: impianto civile ¦ impianto industriale; diametro esterno (Ø) [mm] = 450; rigidità anulare [classe] = sn2 - sdr 33; angolo [°] = 90 SPECIFICHE TECNICHE: curve a settori per condutture non in pressione; bande coestruse su superficie esterna | 1 cad | 493.78 | 390.34 | 0 | RM.86.10.20.D0010.0505.g | Raccordo curve di plastica polietilene ad alta densità (HDPE/PEAD); finitura: colore nero; impiego: impianto civile ¦ impianto industriale; diametro esterno (Ø) [mm] = 450; rigidità anulare [classe] = sn2 - sdr 33; angolo [°] = 90 SPECIFICHE TECNICHE: curve a settori per condutture non in pressione; bande coestruse su superficie esterna |  | RISORSA MATERIALE | IMPIANTI IDRAULICI SMALTIMENTO-DISPERSIONE | PRODOTTI | RACCORDO | PLASTICA POLIETILENE AD ALTA DENSITÀ (HDPE/PEAD) | [6 empty] | MC.12.020.0250.g | Curve 90° formate a settori in polietilene alta densità da giuntare mediante saldatura, a parete liscia solida per condutture non in pressione per scarichi civili e industriali, in conformità alla norma UNI EN 12666, di colore nero con bande coestruse colorate sulla superficie esterna in funzione dell’utilizzo. Classe di rigidità anulare SN2 - SDR 33. Diametro esterno (DN): - DN 450 mm | nd | curve | [10 empty] | 1 | cad | nd | nd - | impianto civile - impianto industriale - | plastica polietilene ad alta densità (HDPE/PEAD) | rigidità anulare [classe] = sn2 - sdr 33 nd nd nd - | angolo [°] = 90.0 nd nd nd - |  | nd - | diametro esterno (Ø) [mm] = 450.0 nd nd nd - | curve a settori per condutture non in pressione; bande coestruse su superficie esterna | nd - | colore nero - | nd - | nd | nd - | NO |  |  |  |  | nd |  |  |  |  | nd | nd | nd |  | nd | nd | nd | nd | nd | nd | NO | NO
LOM251.RM.86.10.20.D0010.0505.h | Raccordo curve di plastica polietilene ad alta densità (HDPE/PEAD); finitura: colore nero; impiego: impianto civile ¦ impianto industriale; diametro esterno (Ø) [mm] = 500; rigidità anulare [classe] = sn2 - sdr 33; angolo [°] = 90 SPECIFICHE TECNICHE: curve a settori per condutture non in pressione; bande coestruse su superficie esterna | 1 cad | 623.74 | 493.08 | 0 | RM.86.10.20.D0010.0505.h | Raccordo curve di plastica polietilene ad alta densità (HDPE/PEAD); finitura: colore nero; impiego: impianto civile ¦ impianto industriale; diametro esterno (Ø) [mm] = 500; rigidità anulare [classe] = sn2 - sdr 33; angolo [°] = 90 SPECIFICHE TECNICHE: curve a settori per condutture non in pressione; bande coestruse su superficie esterna |  | RISORSA MATERIALE | IMPIANTI IDRAULICI SMALTIMENTO-DISPERSIONE | PRODOTTI | RACCORDO | PLASTICA POLIETILENE AD ALTA DENSITÀ (HDPE/PEAD) | [6 empty] | MC.12.020.0250.h | Curve 90° formate a settori in polietilene alta densità da giuntare mediante saldatura, a parete liscia solida per condutture non in pressione per scarichi civili e industriali, in conformità alla norma UNI EN 12666, di colore nero con bande coestruse colorate sulla superficie esterna in funzione dell’utilizzo. Classe di rigidità anulare SN2 - SDR 33. Diametro esterno (DN): - DN 500 mm | nd | curve | [10 empty] | 1 | cad | nd | nd - | impianto civile - impianto industriale - | plastica polietilene ad alta densità (HDPE/PEAD) | rigidità anulare [classe] = sn2 - sdr 33 nd nd nd - | angolo [°] = 90.0 nd nd nd - |  | nd - | diametro esterno (Ø) [mm] = 500.0 nd nd nd - | curve a settori per condutture non in pressione; bande coestruse su superficie esterna | nd - | colore nero - | nd - | nd | nd - | NO |  |  |  |  | nd |  |  |  |  | nd | nd | nd |  | nd | nd | nd | nd | nd | nd | NO | NO
LOM251.RM.86.10.20.D0010.0505.i | Raccordo curve di plastica polietilene ad alta densità (HDPE/PEAD); finitura: colore nero; impiego: impianto civile ¦ impianto industriale; diametro esterno (Ø) [mm] = 630; rigidità anulare [classe] = sn2 - sdr 33; angolo [°] = 90 SPECIFICHE TECNICHE: curve a settori per condutture non in pressione; bande coestruse su superficie esterna | 1 cad | 1046.82 | 827.52 | 0 | RM.86.10.20.D0010.0505.i | Raccordo curve di plastica polietilene ad alta densità (HDPE/PEAD); finitura: colore nero; impiego: impianto civile ¦ impianto industriale; diametro esterno (Ø) [mm] = 630; rigidità anulare [classe] = sn2 - sdr 33; angolo [°] = 90 SPECIFICHE TECNICHE: curve a settori per condutture non in pressione; bande coestruse su superficie esterna |  | RISORSA MATERIALE | IMPIANTI IDRAULICI SMALTIMENTO-DISPERSIONE | PRODOTTI | RACCORDO | PLASTICA POLIETILENE AD ALTA DENSITÀ (HDPE/PEAD) | [6 empty] | MC.12.020.0250.i | Curve 90° formate a settori in polietilene alta densità da giuntare mediante saldatura, a parete liscia solida per condutture non in pressione per scarichi civili e industriali, in conformità alla norma UNI EN 12666, di colore nero con bande coestruse colorate sulla superficie esterna in funzione dell’utilizzo. Classe di rigidità anulare SN2 - SDR 33. Diametro esterno (DN): - DN 630 mm | nd | curve | [10 empty] | 1 | cad | nd | nd - | impianto civile - impianto industriale - | plastica polietilene ad alta densità (HDPE/PEAD) | rigidità anulare [classe] = sn2 - sdr 33 nd nd nd - | angolo [°] = 90.0 nd nd nd - |  | nd - | diametro esterno (Ø) [mm] = 630.0 nd nd nd - | curve a settori per condutture non in pressione; bande coestruse su superficie esterna | nd - | colore nero - | nd - | nd | nd - | NO |  |  |  |  | nd |  |  |  |  | nd | nd | nd |  | nd | nd | nd | nd | nd | nd | NO | NO
LOM251.RM.86.10.20.D0010.0505.j | Raccordo curve di plastica polietilene ad alta densità (HDPE/PEAD); finitura: colore nero; impiego: impianto civile ¦ impianto industriale; diametro esterno (Ø) [mm] = 800; rigidità anulare [classe] = sn2 - sdr 33; angolo [°] = 90 SPECIFICHE TECNICHE: curve a settori per condutture non in pressione; bande coestruse su superficie esterna | 1 cad | 2037.74 | 1610.86 | 0 | RM.86.10.20.D0010.0505.j | Raccordo curve di plastica polietilene ad alta densità (HDPE/PEAD); finitura: colore nero; impiego: impianto civile ¦ impianto industriale; diametro esterno (Ø) [mm] = 800; rigidità anulare [classe] = sn2 - sdr 33; angolo [°] = 90 SPECIFICHE TECNICHE: curve a settori per condutture non in pressione; bande coestruse su superficie esterna |  | RISORSA MATERIALE | IMPIANTI IDRAULICI SMALTIMENTO-DISPERSIONE | PRODOTTI | RACCORDO | PLASTICA POLIETILENE AD ALTA DENSITÀ (HDPE/PEAD) | [6 empty] | MC.12.020.0250.j | Curve 90° formate a settori in polietilene alta densità da giuntare mediante saldatura, a parete liscia solida per condutture non in pressione per scarichi civili e industriali, in conformità alla norma UNI EN 12666, di colore nero con bande coestruse colorate sulla superficie esterna in funzione dell’utilizzo. Classe di rigidità anulare SN2 - SDR 33. Diametro esterno (DN): - DN 800 mm | nd | curve | [10 empty] | 1 | cad | nd | nd - | impianto civile - impianto industriale - | plastica polietilene ad alta densità (HDPE/PEAD) | rigidità anulare [classe] = sn2 - sdr 33 nd nd nd - | angolo [°] = 90.0 nd nd nd - |  | nd - | diametro esterno (Ø) [mm] = 800.0 nd nd nd - | curve a settori per condutture non in pressione; bande coestruse su superficie esterna | nd - | colore nero - | nd - | nd | nd - | NO |  |  |  |  | nd |  |  |  |  | nd | nd | nd |  | nd | nd | nd | nd | nd | nd | NO | NO
LOM251.RM.86.10.20.D0010.0505.k | Raccordo curve di plastica polietilene ad alta densità (HDPE/PEAD); finitura: colore nero; impiego: impianto civile ¦ impianto industriale; diametro esterno (Ø) [mm] = 1000; rigidità anulare [classe] = sn2 - sdr 33; angolo [°] = 90 SPECIFICHE TECNICHE: curve a settori per condutture non in pressione; bande coestruse su superficie esterna | 1 cad | 3288.66 | 2599.73 | 0 | RM.86.10.20.D0010.0505.k | Raccordo curve di plastica polietilene ad alta densità (HDPE/PEAD); finitura: colore nero; impiego: impianto civile ¦ impianto industriale; diametro esterno (Ø) [mm] = 1000; rigidità anulare [classe] = sn2 - sdr 33; angolo [°] = 90 SPECIFICHE TECNICHE: curve a settori per condutture non in pressione; bande coestruse su superficie esterna |  | RISORSA MATERIALE | IMPIANTI IDRAULICI SMALTIMENTO-DISPERSIONE | PRODOTTI | RACCORDO | PLASTICA POLIETILENE AD ALTA DENSITÀ (HDPE/PEAD) | [6 empty] | MC.12.020.0250.k | Curve 90° formate a settori in polietilene alta densità da giuntare mediante saldatura, a parete liscia solida per condutture non in pressione per scarichi civili e industriali, in conformità alla norma UNI EN 12666, di colore nero con bande coestruse colorate sulla superficie esterna in funzione dell’utilizzo. Classe di rigidità anulare SN2 - SDR 33. Diametro esterno (DN): - DN 1000 mm | nd | curve | [10 empty] | 1 | cad | nd | nd - | impianto civile - impianto industriale - | plastica polietilene ad alta densità (HDPE/PEAD) | rigidità anulare [classe] = sn2 - sdr 33 nd nd nd - | angolo [°] = 90.0 nd nd nd - |  | nd - | diametro esterno (Ø) [mm] = 1000.0 nd nd nd - | curve a settori per condutture non in pressione; bande coestruse su superficie esterna | nd - | colore nero - | nd - | nd | nd - | NO |  |  |  |  | nd |  |  |  |  | nd | nd | nd |  | nd | nd | nd | nd | nd | nd | NO | NO
LOM251.RM.86.10.20.D0010.0750.a | Raccordo ispezione con tappo di plastica polietilene ad alta densità (HDPE/PEAD); finitura: colore nero; funzione: scarico; impiego: impianto civile ¦ impianto industriale; diametro esterno 1 [mm] = 63 ¦ diametro esterno 2 [mm] = 63; angolo [°] = 90 SPECIFICHE TECNICHE: tappo per tubo in materia plastica polietilene (PE) malleabilizzato; | 1 cad | 29.85 | 23.6 | 0 | RM.86.10.20.D0010.0750.a | Raccordo ispezione con tappo di plastica polietilene ad alta densità (HDPE/PEAD); finitura: colore nero; funzione: scarico; impiego: impianto civile ¦ impianto industriale; diametro esterno 1 [mm] = 63 ¦ diametro esterno 2 [mm] = 63; angolo [°] = 90 SPECIFICHE TECNICHE: tappo per tubo in materia plastica polietilene (PE) malleabilizzato; |  | RISORSA MATERIALE | IMPIANTI IDRAULICI SMALTIMENTO-DISPERSIONE | PRODOTTI | RACCORDO | PLASTICA POLIETILENE AD ALTA DENSITÀ (HDPE/PEAD) | [6 empty] | MC.12.020.0070.a | Ispezione con tappo a 90° per tubo in polietilene malleabilizzato per condotte di scarico acque civili e industriali, colore nero, conforme norme UNI EN 1519, da giuntare mediante saldatura di testa (da valutare a parte) o con manicotti elettrici; diametro esterno 1 (De1) / diametro esterno 2 (De2): - De1 / De2 = 63/63 mm | nd | ispezione con tappo | [10 empty] | 1 | cad | nd | scarico - | impianto civile - impianto industriale - | plastica polietilene ad alta densità (HDPE/PEAD) | nd - | angolo [°] = 90.0 nd nd nd - |  | nd - | diametro esterno 1 (Ø) [mm] = 63.0 nd nd nd - diametro esterno 2 (Ø) [mm] = 63.0 nd nd nd - | tappo per tubo in materia plastica polietilene (PE) malleabilizzato; | nd - | colore nero - | nd - | nd | nd - | NO |  |  |  |  | nd |  |  |  |  | nd | nd | nd |  | nd | nd | nd | nd | nd | nd | NO | NO
LOM251.RM.86.10.20.D0010.0750.b | Raccordo ispezione con tappo di plastica polietilene ad alta densità (HDPE/PEAD); finitura: colore nero; funzione: scarico; impiego: impianto civile ¦ impianto industriale; diametro esterno 1 [mm] = 75 ¦ diametro esterno 2 [mm] = 75; angolo [°] = 90 SPECIFICHE TECNICHE: tappo per tubo in materia plastica polietilene (PE) malleabilizzato; | 1 cad | 32.26 | 25.5 | 0 | RM.86.10.20.D0010.0750.b | Raccordo ispezione con tappo di plastica polietilene ad alta densità (HDPE/PEAD); finitura: colore nero; funzione: scarico; impiego: impianto civile ¦ impianto industriale; diametro esterno 1 [mm] = 75 ¦ diametro esterno 2 [mm] = 75; angolo [°] = 90 SPECIFICHE TECNICHE: tappo per tubo in materia plastica polietilene (PE) malleabilizzato; |  | RISORSA MATERIALE | IMPIANTI IDRAULICI SMALTIMENTO-DISPERSIONE | PRODOTTI | RACCORDO | PLASTICA POLIETILENE AD ALTA DENSITÀ (HDPE/PEAD) | [6 empty] | MC.12.020.0070.b | Ispezione con tappo a 90° per tubo in polietilene malleabilizzato per condotte di scarico acque civili e industriali, colore nero, conforme norme UNI EN 1519, da giuntare mediante saldatura di testa (da valutare a parte) o con manicotti elettrici; diametro esterno 1 (De1) / diametro esterno 2 (De2): - De1 / De2 = 75/75 mm | nd | ispezione con tappo | [10 empty] | 1 | cad | nd | scarico - | impianto civile - impianto industriale - | plastica polietilene ad alta densità (HDPE/PEAD) | nd - | angolo [°] = 90.0 nd nd nd - |  | nd - | diametro esterno 2 (Ø) [mm] = 75.0 nd nd nd - diametro esterno 1 (Ø) [mm] = 75.0 nd nd nd - | tappo per tubo in materia plastica polietilene (PE) malleabilizzato; | nd - | colore nero - | nd - | nd | nd - | NO |  |  |  |  | nd |  |  |  |  | nd | nd | nd |  | nd | nd | nd | nd | nd | nd | NO | NO
LOM251.RM.86.10.20.D0010.0750.c | Raccordo ispezione con tappo di plastica polietilene ad alta densità (HDPE/PEAD); finitura: colore nero; funzione: scarico; impiego: impianto civile ¦ impianto industriale; diametro esterno 1 [mm] = 90 ¦ diametro esterno 2 [mm] = 90; angolo [°] = 90 SPECIFICHE TECNICHE: tappo per tubo in materia plastica polietilene (PE) malleabilizzato; | 1 cad | 42.87 | 33.89 | 0 | RM.86.10.20.D0010.0750.c | Raccordo ispezione con tappo di plastica polietilene ad alta densità (HDPE/PEAD); finitura: colore nero; funzione: scarico; impiego: impianto civile ¦ impianto industriale; diametro esterno 1 [mm] = 90 ¦ diametro esterno 2 [mm] = 90; angolo [°] = 90 SPECIFICHE TECNICHE: tappo per tubo in materia plastica polietilene (PE) malleabilizzato; |  | RISORSA MATERIALE | IMPIANTI IDRAULICI SMALTIMENTO-DISPERSIONE | PRODOTTI | RACCORDO | PLASTICA POLIETILENE AD ALTA DENSITÀ (HDPE/PEAD) | [6 empty] | MC.12.020.0070.c | Ispezione con tappo a 90° per tubo in polietilene malleabilizzato per condotte di scarico acque civili e industriali, colore nero, conforme norme UNI EN 1519, da giuntare mediante saldatura di testa (da valutare a parte) o con manicotti elettrici; diametro esterno 1 (De1) / diametro esterno 2 (De2): - De1 / De2 = 90/90 mm | nd | ispezione con tappo | [10 empty] | 1 | cad | nd | scarico - | impianto civile - impianto industriale - | plastica polietilene ad alta densità (HDPE/PEAD) | nd - | angolo [°] = 90.0 nd nd nd - |  | nd - | diametro esterno 2 (Ø) [mm] = 90.0 nd nd nd - diametro esterno 1 (Ø) [mm] = 90.0 nd nd nd - | tappo per tubo in materia plastica polietilene (PE) malleabilizzato; | nd - | colore nero - | nd - | nd | nd - | NO |  |  |  |  | nd |  |  |  |  | nd | nd | nd |  | nd | nd | nd | nd | nd | nd | NO | NO
LOM251.RM.86.10.20.D0010.0750.d | Raccordo ispezione con tappo di plastica polietilene ad alta densità (HDPE/PEAD); finitura: colore nero; funzione: scarico; impiego: impianto civile ¦ impianto industriale; diametro esterno 1 [mm] = 110 ¦ diametro esterno 2 [mm] = 110; angolo [°] = 90 SPECIFICHE TECNICHE: tappo per tubo in materia plastica polietilene (PE) malleabilizzato; | 1 cad | 45.17 | 35.7 | 0 | RM.86.10.20.D0010.0750.d | Raccordo ispezione con tappo di plastica polietilene ad alta densità (HDPE/PEAD); finitura: colore nero; funzione: scarico; impiego: impianto civile ¦ impianto industriale; diametro esterno 1 [mm] = 110 ¦ diametro esterno 2 [mm] = 110; angolo [°] = 90 SPECIFICHE TECNICHE: tappo per tubo in materia plastica polietilene (PE) malleabilizzato; |  | RISORSA MATERIALE | IMPIANTI IDRAULICI SMALTIMENTO-DISPERSIONE | PRODOTTI | RACCORDO | PLASTICA POLIETILENE AD ALTA DENSITÀ (HDPE/PEAD) | [6 empty] | MC.12.020.0070.d | Ispezione con tappo a 90° per tubo in polietilene malleabilizzato per condotte di scarico acque civili e industriali, colore nero, conforme norme UNI EN 1519, da giuntare mediante saldatura di testa (da valutare a parte) o con manicotti elettrici; diametro esterno 1 (De1) / diametro esterno 2 (De2): - De1 / De2 = 110/110 mm | nd | ispezione con tappo | [10 empty] | 1 | cad | nd | scarico - | impianto civile - impianto industriale - | plastica polietilene ad alta densità (HDPE/PEAD) | nd - | angolo [°] = 90.0 nd nd nd - |  | nd - | diametro esterno 1 (Ø) [mm] = 110.0 nd nd nd - diametro esterno 2 (Ø) [mm] = 110.0 nd nd nd - | tappo per tubo in materia plastica polietilene (PE) malleabilizzato; | nd - | colore nero - | nd - | nd | nd - | NO |  |  |  |  | nd |  |  |  |  | nd | nd | nd |  | nd | nd | nd | nd | nd | nd | NO | NO
LOM251.RM.86.10.20.D0010.0750.e | Raccordo ispezione con tappo di plastica polietilene ad alta densità (HDPE/PEAD); finitura: colore nero; funzione: scarico; impiego: impianto civile ¦ impianto industriale; diametro esterno 1 [mm] = 125 ¦ diametro esterno 2 [mm] = 110; angolo [°] = 90 SPECIFICHE TECNICHE: tappo per tubo in materia plastica polietilene (PE) malleabilizzato; | 1 cad | 57.26 | 45.26 | 0 | RM.86.10.20.D0010.0750.e | Raccordo ispezione con tappo di plastica polietilene ad alta densità (HDPE/PEAD); finitura: colore nero; funzione: scarico; impiego: impianto civile ¦ impianto industriale; diametro esterno 1 [mm] = 125 ¦ diametro esterno 2 [mm] = 110; angolo [°] = 90 SPECIFICHE TECNICHE: tappo per tubo in materia plastica polietilene (PE) malleabilizzato; |  | RISORSA MATERIALE | IMPIANTI IDRAULICI SMALTIMENTO-DISPERSIONE | PRODOTTI | RACCORDO | PLASTICA POLIETILENE AD ALTA DENSITÀ (HDPE/PEAD) | [6 empty] | MC.12.020.0070.e | Ispezione con tappo a 90° per tubo in polietilene malleabilizzato per condotte di scarico acque civili e industriali, colore nero, conforme norme UNI EN 1519, da giuntare mediante saldatura di testa (da valutare a parte) o con manicotti elettrici; diametro esterno 1 (De1) / diametro esterno 2 (De2): - De1 / De2 = 125/110 mm | nd | ispezione con tappo | [10 empty] | 1 | cad | nd | scarico - | impianto civile - impianto industriale - | plastica polietilene ad alta densità (HDPE/PEAD) | nd - | angolo [°] = 90.0 nd nd nd - |  | nd - | diametro esterno 1 (Ø) [mm] = 125.0 nd nd nd - diametro esterno 2 (Ø) [mm] = 110.0 nd nd nd - | tappo per tubo in materia plastica polietilene (PE) malleabilizzato; | nd - | colore nero - | nd - | nd | nd - | NO |  |  |  |  | nd |  |  |  |  | nd | nd | nd |  | nd | nd | nd | nd | nd | nd | NO | NO
LOM251.RM.86.10.20.D0010.0750.f | Raccordo ispezione con tappo di plastica polietilene ad alta densità (HDPE/PEAD); finitura: colore nero; funzione: scarico; impiego: impianto civile ¦ impianto industriale; diametro esterno 1 [mm] = 160 ¦ diametro esterno 2 [mm] = 110; angolo [°] = 90 SPECIFICHE TECNICHE: tappo per tubo in materia plastica polietilene (PE) malleabilizzato; | 1 cad | 109.01 | 86.17 | 0 | RM.86.10.20.D0010.0750.f | Raccordo ispezione con tappo di plastica polietilene ad alta densità (HDPE/PEAD); finitura: colore nero; funzione: scarico; impiego: impianto civile ¦ impianto industriale; diametro esterno 1 [mm] = 160 ¦ diametro esterno 2 [mm] = 110; angolo [°] = 90 SPECIFICHE TECNICHE: tappo per tubo in materia plastica polietilene (PE) malleabilizzato; |  | RISORSA MATERIALE | IMPIANTI IDRAULICI SMALTIMENTO-DISPERSIONE | PRODOTTI | RACCORDO | PLASTICA POLIETILENE AD ALTA DENSITÀ (HDPE/PEAD) | [6 empty] | MC.12.020.0070.f | Ispezione con tappo a 90° per tubo in polietilene malleabilizzato per condotte di scarico acque civili e industriali, colore nero, conforme norme UNI EN 1519, da giuntare mediante saldatura di testa (da valutare a parte) o con manicotti elettrici; diametro esterno 1 (De1) / diametro esterno 2 (De2): - De1 / De2 = 160/110 mm | nd | ispezione con tappo | [10 empty] | 1 | cad | nd | scarico - | impianto civile - impianto industriale - | plastica polietilene ad alta densità (HDPE/PEAD) | nd - | angolo [°] = 90.0 nd nd nd - |  | nd - | diametro esterno 2 (Ø) [mm] = 110.0 nd nd nd - diametro esterno 1 (Ø) [mm] = 160.0 nd nd nd - | tappo per tubo in materia plastica polietilene (PE) malleabilizzato; | nd - | colore nero - | nd - | nd | nd - | NO |  |  |  |  | nd |  |  |  |  | nd | nd | nd |  | nd | nd | nd | nd | nd | nd | NO | NO
LOM251.RM.86.10.20.D0010.0750.g | Raccordo ispezione con tappo di plastica polietilene ad alta densità (HDPE/PEAD); finitura: colore nero; funzione: scarico; impiego: impianto civile ¦ impianto industriale; diametro esterno 1 [mm] = 200 ¦ diametro esterno 2 [mm] = 110; angolo [°] = 90 SPECIFICHE TECNICHE: tappo per tubo in materia plastica polietilene (PE) malleabilizzato; | 1 cad | 219.03 | 173.15 | 0 | RM.86.10.20.D0010.0750.g | Raccordo ispezione con tappo di plastica polietilene ad alta densità (HDPE/PEAD); finitura: colore nero; funzione: scarico; impiego: impianto civile ¦ impianto industriale; diametro esterno 1 [mm] = 200 ¦ diametro esterno 2 [mm] = 110; angolo [°] = 90 SPECIFICHE TECNICHE: tappo per tubo in materia plastica polietilene (PE) malleabilizzato; |  | RISORSA MATERIALE | IMPIANTI IDRAULICI SMALTIMENTO-DISPERSIONE | PRODOTTI | RACCORDO | PLASTICA POLIETILENE AD ALTA DENSITÀ (HDPE/PEAD) | [6 empty] | MC.12.020.0070.g | Ispezione con tappo a 90° per tubo in polietilene malleabilizzato per condotte di scarico acque civili e industriali, colore nero, conforme norme UNI EN 1519, da giuntare mediante saldatura di testa (da valutare a parte) o con manicotti elettrici; diametro esterno 1 (De1) / diametro esterno 2 (De2): - De1 / De2 = 200/110 mm | nd | ispezione con tappo | [10 empty] | 1 | cad | nd | scarico - | impianto civile - impianto industriale - | plastica polietilene ad alta densità (HDPE/PEAD) | nd - | angolo [°] = 90.0 nd nd nd - |  | nd - | diametro esterno 1 (Ø) [mm] = 200.0 nd nd nd - diametro esterno 2 (Ø) [mm] = 110.0 nd nd nd - | tappo per tubo in materia plastica polietilene (PE) malleabilizzato; | nd - | colore nero - | nd - | nd | nd - | NO |  |  |  |  | nd |  |  |  |  | nd | nd | nd |  | nd | nd | nd | nd | nd | nd | NO | NO
LOM251.RM.86.10.20.D0010.0750.h | Raccordo ispezione con tappo di plastica polietilene ad alta densità (HDPE/PEAD); finitura: colore nero; funzione: scarico; impiego: impianto civile ¦ impianto industriale; diametro esterno 1 [mm] = 250 ¦ diametro esterno 2 [mm] = 110; angolo [°] = 90 SPECIFICHE TECNICHE: tappo per tubo in materia plastica polietilene (PE) malleabilizzato; | 1 cad | 276.09 | 218.25 | 0 | RM.86.10.20.D0010.0750.h | Raccordo ispezione con tappo di plastica polietilene ad alta densità (HDPE/PEAD); finitura: colore nero; funzione: scarico; impiego: impianto civile ¦ impianto industriale; diametro esterno 1 [mm] = 250 ¦ diametro esterno 2 [mm] = 110; angolo [°] = 90 SPECIFICHE TECNICHE: tappo per tubo in materia plastica polietilene (PE) malleabilizzato; |  | RISORSA MATERIALE | IMPIANTI IDRAULICI SMALTIMENTO-DISPERSIONE | PRODOTTI | RACCORDO | PLASTICA POLIETILENE AD ALTA DENSITÀ (HDPE/PEAD) | [6 empty] | MC.12.020.0070.h | Ispezione con tappo a 90° per tubo in polietilene malleabilizzato per condotte di scarico acque civili e industriali, colore nero, conforme norme UNI EN 1519, da giuntare mediante saldatura di testa (da valutare a parte) o con manicotti elettrici; diametro esterno 1 (De1) / diametro esterno 2 (De2): - De1 / De2 = 250/110 mm | nd | ispezione con tappo | [10 empty] | 1 | cad | nd | scarico - | impianto civile - impianto industriale - | plastica polietilene ad alta densità (HDPE/PEAD) | nd - | angolo [°] = 90.0 nd nd nd - |  | nd - | diametro esterno 1 (Ø) [mm] = 250.0 nd nd nd - diametro esterno 2 (Ø) [mm] = 110.0 nd nd nd - | tappo per tubo in materia plastica polietilene (PE) malleabilizzato; | nd - | colore nero - | nd - | nd | nd - | NO |  |  |  |  | nd |  |  |  |  | nd | nd | nd |  | nd | nd | nd | nd | nd | nd | NO | NO
LOM251.RM.86.10.20.D0010.0750.i | Raccordo ispezione con tappo di plastica polietilene ad alta densità (HDPE/PEAD); finitura: colore nero; funzione: scarico; impiego: impianto civile ¦ impianto industriale; diametro esterno 1 [mm] = 315 ¦ diametro esterno 2 [mm] = 110; angolo [°] = 90 SPECIFICHE TECNICHE: tappo per tubo in materia plastica polietilene (PE) malleabilizzato; | 1 cad | 346.93 | 274.25 | 0 | RM.86.10.20.D0010.0750.i | Raccordo ispezione con tappo di plastica polietilene ad alta densità (HDPE/PEAD); finitura: colore nero; funzione: scarico; impiego: impianto civile ¦ impianto industriale; diametro esterno 1 [mm] = 315 ¦ diametro esterno 2 [mm] = 110; angolo [°] = 90 SPECIFICHE TECNICHE: tappo per tubo in materia plastica polietilene (PE) malleabilizzato; |  | RISORSA MATERIALE | IMPIANTI IDRAULICI SMALTIMENTO-DISPERSIONE | PRODOTTI | RACCORDO | PLASTICA POLIETILENE AD ALTA DENSITÀ (HDPE/PEAD) | [6 empty] | MC.12.020.0070.i | Ispezione con tappo a 90° per tubo in polietilene malleabilizzato per condotte di scarico acque civili e industriali, colore nero, conforme norme UNI EN 1519, da giuntare mediante saldatura di testa (da valutare a parte) o con manicotti elettrici; diametro esterno 1 (De1) / diametro esterno 2 (De2): - De1 / De2 = 315/110 mm | nd | ispezione con tappo | [10 empty] | 1 | cad | nd | scarico - | impianto civile - impianto industriale - | plastica polietilene ad alta densità (HDPE/PEAD) | nd - | angolo [°] = 90.0 nd nd nd - |  | nd - | diametro esterno 1 (Ø) [mm] = 315.0 nd nd nd - diametro esterno 2 (Ø) [mm] = 110.0 nd nd nd - | tappo per tubo in materia plastica polietilene (PE) malleabilizzato; | nd - | colore nero - | nd - | nd | nd - | NO |  |  |  |  | nd |  |  |  |  | nd | nd | nd |  | nd | nd | nd | nd | nd | nd | NO | NO
LOM251.RM.86.10.20.D0010.0750.j | Raccordo ispezione con tappo di plastica polietilene ad alta densità (HDPE/PEAD); finitura: colore nero; funzione: scarico; impiego: impianto civile ¦ impianto industriale; diametro esterno 1 [mm] = 110 ¦ diametro esterno 2 [mm] = 110; angolo [°] = 45 SPECIFICHE TECNICHE: tappo per tubo in materia plastica polietilene (PE) malleabilizzato; | 1 cad | 64.42 | 50.92 | 0 | RM.86.10.20.D0010.0750.j | Raccordo ispezione con tappo di plastica polietilene ad alta densità (HDPE/PEAD); finitura: colore nero; funzione: scarico; impiego: impianto civile ¦ impianto industriale; diametro esterno 1 [mm] = 110 ¦ diametro esterno 2 [mm] = 110; angolo [°] = 45 SPECIFICHE TECNICHE: tappo per tubo in materia plastica polietilene (PE) malleabilizzato; |  | RISORSA MATERIALE | IMPIANTI IDRAULICI SMALTIMENTO-DISPERSIONE | PRODOTTI | RACCORDO | PLASTICA POLIETILENE AD ALTA DENSITÀ (HDPE/PEAD) | [6 empty] | MC.12.020.0080.a | Ispezione con tappo a 45° per tubo in polietilene malleabilizzato per condotte di scarico acque civili e industriali, colore nero, conforme norme UNI EN 1519, da giuntare mediante saldatura di testa (da valutare a parte) o con manicotti elettrici; diametro esterno 1 (De1) / diametro esterno 2 (De2): - De1 / De2 = 110/110 mm | nd | ispezione con tappo | [10 empty] | 1 | cad | nd | scarico - | impianto civile - impianto industriale - | plastica polietilene ad alta densità (HDPE/PEAD) | nd - | angolo [°] = 45.0 nd nd nd - |  | nd - | diametro esterno 1 (Ø) [mm] = 110.0 nd nd nd - diametro esterno 2 (Ø) [mm] = 110.0 nd nd nd - | tappo per tubo in materia plastica polietilene (PE) malleabilizzato; | nd - | colore nero - | nd - | nd | nd - | NO |  |  |  |  | nd |  |  |  |  | nd | nd | nd |  | nd | nd | nd | nd | nd | nd | NO | NO
LOM251.RM.86.10.20.D0010.0750.k | Raccordo ispezione con tappo di plastica polietilene ad alta densità (HDPE/PEAD); finitura: colore nero; funzione: scarico; impiego: impianto civile ¦ impianto industriale; diametro esterno 1 [mm] = 125 ¦ diametro esterno 2 [mm] = 110; angolo [°] = 45 SPECIFICHE TECNICHE: tappo per tubo in materia plastica polietilene (PE) malleabilizzato; | 1 cad | 78.41 | 61.98 | 0 | RM.86.10.20.D0010.0750.k | Raccordo ispezione con tappo di plastica polietilene ad alta densità (HDPE/PEAD); finitura: colore nero; funzione: scarico; impiego: impianto civile ¦ impianto industriale; diametro esterno 1 [mm] = 125 ¦ diametro esterno 2 [mm] = 110; angolo [°] = 45 SPECIFICHE TECNICHE: tappo per tubo in materia plastica polietilene (PE) malleabilizzato; |  | RISORSA MATERIALE | IMPIANTI IDRAULICI SMALTIMENTO-DISPERSIONE | PRODOTTI | RACCORDO | PLASTICA POLIETILENE AD ALTA DENSITÀ (HDPE/PEAD) | [6 empty] | MC.12.020.0080.b | Ispezione con tappo a 45° per tubo in polietilene malleabilizzato per condotte di scarico acque civili e industriali, colore nero, conforme norme UNI EN 1519, da giuntare mediante saldatura di testa (da valutare a parte) o con manicotti elettrici; diametro esterno 1 (De1) / diametro esterno 2 (De2): - De1 / De2 = 125/110 mm | nd | ispezione con tappo | [10 empty] | 1 | cad | nd | scarico - | impianto civile - impianto industriale - | plastica polietilene ad alta densità (HDPE/PEAD) | nd - | angolo [°] = 45.0 nd nd nd - |  | nd - | diametro esterno 2 (Ø) [mm] = 110.0 nd nd nd - diametro esterno 1 (Ø) [mm] = 125.0 nd nd nd - | tappo per tubo in materia plastica polietilene (PE) malleabilizzato; | nd - | colore nero - | nd - | nd | nd - | NO |  |  |  |  | nd |  |  |  |  | nd | nd | nd |  | nd | nd | nd | nd | nd | nd | NO | NO
LOM251.RM.86.10.20.D0010.1000.a | Raccordo manicotti elettrosaldabili di plastica polietilene ad alta densità (HDPE/PEAD); finitura: colore nero; funzione: giunzione; impiego: impianto civile ¦ impianto industriale; diametro interno (Ø) [mm] = 32 ¦ diametro esterno (Ø) [mm] = 43 | 1 cad | 8.99 | 7.1 | 0 | RM.86.10.20.D0010.1000.a | Raccordo manicotti elettrosaldabili di plastica polietilene ad alta densità (HDPE/PEAD); finitura: colore nero; funzione: giunzione; impiego: impianto civile ¦ impianto industriale; diametro interno (Ø) [mm] = 32 ¦ diametro esterno (Ø) [mm] = 43 |  | RISORSA MATERIALE | IMPIANTI IDRAULICI SMALTIMENTO-DISPERSIONE | PRODOTTI | RACCORDO | PLASTICA POLIETILENE AD ALTA DENSITÀ (HDPE/PEAD) | [6 empty] | MC.12.020.0090.a | Manicotto elettrosaldabile per giunzione condotte di scarico acque civili e industriali, pezzi speciali, ecc. in polietilene malleabilizzato, colore nero, conforme norme UNI EN 1519, diametro interno (d) diametro esterno (D): - d / D = 32/43 mm | nd | manicotti elettrosaldabili | [10 empty] | 1 | cad | nd | giunzione - | impianto civile - impianto industriale - | plastica polietilene ad alta densità (HDPE/PEAD) | nd - | nd - |  | nd - | diametro interno (Ø) [mm] = 32.0 nd nd nd - diametro esterno (Ø) [mm] = 43.0 nd nd nd - | nd | nd - | colore nero - | nd - | nd | nd - | NO |  |  |  |  | nd |  |  |  |  | nd | nd | nd |  | nd | nd | nd | nd | nd | nd | NO | NO
LOM251.RM.86.10.20.D0010.1000.b | Raccordo manicotti elettrosaldabili di plastica polietilene ad alta densità (HDPE/PEAD); finitura: colore nero; funzione: giunzione; impiego: impianto civile ¦ impianto industriale; diametro interno (Ø) [mm] = 40 ¦ diametro esterno (Ø) [mm] = 51 | 1 cad | 9.16 | 7.24 | 0 | RM.86.10.20.D0010.1000.b | Raccordo manicotti elettrosaldabili di plastica polietilene ad alta densità (HDPE/PEAD); finitura: colore nero; funzione: giunzione; impiego: impianto civile ¦ impianto industriale; diametro interno (Ø) [mm] = 40 ¦ diametro esterno (Ø) [mm] = 51 |  | RISORSA MATERIALE | IMPIANTI IDRAULICI SMALTIMENTO-DISPERSIONE | PRODOTTI | RACCORDO | PLASTICA POLIETILENE AD ALTA DENSITÀ (HDPE/PEAD) | [6 empty] | MC.12.020.0090.b | Manicotto elettrosaldabile per giunzione condotte di scarico acque civili e industriali, pezzi speciali, ecc. in polietilene malleabilizzato, colore nero, conforme norme UNI EN 1519, diametro interno (d) diametro esterno (D): - d / D = 40/51 mm | nd | manicotti elettrosaldabili | [10 empty] | 1 | cad | nd | giunzione - | impianto civile - impianto industriale - | plastica polietilene ad alta densità (HDPE/PEAD) | nd - | nd - |  | nd - | diametro esterno (Ø) [mm] = 51.0 nd nd nd - diametro interno (Ø) [mm] = 40.0 nd nd nd - | nd | nd - | colore nero - | nd - | nd | nd - | NO |  |  |  |  | nd |  |  |  |  | nd | nd | nd |  | nd | nd | nd | nd | nd | nd | NO | NO
LOM251.RM.86.10.20.D0010.1000.c | Raccordo manicotti elettrosaldabili di plastica polietilene ad alta densità (HDPE/PEAD); finitura: colore nero; funzione: giunzione; impiego: impianto civile ¦ impianto industriale; diametro interno (Ø) [mm] = 50 ¦ diametro esterno (Ø) [mm] = 61 | 1 cad | 10.48 | 8.29 | 0 | RM.86.10.20.D0010.1000.c | Raccordo manicotti elettrosaldabili di plastica polietilene ad alta densità (HDPE/PEAD); finitura: colore nero; funzione: giunzione; impiego: impianto civile ¦ impianto industriale; diametro interno (Ø) [mm] = 50 ¦ diametro esterno (Ø) [mm] = 61 |  | RISORSA MATERIALE | IMPIANTI IDRAULICI SMALTIMENTO-DISPERSIONE | PRODOTTI | RACCORDO | PLASTICA POLIETILENE AD ALTA DENSITÀ (HDPE/PEAD) | [6 empty] | MC.12.020.0090.c | Manicotto elettrosaldabile per giunzione condotte di scarico acque civili e industriali, pezzi speciali, ecc. in polietilene malleabilizzato, colore nero, conforme norme UNI EN 1519, diametro interno (d) diametro esterno (D): - d / D = 50/61 mm | nd | manicotti elettrosaldabili | [10 empty] | 1 | cad | nd | giunzione - | impianto civile - impianto industriale - | plastica polietilene ad alta densità (HDPE/PEAD) | nd - | nd - |  | nd - | diametro interno (Ø) [mm] = 50.0 nd nd nd - diametro esterno (Ø) [mm] = 61.0 nd nd nd - | nd | nd - | colore nero - | nd - | nd | nd - | NO |  |  |  |  | nd |  |  |  |  | nd | nd | nd |  | nd | nd | nd | nd | nd | nd | NO | NO
LOM251.RM.86.10.20.D0010.1000.d | Raccordo manicotti elettrosaldabili di plastica polietilene ad alta densità (HDPE/PEAD); finitura: colore nero; funzione: giunzione; impiego: impianto civile ¦ impianto industriale; diametro interno (Ø) [mm] = 56 ¦ diametro esterno (Ø) [mm] = 68 | 1 cad | 14.34 | 11.34 | 0 | RM.86.10.20.D0010.1000.d | Raccordo manicotti elettrosaldabili di plastica polietilene ad alta densità (HDPE/PEAD); finitura: colore nero; funzione: giunzione; impiego: impianto civile ¦ impianto industriale; diametro interno (Ø) [mm] = 56 ¦ diametro esterno (Ø) [mm] = 68 |  | RISORSA MATERIALE | IMPIANTI IDRAULICI SMALTIMENTO-DISPERSIONE | PRODOTTI | RACCORDO | PLASTICA POLIETILENE AD ALTA DENSITÀ (HDPE/PEAD) | [6 empty] | MC.12.020.0090.d | Manicotto elettrosaldabile per giunzione condotte di scarico acque civili e industriali, pezzi speciali, ecc. in polietilene malleabilizzato, colore nero, conforme norme UNI EN 1519, diametro interno (d) diametro esterno (D): - d / D = 56/68 mm | nd | manicotti elettrosaldabili | [10 empty] | 1 | cad | nd | giunzione - | impianto civile - impianto industriale - | plastica polietilene ad alta densità (HDPE/PEAD) | nd - | nd - |  | nd - | diametro esterno (Ø) [mm] = 68.0 nd nd nd - diametro interno (Ø) [mm] = 56.0 nd nd nd - | nd | nd - | colore nero - | nd - | nd | nd - | NO |  |  |  |  | nd |  |  |  |  | nd | nd | nd |  | nd | nd | nd | nd | nd | nd | NO | NO
LOM251.RM.86.10.20.D0010.1000.e | Raccordo manicotti elettrosaldabili di plastica polietilene ad alta densità (HDPE/PEAD); finitura: colore nero; funzione: giunzione; impiego: impianto civile ¦ impianto industriale; diametro interno (Ø) [mm] = 63 ¦ diametro esterno (Ø) [mm] = 75 | 1 cad | 14.52 | 11.48 | 0 | RM.86.10.20.D0010.1000.e | Raccordo manicotti elettrosaldabili di plastica polietilene ad alta densità (HDPE/PEAD); finitura: colore nero; funzione: giunzione; impiego: impianto civile ¦ impianto industriale; diametro interno (Ø) [mm] = 63 ¦ diametro esterno (Ø) [mm] = 75 |  | RISORSA MATERIALE | IMPIANTI IDRAULICI SMALTIMENTO-DISPERSIONE | PRODOTTI | RACCORDO | PLASTICA POLIETILENE AD ALTA DENSITÀ (HDPE/PEAD) | [6 empty] | MC.12.020.0090.e | Manicotto elettrosaldabile per giunzione condotte di scarico acque civili e industriali, pezzi speciali, ecc. in polietilene malleabilizzato, colore nero, conforme norme UNI EN 1519, diametro interno (d) diametro esterno (D): - d / D = 63/75 mm | nd | manicotti elettrosaldabili | [10 empty] | 1 | cad | nd | giunzione - | impianto civile - impianto industriale - | plastica polietilene ad alta densità (HDPE/PEAD) | nd - | nd - |  | nd - | diametro esterno (Ø) [mm] = 75.0 nd nd nd - diametro interno (Ø) [mm] = 63.0 nd nd nd - | nd | nd - | colore nero - | nd - | nd | nd - | NO |  |  |  |  | nd |  |  |  |  | nd | nd | nd |  | nd | nd | nd | nd | nd | nd | NO | NO
LOM251.RM.86.10.20.D0010.1000.f | Raccordo manicotti elettrosaldabili di plastica polietilene ad alta densità (HDPE/PEAD); finitura: colore nero; funzione: giunzione; impiego: impianto civile ¦ impianto industriale; diametro interno (Ø) [mm] = 75 ¦ diametro esterno (Ø) [mm] = 89 | 1 cad | 16.5 | 13.04 | 0 | RM.86.10.20.D0010.1000.f | Raccordo manicotti elettrosaldabili di plastica polietilene ad alta densità (HDPE/PEAD); finitura: colore nero; funzione: giunzione; impiego: impianto civile ¦ impianto industriale; diametro interno (Ø) [mm] = 75 ¦ diametro esterno (Ø) [mm] = 89 |  | RISORSA MATERIALE | IMPIANTI IDRAULICI SMALTIMENTO-DISPERSIONE | PRODOTTI | RACCORDO | PLASTICA POLIETILENE AD ALTA DENSITÀ (HDPE/PEAD) | [6 empty] | MC.12.020.0090.f | Manicotto elettrosaldabile per giunzione condotte di scarico acque civili e industriali, pezzi speciali, ecc. in polietilene malleabilizzato, colore nero, conforme norme UNI EN 1519, diametro interno (d) diametro esterno (D): - d / D = 75/89 mm | nd | manicotti elettrosaldabili | [10 empty] | 1 | cad | nd | giunzione - | impianto civile - impianto industriale - | plastica polietilene ad alta densità (HDPE/PEAD) | nd - | nd - |  | nd - | diametro esterno (Ø) [mm] = 89.0 nd nd nd - diametro interno (Ø) [mm] = 75.0 nd nd nd - | nd | nd - | colore nero - | nd - | nd | nd - | NO |  |  |  |  | nd |  |  |  |  | nd | nd | nd |  | nd | nd | nd | nd | nd | nd | NO | NO
LOM251.RM.86.10.20.D0010.1000.g | Raccordo manicotti elettrosaldabili di plastica polietilene ad alta densità (HDPE/PEAD); finitura: colore nero; funzione: giunzione; impiego: impianto civile ¦ impianto industriale; diametro interno (Ø) [mm] = 90 ¦ diametro esterno (Ø) [mm] = 106 | 1 cad | 18.29 | 14.46 | 0 | RM.86.10.20.D0010.1000.g | Raccordo manicotti elettrosaldabili di plastica polietilene ad alta densità (HDPE/PEAD); finitura: colore nero; funzione: giunzione; impiego: impianto civile ¦ impianto industriale; diametro interno (Ø) [mm] = 90 ¦ diametro esterno (Ø) [mm] = 106 |  | RISORSA MATERIALE | IMPIANTI IDRAULICI SMALTIMENTO-DISPERSIONE | PRODOTTI | RACCORDO | PLASTICA POLIETILENE AD ALTA DENSITÀ (HDPE/PEAD) | [6 empty] | MC.12.020.0090.g | Manicotto elettrosaldabile per giunzione condotte di scarico acque civili e industriali, pezzi speciali, ecc. in polietilene malleabilizzato, colore nero, conforme norme UNI EN 1519, diametro interno (d) diametro esterno (D): - d / D = 90/106 mm | nd | manicotti elettrosaldabili | [10 empty] | 1 | cad | nd | giunzione - | impianto civile - impianto industriale - | plastica polietilene ad alta densità (HDPE/PEAD) | nd - | nd - |  | nd - | diametro esterno (Ø) [mm] = 106.0 nd nd nd - diametro interno (Ø) [mm] = 90.0 nd nd nd - | nd | nd - | colore nero - | nd - | nd | nd - | NO |  |  |  |  | nd |  |  |  |  | nd | nd | nd |  | nd | nd | nd | nd | nd | nd | NO | NO
LOM251.RM.86.10.20.D0010.1000.h | Raccordo manicotti elettrosaldabili di plastica polietilene ad alta densità (HDPE/PEAD); finitura: colore nero; funzione: giunzione; impiego: impianto civile ¦ impianto industriale; diametro interno (Ø) [mm] = 110 ¦ diametro esterno (Ø) [mm] = 126 | 1 cad | 20.92 | 16.54 | 0 | RM.86.10.20.D0010.1000.h | Raccordo manicotti elettrosaldabili di plastica polietilene ad alta densità (HDPE/PEAD); finitura: colore nero; funzione: giunzione; impiego: impianto civile ¦ impianto industriale; diametro interno (Ø) [mm] = 110 ¦ diametro esterno (Ø) [mm] = 126 |  | RISORSA MATERIALE | IMPIANTI IDRAULICI SMALTIMENTO-DISPERSIONE | PRODOTTI | RACCORDO | PLASTICA POLIETILENE AD ALTA DENSITÀ (HDPE/PEAD) | [6 empty] | MC.12.020.0090.h | Manicotto elettrosaldabile per giunzione condotte di scarico acque civili e industriali, pezzi speciali, ecc. in polietilene malleabilizzato, colore nero, conforme norme UNI EN 1519, diametro interno (d) diametro esterno (D): - d / D = 110/126 mm | nd | manicotti elettrosaldabili | [10 empty] | 1 | cad | nd | giunzione - | impianto civile - impianto industriale - | plastica polietilene ad alta densità (HDPE/PEAD) | nd - | nd - |  | nd - | diametro interno (Ø) [mm] = 110.0 nd nd nd - diametro esterno (Ø) [mm] = 126.0 nd nd nd - | nd | nd - | colore nero - | nd - | nd | nd - | NO |  |  |  |  | nd |  |  |  |  | nd | nd | nd |  | nd | nd | nd | nd | nd | nd | NO | NO
LOM251.RM.86.10.20.D0010.1000.i | Raccordo manicotti elettrosaldabili di plastica polietilene ad alta densità (HDPE/PEAD); finitura: colore nero; funzione: giunzione; impiego: impianto civile ¦ impianto industriale; diametro interno (Ø) [mm] = 125 ¦ diametro esterno (Ø) [mm] = 142 | 1 cad | 26.42 | 20.89 | 0 | RM.86.10.20.D0010.1000.i | Raccordo manicotti elettrosaldabili di plastica polietilene ad alta densità (HDPE/PEAD); finitura: colore nero; funzione: giunzione; impiego: impianto civile ¦ impianto industriale; diametro interno (Ø) [mm] = 125 ¦ diametro esterno (Ø) [mm] = 142 |  | RISORSA MATERIALE | IMPIANTI IDRAULICI SMALTIMENTO-DISPERSIONE | PRODOTTI | RACCORDO | PLASTICA POLIETILENE AD ALTA DENSITÀ (HDPE/PEAD) | [6 empty] | MC.12.020.0090.i | Manicotto elettrosaldabile per giunzione condotte di scarico acque civili e industriali, pezzi speciali, ecc. in polietilene malleabilizzato, colore nero, conforme norme UNI EN 1519, diametro interno (d) diametro esterno (D): - d / D = 125/142 mm | nd | manicotti elettrosaldabili | [10 empty] | 1 | cad | nd | giunzione - | impianto civile - impianto industriale - | plastica polietilene ad alta densità (HDPE/PEAD) | nd - | nd - |  | nd - | diametro esterno (Ø) [mm] = 142.0 nd nd nd - diametro interno (Ø) [mm] = 125.0 nd nd nd - | nd | nd - | colore nero - | nd - | nd | nd - | NO |  |  |  |  | nd |  |  |  |  | nd | nd | nd |  | nd | nd | nd | nd | nd | nd | NO | NO
LOM251.RM.86.10.20.D0010.1000.j | Raccordo manicotti elettrosaldabili di plastica polietilene ad alta densità (HDPE/PEAD); finitura: colore nero; funzione: giunzione; impiego: impianto civile ¦ impianto industriale; diametro interno (Ø) [mm] = 160 ¦ diametro esterno (Ø) [mm] = 177 | 1 cad | 48.83 | 38.6 | 0 | RM.86.10.20.D0010.1000.j | Raccordo manicotti elettrosaldabili di plastica polietilene ad alta densità (HDPE/PEAD); finitura: colore nero; funzione: giunzione; impiego: impianto civile ¦ impianto industriale; diametro interno (Ø) [mm] = 160 ¦ diametro esterno (Ø) [mm] = 177 |  | RISORSA MATERIALE | IMPIANTI IDRAULICI SMALTIMENTO-DISPERSIONE | PRODOTTI | RACCORDO | PLASTICA POLIETILENE AD ALTA DENSITÀ (HDPE/PEAD) | [6 empty] | MC.12.020.0090.j | Manicotto elettrosaldabile per giunzione condotte di scarico acque civili e industriali, pezzi speciali, ecc. in polietilene malleabilizzato, colore nero, conforme norme UNI EN 1519, diametro interno (d) diametro esterno (D): - d / D = 160/177 mm | nd | manicotti elettrosaldabili | [10 empty] | 1 | cad | nd | giunzione - | impianto civile - impianto industriale - | plastica polietilene ad alta densità (HDPE/PEAD) | nd - | nd - |  | nd - | diametro esterno (Ø) [mm] = 177.0 nd nd nd - diametro interno (Ø) [mm] = 160.0 nd nd nd - | nd | nd - | colore nero - | nd - | nd | nd - | NO |  |  |  |  | nd |  |  |  |  | nd | nd | nd |  | nd | nd | nd | nd | nd | nd | NO | NO
LOM251.RM.86.10.20.D0010.1000.k | Raccordo manicotti elettrosaldabili di plastica polietilene ad alta densità (HDPE/PEAD); finitura: colore nero; funzione: giunzione; impiego: impianto civile ¦ impianto industriale; diametro interno (Ø) [mm] = 200 ¦ diametro esterno (Ø) [mm] = 225 | 1 cad | 327.92 | 259.23 | 0 | RM.86.10.20.D0010.1000.k | Raccordo manicotti elettrosaldabili di plastica polietilene ad alta densità (HDPE/PEAD); finitura: colore nero; funzione: giunzione; impiego: impianto civile ¦ impianto industriale; diametro interno (Ø) [mm] = 200 ¦ diametro esterno (Ø) [mm] = 225 |  | RISORSA MATERIALE | IMPIANTI IDRAULICI SMALTIMENTO-DISPERSIONE | PRODOTTI | RACCORDO | PLASTICA POLIETILENE AD ALTA DENSITÀ (HDPE/PEAD) | [6 empty] | MC.12.020.0090.k | Manicotto elettrosaldabile per giunzione condotte di scarico acque civili e industriali, pezzi speciali, ecc. in polietilene malleabilizzato, colore nero, conforme norme UNI EN 1519, diametro interno (d) diametro esterno (D): - d / D = 200/225 mm | nd | manicotti elettrosaldabili | [10 empty] | 1 | cad | nd | giunzione - | impianto civile - impianto industriale - | plastica polietilene ad alta densità (HDPE/PEAD) | nd - | nd - |  | nd - | diametro esterno (Ø) [mm] = 225.0 nd nd nd - diametro interno (Ø) [mm] = 200.0 nd nd nd - | nd | nd - | colore nero - | nd - | nd | nd - | NO |  |  |  |  | nd |  |  |  |  | nd | nd | nd |  | nd | nd | nd | nd | nd | nd | NO | NO
LOM251.RM.86.10.20.D0010.1000.l | Raccordo manicotti elettrosaldabili di plastica polietilene ad alta densità (HDPE/PEAD); finitura: colore nero; funzione: giunzione; impiego: impianto civile ¦ impianto industriale; diametro interno (Ø) [mm] = 250 ¦ diametro esterno (Ø) [mm] = 281 | 1 cad | 406.4 | 321.26 | 0 | RM.86.10.20.D0010.1000.l | Raccordo manicotti elettrosaldabili di plastica polietilene ad alta densità (HDPE/PEAD); finitura: colore nero; funzione: giunzione; impiego: impianto civile ¦ impianto industriale; diametro interno (Ø) [mm] = 250 ¦ diametro esterno (Ø) [mm] = 281 |  | RISORSA MATERIALE | IMPIANTI IDRAULICI SMALTIMENTO-DISPERSIONE | PRODOTTI | RACCORDO | PLASTICA POLIETILENE AD ALTA DENSITÀ (HDPE/PEAD) | [6 empty] | MC.12.020.0090.l | Manicotto elettrosaldabile per giunzione condotte di scarico acque civili e industriali, pezzi speciali, ecc. in polietilene malleabilizzato, colore nero, conforme norme UNI EN 1519, diametro interno (d) diametro esterno (D): - d / D = 250/281 mm | nd | manicotti elettrosaldabili | [10 empty] | 1 | cad | nd | giunzione - | impianto civile - impianto industriale - | plastica polietilene ad alta densità (HDPE/PEAD) | nd - | nd - |  | nd - | diametro esterno (Ø) [mm] = 281.0 nd nd nd - diametro interno (Ø) [mm] = 250.0 nd nd nd - | nd | nd - | colore nero - | nd - | nd | nd - | NO |  |  |  |  | nd |  |  |  |  | nd | nd | nd |  | nd | nd | nd | nd | nd | nd | NO | NO
LOM251.RM.86.10.20.D0010.1000.m | Raccordo manicotti elettrosaldabili di plastica polietilene ad alta densità (HDPE/PEAD); finitura: colore nero; funzione: giunzione; impiego: impianto civile ¦ impianto industriale; diametro interno (Ø) [mm] = 315 ¦ diametro esterno (Ø) [mm] = 350 | 1 cad | 520.44 | 411.42 | 0 | RM.86.10.20.D0010.1000.m | Raccordo manicotti elettrosaldabili di plastica polietilene ad alta densità (HDPE/PEAD); finitura: colore nero; funzione: giunzione; impiego: impianto civile ¦ impianto industriale; diametro interno (Ø) [mm] = 315 ¦ diametro esterno (Ø) [mm] = 350 |  | RISORSA MATERIALE | IMPIANTI IDRAULICI SMALTIMENTO-DISPERSIONE | PRODOTTI | RACCORDO | PLASTICA POLIETILENE AD ALTA DENSITÀ (HDPE/PEAD) | [6 empty] | MC.12.020.0090.m | Manicotto elettrosaldabile per giunzione condotte di scarico acque civili e industriali, pezzi speciali, ecc. in polietilene malleabilizzato, colore nero, conforme norme UNI EN 1519, diametro interno (d) diametro esterno (D): - d / D = 315/350 mm | nd | manicotti elettrosaldabili | [10 empty] | 1 | cad | nd | giunzione - | impianto civile - impianto industriale - | plastica polietilene ad alta densità (HDPE/PEAD) | nd - | nd - |  | nd - | diametro esterno (Ø) [mm] = 350.0 nd nd nd - diametro interno (Ø) [mm] = 315.0 nd nd nd - | nd | nd - | colore nero - | nd - | nd | nd - | NO |  |  |  |  | nd |  |  |  |  | nd | nd | nd |  | nd | nd | nd | nd | nd | nd | NO | NO
LOM251.RM.86.10.20.D0010.1250.a | Raccordo manicotto di dilatazione di plastica polietilene ad alta densità (HDPE/PEAD); finitura: colore nero; funzione: giunzione; impiego: impianto civile ¦ impianto industriale; diametro esterno (Ø) [mm] = 32/46. Incluso: guarnizioni elastomeriche SPECIFICHE TECNICHE: manicotto con tappo di protezione | 1 cad | 12.51 | 9.89 | 0 | RM.86.10.20.D0010.1250.a | Raccordo manicotto di dilatazione di plastica polietilene ad alta densità (HDPE/PEAD); finitura: colore nero; funzione: giunzione; impiego: impianto civile ¦ impianto industriale; diametro esterno (Ø) [mm] = 32/46. Incluso: guarnizioni elastomeriche SPECIFICHE TECNICHE: manicotto con tappo di protezione |  | RISORSA MATERIALE | IMPIANTI IDRAULICI SMALTIMENTO-DISPERSIONE | PRODOTTI | RACCORDO | PLASTICA POLIETILENE AD ALTA DENSITÀ (HDPE/PEAD) | [6 empty] | MC.12.020.0100.a | Manicotto di dilatazione per giunzione condotte di scarico acque civili e industriali, in polietilene malleabilizzato, colore nero, conforme norme UNI EN 1519, idoneo anche per elettrofusione e completo di tappo di protezione e guarnizioni elastomeriche che ne garantiscono la tenuta, diametro esterno (De): - De = 32/46 mm | nd | manicotto di dilatazione | [10 empty] | 1 | cad | nd | giunzione - | impianto civile - impianto industriale - | plastica polietilene ad alta densità (HDPE/PEAD) | nd - | nd - |  | nd - | diametro esterno (Ø) [mm] = 32/46 nd nd nd - | manicotto con tappo di protezione | nd - | colore nero - | nd - | nd | nd - | NO |  |  |  |  | nd |  |  |  |  | nd | nd | nd |  | nd | nd | nd | guarnizioni elastomeriche | nd | nd | NO | NO
LOM251.RM.86.10.20.D0010.1250.b | Raccordo manicotto di dilatazione di plastica polietilene ad alta densità (HDPE/PEAD); finitura: colore nero; funzione: giunzione; impiego: impianto civile ¦ impianto industriale; diametro esterno (Ø) [mm] = 40/58. Incluso: guarnizioni elastomeriche SPECIFICHE TECNICHE: manicotto con tappo di protezione | 1 cad | 11.92 | 9.43 | 0 | RM.86.10.20.D0010.1250.b | Raccordo manicotto di dilatazione di plastica polietilene ad alta densità (HDPE/PEAD); finitura: colore nero; funzione: giunzione; impiego: impianto civile ¦ impianto industriale; diametro esterno (Ø) [mm] = 40/58. Incluso: guarnizioni elastomeriche SPECIFICHE TECNICHE: manicotto con tappo di protezione |  | RISORSA MATERIALE | IMPIANTI IDRAULICI SMALTIMENTO-DISPERSIONE | PRODOTTI | RACCORDO | PLASTICA POLIETILENE AD ALTA DENSITÀ (HDPE/PEAD) | [6 empty] | MC.12.020.0100.b | Manicotto di dilatazione per giunzione condotte di scarico acque civili e industriali, in polietilene malleabilizzato, colore nero, conforme norme UNI EN 1519, idoneo anche per elettrofusione e completo di tappo di protezione e guarnizioni elastomeriche che ne garantiscono la tenuta, diametro esterno (De): - De = 40/58 mm | nd | manicotto di dilatazione | [10 empty] | 1 | cad | nd | giunzione - | impianto civile - impianto industriale - | plastica polietilene ad alta densità (HDPE/PEAD) | nd - | nd - |  | nd - | diametro esterno (Ø) [mm] = 40/58 nd nd nd - | manicotto con tappo di protezione | nd - | colore nero - | nd - | nd | nd - | NO |  |  |  |  | nd |  |  |  |  | nd | nd | nd |  | nd | nd | nd | guarnizioni elastomeriche | nd | nd | NO | NO
LOM251.RM.86.10.20.D0010.1250.c | Raccordo manicotto di dilatazione di plastica polietilene ad alta densità (HDPE/PEAD); finitura: colore nero; funzione: giunzione; impiego: impianto civile ¦ impianto industriale; diametro esterno (Ø) [mm] = 50/70. Incluso: guarnizioni elastomeriche SPECIFICHE TECNICHE: manicotto con tappo di protezione | 1 cad | 12.12 | 9.58 | 0 | RM.86.10.20.D0010.1250.c | Raccordo manicotto di dilatazione di plastica polietilene ad alta densità (HDPE/PEAD); finitura: colore nero; funzione: giunzione; impiego: impianto civile ¦ impianto industriale; diametro esterno (Ø) [mm] = 50/70. Incluso: guarnizioni elastomeriche SPECIFICHE TECNICHE: manicotto con tappo di protezione |  | RISORSA MATERIALE | IMPIANTI IDRAULICI SMALTIMENTO-DISPERSIONE | PRODOTTI | RACCORDO | PLASTICA POLIETILENE AD ALTA DENSITÀ (HDPE/PEAD) | [6 empty] | MC.12.020.0100.c | Manicotto di dilatazione per giunzione condotte di scarico acque civili e industriali, in polietilene malleabilizzato, colore nero, conforme norme UNI EN 1519, idoneo anche per elettrofusione e completo di tappo di protezione e guarnizioni elastomeriche che ne garantiscono la tenuta, diametro esterno (De): - De = 50/70 mm | nd | manicotto di dilatazione | [10 empty] | 1 | cad | nd | giunzione - | impianto civile - impianto industriale - | plastica polietilene ad alta densità (HDPE/PEAD) | nd - | nd - |  | nd - | diametro esterno (Ø) [mm] = 50/70 nd nd nd - | manicotto con tappo di protezione | nd - | colore nero - | nd - | nd | nd - | NO |  |  |  |  | nd |  |  |  |  | nd | nd | nd |  | nd | nd | nd | guarnizioni elastomeriche | nd | nd | NO | NO
LOM251.RM.86.10.20.D0010.1250.d | Raccordo manicotto di dilatazione di plastica polietilene ad alta densità (HDPE/PEAD); finitura: colore nero; funzione: giunzione; impiego: impianto civile ¦ impianto industriale; diametro esterno (Ø) [mm] = 56/78. Incluso: guarnizioni elastomeriche SPECIFICHE TECNICHE: manicotto con tappo di protezione | 1 cad | 13.54 | 10.7 | 0 | RM.86.10.20.D0010.1250.d | Raccordo manicotto di dilatazione di plastica polietilene ad alta densità (HDPE/PEAD); finitura: colore nero; funzione: giunzione; impiego: impianto civile ¦ impianto industriale; diametro esterno (Ø) [mm] = 56/78. Incluso: guarnizioni elastomeriche SPECIFICHE TECNICHE: manicotto con tappo di protezione |  | RISORSA MATERIALE | IMPIANTI IDRAULICI SMALTIMENTO-DISPERSIONE | PRODOTTI | RACCORDO | PLASTICA POLIETILENE AD ALTA DENSITÀ (HDPE/PEAD) | [6 empty] | MC.12.020.0100.d | Manicotto di dilatazione per giunzione condotte di scarico acque civili e industriali, in polietilene malleabilizzato, colore nero, conforme norme UNI EN 1519, idoneo anche per elettrofusione e completo di tappo di protezione e guarnizioni elastomeriche che ne garantiscono la tenuta, diametro esterno (De): - De = 56/78 mm | nd | manicotto di dilatazione | [10 empty] | 1 | cad | nd | giunzione - | impianto civile - impianto industriale - | plastica polietilene ad alta densità (HDPE/PEAD) | nd - | nd - |  | nd - | diametro esterno (Ø) [mm] = 56/78 nd nd nd - | manicotto con tappo di protezione | nd - | colore nero - | nd - | nd | nd - | NO |  |  |  |  | nd |  |  |  |  | nd | nd | nd |  | nd | nd | nd | guarnizioni elastomeriche | nd | nd | NO | NO
LOM251.RM.86.10.20.D0010.1250.e | Raccordo manicotto di dilatazione di plastica polietilene ad alta densità (HDPE/PEAD); finitura: colore nero; funzione: giunzione; impiego: impianto civile ¦ impianto industriale; diametro esterno (Ø) [mm] = 63/84. Incluso: guarnizioni elastomeriche SPECIFICHE TECNICHE: manicotto con tappo di protezione | 1 cad | 14.78 | 11.69 | 0 | RM.86.10.20.D0010.1250.e | Raccordo manicotto di dilatazione di plastica polietilene ad alta densità (HDPE/PEAD); finitura: colore nero; funzione: giunzione; impiego: impianto civile ¦ impianto industriale; diametro esterno (Ø) [mm] = 63/84. Incluso: guarnizioni elastomeriche SPECIFICHE TECNICHE: manicotto con tappo di protezione |  | RISORSA MATERIALE | IMPIANTI IDRAULICI SMALTIMENTO-DISPERSIONE | PRODOTTI | RACCORDO | PLASTICA POLIETILENE AD ALTA DENSITÀ (HDPE/PEAD) | [6 empty] | MC.12.020.0100.e | Manicotto di dilatazione per giunzione condotte di scarico acque civili e industriali, in polietilene malleabilizzato, colore nero, conforme norme UNI EN 1519, idoneo anche per elettrofusione e completo di tappo di protezione e guarnizioni elastomeriche che ne garantiscono la tenuta, diametro esterno (De): - De = 63/84 mm | nd | manicotto di dilatazione | [10 empty] | 1 | cad | nd | giunzione - | impianto civile - impianto industriale - | plastica polietilene ad alta densità (HDPE/PEAD) | nd - | nd - |  | nd - | diametro esterno (Ø) [mm] = 63/84 nd nd nd - | manicotto con tappo di protezione | nd - | colore nero - | nd - | nd | nd - | NO |  |  |  |  | nd |  |  |  |  | nd | nd | nd |  | nd | nd | nd | guarnizioni elastomeriche | nd | nd | NO | NO
LOM251.RM.86.10.20.D0010.1250.f | Raccordo manicotto di dilatazione di plastica polietilene ad alta densità (HDPE/PEAD); finitura: colore nero; funzione: giunzione; impiego: impianto civile ¦ impianto industriale; diametro esterno (Ø) [mm] = 75/96. Incluso: guarnizioni elastomeriche SPECIFICHE TECNICHE: manicotto con tappo di protezione | 1 cad | 16.03 | 12.67 | 0 | RM.86.10.20.D0010.1250.f | Raccordo manicotto di dilatazione di plastica polietilene ad alta densità (HDPE/PEAD); finitura: colore nero; funzione: giunzione; impiego: impianto civile ¦ impianto industriale; diametro esterno (Ø) [mm] = 75/96. Incluso: guarnizioni elastomeriche SPECIFICHE TECNICHE: manicotto con tappo di protezione |  | RISORSA MATERIALE | IMPIANTI IDRAULICI SMALTIMENTO-DISPERSIONE | PRODOTTI | RACCORDO | PLASTICA POLIETILENE AD ALTA DENSITÀ (HDPE/PEAD) | [6 empty] | MC.12.020.0100.f | Manicotto di dilatazione per giunzione condotte di scarico acque civili e industriali, in polietilene malleabilizzato, colore nero, conforme norme UNI EN 1519, idoneo anche per elettrofusione e completo di tappo di protezione e guarnizioni elastomeriche che ne garantiscono la tenuta, diametro esterno (De): - De = 75/96 mm | nd | manicotto di dilatazione | [10 empty] | 1 | cad | nd | giunzione - | impianto civile - impianto industriale - | plastica polietilene ad alta densità (HDPE/PEAD) | nd - | nd - |  | nd - | diametro esterno (Ø) [mm] = 75/96 nd nd nd - | manicotto con tappo di protezione | nd - | colore nero - | nd - | nd | nd - | NO |  |  |  |  | nd |  |  |  |  | nd | nd | nd |  | nd | nd | nd | guarnizioni elastomeriche | nd | nd | NO | NO
LOM251.RM.86.10.20.D0010.1250.g | Raccordo manicotto di dilatazione di plastica polietilene ad alta densità (HDPE/PEAD); finitura: colore nero; funzione: giunzione; impiego: impianto civile ¦ impianto industriale; diametro esterno (Ø) [mm] = 90/110. Incluso: guarnizioni elastomeriche SPECIFICHE TECNICHE: manicotto con tappo di protezione | 1 cad | 17.8 | 14.07 | 0 | RM.86.10.20.D0010.1250.g | Raccordo manicotto di dilatazione di plastica polietilene ad alta densità (HDPE/PEAD); finitura: colore nero; funzione: giunzione; impiego: impianto civile ¦ impianto industriale; diametro esterno (Ø) [mm] = 90/110. Incluso: guarnizioni elastomeriche SPECIFICHE TECNICHE: manicotto con tappo di protezione |  | RISORSA MATERIALE | IMPIANTI IDRAULICI SMALTIMENTO-DISPERSIONE | PRODOTTI | RACCORDO | PLASTICA POLIETILENE AD ALTA DENSITÀ (HDPE/PEAD) | [6 empty] | MC.12.020.0100.g | Manicotto di dilatazione per giunzione condotte di scarico acque civili e industriali, in polietilene malleabilizzato, colore nero, conforme norme UNI EN 1519, idoneo anche per elettrofusione e completo di tappo di protezione e guarnizioni elastomeriche che ne garantiscono la tenuta, diametro esterno (De): - De = 90/110 mm | nd | manicotto di dilatazione | [10 empty] | 1 | cad | nd | giunzione - | impianto civile - impianto industriale - | plastica polietilene ad alta densità (HDPE/PEAD) | nd - | nd - |  | nd - | diametro esterno (Ø) [mm] = 90/110 nd nd nd - | manicotto con tappo di protezione | nd - | colore nero - | nd - | nd | nd - | NO |  |  |  |  | nd |  |  |  |  | nd | nd | nd |  | nd | nd | nd | guarnizioni elastomeriche | nd | nd | NO | NO
LOM251.RM.86.10.20.D0010.1250.h | Raccordo manicotto di dilatazione di plastica polietilene ad alta densità (HDPE/PEAD); finitura: colore nero; funzione: giunzione; impiego: impianto civile ¦ impianto industriale; diametro esterno (Ø) [mm] = 110/130. Incluso: guarnizioni elastomeriche SPECIFICHE TECNICHE: manicotto con tappo di protezione | 1 cad | 21.86 | 17.28 | 0 | RM.86.10.20.D0010.1250.h | Raccordo manicotto di dilatazione di plastica polietilene ad alta densità (HDPE/PEAD); finitura: colore nero; funzione: giunzione; impiego: impianto civile ¦ impianto industriale; diametro esterno (Ø) [mm] = 110/130. Incluso: guarnizioni elastomeriche SPECIFICHE TECNICHE: manicotto con tappo di protezione |  | RISORSA MATERIALE | IMPIANTI IDRAULICI SMALTIMENTO-DISPERSIONE | PRODOTTI | RACCORDO | PLASTICA POLIETILENE AD ALTA DENSITÀ (HDPE/PEAD) | [6 empty] | MC.12.020.0100.h | Manicotto di dilatazione per giunzione condotte di scarico acque civili e industriali, in polietilene malleabilizzato, colore nero, conforme norme UNI EN 1519, idoneo anche per elettrofusione e completo di tappo di protezione e guarnizioni elastomeriche che ne garantiscono la tenuta, diametro esterno (De): - De = 110/130 mm | nd | manicotto di dilatazione | [10 empty] | 1 | cad | nd | giunzione - | impianto civile - impianto industriale - | plastica polietilene ad alta densità (HDPE/PEAD) | nd - | nd - |  | nd - | diametro esterno (Ø) [mm] = 110/130 nd nd nd - | manicotto con tappo di protezione | nd - | colore nero - | nd - | nd | nd - | NO |  |  |  |  | nd |  |  |  |  | nd | nd | nd |  | nd | nd | nd | guarnizioni elastomeriche | nd | nd | NO | NO
LOM251.RM.86.10.20.D0010.1250.i | Raccordo manicotto di dilatazione di plastica polietilene ad alta densità (HDPE/PEAD); finitura: colore nero; funzione: giunzione; impiego: impianto civile ¦ impianto industriale; diametro esterno (Ø) [mm] = 125/149. Incluso: guarnizioni elastomeriche SPECIFICHE TECNICHE: manicotto con tappo di protezione | 1 cad | 30.11 | 23.8 | 0 | RM.86.10.20.D0010.1250.i | Raccordo manicotto di dilatazione di plastica polietilene ad alta densità (HDPE/PEAD); finitura: colore nero; funzione: giunzione; impiego: impianto civile ¦ impianto industriale; diametro esterno (Ø) [mm] = 125/149. Incluso: guarnizioni elastomeriche SPECIFICHE TECNICHE: manicotto con tappo di protezione |  | RISORSA MATERIALE | IMPIANTI IDRAULICI SMALTIMENTO-DISPERSIONE | PRODOTTI | RACCORDO | PLASTICA POLIETILENE AD ALTA DENSITÀ (HDPE/PEAD) | [6 empty] | MC.12.020.0100.i | Manicotto di dilatazione per giunzione condotte di scarico acque civili e industriali, in polietilene malleabilizzato, colore nero, conforme norme UNI EN 1519, idoneo anche per elettrofusione e completo di tappo di protezione e guarnizioni elastomeriche che ne garantiscono la tenuta, diametro esterno (De): - De = 125/149 mm | nd | manicotto di dilatazione | [10 empty] | 1 | cad | nd | giunzione - | impianto civile - impianto industriale - | plastica polietilene ad alta densità (HDPE/PEAD) | nd - | nd - |  | nd - | diametro esterno (Ø) [mm] = 125/149 nd nd nd - | manicotto con tappo di protezione | nd - | colore nero - | nd - | nd | nd - | NO |  |  |  |  | nd |  |  |  |  | nd | nd | nd |  | nd | nd | nd | guarnizioni elastomeriche | nd | nd | NO | NO
LOM251.RM.86.10.20.D0010.1250.j | Raccordo manicotto di dilatazione di plastica polietilene ad alta densità (HDPE/PEAD); finitura: colore nero; funzione: giunzione; impiego: impianto civile ¦ impianto industriale; diametro esterno (Ø) [mm] = 160/194. Incluso: guarnizioni elastomeriche SPECIFICHE TECNICHE: manicotto con tappo di protezione | 1 cad | 63.14 | 49.91 | 0 | RM.86.10.20.D0010.1250.j | Raccordo manicotto di dilatazione di plastica polietilene ad alta densità (HDPE/PEAD); finitura: colore nero; funzione: giunzione; impiego: impianto civile ¦ impianto industriale; diametro esterno (Ø) [mm] = 160/194. Incluso: guarnizioni elastomeriche SPECIFICHE TECNICHE: manicotto con tappo di protezione |  | RISORSA MATERIALE | IMPIANTI IDRAULICI SMALTIMENTO-DISPERSIONE | PRODOTTI | RACCORDO | PLASTICA POLIETILENE AD ALTA DENSITÀ (HDPE/PEAD) | [6 empty] | MC.12.020.0100.j | Manicotto di dilatazione per giunzione condotte di scarico acque civili e industriali, in polietilene malleabilizzato, colore nero, conforme norme UNI EN 1519, idoneo anche per elettrofusione e completo di tappo di protezione e guarnizioni elastomeriche che ne garantiscono la tenuta, diametro esterno (De): - De = 160/194 mm | nd | manicotto di dilatazione | [10 empty] | 1 | cad | nd | giunzione - | impianto civile - impianto industriale - | plastica polietilene ad alta densità (HDPE/PEAD) | nd - | nd - |  | nd - | diametro esterno (Ø) [mm] = 160/194 nd nd nd - | manicotto con tappo di protezione | nd - | colore nero - | nd - | nd | nd - | NO |  |  |  |  | nd |  |  |  |  | nd | nd | nd |  | nd | nd | nd | guarnizioni elastomeriche | nd | nd | NO | NO
LOM251.RM.86.10.20.D0010.1250.k | Raccordo manicotto di dilatazione di plastica polietilene ad alta densità (HDPE/PEAD); finitura: colore nero; funzione: giunzione; impiego: impianto civile ¦ impianto industriale; diametro esterno (Ø) [mm] = 200/250. Incluso: guarnizioni elastomeriche SPECIFICHE TECNICHE: manicotto con tappo di protezione | 1 cad | 262.26 | 207.32 | 0 | RM.86.10.20.D0010.1250.k | Raccordo manicotto di dilatazione di plastica polietilene ad alta densità (HDPE/PEAD); finitura: colore nero; funzione: giunzione; impiego: impianto civile ¦ impianto industriale; diametro esterno (Ø) [mm] = 200/250. Incluso: guarnizioni elastomeriche SPECIFICHE TECNICHE: manicotto con tappo di protezione |  | RISORSA MATERIALE | IMPIANTI IDRAULICI SMALTIMENTO-DISPERSIONE | PRODOTTI | RACCORDO | PLASTICA POLIETILENE AD ALTA DENSITÀ (HDPE/PEAD) | [6 empty] | MC.12.020.0100.k | Manicotto di dilatazione per giunzione condotte di scarico acque civili e industriali, in polietilene malleabilizzato, colore nero, conforme norme UNI EN 1519, idoneo anche per elettrofusione e completo di tappo di protezione e guarnizioni elastomeriche che ne garantiscono la tenuta, diametro esterno (De): - De = 200/250 mm | nd | manicotto di dilatazione | [10 empty] | 1 | cad | nd | giunzione - | impianto civile - impianto industriale - | plastica polietilene ad alta densità (HDPE/PEAD) | nd - | nd - |  | nd - | diametro esterno (Ø) [mm] = 200/250 nd nd nd - | manicotto con tappo di protezione | nd - | colore nero - | nd - | nd | nd - | NO |  |  |  |  | nd |  |  |  |  | nd | nd | nd |  | nd | nd | nd | guarnizioni elastomeriche | nd | nd | NO | NO
LOM251.RM.86.10.20.D0010.1250.l | Raccordo manicotto di dilatazione di plastica polietilene ad alta densità (HDPE/PEAD); finitura: colore nero; funzione: giunzione; impiego: impianto civile ¦ impianto industriale; diametro esterno (Ø) [mm] = 250/306. Incluso: guarnizioni elastomeriche SPECIFICHE TECNICHE: manicotto con tappo di protezione | 1 cad | 455.53 | 360.1 | 0 | RM.86.10.20.D0010.1250.l | Raccordo manicotto di dilatazione di plastica polietilene ad alta densità (HDPE/PEAD); finitura: colore nero; funzione: giunzione; impiego: impianto civile ¦ impianto industriale; diametro esterno (Ø) [mm] = 250/306. Incluso: guarnizioni elastomeriche SPECIFICHE TECNICHE: manicotto con tappo di protezione |  | RISORSA MATERIALE | IMPIANTI IDRAULICI SMALTIMENTO-DISPERSIONE | PRODOTTI | RACCORDO | PLASTICA POLIETILENE AD ALTA DENSITÀ (HDPE/PEAD) | [6 empty] | MC.12.020.0100.l | Manicotto di dilatazione per giunzione condotte di scarico acque civili e industriali, in polietilene malleabilizzato, colore nero, conforme norme UNI EN 1519, idoneo anche per elettrofusione e completo di tappo di protezione e guarnizioni elastomeriche che ne garantiscono la tenuta, diametro esterno (De): - De = 250/306 mm | nd | manicotto di dilatazione | [10 empty] | 1 | cad | nd | giunzione - | impianto civile - impianto industriale - | plastica polietilene ad alta densità (HDPE/PEAD) | nd - | nd - |  | nd - | diametro esterno (Ø) [mm] = 250/306 nd nd nd - | manicotto con tappo di protezione | nd - | colore nero - | nd - | nd | nd - | NO |  |  |  |  | nd |  |  |  |  | nd | nd | nd |  | nd | nd | nd | guarnizioni elastomeriche | nd | nd | NO | NO
LOM251.RM.86.10.20.D0010.1250.m | Raccordo manicotto di dilatazione di plastica polietilene ad alta densità (HDPE/PEAD); finitura: colore nero; funzione: giunzione; impiego: impianto civile ¦ impianto industriale; diametro esterno (Ø) [mm] = 315/375. Incluso: guarnizioni elastomeriche SPECIFICHE TECNICHE: manicotto con tappo di protezione | 1 cad | 745.24 | 589.12 | 0 | RM.86.10.20.D0010.1250.m | Raccordo manicotto di dilatazione di plastica polietilene ad alta densità (HDPE/PEAD); finitura: colore nero; funzione: giunzione; impiego: impianto civile ¦ impianto industriale; diametro esterno (Ø) [mm] = 315/375. Incluso: guarnizioni elastomeriche SPECIFICHE TECNICHE: manicotto con tappo di protezione |  | RISORSA MATERIALE | IMPIANTI IDRAULICI SMALTIMENTO-DISPERSIONE | PRODOTTI | RACCORDO | PLASTICA POLIETILENE AD ALTA DENSITÀ (HDPE/PEAD) | [6 empty] | MC.12.020.0100.m | Manicotto di dilatazione per giunzione condotte di scarico acque civili e industriali, in polietilene malleabilizzato, colore nero, conforme norme UNI EN 1519, idoneo anche per elettrofusione e completo di tappo di protezione e guarnizioni elastomeriche che ne garantiscono la tenuta, diametro esterno (De): - De = 315/375 mm | nd | manicotto di dilatazione | [10 empty] | 1 | cad | nd | giunzione - | impianto civile - impianto industriale - | plastica polietilene ad alta densità (HDPE/PEAD) | nd - | nd - |  | nd - | diametro esterno (Ø) [mm] = 315/375 nd nd nd - | manicotto con tappo di protezione | nd - | colore nero - | nd - | nd | nd - | NO |  |  |  |  | nd |  |  |  |  | nd | nd | nd |  | nd | nd | nd | guarnizioni elastomeriche | nd | nd | NO | NO
LOM251.RM.86.10.20.D0010.1500.a | Raccordo riduzione concentrica di plastica polietilene ad alta densità (HDPE/PEAD); geometria: concentrica; funzione: scarico; impiego: impianto civile ¦ impianto industriale; diametro esterno 1 [mm] = 90 ¦ diametro esterno 2 [mm] = 40 ÷ 75 SPECIFICHE TECNICHE: riduzione per tubo in materia plastica polietilene (PE) malleabilizzato | 1 cad | 4.54 | 3.59 | 0 | RM.86.10.20.D0010.1500.a | Raccordo riduzione concentrica di plastica polietilene ad alta densità (HDPE/PEAD); geometria: concentrica; funzione: scarico; impiego: impianto civile ¦ impianto industriale; diametro esterno 1 [mm] = 90 ¦ diametro esterno 2 [mm] = 40 ÷ 75 SPECIFICHE TECNICHE: riduzione per tubo in materia plastica polietilene (PE) malleabilizzato |  | RISORSA MATERIALE | IMPIANTI IDRAULICI SMALTIMENTO-DISPERSIONE | PRODOTTI | RACCORDO | PLASTICA POLIETILENE AD ALTA DENSITÀ (HDPE/PEAD) | [6 empty] | MC.12.020.0060.a | Riduzione concentrica per tubo in polietilene malleabilizzato per condotte di scarico acque civili e industriali, colore nero, conforme norme UNI EN 1519, da giuntare mediante saldatura di testa (da valutare a parte) o con manicotti elettrici; diametro esterno 1 (De1) / diametro esterno 2 (De2): - De1/De2 = 90/75-63-56-5040 mm | nd | riduzione concentrica | [10 empty] | 1 | cad | nd | scarico - | impianto civile - impianto industriale - | plastica polietilene ad alta densità (HDPE/PEAD) | nd - | nd - |  | concentrica - | diametro esterno 1 (Ø) [mm] = 90.0 nd nd nd - diametro esterno 2 (Ø) [mm] = 40.0 ÷ 75.0 nd - | riduzione per tubo in materia plastica polietilene (PE) malleabilizzato | nd - | nd - | nd - | nd | nd - | NO |  |  |  |  | nd |  |  |  |  | nd | nd | nd |  | nd | nd | nd | nd | nd | nd | NO | NO
LOM251.RM.86.10.20.D0010.1500.b | Raccordo riduzione concentrica di plastica polietilene ad alta densità (HDPE/PEAD); geometria: concentrica; funzione: scarico; impiego: impianto civile ¦ impianto industriale; diametro esterno 1 [mm] = 110 ¦ diametro esterno 2 [mm] = 40 ÷ 90 SPECIFICHE TECNICHE: riduzione per tubo in materia plastica polietilene (PE) malleabilizzato | 1 cad | 5.39 | 4.26 | 0 | RM.86.10.20.D0010.1500.b | Raccordo riduzione concentrica di plastica polietilene ad alta densità (HDPE/PEAD); geometria: concentrica; funzione: scarico; impiego: impianto civile ¦ impianto industriale; diametro esterno 1 [mm] = 110 ¦ diametro esterno 2 [mm] = 40 ÷ 90 SPECIFICHE TECNICHE: riduzione per tubo in materia plastica polietilene (PE) malleabilizzato |  | RISORSA MATERIALE | IMPIANTI IDRAULICI SMALTIMENTO-DISPERSIONE | PRODOTTI | RACCORDO | PLASTICA POLIETILENE AD ALTA DENSITÀ (HDPE/PEAD) | [6 empty] | MC.12.020.0060.b | Riduzione concentrica per tubo in polietilene malleabilizzato per condotte di scarico acque civili e industriali, colore nero, conforme norme UNI EN 1519, da giuntare mediante saldatura di testa (da valutare a parte) o con manicotti elettrici; diametro esterno 1 (De1) / diametro esterno 2 (De2): - De1/De2 = 110/90-75-63-56-50-40 mm | nd | riduzione concentrica | [10 empty] | 1 | cad | nd | scarico - | impianto civile - impianto industriale - | plastica polietilene ad alta densità (HDPE/PEAD) | nd - | nd - |  | concentrica - | diametro esterno 1 (Ø) [mm] = 110.0 nd nd nd - diametro esterno 2 (Ø) [mm] = 40.0 ÷ 90.0 nd - | riduzione per tubo in materia plastica polietilene (PE) malleabilizzato | nd - | nd - | nd - | nd | nd - | NO |  |  |  |  | nd |  |  |  |  | nd | nd | nd |  | nd | nd | nd | nd | nd | nd | NO | NO
LOM251.RM.86.10.20.D0010.1500.c | Raccordo riduzione concentrica di plastica polietilene ad alta densità (HDPE/PEAD); geometria: concentrica; funzione: scarico; impiego: impianto civile ¦ impianto industriale; diametro esterno 1 [mm] = 125 ¦ diametro esterno 2 [mm] = 40 ÷ 110 SPECIFICHE TECNICHE: riduzione per tubo in materia plastica polietilene (PE) malleabilizzato | 1 cad | 9.61 | 7.6 | 0 | RM.86.10.20.D0010.1500.c | Raccordo riduzione concentrica di plastica polietilene ad alta densità (HDPE/PEAD); geometria: concentrica; funzione: scarico; impiego: impianto civile ¦ impianto industriale; diametro esterno 1 [mm] = 125 ¦ diametro esterno 2 [mm] = 40 ÷ 110 SPECIFICHE TECNICHE: riduzione per tubo in materia plastica polietilene (PE) malleabilizzato |  | RISORSA MATERIALE | IMPIANTI IDRAULICI SMALTIMENTO-DISPERSIONE | PRODOTTI | RACCORDO | PLASTICA POLIETILENE AD ALTA DENSITÀ (HDPE/PEAD) | [6 empty] | MC.12.020.0060.c | Riduzione concentrica per tubo in polietilene malleabilizzato per condotte di scarico acque civili e industriali, colore nero, conforme norme UNI EN 1519, da giuntare mediante saldatura di testa (da valutare a parte) o con manicotti elettrici; diametro esterno 1 (De1) / diametro esterno 2 (De2): - De1/De2 = 125/110-90-75-63-50-40 mm | nd | riduzione concentrica | [10 empty] | 1 | cad | nd | scarico - | impianto civile - impianto industriale - | plastica polietilene ad alta densità (HDPE/PEAD) | nd - | nd - |  | concentrica - | diametro esterno 1 (Ø) [mm] = 125.0 nd nd nd - diametro esterno 2 (Ø) [mm] = 40.0 ÷ 110.0 nd - | riduzione per tubo in materia plastica polietilene (PE) malleabilizzato | nd - | nd - | nd - | nd | nd - | NO |  |  |  |  | nd |  |  |  |  | nd | nd | nd |  | nd | nd | nd | nd | nd | nd | NO | NO
LOM251.RM.86.10.20.D0010.1500.d | Raccordo riduzione concentrica di plastica polietilene ad alta densità (HDPE/PEAD); geometria: concentrica; funzione: scarico; impiego: impianto civile ¦ impianto industriale; diametro esterno 1 [mm] = 160 ¦ diametro esterno 2 [mm] = 110 ÷ 125 SPECIFICHE TECNICHE: riduzione per tubo in materia plastica polietilene (PE) malleabilizzato | 1 cad | 13.54 | 10.7 | 0 | RM.86.10.20.D0010.1500.d | Raccordo riduzione concentrica di plastica polietilene ad alta densità (HDPE/PEAD); geometria: concentrica; funzione: scarico; impiego: impianto civile ¦ impianto industriale; diametro esterno 1 [mm] = 160 ¦ diametro esterno 2 [mm] = 110 ÷ 125 SPECIFICHE TECNICHE: riduzione per tubo in materia plastica polietilene (PE) malleabilizzato |  | RISORSA MATERIALE | IMPIANTI IDRAULICI SMALTIMENTO-DISPERSIONE | PRODOTTI | RACCORDO | PLASTICA POLIETILENE AD ALTA DENSITÀ (HDPE/PEAD) | [6 empty] | MC.12.020.0060.d | Riduzione concentrica per tubo in polietilene malleabilizzato per condotte di scarico acque civili e industriali, colore nero, conforme norme UNI EN 1519, da giuntare mediante saldatura di testa (da valutare a parte) o con manicotti elettrici; diametro esterno 1 (De1) / diametro esterno 2 (De2): - De1/De2 = 160/125-110 mm | nd | riduzione concentrica | [10 empty] | 1 | cad | nd | scarico - | impianto civile - impianto industriale - | plastica polietilene ad alta densità (HDPE/PEAD) | nd - | nd - |  | concentrica - | diametro esterno 1 (Ø) [mm] = 160.0 nd nd nd - diametro esterno 2 (Ø) [mm] = 110.0 ÷ 125.0 nd - | riduzione per tubo in materia plastica polietilene (PE) malleabilizzato | nd - | nd - | nd - | nd | nd - | NO |  |  |  |  | nd |  |  |  |  | nd | nd | nd |  | nd | nd | nd | nd | nd | nd | NO | NO
LOM251.RM.86.10.20.D0010.1505.- | Raccordo riduzione concentrica di plastica polietilene ad alta densità (HDPE/PEAD); finitura: colore nero; geometria: concentrica; funzione: scarico; impiego: impianto civile ¦ impianto industriale; diametro esterno 1 [mm] = 200 ¦ diametro esterno 2 [mm] = 110 ÷ 160 SPECIFICHE TECNICHE: riduzione per tubo in materia plastica polietilene (PE) malleabilizzato | 1 cad | 122.68 | 96.98 | 0 | RM.86.10.20.D0010.1505.- | Raccordo riduzione concentrica di plastica polietilene ad alta densità (HDPE/PEAD); finitura: colore nero; geometria: concentrica; funzione: scarico; impiego: impianto civile ¦ impianto industriale; diametro esterno 1 [mm] = 200 ¦ diametro esterno 2 [mm] = 110 ÷ 160 SPECIFICHE TECNICHE: riduzione per tubo in materia plastica polietilene (PE) malleabilizzato |  | RISORSA MATERIALE | IMPIANTI IDRAULICI SMALTIMENTO-DISPERSIONE | PRODOTTI | RACCORDO | PLASTICA POLIETILENE AD ALTA DENSITÀ (HDPE/PEAD) | [6 empty] | MC.12.020.0060.e | Riduzione concentrica per tubo in polietilene malleabilizzato per condotte di scarico acque civili e industriali, colore nero, conforme norme UNI EN 1519, da giuntare mediante saldatura di testa (da valutare a parte) o con manicotti elettrici; diametro esterno 1 (De1) / diametro esterno 2 (De2): - De1/De2 = 200/160-125-110 mm | nd | riduzione concentrica | [10 empty] | 1 | cad | nd | scarico - | impianto civile - impianto industriale - | plastica polietilene ad alta densità (HDPE/PEAD) | nd - | nd - |  | concentrica - | diametro esterno 1 (Ø) [mm] = 200.0 nd nd nd - diametro esterno 2 (Ø) [mm] = 110.0 ÷ 160.0 nd - | riduzione per tubo in materia plastica polietilene (PE) malleabilizzato | nd - | colore nero - | nd - | nd | nd - | NO |  |  |  |  | nd |  |  |  |  | nd | nd | nd |  | nd | nd | nd | nd | nd | nd | NO | NO
LOM251.RM.86.10.20.D0010.1750.a | Raccordo sifoni con tappo di plastica polietilene ad alta densità (HDPE/PEAD); finitura: colore nero; geometria: tipo "Firenze"; funzione: scarico; impiego: impianto civile ¦ impianto industriale; diametro nominale (Ø) (DN) [mm] = 110 SPECIFICHE TECNICHE: sifone con ispezione | 1 cad | 77.11 | 60.96 | 0 | RM.86.10.20.D0010.1750.a | Raccordo sifoni con tappo di plastica polietilene ad alta densità (HDPE/PEAD); finitura: colore nero; geometria: tipo "Firenze"; funzione: scarico; impiego: impianto civile ¦ impianto industriale; diametro nominale (Ø) (DN) [mm] = 110 SPECIFICHE TECNICHE: sifone con ispezione |  | RISORSA MATERIALE | IMPIANTI IDRAULICI SMALTIMENTO-DISPERSIONE | PRODOTTI | RACCORDO | PLASTICA POLIETILENE AD ALTA DENSITÀ (HDPE/PEAD) | [6 empty] | MC.12.020.0085.a | Sifone Firenze con ispezione con tappo per tubo in polietilene malleabilizzato per condotte di scarico acque civili e industriali, colore nero, conforme norme UNI EN 1519, da giuntare mediante saldatura di testa (da valutare a parte) o con manicotti elettrici; diametro nominale (DN): - DN 110 mm | nd | sifoni con tappo | [10 empty] | 1 | cad | nd | scarico - | impianto civile - impianto industriale - | plastica polietilene ad alta densità (HDPE/PEAD) | nd - | nd - |  | tipo "Firenze" - | diametro nominale (Ø) (DN) [mm] = 110.0 nd nd nd - | sifone con ispezione | nd - | colore nero - | nd - | nd | nd - | NO |  |  |  |  | nd |  |  |  |  | nd | nd | nd |  | nd | nd | nd | nd | nd | nd | NO | NO
LOM251.RM.86.10.20.D0010.1750.b | Raccordo sifoni con tappo di plastica polietilene ad alta densità (HDPE/PEAD); finitura: colore nero; geometria: tipo "Firenze"; funzione: scarico; impiego: impianto civile ¦ impianto industriale; diametro nominale (Ø) (DN) [mm] = 125 SPECIFICHE TECNICHE: sifone con ispezione | 1 cad | 166.88 | 131.92 | 0 | RM.86.10.20.D0010.1750.b | Raccordo sifoni con tappo di plastica polietilene ad alta densità (HDPE/PEAD); finitura: colore nero; geometria: tipo "Firenze"; funzione: scarico; impiego: impianto civile ¦ impianto industriale; diametro nominale (Ø) (DN) [mm] = 125 SPECIFICHE TECNICHE: sifone con ispezione |  | RISORSA MATERIALE | IMPIANTI IDRAULICI SMALTIMENTO-DISPERSIONE | PRODOTTI | RACCORDO | PLASTICA POLIETILENE AD ALTA DENSITÀ (HDPE/PEAD) | [6 empty] | MC.12.020.0085.b | Sifone Firenze con ispezione con tappo per tubo in polietilene malleabilizzato per condotte di scarico acque civili e industriali, colore nero, conforme norme UNI EN 1519, da giuntare mediante saldatura di testa (da valutare a parte) o con manicotti elettrici; diametro nominale (DN): - DN 125 mm | nd | sifoni con tappo | [10 empty] | 1 | cad | nd | scarico - | impianto civile - impianto industriale - | plastica polietilene ad alta densità (HDPE/PEAD) | nd - | nd - |  | tipo "Firenze" - | diametro nominale (Ø) (DN) [mm] = 125.0 nd nd nd - | sifone con ispezione | nd - | colore nero - | nd - | nd | nd - | NO |  |  |  |  | nd |  |  |  |  | nd | nd | nd |  | nd | nd | nd | nd | nd | nd | NO | NO
LOM251.RM.86.10.20.D0014.0000.a | Raccordo braghe di plastica polipropilene (PP) autoestinguente; finitura: colore nero ¦ bande coestruse colorate; funzione: scarico; impiego: non interrato ¦ fognatura; diametro esterno (Ø) [mm] = 50/50; temperatura permanente [°C] = 95 SPECIFICHE TECNICHE: braghe semplici per tubi in plastica polipropilene (PP) autoestinguente ¦ con bicchiere e giunzione ad anello elastomerico | 1 cad | 1.27 | 1 | 0 | RM.86.10.20.D0014.0000.a | Raccordo braghe di plastica polipropilene (PP) autoestinguente; finitura: colore nero ¦ bande coestruse colorate; funzione: scarico; impiego: non interrato ¦ fognatura; diametro esterno (Ø) [mm] = 50/50; temperatura permanente [°C] = 95 SPECIFICHE TECNICHE: braghe semplici per tubi in plastica polipropilene (PP) autoestinguente ¦ con bicchiere e giunzione ad anello elastomerico |  | RISORSA MATERIALE | IMPIANTI IDRAULICI SMALTIMENTO-DISPERSIONE | PRODOTTI | RACCORDO | PLASTICA POLIPROPILENE (PP) AUTOESTINGUENTE | [6 empty] | MC.12.030.0030.a | Braghe semplici a 45° per tubi in polipropilene autoestinguente, con bicchiere e giunzione ad anello elastomerico per scarico (non interrato) di fognature ed acque calde (permanente = 95° C, non in pressione), conforme alle norme UNI EN 1451-1 con diametri esterni (De): - De 50/50 | nd | braghe | [10 empty] | 1 | cad | nd | scarico - | non interrato - fognatura - | plastica polipropilene (PP) autoestinguente | temperatura permanente [°C] = 95.0 nd nd nd - | nd - |  | nd - | diametro esterno (Ø) [mm] = 50/50 nd nd nd - | braghe semplici per tubi in plastica polipropilene (PP) autoestinguente ¦ con bicchiere e giunzione ad anello elastomerico | nd - | colore nero - bande coestruse colorate - | nd - | nd | nd - | NO |  |  |  |  | nd |  |  |  |  | nd | nd | nd |  | nd | nd | nd | nd | nd | nd | NO | NO
LOM251.RM.86.10.20.D0014.0000.b | Raccordo braghe di plastica polipropilene (PP) autoestinguente; finitura: colore nero ¦ bande coestruse colorate; funzione: scarico; impiego: non interrato ¦ fognatura; diametro esterno (Ø) [mm] = 75/75; temperatura permanente [°C] = 95 SPECIFICHE TECNICHE: braghe semplici per tubi in plastica polipropilene (PP) autoestinguente ¦ con bicchiere e giunzione ad anello elastomerico | 1 cad | 2.54 | 2.01 | 0 | RM.86.10.20.D0014.0000.b | Raccordo braghe di plastica polipropilene (PP) autoestinguente; finitura: colore nero ¦ bande coestruse colorate; funzione: scarico; impiego: non interrato ¦ fognatura; diametro esterno (Ø) [mm] = 75/75; temperatura permanente [°C] = 95 SPECIFICHE TECNICHE: braghe semplici per tubi in plastica polipropilene (PP) autoestinguente ¦ con bicchiere e giunzione ad anello elastomerico |  | RISORSA MATERIALE | IMPIANTI IDRAULICI SMALTIMENTO-DISPERSIONE | PRODOTTI | RACCORDO | PLASTICA POLIPROPILENE (PP) AUTOESTINGUENTE | [6 empty] | MC.12.030.0030.b | Braghe semplici a 45° per tubi in polipropilene autoestinguente, con bicchiere e giunzione ad anello elastomerico per scarico (non interrato) di fognature ed acque calde (permanente = 95° C, non in pressione), conforme alle norme UNI EN 1451-1 con diametri esterni (De): - De 75/75 | nd | braghe | [10 empty] | 1 | cad | nd | scarico - | non interrato - fognatura - | plastica polipropilene (PP) autoestinguente | temperatura permanente [°C] = 95.0 nd nd nd - | nd - |  | nd - | diametro esterno (Ø) [mm] = 75/75 nd nd nd - | braghe semplici per tubi in plastica polipropilene (PP) autoestinguente ¦ con bicchiere e giunzione ad anello elastomerico | nd - | colore nero - bande coestruse colorate - | nd - | nd | nd - | NO |  |  |  |  | nd |  |  |  |  | nd | nd | nd |  | nd | nd | nd | nd | nd | nd | NO | NO
LOM251.RM.86.10.20.D0014.0000.c | Raccordo braghe di plastica polipropilene (PP) autoestinguente; finitura: colore nero ¦ bande coestruse colorate; funzione: scarico; impiego: non interrato ¦ fognatura; diametro esterno (Ø) [mm] = 90/90; temperatura permanente [°C] = 95 SPECIFICHE TECNICHE: braghe semplici per tubi in plastica polipropilene (PP) autoestinguente ¦ con bicchiere e giunzione ad anello elastomerico | 1 cad | 5.79 | 4.57 | 0 | RM.86.10.20.D0014.0000.c | Raccordo braghe di plastica polipropilene (PP) autoestinguente; finitura: colore nero ¦ bande coestruse colorate; funzione: scarico; impiego: non interrato ¦ fognatura; diametro esterno (Ø) [mm] = 90/90; temperatura permanente [°C] = 95 SPECIFICHE TECNICHE: braghe semplici per tubi in plastica polipropilene (PP) autoestinguente ¦ con bicchiere e giunzione ad anello elastomerico |  | RISORSA MATERIALE | IMPIANTI IDRAULICI SMALTIMENTO-DISPERSIONE | PRODOTTI | RACCORDO | PLASTICA POLIPROPILENE (PP) AUTOESTINGUENTE | [6 empty] | MC.12.030.0030.c | Braghe semplici a 45° per tubi in polipropilene autoestinguente, con bicchiere e giunzione ad anello elastomerico per scarico (non interrato) di fognature ed acque calde (permanente = 95° C, non in pressione), conforme alle norme UNI EN 1451-1 con diametri esterni (De): - De 90/90 | nd | braghe | [10 empty] | 1 | cad | nd | scarico - | non interrato - fognatura - | plastica polipropilene (PP) autoestinguente | temperatura permanente [°C] = 95.0 nd nd nd - | nd - |  | nd - | diametro esterno (Ø) [mm] = 90/90 nd nd nd - | braghe semplici per tubi in plastica polipropilene (PP) autoestinguente ¦ con bicchiere e giunzione ad anello elastomerico | nd - | colore nero - bande coestruse colorate - | nd - | nd | nd - | NO |  |  |  |  | nd |  |  |  |  | nd | nd | nd |  | nd | nd | nd | nd | nd | nd | NO | NO
LOM251.RM.86.10.20.D0014.0000.d | Raccordo braghe di plastica polipropilene (PP) autoestinguente; finitura: colore nero ¦ bande coestruse colorate; funzione: scarico; impiego: non interrato ¦ fognatura; diametro esterno (Ø) [mm] = 110/50; temperatura permanente [°C] = 95 SPECIFICHE TECNICHE: braghe semplici per tubi in plastica polipropilene (PP) autoestinguente ¦ con bicchiere e giunzione ad anello elastomerico | 1 cad | 3.12 | 2.47 | 0 | RM.86.10.20.D0014.0000.d | Raccordo braghe di plastica polipropilene (PP) autoestinguente; finitura: colore nero ¦ bande coestruse colorate; funzione: scarico; impiego: non interrato ¦ fognatura; diametro esterno (Ø) [mm] = 110/50; temperatura permanente [°C] = 95 SPECIFICHE TECNICHE: braghe semplici per tubi in plastica polipropilene (PP) autoestinguente ¦ con bicchiere e giunzione ad anello elastomerico |  | RISORSA MATERIALE | IMPIANTI IDRAULICI SMALTIMENTO-DISPERSIONE | PRODOTTI | RACCORDO | PLASTICA POLIPROPILENE (PP) AUTOESTINGUENTE | [6 empty] | MC.12.030.0030.d | Braghe semplici a 45° per tubi in polipropilene autoestinguente, con bicchiere e giunzione ad anello elastomerico per scarico (non interrato) di fognature ed acque calde (permanente = 95° C, non in pressione), conforme alle norme UNI EN 1451-1 con diametri esterni (De): - De 110/50 | nd | braghe | [10 empty] | 1 | cad | nd | scarico - | non interrato - fognatura - | plastica polipropilene (PP) autoestinguente | temperatura permanente [°C] = 95.0 nd nd nd - | nd - |  | nd - | diametro esterno (Ø) [mm] = 110/50 nd nd nd - | braghe semplici per tubi in plastica polipropilene (PP) autoestinguente ¦ con bicchiere e giunzione ad anello elastomerico | nd - | colore nero - bande coestruse colorate - | nd - | nd | nd - | NO |  |  |  |  | nd |  |  |  |  | nd | nd | nd |  | nd | nd | nd | nd | nd | nd | NO | NO
LOM251.RM.86.10.20.D0014.0000.e | Raccordo braghe di plastica polipropilene (PP) autoestinguente; finitura: colore nero ¦ bande coestruse colorate; funzione: scarico; impiego: non interrato ¦ fognatura; diametro esterno (Ø) [mm] = 110/75; temperatura permanente [°C] = 95 SPECIFICHE TECNICHE: braghe semplici per tubi in plastica polipropilene (PP) autoestinguente ¦ con bicchiere e giunzione ad anello elastomerico | 1 cad | 4.7 | 3.71 | 0 | RM.86.10.20.D0014.0000.e | Raccordo braghe di plastica polipropilene (PP) autoestinguente; finitura: colore nero ¦ bande coestruse colorate; funzione: scarico; impiego: non interrato ¦ fognatura; diametro esterno (Ø) [mm] = 110/75; temperatura permanente [°C] = 95 SPECIFICHE TECNICHE: braghe semplici per tubi in plastica polipropilene (PP) autoestinguente ¦ con bicchiere e giunzione ad anello elastomerico |  | RISORSA MATERIALE | IMPIANTI IDRAULICI SMALTIMENTO-DISPERSIONE | PRODOTTI | RACCORDO | PLASTICA POLIPROPILENE (PP) AUTOESTINGUENTE | [6 empty] | MC.12.030.0030.e | Braghe semplici a 45° per tubi in polipropilene autoestinguente, con bicchiere e giunzione ad anello elastomerico per scarico (non interrato) di fognature ed acque calde (permanente = 95° C, non in pressione), conforme alle norme UNI EN 1451-1 con diametri esterni (De): - De 110/75 | nd | braghe | [10 empty] | 1 | cad | nd | scarico - | non interrato - fognatura - | plastica polipropilene (PP) autoestinguente | temperatura permanente [°C] = 95.0 nd nd nd - | nd - |  | nd - | diametro esterno (Ø) [mm] = 110/75 nd nd nd - | braghe semplici per tubi in plastica polipropilene (PP) autoestinguente ¦ con bicchiere e giunzione ad anello elastomerico | nd - | colore nero - bande coestruse colorate - | nd - | nd | nd - | NO |  |  |  |  | nd |  |  |  |  | nd | nd | nd |  | nd | nd | nd | nd | nd | nd | NO | NO
LOM251.RM.86.10.20.D0014.0000.f | Raccordo braghe di plastica polipropilene (PP) autoestinguente; finitura: colore nero ¦ bande coestruse colorate; funzione: scarico; impiego: non interrato ¦ fognatura; diametro esterno (Ø) [mm] = 110/110; temperatura permanente [°C] = 95 SPECIFICHE TECNICHE: braghe semplici per tubi in plastica polipropilene (PP) autoestinguente ¦ con bicchiere e giunzione ad anello elastomerico | 1 cad | 3.78 | 2.99 | 0 | RM.86.10.20.D0014.0000.f | Raccordo braghe di plastica polipropilene (PP) autoestinguente; finitura: colore nero ¦ bande coestruse colorate; funzione: scarico; impiego: non interrato ¦ fognatura; diametro esterno (Ø) [mm] = 110/110; temperatura permanente [°C] = 95 SPECIFICHE TECNICHE: braghe semplici per tubi in plastica polipropilene (PP) autoestinguente ¦ con bicchiere e giunzione ad anello elastomerico |  | RISORSA MATERIALE | IMPIANTI IDRAULICI SMALTIMENTO-DISPERSIONE | PRODOTTI | RACCORDO | PLASTICA POLIPROPILENE (PP) AUTOESTINGUENTE | [6 empty] | MC.12.030.0030.f | Braghe semplici a 45° per tubi in polipropilene autoestinguente, con bicchiere e giunzione ad anello elastomerico per scarico (non interrato) di fognature ed acque calde (permanente = 95° C, non in pressione), conforme alle norme UNI EN 1451-1 con diametri esterni (De): - De 110/110 | nd | braghe | [10 empty] | 1 | cad | nd | scarico - | non interrato - fognatura - | plastica polipropilene (PP) autoestinguente | temperatura permanente [°C] = 95.0 nd nd nd - | nd - |  | nd - | diametro esterno (Ø) [mm] = 110/110 nd nd nd - | braghe semplici per tubi in plastica polipropilene (PP) autoestinguente ¦ con bicchiere e giunzione ad anello elastomerico | nd - | colore nero - bande coestruse colorate - | nd - | nd | nd - | NO |  |  |  |  | nd |  |  |  |  | nd | nd | nd |  | nd | nd | nd | nd | nd | nd | NO | NO
LOM251.RM.86.10.20.D0014.0000.g | Raccordo braghe di plastica polipropilene (PP) autoestinguente; finitura: colore nero ¦ bande coestruse colorate; funzione: scarico; impiego: non interrato ¦ fognatura; diametro esterno (Ø) [mm] = 125/110; temperatura permanente [°C] = 95 SPECIFICHE TECNICHE: braghe semplici per tubi in plastica polipropilene (PP) autoestinguente ¦ con bicchiere e giunzione ad anello elastomerico | 1 cad | 7.23 | 5.71 | 0 | RM.86.10.20.D0014.0000.g | Raccordo braghe di plastica polipropilene (PP) autoestinguente; finitura: colore nero ¦ bande coestruse colorate; funzione: scarico; impiego: non interrato ¦ fognatura; diametro esterno (Ø) [mm] = 125/110; temperatura permanente [°C] = 95 SPECIFICHE TECNICHE: braghe semplici per tubi in plastica polipropilene (PP) autoestinguente ¦ con bicchiere e giunzione ad anello elastomerico |  | RISORSA MATERIALE | IMPIANTI IDRAULICI SMALTIMENTO-DISPERSIONE | PRODOTTI | RACCORDO | PLASTICA POLIPROPILENE (PP) AUTOESTINGUENTE | [6 empty] | MC.12.030.0030.g | Braghe semplici a 45° per tubi in polipropilene autoestinguente, con bicchiere e giunzione ad anello elastomerico per scarico (non interrato) di fognature ed acque calde (permanente = 95° C, non in pressione), conforme alle norme UNI EN 1451-1 con diametri esterni (De): - De 125/110 | nd | braghe | [10 empty] | 1 | cad | nd | scarico - | non interrato - fognatura - | plastica polipropilene (PP) autoestinguente | temperatura permanente [°C] = 95.0 nd nd nd - | nd - |  | nd - | diametro esterno (Ø) [mm] = 125/110 nd nd nd - | braghe semplici per tubi in plastica polipropilene (PP) autoestinguente ¦ con bicchiere e giunzione ad anello elastomerico | nd - | colore nero - bande coestruse colorate - | nd - | nd | nd - | NO |  |  |  |  | nd |  |  |  |  | nd | nd | nd |  | nd | nd | nd | nd | nd | nd | NO | NO
LOM251.RM.86.10.20.D0014.0000.h | Raccordo braghe di plastica polipropilene (PP) autoestinguente; finitura: colore nero ¦ bande coestruse colorate; funzione: scarico; impiego: non interrato ¦ fognatura; diametro esterno (Ø) [mm] = 125/125; temperatura permanente [°C] = 95 SPECIFICHE TECNICHE: braghe semplici per tubi in plastica polipropilene (PP) autoestinguente ¦ con bicchiere e giunzione ad anello elastomerico | 1 cad | 8.02 | 6.34 | 0 | RM.86.10.20.D0014.0000.h | Raccordo braghe di plastica polipropilene (PP) autoestinguente; finitura: colore nero ¦ bande coestruse colorate; funzione: scarico; impiego: non interrato ¦ fognatura; diametro esterno (Ø) [mm] = 125/125; temperatura permanente [°C] = 95 SPECIFICHE TECNICHE: braghe semplici per tubi in plastica polipropilene (PP) autoestinguente ¦ con bicchiere e giunzione ad anello elastomerico |  | RISORSA MATERIALE | IMPIANTI IDRAULICI SMALTIMENTO-DISPERSIONE | PRODOTTI | RACCORDO | PLASTICA POLIPROPILENE (PP) AUTOESTINGUENTE | [6 empty] | MC.12.030.0030.h | Braghe semplici a 45° per tubi in polipropilene autoestinguente, con bicchiere e giunzione ad anello elastomerico per scarico (non interrato) di fognature ed acque calde (permanente = 95° C, non in pressione), conforme alle norme UNI EN 1451-1 con diametri esterni (De): - De 125/125 | nd | braghe | [10 empty] | 1 | cad | nd | scarico - | non interrato - fognatura - | plastica polipropilene (PP) autoestinguente | temperatura permanente [°C] = 95.0 nd nd nd - | nd - |  | nd - | diametro esterno (Ø) [mm] = 125/125 nd nd nd - | braghe semplici per tubi in plastica polipropilene (PP) autoestinguente ¦ con bicchiere e giunzione ad anello elastomerico | nd - | colore nero - bande coestruse colorate - | nd - | nd | nd - | NO |  |  |  |  | nd |  |  |  |  | nd | nd | nd |  | nd | nd | nd | nd | nd | nd | NO | NO
LOM251.RM.86.10.20.D0014.0000.i | Raccordo braghe di plastica polipropilene (PP) autoestinguente; finitura: colore nero ¦ bande coestruse colorate; funzione: scarico; impiego: non interrato ¦ fognatura; diametro esterno (Ø) [mm] = 160/110; temperatura permanente [°C] = 95 SPECIFICHE TECNICHE: braghe semplici per tubi in plastica polipropilene (PP) autoestinguente ¦ con bicchiere e giunzione ad anello elastomerico | 1 cad | 14.44 | 11.42 | 0 | RM.86.10.20.D0014.0000.i | Raccordo braghe di plastica polipropilene (PP) autoestinguente; finitura: colore nero ¦ bande coestruse colorate; funzione: scarico; impiego: non interrato ¦ fognatura; diametro esterno (Ø) [mm] = 160/110; temperatura permanente [°C] = 95 SPECIFICHE TECNICHE: braghe semplici per tubi in plastica polipropilene (PP) autoestinguente ¦ con bicchiere e giunzione ad anello elastomerico |  | RISORSA MATERIALE | IMPIANTI IDRAULICI SMALTIMENTO-DISPERSIONE | PRODOTTI | RACCORDO | PLASTICA POLIPROPILENE (PP) AUTOESTINGUENTE | [6 empty] | MC.12.030.0030.i | Braghe semplici a 45° per tubi in polipropilene autoestinguente, con bicchiere e giunzione ad anello elastomerico per scarico (non interrato) di fognature ed acque calde (permanente = 95° C, non in pressione), conforme alle norme UNI EN 1451-1 con diametri esterni (De): - De 160/110 | nd | braghe | [10 empty] | 1 | cad | nd | scarico - | non interrato - fognatura - | plastica polipropilene (PP) autoestinguente | temperatura permanente [°C] = 95.0 nd nd nd - | nd - |  | nd - | diametro esterno (Ø) [mm] = 160/110 nd nd nd - | braghe semplici per tubi in plastica polipropilene (PP) autoestinguente ¦ con bicchiere e giunzione ad anello elastomerico | nd - | colore nero - bande coestruse colorate - | nd - | nd | nd - | NO |  |  |  |  | nd |  |  |  |  | nd | nd | nd |  | nd | nd | nd | nd | nd | nd | NO | NO
LOM251.RM.86.10.20.D0014.0000.j | Raccordo braghe di plastica polipropilene (PP) autoestinguente; finitura: colore nero ¦ bande coestruse colorate; funzione: scarico; impiego: non interrato ¦ fognatura; diametro esterno (Ø) [mm] = 160/160; temperatura permanente [°C] = 95; angolo [°] = 45 SPECIFICHE TECNICHE: braghe semplici per tubi in plastica polipropilene (PP) autoestinguente ¦ con bicchiere e giunzione ad anello elastomerico | 1 cad | 16.85 | 13.32 | 0 | RM.86.10.20.D0014.0000.j | Raccordo braghe di plastica polipropilene (PP) autoestinguente; finitura: colore nero ¦ bande coestruse colorate; funzione: scarico; impiego: non interrato ¦ fognatura; diametro esterno (Ø) [mm] = 160/160; temperatura permanente [°C] = 95; angolo [°] = 45 SPECIFICHE TECNICHE: braghe semplici per tubi in plastica polipropilene (PP) autoestinguente ¦ con bicchiere e giunzione ad anello elastomerico |  | RISORSA MATERIALE | IMPIANTI IDRAULICI SMALTIMENTO-DISPERSIONE | PRODOTTI | RACCORDO | PLASTICA POLIPROPILENE (PP) AUTOESTINGUENTE | [6 empty] | MC.12.030.0030.j | Braghe semplici a 45° per tubi in polipropilene autoestinguente, con bicchiere e giunzione ad anello elastomerico per scarico (non interrato) di fognature ed acque calde (permanente = 95° C, non in pressione), conforme alle norme UNI EN 1451-1 con diametri esterni (De): - De 160/160 - a 45° | nd | braghe | [10 empty] | 1 | cad | nd | scarico - | non interrato - fognatura - | plastica polipropilene (PP) autoestinguente | temperatura permanente [°C] = 95.0 nd nd nd - | angolo [°] = 45.0 nd nd nd - |  | nd - | diametro esterno (Ø) [mm] = 160/160 nd nd nd - | braghe semplici per tubi in plastica polipropilene (PP) autoestinguente ¦ con bicchiere e giunzione ad anello elastomerico | nd - | colore nero - bande coestruse colorate - | nd - | nd | nd - | NO |  |  |  |  | nd |  |  |  |  | nd | nd | nd |  | nd | nd | nd | nd | nd | nd | NO | NO
LOM251.RM.86.10.20.D0014.0000.k | Raccordo braghe di plastica polipropilene (PP) autoestinguente; finitura: colore nero ¦ bande coestruse colorate; funzione: scarico; impiego: non interrato ¦ fognatura; diametro esterno (Ø) [mm] = 160/160; temperatura permanente [°C] = 95; angolo [°] = 67,5-87,5 SPECIFICHE TECNICHE: braghe semplici per tubi in plastica polipropilene (PP) autoestinguente ¦ con bicchiere e giunzione ad anello elastomerico | 1 cad | 16.85 | 13.32 | 0 | RM.86.10.20.D0014.0000.k | Raccordo braghe di plastica polipropilene (PP) autoestinguente; finitura: colore nero ¦ bande coestruse colorate; funzione: scarico; impiego: non interrato ¦ fognatura; diametro esterno (Ø) [mm] = 160/160; temperatura permanente [°C] = 95; angolo [°] = 67,5-87,5 SPECIFICHE TECNICHE: braghe semplici per tubi in plastica polipropilene (PP) autoestinguente ¦ con bicchiere e giunzione ad anello elastomerico |  | RISORSA MATERIALE | IMPIANTI IDRAULICI SMALTIMENTO-DISPERSIONE | PRODOTTI | RACCORDO | PLASTICA POLIPROPILENE (PP) AUTOESTINGUENTE | [6 empty] | MC.12.030.0030.k | Braghe semplici a 45° per tubi in polipropilene autoestinguente, con bicchiere e giunzione ad anello elastomerico per scarico (non interrato) di fognature ed acque calde (permanente = 95° C, non in pressione), conforme alle norme UNI EN 1451-1 con diametri esterni (De): - De 160/160 - a 67,5° e 87.5° | nd | braghe | [10 empty] | 1 | cad | nd | scarico - | non interrato - fognatura - | plastica polipropilene (PP) autoestinguente | temperatura permanente [°C] = 95.0 nd nd nd - | angolo [°] = 67,5-87,5 nd nd nd - |  | nd - | diametro esterno (Ø) [mm] = 160/160 nd nd nd - | braghe semplici per tubi in plastica polipropilene (PP) autoestinguente ¦ con bicchiere e giunzione ad anello elastomerico | nd - | colore nero - bande coestruse colorate - | nd - | nd | nd - | NO |  |  |  |  | nd |  |  |  |  | nd | nd | nd |  | nd | nd | nd | nd | nd | nd | NO | NO
LOM251.RM.86.10.20.D0014.0005.a | Raccordo braghe di plastica polipropilene (PP) autoestinguente; finitura: colore nero ¦ bande coestruse colorate; geometria: doppia; funzione: scarico; impiego: non interrato ¦ fognatura; diametro esterno (Ø) [mm] = 50/50/50; temperatura permanente [°C] = 95; angolo [°] = 67,5 SPECIFICHE TECNICHE: braghe per tubi in plastica polipropilene (PP) autoestinguente ¦ con bicchiere e giunzione ad anello elastomerico | 1 cad | 13.24 | 10.47 | 0 | RM.86.10.20.D0014.0005.a | Raccordo braghe di plastica polipropilene (PP) autoestinguente; finitura: colore nero ¦ bande coestruse colorate; geometria: doppia; funzione: scarico; impiego: non interrato ¦ fognatura; diametro esterno (Ø) [mm] = 50/50/50; temperatura permanente [°C] = 95; angolo [°] = 67,5 SPECIFICHE TECNICHE: braghe per tubi in plastica polipropilene (PP) autoestinguente ¦ con bicchiere e giunzione ad anello elastomerico |  | RISORSA MATERIALE | IMPIANTI IDRAULICI SMALTIMENTO-DISPERSIONE | PRODOTTI | RACCORDO | PLASTICA POLIPROPILENE (PP) AUTOESTINGUENTE | [6 empty] | MC.12.030.0040.a | Braghe doppie per tubi in polipropilene autoestinguente, con bicchiere e giunzione ad anello elastomerico per scarico (non interrato) di fognature ed acque calde (permanente = 95° C, non in pressione), conforme alle norme UNI EN 1451-1; con diametri esterni (De): - De 50/50/50 - 67,5° | nd | braghe | [10 empty] | 1 | cad | nd | scarico - | non interrato - fognatura - | plastica polipropilene (PP) autoestinguente | temperatura permanente [°C] = 95.0 nd nd nd - | angolo [°] = 67.5 nd nd nd - |  | doppia - | diametro esterno (Ø) [mm] = 50/50/50 nd nd nd - | braghe per tubi in plastica polipropilene (PP) autoestinguente ¦ con bicchiere e giunzione ad anello elastomerico | nd - | colore nero - bande coestruse colorate - | nd - | nd | nd - | NO |  |  |  |  | nd |  |  |  |  | nd | nd | nd |  | nd | nd | nd | nd | nd | nd | NO | NO
LOM251.RM.86.10.20.D0014.0005.b | Raccordo braghe di plastica polipropilene (PP) autoestinguente; finitura: colore nero ¦ bande coestruse colorate; geometria: doppia; funzione: scarico; impiego: non interrato ¦ fognatura; diametro esterno (Ø) [mm] = 100/40/40; temperatura permanente [°C] = 95; angolo [°] = 67,5-87,5 SPECIFICHE TECNICHE: braghe per tubi in plastica polipropilene (PP) autoestinguente ¦ con bicchiere e giunzione ad anello elastomerico | 1 cad | 10.6 | 8.38 | 0 | RM.86.10.20.D0014.0005.b | Raccordo braghe di plastica polipropilene (PP) autoestinguente; finitura: colore nero ¦ bande coestruse colorate; geometria: doppia; funzione: scarico; impiego: non interrato ¦ fognatura; diametro esterno (Ø) [mm] = 100/40/40; temperatura permanente [°C] = 95; angolo [°] = 67,5-87,5 SPECIFICHE TECNICHE: braghe per tubi in plastica polipropilene (PP) autoestinguente ¦ con bicchiere e giunzione ad anello elastomerico |  | RISORSA MATERIALE | IMPIANTI IDRAULICI SMALTIMENTO-DISPERSIONE | PRODOTTI | RACCORDO | PLASTICA POLIPROPILENE (PP) AUTOESTINGUENTE | [6 empty] | MC.12.030.0040.b | Braghe doppie per tubi in polipropilene autoestinguente, con bicchiere e giunzione ad anello elastomerico per scarico (non interrato) di fognature ed acque calde (permanente = 95° C, non in pressione), conforme alle norme UNI EN 1451-1; con diametri esterni (De): - De 110/40/40 - 67,5°-87° | nd | braghe | [10 empty] | 1 | cad | nd | scarico - | non interrato - fognatura - | plastica polipropilene (PP) autoestinguente | temperatura permanente [°C] = 95.0 nd nd nd - | angolo [°] = 67,5-87,5 nd nd nd - |  | doppia - | diametro esterno (Ø) [mm] = 100/40/40 nd nd nd - | braghe per tubi in plastica polipropilene (PP) autoestinguente ¦ con bicchiere e giunzione ad anello elastomerico | nd - | colore nero - bande coestruse colorate - | nd - | nd | nd - | NO |  |  |  |  | nd |  |  |  |  | nd | nd | nd |  | nd | nd | nd | nd | nd | nd | NO | NO
LOM251.RM.86.10.20.D0014.0005.c | Raccordo braghe di plastica polipropilene (PP) autoestinguente; finitura: colore nero ¦ bande coestruse colorate; geometria: doppia; funzione: scarico; impiego: non interrato ¦ fognatura; diametro esterno (Ø) [mm] = 100/50/50; temperatura permanente [°C] = 95; angolo [°] = 45 SPECIFICHE TECNICHE: braghe per tubi in plastica polipropilene (PP) autoestinguente ¦ con bicchiere e giunzione ad anello elastomerico | 1 cad | 9.63 | 7.61 | 0 | RM.86.10.20.D0014.0005.c | Raccordo braghe di plastica polipropilene (PP) autoestinguente; finitura: colore nero ¦ bande coestruse colorate; geometria: doppia; funzione: scarico; impiego: non interrato ¦ fognatura; diametro esterno (Ø) [mm] = 100/50/50; temperatura permanente [°C] = 95; angolo [°] = 45 SPECIFICHE TECNICHE: braghe per tubi in plastica polipropilene (PP) autoestinguente ¦ con bicchiere e giunzione ad anello elastomerico |  | RISORSA MATERIALE | IMPIANTI IDRAULICI SMALTIMENTO-DISPERSIONE | PRODOTTI | RACCORDO | PLASTICA POLIPROPILENE (PP) AUTOESTINGUENTE | [6 empty] | MC.12.030.0040.c | Braghe doppie per tubi in polipropilene autoestinguente, con bicchiere e giunzione ad anello elastomerico per scarico (non interrato) di fognature ed acque calde (permanente = 95° C, non in pressione), conforme alle norme UNI EN 1451-1; con diametri esterni (De): - De 110/50/50 - 45° | nd | braghe | [10 empty] | 1 | cad | nd | scarico - | non interrato - fognatura - | plastica polipropilene (PP) autoestinguente | temperatura permanente [°C] = 95.0 nd nd nd - | angolo [°] = 45.0 nd nd nd - |  | doppia - | diametro esterno (Ø) [mm] = 100/50/50 nd nd nd - | braghe per tubi in plastica polipropilene (PP) autoestinguente ¦ con bicchiere e giunzione ad anello elastomerico | nd - | colore nero - bande coestruse colorate - | nd - | nd | nd - | NO |  |  |  |  | nd |  |  |  |  | nd | nd | nd |  | nd | nd | nd | nd | nd | nd | NO | NO
LOM251.RM.86.10.20.D0014.0005.d | Raccordo braghe di plastica polipropilene (PP) autoestinguente; finitura: colore nero ¦ bande coestruse colorate; geometria: doppia; funzione: scarico; impiego: non interrato ¦ fognatura; diametro esterno (Ø) [mm] = 100/50/50; temperatura permanente [°C] = 95; angolo [°] = 67,5-87,5 SPECIFICHE TECNICHE: braghe per tubi in plastica polipropilene (PP) autoestinguente ¦ con bicchiere e giunzione ad anello elastomerico | 1 cad | 9.63 | 7.61 | 0 | RM.86.10.20.D0014.0005.d | Raccordo braghe di plastica polipropilene (PP) autoestinguente; finitura: colore nero ¦ bande coestruse colorate; geometria: doppia; funzione: scarico; impiego: non interrato ¦ fognatura; diametro esterno (Ø) [mm] = 100/50/50; temperatura permanente [°C] = 95; angolo [°] = 67,5-87,5 SPECIFICHE TECNICHE: braghe per tubi in plastica polipropilene (PP) autoestinguente ¦ con bicchiere e giunzione ad anello elastomerico |  | RISORSA MATERIALE | IMPIANTI IDRAULICI SMALTIMENTO-DISPERSIONE | PRODOTTI | RACCORDO | PLASTICA POLIPROPILENE (PP) AUTOESTINGUENTE | [6 empty] | MC.12.030.0040.d | Braghe doppie per tubi in polipropilene autoestinguente, con bicchiere e giunzione ad anello elastomerico per scarico (non interrato) di fognature ed acque calde (permanente = 95° C, non in pressione), conforme alle norme UNI EN 1451-1; con diametri esterni (De): - De 110/50/50 - 67.5°-87,5° | nd | braghe | [10 empty] | 1 | cad | nd | scarico - | non interrato - fognatura - | plastica polipropilene (PP) autoestinguente | temperatura permanente [°C] = 95.0 nd nd nd - | angolo [°] = 67,5-87,5 nd nd nd - |  | doppia - | diametro esterno (Ø) [mm] = 100/50/50 nd nd nd - | braghe per tubi in plastica polipropilene (PP) autoestinguente ¦ con bicchiere e giunzione ad anello elastomerico | nd - | colore nero - bande coestruse colorate - | nd - | nd | nd - | NO |  |  |  |  | nd |  |  |  |  | nd | nd | nd |  | nd | nd | nd | nd | nd | nd | NO | NO
LOM251.RM.86.10.20.D0014.0005.e | Raccordo braghe di plastica polipropilene (PP) autoestinguente; finitura: colore nero ¦ bande coestruse colorate; geometria: doppia; funzione: scarico; impiego: non interrato ¦ fognatura; diametro esterno (Ø) [mm] = 110/110/110; temperatura permanente [°C] = 95; angolo [°] = 67,5-87,5 SPECIFICHE TECNICHE: braghe per tubi in plastica polipropilene (PP) autoestinguente ¦ con bicchiere e giunzione ad anello elastomerico | 1 cad | 18.29 | 14.46 | 0 | RM.86.10.20.D0014.0005.e | Raccordo braghe di plastica polipropilene (PP) autoestinguente; finitura: colore nero ¦ bande coestruse colorate; geometria: doppia; funzione: scarico; impiego: non interrato ¦ fognatura; diametro esterno (Ø) [mm] = 110/110/110; temperatura permanente [°C] = 95; angolo [°] = 67,5-87,5 SPECIFICHE TECNICHE: braghe per tubi in plastica polipropilene (PP) autoestinguente ¦ con bicchiere e giunzione ad anello elastomerico |  | RISORSA MATERIALE | IMPIANTI IDRAULICI SMALTIMENTO-DISPERSIONE | PRODOTTI | RACCORDO | PLASTICA POLIPROPILENE (PP) AUTOESTINGUENTE | [6 empty] | MC.12.030.0040.e | Braghe doppie per tubi in polipropilene autoestinguente, con bicchiere e giunzione ad anello elastomerico per scarico (non interrato) di fognature ed acque calde (permanente = 95° C, non in pressione), conforme alle norme UNI EN 1451-1; con diametri esterni (De): - De 110/110/110 - 67.5°-87,5° | nd | braghe | [10 empty] | 1 | cad | nd | scarico - | non interrato - fognatura - | plastica polipropilene (PP) autoestinguente | temperatura permanente [°C] = 95.0 nd nd nd - | angolo [°] = 67,5-87,5 nd nd nd - |  | doppia - | diametro esterno (Ø) [mm] = 110/110/110 nd nd nd - | braghe per tubi in plastica polipropilene (PP) autoestinguente ¦ con bicchiere e giunzione ad anello elastomerico | nd - | colore nero - bande coestruse colorate - | nd - | nd | nd - | NO |  |  |  |  | nd |  |  |  |  | nd | nd | nd |  | nd | nd | nd | nd | nd | nd | NO | NO
LOM251.RM.86.10.20.D0014.0250.a | Raccordo curve di plastica polipropilene (PP) autoestinguente; finitura: colore nero ¦ bande coestruse colorate; funzione: scarico; impiego: non interrato ¦ fognatura; diametro esterno (Ø) [mm] = 32; temperatura permanente [°C] = 95 SPECIFICHE TECNICHE: curve per tubi in plastica polipropilene (PP) autoestinguente ¦ con bicchiere e giunzione ad anello elastomerico | 1 cad | 0.61 | 0.48 | 0 | RM.86.10.20.D0014.0250.a | Raccordo curve di plastica polipropilene (PP) autoestinguente; finitura: colore nero ¦ bande coestruse colorate; funzione: scarico; impiego: non interrato ¦ fognatura; diametro esterno (Ø) [mm] = 32; temperatura permanente [°C] = 95 SPECIFICHE TECNICHE: curve per tubi in plastica polipropilene (PP) autoestinguente ¦ con bicchiere e giunzione ad anello elastomerico |  | RISORSA MATERIALE | IMPIANTI IDRAULICI SMALTIMENTO-DISPERSIONE | PRODOTTI | RACCORDO | PLASTICA POLIPROPILENE (PP) AUTOESTINGUENTE | [6 empty] | MC.12.030.0020.a | Curve per tubi in polipropilene autoestinguente, con bicchiere e giunzione ad anello elastomerico per scarico (non interrato) di fognature ed acque calde (permanente = 95° C, non in pressione), conforme alle norme UNI EN 1451-1 con diametro esterno (De): - De 32, curve varie | nd | curve | [10 empty] | 1 | cad | nd | scarico - | non interrato - fognatura - | plastica polipropilene (PP) autoestinguente | temperatura permanente [°C] = 95.0 nd nd nd - | nd - |  | nd - | diametro esterno (Ø) [mm] = 32.0 nd nd nd - | curve per tubi in plastica polipropilene (PP) autoestinguente ¦ con bicchiere e giunzione ad anello elastomerico | nd - | colore nero - bande coestruse colorate - | nd - | nd | nd - | NO |  |  |  |  | nd |  |  |  |  | nd | nd | nd |  | nd | nd | nd | nd | nd | nd | NO | NO
LOM251.RM.86.10.20.D0014.0250.b | Raccordo curve di plastica polipropilene (PP) autoestinguente; finitura: colore nero ¦ bande coestruse colorate; funzione: scarico; impiego: non interrato ¦ fognatura; diametro esterno (Ø) [mm] = 40; temperatura permanente [°C] = 95 SPECIFICHE TECNICHE: curve per tubi in plastica polipropilene (PP) autoestinguente ¦ con bicchiere e giunzione ad anello elastomerico | 1 cad | 0.58 | 0.46 | 0 | RM.86.10.20.D0014.0250.b | Raccordo curve di plastica polipropilene (PP) autoestinguente; finitura: colore nero ¦ bande coestruse colorate; funzione: scarico; impiego: non interrato ¦ fognatura; diametro esterno (Ø) [mm] = 40; temperatura permanente [°C] = 95 SPECIFICHE TECNICHE: curve per tubi in plastica polipropilene (PP) autoestinguente ¦ con bicchiere e giunzione ad anello elastomerico |  | RISORSA MATERIALE | IMPIANTI IDRAULICI SMALTIMENTO-DISPERSIONE | PRODOTTI | RACCORDO | PLASTICA POLIPROPILENE (PP) AUTOESTINGUENTE | [6 empty] | MC.12.030.0020.b | Curve per tubi in polipropilene autoestinguente, con bicchiere e giunzione ad anello elastomerico per scarico (non interrato) di fognature ed acque calde (permanente = 95° C, non in pressione), conforme alle norme UNI EN 1451-1 con diametro esterno (De): - De 40, curve varie | nd | curve | [10 empty] | 1 | cad | nd | scarico - | non interrato - fognatura - | plastica polipropilene (PP) autoestinguente | temperatura permanente [°C] = 95.0 nd nd nd - | nd - |  | nd - | diametro esterno (Ø) [mm] = 40.0 nd nd nd - | curve per tubi in plastica polipropilene (PP) autoestinguente ¦ con bicchiere e giunzione ad anello elastomerico | nd - | colore nero - bande coestruse colorate - | nd - | nd | nd - | NO |  |  |  |  | nd |  |  |  |  | nd | nd | nd |  | nd | nd | nd | nd | nd | nd | NO | NO
LOM251.RM.86.10.20.D0014.0250.c | Raccordo curve di plastica polipropilene (PP) autoestinguente; finitura: colore nero ¦ bande coestruse colorate; funzione: scarico; impiego: non interrato ¦ fognatura; diametro esterno (Ø) [mm] = 50; temperatura permanente [°C] = 95 SPECIFICHE TECNICHE: curve per tubi in plastica polipropilene (PP) autoestinguente ¦ con bicchiere e giunzione ad anello elastomerico | 1 cad | 0.66 | 0.52 | 0 | RM.86.10.20.D0014.0250.c | Raccordo curve di plastica polipropilene (PP) autoestinguente; finitura: colore nero ¦ bande coestruse colorate; funzione: scarico; impiego: non interrato ¦ fognatura; diametro esterno (Ø) [mm] = 50; temperatura permanente [°C] = 95 SPECIFICHE TECNICHE: curve per tubi in plastica polipropilene (PP) autoestinguente ¦ con bicchiere e giunzione ad anello elastomerico |  | RISORSA MATERIALE | IMPIANTI IDRAULICI SMALTIMENTO-DISPERSIONE | PRODOTTI | RACCORDO | PLASTICA POLIPROPILENE (PP) AUTOESTINGUENTE | [6 empty] | MC.12.030.0020.c | Curve per tubi in polipropilene autoestinguente, con bicchiere e giunzione ad anello elastomerico per scarico (non interrato) di fognature ed acque calde (permanente = 95° C, non in pressione), conforme alle norme UNI EN 1451-1 con diametro esterno (De): - De 50, curve varie | nd | curve | [10 empty] | 1 | cad | nd | scarico - | non interrato - fognatura - | plastica polipropilene (PP) autoestinguente | temperatura permanente [°C] = 95.0 nd nd nd - | nd - |  | nd - | diametro esterno (Ø) [mm] = 50.0 nd nd nd - | curve per tubi in plastica polipropilene (PP) autoestinguente ¦ con bicchiere e giunzione ad anello elastomerico | nd - | colore nero - bande coestruse colorate - | nd - | nd | nd - | NO |  |  |  |  | nd |  |  |  |  | nd | nd | nd |  | nd | nd | nd | nd | nd | nd | NO | NO
LOM251.RM.86.10.20.D0014.0250.d | Raccordo curve di plastica polipropilene (PP) autoestinguente; finitura: colore nero ¦ bande coestruse colorate; funzione: scarico; impiego: non interrato ¦ fognatura; diametro esterno (Ø) [mm] = 75; temperatura permanente [°C] = 95 SPECIFICHE TECNICHE: curve per tubi in plastica polipropilene (PP) autoestinguente ¦ con bicchiere e giunzione ad anello elastomerico | 1 cad | 1.5 | 1.18 | 0 | RM.86.10.20.D0014.0250.d | Raccordo curve di plastica polipropilene (PP) autoestinguente; finitura: colore nero ¦ bande coestruse colorate; funzione: scarico; impiego: non interrato ¦ fognatura; diametro esterno (Ø) [mm] = 75; temperatura permanente [°C] = 95 SPECIFICHE TECNICHE: curve per tubi in plastica polipropilene (PP) autoestinguente ¦ con bicchiere e giunzione ad anello elastomerico |  | RISORSA MATERIALE | IMPIANTI IDRAULICI SMALTIMENTO-DISPERSIONE | PRODOTTI | RACCORDO | PLASTICA POLIPROPILENE (PP) AUTOESTINGUENTE | [6 empty] | MC.12.030.0020.d | Curve per tubi in polipropilene autoestinguente, con bicchiere e giunzione ad anello elastomerico per scarico (non interrato) di fognature ed acque calde (permanente = 95° C, non in pressione), conforme alle norme UNI EN 1451-1 con diametro esterno (De): - De 75, curve varie | nd | curve | [10 empty] | 1 | cad | nd | scarico - | non interrato - fognatura - | plastica polipropilene (PP) autoestinguente | temperatura permanente [°C] = 95.0 nd nd nd - | nd - |  | nd - | diametro esterno (Ø) [mm] = 75.0 nd nd nd - | curve per tubi in plastica polipropilene (PP) autoestinguente ¦ con bicchiere e giunzione ad anello elastomerico | nd - | colore nero - bande coestruse colorate - | nd - | nd | nd - | NO |  |  |  |  | nd |  |  |  |  | nd | nd | nd |  | nd | nd | nd | nd | nd | nd | NO | NO
LOM251.RM.86.10.20.D0014.0250.e | Raccordo curve di plastica polipropilene (PP) autoestinguente; finitura: colore nero ¦ bande coestruse colorate; funzione: scarico; impiego: non interrato ¦ fognatura; diametro esterno (Ø) [mm] = 90; temperatura permanente [°C] = 95 SPECIFICHE TECNICHE: curve per tubi in plastica polipropilene (PP) autoestinguente ¦ con bicchiere e giunzione ad anello elastomerico | 1 cad | 2.22 | 1.76 | 0 | RM.86.10.20.D0014.0250.e | Raccordo curve di plastica polipropilene (PP) autoestinguente; finitura: colore nero ¦ bande coestruse colorate; funzione: scarico; impiego: non interrato ¦ fognatura; diametro esterno (Ø) [mm] = 90; temperatura permanente [°C] = 95 SPECIFICHE TECNICHE: curve per tubi in plastica polipropilene (PP) autoestinguente ¦ con bicchiere e giunzione ad anello elastomerico |  | RISORSA MATERIALE | IMPIANTI IDRAULICI SMALTIMENTO-DISPERSIONE | PRODOTTI | RACCORDO | PLASTICA POLIPROPILENE (PP) AUTOESTINGUENTE | [6 empty] | MC.12.030.0020.e | Curve per tubi in polipropilene autoestinguente, con bicchiere e giunzione ad anello elastomerico per scarico (non interrato) di fognature ed acque calde (permanente = 95° C, non in pressione), conforme alle norme UNI EN 1451-1 con diametro esterno (De): - De 90, curve varie | nd | curve | [10 empty] | 1 | cad | nd | scarico - | non interrato - fognatura - | plastica polipropilene (PP) autoestinguente | temperatura permanente [°C] = 95.0 nd nd nd - | nd - |  | nd - | diametro esterno (Ø) [mm] = 90.0 nd nd nd - | curve per tubi in plastica polipropilene (PP) autoestinguente ¦ con bicchiere e giunzione ad anello elastomerico | nd - | colore nero - bande coestruse colorate - | nd - | nd | nd - | NO |  |  |  |  | nd |  |  |  |  | nd | nd | nd |  | nd | nd | nd | nd | nd | nd | NO | NO
LOM251.RM.86.10.20.D0014.0250.f | Raccordo curve di plastica polipropilene (PP) autoestinguente; finitura: colore nero ¦ bande coestruse colorate; funzione: scarico; impiego: non interrato ¦ fognatura; diametro esterno (Ø) [mm] = 110; temperatura permanente [°C] = 95 SPECIFICHE TECNICHE: curve per tubi in plastica polipropilene (PP) autoestinguente ¦ con bicchiere e giunzione ad anello elastomerico | 1 cad | 2.12 | 1.68 | 0 | RM.86.10.20.D0014.0250.f | Raccordo curve di plastica polipropilene (PP) autoestinguente; finitura: colore nero ¦ bande coestruse colorate; funzione: scarico; impiego: non interrato ¦ fognatura; diametro esterno (Ø) [mm] = 110; temperatura permanente [°C] = 95 SPECIFICHE TECNICHE: curve per tubi in plastica polipropilene (PP) autoestinguente ¦ con bicchiere e giunzione ad anello elastomerico |  | RISORSA MATERIALE | IMPIANTI IDRAULICI SMALTIMENTO-DISPERSIONE | PRODOTTI | RACCORDO | PLASTICA POLIPROPILENE (PP) AUTOESTINGUENTE | [6 empty] | MC.12.030.0020.f | Curve per tubi in polipropilene autoestinguente, con bicchiere e giunzione ad anello elastomerico per scarico (non interrato) di fognature ed acque calde (permanente = 95° C, non in pressione), conforme alle norme UNI EN 1451-1 con diametro esterno (De): - De 110, curve varie | nd | curve | [10 empty] | 1 | cad | nd | scarico - | non interrato - fognatura - | plastica polipropilene (PP) autoestinguente | temperatura permanente [°C] = 95.0 nd nd nd - | nd - |  | nd - | diametro esterno (Ø) [mm] = 110.0 nd nd nd - | curve per tubi in plastica polipropilene (PP) autoestinguente ¦ con bicchiere e giunzione ad anello elastomerico | nd - | colore nero - bande coestruse colorate - | nd - | nd | nd - | NO |  |  |  |  | nd |  |  |  |  | nd | nd | nd |  | nd | nd | nd | nd | nd | nd | NO | NO
LOM251.RM.86.10.20.D0014.0250.g | Raccordo curve di plastica polipropilene (PP) autoestinguente; finitura: colore nero ¦ bande coestruse colorate; funzione: scarico; impiego: non interrato ¦ fognatura; diametro esterno (Ø) [mm] = 125; temperatura permanente [°C] = 95 SPECIFICHE TECNICHE: curve per tubi in plastica polipropilene (PP) autoestinguente ¦ con bicchiere e giunzione ad anello elastomerico | 1 cad | 3.81 | 3.01 | 0 | RM.86.10.20.D0014.0250.g | Raccordo curve di plastica polipropilene (PP) autoestinguente; finitura: colore nero ¦ bande coestruse colorate; funzione: scarico; impiego: non interrato ¦ fognatura; diametro esterno (Ø) [mm] = 125; temperatura permanente [°C] = 95 SPECIFICHE TECNICHE: curve per tubi in plastica polipropilene (PP) autoestinguente ¦ con bicchiere e giunzione ad anello elastomerico |  | RISORSA MATERIALE | IMPIANTI IDRAULICI SMALTIMENTO-DISPERSIONE | PRODOTTI | RACCORDO | PLASTICA POLIPROPILENE (PP) AUTOESTINGUENTE | [6 empty] | MC.12.030.0020.g | Curve per tubi in polipropilene autoestinguente, con bicchiere e giunzione ad anello elastomerico per scarico (non interrato) di fognature ed acque calde (permanente = 95° C, non in pressione), conforme alle norme UNI EN 1451-1 con diametro esterno (De): - De 125, curve varie | nd | curve | [10 empty] | 1 | cad | nd | scarico - | non interrato - fognatura - | plastica polipropilene (PP) autoestinguente | temperatura permanente [°C] = 95.0 nd nd nd - | nd - |  | nd - | diametro esterno (Ø) [mm] = 125.0 nd nd nd - | curve per tubi in plastica polipropilene (PP) autoestinguente ¦ con bicchiere e giunzione ad anello elastomerico | nd - | colore nero - bande coestruse colorate - | nd - | nd | nd - | NO |  |  |  |  | nd |  |  |  |  | nd | nd | nd |  | nd | nd | nd | nd | nd | nd | NO | NO
LOM251.RM.86.10.20.D0014.0250.h | Raccordo curve di plastica polipropilene (PP) autoestinguente; finitura: colore nero ¦ bande coestruse colorate; funzione: scarico; impiego: non interrato ¦ fognatura; diametro esterno (Ø) [mm] = 160; temperatura permanente [°C] = 95; angolo [°] = 15/30/45 SPECIFICHE TECNICHE: curve per tubi in plastica polipropilene (PP) autoestinguente ¦ con bicchiere e giunzione ad anello elastomerico | 1 cad | 7.95 | 6.29 | 0 | RM.86.10.20.D0014.0250.h | Raccordo curve di plastica polipropilene (PP) autoestinguente; finitura: colore nero ¦ bande coestruse colorate; funzione: scarico; impiego: non interrato ¦ fognatura; diametro esterno (Ø) [mm] = 160; temperatura permanente [°C] = 95; angolo [°] = 15/30/45 SPECIFICHE TECNICHE: curve per tubi in plastica polipropilene (PP) autoestinguente ¦ con bicchiere e giunzione ad anello elastomerico |  | RISORSA MATERIALE | IMPIANTI IDRAULICI SMALTIMENTO-DISPERSIONE | PRODOTTI | RACCORDO | PLASTICA POLIPROPILENE (PP) AUTOESTINGUENTE | [6 empty] | MC.12.030.0020.h | Curve per tubi in polipropilene autoestinguente, con bicchiere e giunzione ad anello elastomerico per scarico (non interrato) di fognature ed acque calde (permanente = 95° C, non in pressione), conforme alle norme UNI EN 1451-1 con diametro esterno (De): - De 160 - 15°, 30° e 45° | nd | curve | [10 empty] | 1 | cad | nd | scarico - | non interrato - fognatura - | plastica polipropilene (PP) autoestinguente | temperatura permanente [°C] = 95.0 nd nd nd - | angolo [°] = 15/30/45 nd nd nd - |  | nd - | diametro esterno (Ø) [mm] = 160.0 nd nd nd - | curve per tubi in plastica polipropilene (PP) autoestinguente ¦ con bicchiere e giunzione ad anello elastomerico | nd - | colore nero - bande coestruse colorate - | nd - | nd | nd - | NO |  |  |  |  | nd |  |  |  |  | nd | nd | nd |  | nd | nd | nd | nd | nd | nd | NO | NO
LOM251.RM.86.10.20.D0014.0250.i | Raccordo curve di plastica polipropilene (PP) autoestinguente; finitura: colore nero ¦ bande coestruse colorate; funzione: scarico; impiego: non interrato ¦ fognatura; diametro esterno (Ø) [mm] = 160; temperatura permanente [°C] = 95; angolo [°] = 87,5 SPECIFICHE TECNICHE: curve per tubi in plastica polipropilene (PP) autoestinguente ¦ con bicchiere e giunzione ad anello elastomerico | 1 cad | 8.91 | 7.04 | 0 | RM.86.10.20.D0014.0250.i | Raccordo curve di plastica polipropilene (PP) autoestinguente; finitura: colore nero ¦ bande coestruse colorate; funzione: scarico; impiego: non interrato ¦ fognatura; diametro esterno (Ø) [mm] = 160; temperatura permanente [°C] = 95; angolo [°] = 87,5 SPECIFICHE TECNICHE: curve per tubi in plastica polipropilene (PP) autoestinguente ¦ con bicchiere e giunzione ad anello elastomerico |  | RISORSA MATERIALE | IMPIANTI IDRAULICI SMALTIMENTO-DISPERSIONE | PRODOTTI | RACCORDO | PLASTICA POLIPROPILENE (PP) AUTOESTINGUENTE | [6 empty] | MC.12.030.0020.i | Curve per tubi in polipropilene autoestinguente, con bicchiere e giunzione ad anello elastomerico per scarico (non interrato) di fognature ed acque calde (permanente = 95° C, non in pressione), conforme alle norme UNI EN 1451-1 con diametro esterno (De): - De 160 - 87,5° | nd | curve | [10 empty] | 1 | cad | nd | scarico - | non interrato - fognatura - | plastica polipropilene (PP) autoestinguente | temperatura permanente [°C] = 95.0 nd nd nd - | angolo [°] = 87.5 nd nd nd - |  | nd - | diametro esterno (Ø) [mm] = 160.0 nd nd nd - | curve per tubi in plastica polipropilene (PP) autoestinguente ¦ con bicchiere e giunzione ad anello elastomerico | nd - | colore nero - bande coestruse colorate - | nd - | nd | nd - | NO |  |  |  |  | nd |  |  |  |  | nd | nd | nd |  | nd | nd | nd | nd | nd | nd | NO | NO
LOM251.RM.86.10.20.D0018.0000.a | Raccordo dispositivo di innesto di plastica polivincloruro plastificato (PVC); funzione: allacciamento; impiego: fognatura; altezza [mm] = 205 ÷ 315 ¦ imbocco dispositivo (DN) [mm] = 160. Incluso: guarnizioni in EPDM; guarnizione a sella SPECIFICHE TECNICHE: dispositivo ad ancoraggio meccanico; a tenuta idraulica; lato esterno con giunto a bicchiere e guarnizione di tenuta di tipo a labbro; allacciamento in fognatura di qualsiasi materiale (in cemento/ceramica gres con spessore 30÷100 mm ¦ in plastica a parete strutturata con spessore 5÷100 mm ¦ in plastica a parete piena o espansa con spessore 5÷50 mm) | 1 cad | 361.05 | 285.42 | 0 | RM.86.10.20.D0018.0000.a | Raccordo dispositivo di innesto di plastica polivincloruro plastificato (PVC); funzione: allacciamento; impiego: fognatura; altezza [mm] = 205 ÷ 315 ¦ imbocco dispositivo (DN) [mm] = 160. Incluso: guarnizioni in EPDM; guarnizione a sella SPECIFICHE TECNICHE: dispositivo ad ancoraggio meccanico; a tenuta idraulica; lato esterno con giunto a bicchiere e guarnizione di tenuta di tipo a labbro; allacciamento in fognatura di qualsiasi materiale (in cemento/ceramica gres con spessore 30÷100 mm ¦ in plastica a parete strutturata con spessore 5÷100 mm ¦ in plastica a parete piena o espansa con spessore 5÷50 mm) |  | RISORSA MATERIALE | IMPIANTI IDRAULICI SMALTIMENTO-DISPERSIONE | PRODOTTI | RACCORDO | PLASTICA POLIVINCLORURO PLASTIFICATO (PVC) | [6 empty] | MC.12.010.0150.a | Dispositivo di innesto ad ancoraggio meccanico, a tenuta idraulica, per la realizzazione di allacciamento in fognatura di qualsiasi materiale (in cemento/gres con spessore 30÷100 mm., in plastica a parete strutturata con spessore 5÷100 mm., in plastica a parete piena o espansa con spessore 5÷50 mm.). Il corpo del dispositivo è in PVC di altezza variabile 205÷315 mm e le guarnizioni in EPDM. Sul lato esterno il dispositivo è munito di giunto a bicchiere con guarnizione di tenuta di tipo a labbro, l’imbocco ha dimensioni conformi alla EN 1401. La tenuta idraulica è garantita da una guarnizione a sella che aderisce perfettamente alla parete interna del tubo, la sezione passante del collettore non sarà alterata dall'innesto del dispositivo. Il fabbricante dei dispositivi di connessione deve, pena la non accettazione del materiale, avere i propri Sistema di gestione della qualità conforme e certificato secondo la norma UNI EN ISO 9001:2015: - imbocco dispositivo DN 160 | nd | dispositivo di innesto | [10 empty] | 1 | cad | nd | allacciamento - | fognatura - | plastica polivincloruro plastificato (PVC) | nd - | nd - |  | nd - | altezza [mm] = 205.0 ÷ 31.0 nd - imbocco dispositivo (DN) [mm] = 160.0 nd nd nd - | dispositivo ad ancoraggio meccanico; a tenuta idraulica; lato esterno con giunto a bicchiere e guarnizione di tenuta di tipo a labbro; allacciamento in fognatura di qualsiasi materiale (in cemento/ceramica gres con spessore 30÷100 mm ¦ in plastica a parete strutturata con spessore 5÷100 mm ¦ in plastica a parete piena o espansa con spessore 5÷50 mm) | nd - | nd - | nd - | nd | nd - | NO |  |  |  |  | nd |  |  |  |  | nd | nd | nd |  | nd | nd | nd | guarnizioni in EPDM; guarnizione a sella | nd | nd | NO | NO
LOM251.RM.86.10.20.D0018.0000.b | Raccordo dispositivo di innesto di plastica polivincloruro plastificato (PVC); funzione: allacciamento; impiego: fognatura; altezza [mm] = 205 ÷ 315 ¦ imbocco dispositivo (DN) [mm] = 200. Incluso: guarnizioni in EPDM; guarnizione a sella SPECIFICHE TECNICHE: dispositivo ad ancoraggio meccanico; a tenuta idraulica; lato esterno con giunto a bicchiere e guarnizione di tenuta di tipo a labbro; allacciamento in fognatura di qualsiasi materiale (in cemento/ceramica gres con spessore 30÷100 mm ¦ in plastica a parete strutturata con spessore 5÷100 mm ¦ in plastica a parete piena o espansa con spessore 5÷50 mm) | 1 cad | 508.18 | 401.72 | 0 | RM.86.10.20.D0018.0000.b | Raccordo dispositivo di innesto di plastica polivincloruro plastificato (PVC); funzione: allacciamento; impiego: fognatura; altezza [mm] = 205 ÷ 315 ¦ imbocco dispositivo (DN) [mm] = 200. Incluso: guarnizioni in EPDM; guarnizione a sella SPECIFICHE TECNICHE: dispositivo ad ancoraggio meccanico; a tenuta idraulica; lato esterno con giunto a bicchiere e guarnizione di tenuta di tipo a labbro; allacciamento in fognatura di qualsiasi materiale (in cemento/ceramica gres con spessore 30÷100 mm ¦ in plastica a parete strutturata con spessore 5÷100 mm ¦ in plastica a parete piena o espansa con spessore 5÷50 mm) |  | RISORSA MATERIALE | IMPIANTI IDRAULICI SMALTIMENTO-DISPERSIONE | PRODOTTI | RACCORDO | PLASTICA POLIVINCLORURO PLASTIFICATO (PVC) | [6 empty] | MC.12.010.0150.b | Dispositivo di innesto ad ancoraggio meccanico, a tenuta idraulica, per la realizzazione di allacciamento in fognatura di qualsiasi materiale (in cemento/gres con spessore 30÷100 mm., in plastica a parete strutturata con spessore 5÷100 mm., in plastica a parete piena o espansa con spessore 5÷50 mm.). Il corpo del dispositivo è in PVC di altezza variabile 205÷315 mm e le guarnizioni in EPDM. Sul lato esterno il dispositivo è munito di giunto a bicchiere con guarnizione di tenuta di tipo a labbro, l’imbocco ha dimensioni conformi alla EN 1401. La tenuta idraulica è garantita da una guarnizione a sella che aderisce perfettamente alla parete interna del tubo, la sezione passante del collettore non sarà alterata dall'innesto del dispositivo. Il fabbricante dei dispositivi di connessione deve, pena la non accettazione del materiale, avere i propri Sistema di gestione della qualità conforme e certificato secondo la norma UNI EN ISO 9001:2015: - imbocco dispositivo DN 200 | nd | dispositivo di innesto | [10 empty] | 1 | cad | nd | allacciamento - | fognatura - | plastica polivincloruro plastificato (PVC) | nd - | nd - |  | nd - | imbocco dispositivo (DN) [mm] = 200.0 nd nd nd - altezza [mm] = 205.0 ÷ 31.0 nd - | dispositivo ad ancoraggio meccanico; a tenuta idraulica; lato esterno con giunto a bicchiere e guarnizione di tenuta di tipo a labbro; allacciamento in fognatura di qualsiasi materiale (in cemento/ceramica gres con spessore 30÷100 mm ¦ in plastica a parete strutturata con spessore 5÷100 mm ¦ in plastica a parete piena o espansa con spessore 5÷50 mm) | nd - | nd - | nd - | nd | nd - | NO |  |  |  |  | nd |  |  |  |  | nd | nd | nd |  | nd | nd | nd | guarnizioni in EPDM; guarnizione a sella | nd | nd | NO | NO
LOM251.RM.86.10.20.D0018.0005.- | Raccordo dispositivo di innesto di plastica polivincloruro plastificato (PVC); finitura: liscia ¦ smaltata ¦ colorata; funzione: allacciamento; impiego: fognatura ¦ tubo gres non in pressione DN [mm] = 200; altezza [mm] = 151 ÷ 161 ¦ imbocco dispositivo (DN) [mm] = 160. Incluso: guarnizioni in EPDM SPECIFICHE TECNICHE: dispositivo ad ancoraggio meccanico ¦ a tenuta idraulica; lato esterno con giunto a bicchiere con guarnizione di tenuta di tipo a labbro | 1 cad | 280.81 | 221.98 | 0 | RM.86.10.20.D0018.0005.- | Raccordo dispositivo di innesto di plastica polivincloruro plastificato (PVC); finitura: liscia ¦ smaltata ¦ colorata; funzione: allacciamento; impiego: fognatura ¦ tubo gres non in pressione DN [mm] = 200; altezza [mm] = 151 ÷ 161 ¦ imbocco dispositivo (DN) [mm] = 160. Incluso: guarnizioni in EPDM SPECIFICHE TECNICHE: dispositivo ad ancoraggio meccanico ¦ a tenuta idraulica; lato esterno con giunto a bicchiere con guarnizione di tenuta di tipo a labbro |  | RISORSA MATERIALE | IMPIANTI IDRAULICI SMALTIMENTO-DISPERSIONE | PRODOTTI | RACCORDO | PLASTICA POLIVINCLORURO PLASTIFICATO (PVC) | [6 empty] | MC.12.010.0160.a | Dispositivo di innesto ad ancoraggio meccanico, a tenuta idraulica, per la realizzazione di allacciamento in fognatura con tubi in gres non in pressione. Il corpo del dispositivo è in PVC di altezza variabile 151÷161 mm e le guarnizioni in EPDM. Sul lato esterno il dispositivo è munito di giunto a bicchiere con guarnizione di tenuta di tipo a labbro, l’imbocco ha dimensioni conformi alla EN 1401. La tenuta idraulica è garantita da una guarnizione a sella che aderisce perfettamente alla parete interna del tubo, la sezione passante del collettore non sarà alterata dall'innesto del dispositivo. Il fabbricante dei dispositivi di connessione deve, pena la non accettazione del materiale, avere i propri Sistema di gestione della qualità conforme e certificato secondo la norma UNI EN ISO 9001:2015: - imbocco dispostivo DN 160 - tubo gres DN 200 | nd | dispositivo di innesto | [10 empty] | 1 | cad | nd | allacciamento - | fognatura - tubo gres non in pressione DN [mm] = 200 - | plastica polivincloruro plastificato (PVC) | nd - | nd - |  | nd - | imbocco dispositivo (DN) [mm] = 160.0 nd nd nd - altezza [mm] = 151.0 ÷ 16.0 nd - | dispositivo ad ancoraggio meccanico ¦ a tenuta idraulica; lato esterno con giunto a bicchiere con guarnizione di tenuta di tipo a labbro | nd - | liscia - smaltata - colorata - | nd - | nd | nd - | NO |  |  |  |  | nd |  |  |  |  | nd | nd | nd |  | nd | nd | nd | guarnizioni in EPDM | nd | nd | NO | NO
LOM251.RM.86.10.20.D0018.0010.- | Raccordo dispositivo di innesto di plastica polivincloruro plastificato (PVC); finitura: liscia ¦ smaltata ¦ colorata; funzione: allacciamento; impiego: fognatura ¦ tubo gres non in pressione DN [mm] = 250; altezza [mm] = 151 ÷ 161 ¦ imbocco dispositivo (DN) [mm] = 160. Incluso: guarnizioni in EPDM SPECIFICHE TECNICHE: dispositivo ad ancoraggio meccanico ¦ a tenuta idraulica; lato esterno con giunto a bicchiere con guarnizione di tenuta di tipo a labbro | 1 cad | 280.81 | 221.98 | 0 | RM.86.10.20.D0018.0010.- | Raccordo dispositivo di innesto di plastica polivincloruro plastificato (PVC); finitura: liscia ¦ smaltata ¦ colorata; funzione: allacciamento; impiego: fognatura ¦ tubo gres non in pressione DN [mm] = 250; altezza [mm] = 151 ÷ 161 ¦ imbocco dispositivo (DN) [mm] = 160. Incluso: guarnizioni in EPDM SPECIFICHE TECNICHE: dispositivo ad ancoraggio meccanico ¦ a tenuta idraulica; lato esterno con giunto a bicchiere con guarnizione di tenuta di tipo a labbro |  | RISORSA MATERIALE | IMPIANTI IDRAULICI SMALTIMENTO-DISPERSIONE | PRODOTTI | RACCORDO | PLASTICA POLIVINCLORURO PLASTIFICATO (PVC) | [6 empty] | MC.12.010.0160.b | Dispositivo di innesto ad ancoraggio meccanico, a tenuta idraulica, per la realizzazione di allacciamento in fognatura con tubi in gres non in pressione. Il corpo del dispositivo è in PVC di altezza variabile 151÷161 mm e le guarnizioni in EPDM. Sul lato esterno il dispositivo è munito di giunto a bicchiere con guarnizione di tenuta di tipo a labbro, l’imbocco ha dimensioni conformi alla EN 1401. La tenuta idraulica è garantita da una guarnizione a sella che aderisce perfettamente alla parete interna del tubo, la sezione passante del collettore non sarà alterata dall'innesto del dispositivo. Il fabbricante dei dispositivi di connessione deve, pena la non accettazione del materiale, avere i propri Sistema di gestione della qualità conforme e certificato secondo la norma UNI EN ISO 9001:2015: - imbocco dispostivo DN 160 - tubo gres DN 250 | nd | dispositivo di innesto | [10 empty] | 1 | cad | nd | allacciamento - | fognatura - tubo gres non in pressione DN [mm] = 250 - | plastica polivincloruro plastificato (PVC) | nd - | nd - |  | nd - | altezza [mm] = 151.0 ÷ 16.0 nd - imbocco dispositivo (DN) [mm] = 160.0 nd nd nd - | dispositivo ad ancoraggio meccanico ¦ a tenuta idraulica; lato esterno con giunto a bicchiere con guarnizione di tenuta di tipo a labbro | nd - | liscia - smaltata - colorata - | nd - | nd | nd - | NO |  |  |  |  | nd |  |  |  |  | nd | nd | nd |  | nd | nd | nd | guarnizioni in EPDM | nd | nd | NO | NO
LOM251.RM.86.10.20.D0018.0015.- | Raccordo dispositivo di innesto di plastica polivincloruro plastificato (PVC); finitura: liscia ¦ smaltata ¦ colorata; funzione: allacciamento; impiego: fognatura ¦ tubo PVC DN [mm] = 200; ¦ imbocco dispositivo (DN) [mm] = 160. Incluso: guarnizioni in EPDM SPECIFICHE TECNICHE: dispositivo ad ancoraggio meccanico ¦ a tenuta idraulica; lato esterno con giunto a bicchiere con guarnizione di tenuta di tipo a labbro imbocco dispostivo dn 160 - tubo plastica polivincloruro plastificato (PVC) dn 200 | 1 cad | 205.96 | 162.82 | 0 | RM.86.10.20.D0018.0015.- | Raccordo dispositivo di innesto di plastica polivincloruro plastificato (PVC); finitura: liscia ¦ smaltata ¦ colorata; funzione: allacciamento; impiego: fognatura ¦ tubo PVC DN [mm] = 200; ¦ imbocco dispositivo (DN) [mm] = 160. Incluso: guarnizioni in EPDM SPECIFICHE TECNICHE: dispositivo ad ancoraggio meccanico ¦ a tenuta idraulica; lato esterno con giunto a bicchiere con guarnizione di tenuta di tipo a labbro imbocco dispostivo dn 160 - tubo plastica polivincloruro plastificato (PVC) dn 200 |  | RISORSA MATERIALE | IMPIANTI IDRAULICI SMALTIMENTO-DISPERSIONE | PRODOTTI | RACCORDO | PLASTICA POLIVINCLORURO PLASTIFICATO (PVC) | [6 empty] | MC.12.010.0170.a | Dispositivo di innesto ad ancoraggio meccanico, a tenuta idraulica, per la realizzazione di allacciamento in fognatura con tubi in PVC. Il corpo del dispositivo è in PVC e le guarnizioni in EPDM. Sul lato esterno il dispositivo è munito di giunto a bicchiere con guarnizione di tenuta di tipo a labbro, l’imbocco ha dimensioni conformi alla EN 1401. La tenuta idraulica è garantita da una guarnizione a sella che aderisce perfettamente alla parete interna del tubo, la sezione passante del collettore non sarà alterata dall'innesto del dispositivo. Il fabbricante dei dispositivi di connessione deve, pena la non accettazione del materiale, avere i propri Sistema di gestione della qualità conforme e certificato secondo la norma UNI EN ISO 9001:2015: - imbocco dispostivo DN 160 - tubo pvc DN 200 | nd | dispositivo di innesto | [10 empty] | 1 | cad | nd | allacciamento - | fognatura - tubo PVC DN [mm] = 200 - | plastica polivincloruro plastificato (PVC) | nd - | nd - |  | nd - | nd - imbocco dispositivo (DN) [mm] = 160.0 nd nd nd - | dispositivo ad ancoraggio meccanico ¦ a tenuta idraulica; lato esterno con giunto a bicchiere con guarnizione di tenuta di tipo a labbro imbocco dispostivo dn 160 - tubo plastica polivincloruro plastificato (PVC) dn 200 | nd - | liscia - smaltata - colorata - | nd - | nd | nd - | NO |  |  |  |  | nd |  |  |  |  | nd | nd | nd |  | nd | nd | nd | guarnizioni in EPDM | nd | nd | NO | NO
LOM251.RM.86.10.20.D0018.0020.- | Raccordo dispositivo di innesto di plastica polivincloruro plastificato (PVC); finitura: liscia ¦ smaltata ¦ colorata; funzione: allacciamento; impiego: fognatura ¦ tubo PVC DN [mm] = 250. Incluso: guarnizioni in EPDM SPECIFICHE TECNICHE: dispositivo ad ancoraggio meccanico ¦ a tenuta idraulica; lato esterno con giunto a bicchiere con guarnizione di tenuta di tipo a labbro imbocco dispostivo dn 160 - tubo plastica polivincloruro plastificato (PVC) dn 201 | 1 cad | 205.96 | 162.82 | 0 | RM.86.10.20.D0018.0020.- | Raccordo dispositivo di innesto di plastica polivincloruro plastificato (PVC); finitura: liscia ¦ smaltata ¦ colorata; funzione: allacciamento; impiego: fognatura ¦ tubo PVC DN [mm] = 250. Incluso: guarnizioni in EPDM SPECIFICHE TECNICHE: dispositivo ad ancoraggio meccanico ¦ a tenuta idraulica; lato esterno con giunto a bicchiere con guarnizione di tenuta di tipo a labbro imbocco dispostivo dn 160 - tubo plastica polivincloruro plastificato (PVC) dn 201 |  | RISORSA MATERIALE | IMPIANTI IDRAULICI SMALTIMENTO-DISPERSIONE | PRODOTTI | RACCORDO | PLASTICA POLIVINCLORURO PLASTIFICATO (PVC) | [6 empty] | MC.12.010.0170.b | Dispositivo di innesto ad ancoraggio meccanico, a tenuta idraulica, per la realizzazione di allacciamento in fognatura con tubi in PVC. Il corpo del dispositivo è in PVC e le guarnizioni in EPDM. Sul lato esterno il dispositivo è munito di giunto a bicchiere con guarnizione di tenuta di tipo a labbro, l’imbocco ha dimensioni conformi alla EN 1401. La tenuta idraulica è garantita da una guarnizione a sella che aderisce perfettamente alla parete interna del tubo, la sezione passante del collettore non sarà alterata dall'innesto del dispositivo. Il fabbricante dei dispositivi di connessione deve, pena la non accettazione del materiale, avere i propri Sistema di gestione della qualità conforme e certificato secondo la norma UNI EN ISO 9001:2015: - imbocco dispostivo DN 160 - tubo pvc DN 250 | nd | dispositivo di innesto | [10 empty] | 1 | cad | nd | allacciamento - | fognatura - tubo PVC DN [mm] = 250 - | plastica polivincloruro plastificato (PVC) | nd - | nd - |  | nd - | nd - | dispositivo ad ancoraggio meccanico ¦ a tenuta idraulica; lato esterno con giunto a bicchiere con guarnizione di tenuta di tipo a labbro imbocco dispostivo dn 160 - tubo plastica polivincloruro plastificato (PVC) dn 201 | nd - | liscia - smaltata - colorata - | nd - | nd | nd - | NO |  |  |  |  | nd |  |  |  |  | nd | nd | nd |  | nd | nd | nd | guarnizioni in EPDM | nd | nd | NO | NO
LOM251.RM.86.10.20.D0018.0025.- | Raccordo dispositivo di innesto di plastica polivincloruro plastificato (PVC); funzione: allacciamento; impiego: fognatura ¦ tubo PVC DN [mm] = 315. Incluso: guarnizioni in EPDM SPECIFICHE TECNICHE: dispositivo ad ancoraggio meccanico ¦ a tenuta idraulica; lato esterno con giunto a bicchiere con guarnizione di tenuta di tipo a labbro imbocco dispostivo dn 160 - tubo plastica polivincloruro plastificato (PVC) dn 202 | 1 cad | 205.96 | 162.82 | 0 | RM.86.10.20.D0018.0025.- | Raccordo dispositivo di innesto di plastica polivincloruro plastificato (PVC); funzione: allacciamento; impiego: fognatura ¦ tubo PVC DN [mm] = 315. Incluso: guarnizioni in EPDM SPECIFICHE TECNICHE: dispositivo ad ancoraggio meccanico ¦ a tenuta idraulica; lato esterno con giunto a bicchiere con guarnizione di tenuta di tipo a labbro imbocco dispostivo dn 160 - tubo plastica polivincloruro plastificato (PVC) dn 202 |  | RISORSA MATERIALE | IMPIANTI IDRAULICI SMALTIMENTO-DISPERSIONE | PRODOTTI | RACCORDO | PLASTICA POLIVINCLORURO PLASTIFICATO (PVC) | [6 empty] | MC.12.010.0170.c | Dispositivo di innesto ad ancoraggio meccanico, a tenuta idraulica, per la realizzazione di allacciamento in fognatura con tubi in PVC. Il corpo del dispositivo è in PVC e le guarnizioni in EPDM. Sul lato esterno il dispositivo è munito di giunto a bicchiere con guarnizione di tenuta di tipo a labbro, l’imbocco ha dimensioni conformi alla EN 1401. La tenuta idraulica è garantita da una guarnizione a sella che aderisce perfettamente alla parete interna del tubo, la sezione passante del collettore non sarà alterata dall'innesto del dispositivo. Il fabbricante dei dispositivi di connessione deve, pena la non accettazione del materiale, avere i propri Sistema di gestione della qualità conforme e certificato secondo la norma UNI EN ISO 9001:2015: - imbocco dispostivo DN 160 - tubo pvc DN 315 | nd | dispositivo di innesto | [10 empty] | 1 | cad | nd | allacciamento - | fognatura - tubo PVC DN [mm] = 315 - | plastica polivincloruro plastificato (PVC) | nd - | nd - |  | nd - | nd - | dispositivo ad ancoraggio meccanico ¦ a tenuta idraulica; lato esterno con giunto a bicchiere con guarnizione di tenuta di tipo a labbro imbocco dispostivo dn 160 - tubo plastica polivincloruro plastificato (PVC) dn 202 | nd - | nd - | nd - | nd | nd - | NO |  |  |  |  | nd |  |  |  |  | nd | nd | nd |  | nd | nd | nd | guarnizioni in EPDM | nd | nd | NO | NO
LOM251.RM.86.10.20.D0018.0030.- | Raccordo dispositivo di innesto di plastica polivincloruro plastificato (PVC); funzione: allacciamento; impiego: fognatura ¦ tubo PVC DN [mm] = 400. Incluso: guarnizioni in EPDM SPECIFICHE TECNICHE: dispositivo ad ancoraggio meccanico ¦ a tenuta idraulica; lato esterno con giunto a bicchiere con guarnizione di tenuta di tipo a labbro imbocco dispostivo dn 160 - tubo plastica polivincloruro plastificato (PVC) dn 203 | 1 cad | 205.96 | 162.82 | 0 | RM.86.10.20.D0018.0030.- | Raccordo dispositivo di innesto di plastica polivincloruro plastificato (PVC); funzione: allacciamento; impiego: fognatura ¦ tubo PVC DN [mm] = 400. Incluso: guarnizioni in EPDM SPECIFICHE TECNICHE: dispositivo ad ancoraggio meccanico ¦ a tenuta idraulica; lato esterno con giunto a bicchiere con guarnizione di tenuta di tipo a labbro imbocco dispostivo dn 160 - tubo plastica polivincloruro plastificato (PVC) dn 203 |  | RISORSA MATERIALE | IMPIANTI IDRAULICI SMALTIMENTO-DISPERSIONE | PRODOTTI | RACCORDO | PLASTICA POLIVINCLORURO PLASTIFICATO (PVC) | [6 empty] | MC.12.010.0170.d | Dispositivo di innesto ad ancoraggio meccanico, a tenuta idraulica, per la realizzazione di allacciamento in fognatura con tubi in PVC. Il corpo del dispositivo è in PVC e le guarnizioni in EPDM. Sul lato esterno il dispositivo è munito di giunto a bicchiere con guarnizione di tenuta di tipo a labbro, l’imbocco ha dimensioni conformi alla EN 1401. La tenuta idraulica è garantita da una guarnizione a sella che aderisce perfettamente alla parete interna del tubo, la sezione passante del collettore non sarà alterata dall'innesto del dispositivo. Il fabbricante dei dispositivi di connessione deve, pena la non accettazione del materiale, avere i propri Sistema di gestione della qualità conforme e certificato secondo la norma UNI EN ISO 9001:2015: - imbocco dispostivo DN 160 - tubo pvc DN 400 | nd | dispositivo di innesto | [10 empty] | 1 | cad | nd | allacciamento - | fognatura - tubo PVC DN [mm] = 400 - | plastica polivincloruro plastificato (PVC) | nd - | nd - |  | nd - | nd - | dispositivo ad ancoraggio meccanico ¦ a tenuta idraulica; lato esterno con giunto a bicchiere con guarnizione di tenuta di tipo a labbro imbocco dispostivo dn 160 - tubo plastica polivincloruro plastificato (PVC) dn 203 | nd - | nd - | nd - | nd | nd - | NO |  |  |  |  | nd |  |  |  |  | nd | nd | nd |  | nd | nd | nd | guarnizioni in EPDM | nd | nd | NO | NO
LOM251.RM.86.10.20.D0019.0000.a | Raccordo braghe di plastica polivincloruro non plastificato (PVC-U); geometria: tipo "TE" ¦ semplice ¦ compatto/strutturato; funzione: scarico; impiego: condotte libere ¦ condotte interrate; diametro esterno (Ø) [mm] = 82 ¦ spessore [mm] = 3; angolo [°] = 45/67,5 SPECIFICHE TECNICHE: braghe semplici con giunti a bicchiere ed anello elastomerico; per tubi in plastica polivincloruro non plastificato (PVC-U) | 1 cad | 8.57 | 6.77 | 0 | RM.86.10.20.D0019.0000.a | Raccordo braghe di plastica polivincloruro non plastificato (PVC-U); geometria: tipo "TE" ¦ semplice ¦ compatto/strutturato; funzione: scarico; impiego: condotte libere ¦ condotte interrate; diametro esterno (Ø) [mm] = 82 ¦ spessore [mm] = 3; angolo [°] = 45/67,5 SPECIFICHE TECNICHE: braghe semplici con giunti a bicchiere ed anello elastomerico; per tubi in plastica polivincloruro non plastificato (PVC-U) |  | RISORSA MATERIALE | IMPIANTI IDRAULICI SMALTIMENTO-DISPERSIONE | PRODOTTI | RACCORDO | PLASTICA POLIVINCLORURO NON PLASTIFICATO (PVC-U) | [6 empty] | MC.12.010.0110.a | Braghe a 45°, 67,5° e TE semplici per tubi in PVC-U (rif. MC.12.010.0020, 0030, 0040, 0050), compatto o strutturato, per condotte di scarico libere o interrate, con giunti a bicchiere ed anello elastomerico. Diametro esterno (De) e spessore (s): - De 82, s = 3,0 | nd | braghe | [10 empty] | 1 | cad | nd | scarico - | condotte libere - condotte interrate - | plastica polivincloruro non plastificato (PVC-U) | nd - | angolo [°] = 45/67,5 nd nd nd - |  | tipo "TE" - semplice - compatto/strutturato - | diametro esterno (Ø) [mm] = 82.0 nd nd nd - spessore [mm] = 3.0 nd nd nd - | braghe semplici con giunti a bicchiere ed anello elastomerico; per tubi in plastica polivincloruro non plastificato (PVC-U) | nd - | nd - | nd - | nd | nd - | NO |  |  |  |  | nd |  |  |  |  | nd | nd | nd |  | nd | nd | nd | nd | nd | nd | NO | NO
LOM251.RM.86.10.20.D0019.0000.b | Raccordo braghe di plastica polivincloruro non plastificato (PVC-U); geometria: tipo "TE" ¦ semplice ¦ compatto/strutturato; funzione: scarico; impiego: condotte libere ¦ condotte interrate; diametro esterno (Ø) [mm] = 100 ¦ spessore [mm] = 3; angolo [°] = 45/67,5 SPECIFICHE TECNICHE: braghe semplici con giunti a bicchiere ed anello elastomerico; per tubi in plastica polivincloruro non plastificato (PVC-U) | 1 cad | 11.58 | 9.16 | 0 | RM.86.10.20.D0019.0000.b | Raccordo braghe di plastica polivincloruro non plastificato (PVC-U); geometria: tipo "TE" ¦ semplice ¦ compatto/strutturato; funzione: scarico; impiego: condotte libere ¦ condotte interrate; diametro esterno (Ø) [mm] = 100 ¦ spessore [mm] = 3; angolo [°] = 45/67,5 SPECIFICHE TECNICHE: braghe semplici con giunti a bicchiere ed anello elastomerico; per tubi in plastica polivincloruro non plastificato (PVC-U) |  | RISORSA MATERIALE | IMPIANTI IDRAULICI SMALTIMENTO-DISPERSIONE | PRODOTTI | RACCORDO | PLASTICA POLIVINCLORURO NON PLASTIFICATO (PVC-U) | [6 empty] | MC.12.010.0110.b | Braghe a 45°, 67,5° e TE semplici per tubi in PVC-U (rif. MC.12.010.0020, 0030, 0040, 0050), compatto o strutturato, per condotte di scarico libere o interrate, con giunti a bicchiere ed anello elastomerico. Diametro esterno (De) e spessore (s): - De 100, s = 3,0 | nd | braghe | [10 empty] | 1 | cad | nd | scarico - | condotte libere - condotte interrate - | plastica polivincloruro non plastificato (PVC-U) | nd - | angolo [°] = 45/67,5 nd nd nd - |  | tipo "TE" - semplice - compatto/strutturato - | diametro esterno (Ø) [mm] = 100.0 nd nd nd - spessore [mm] = 3.0 nd nd nd - | braghe semplici con giunti a bicchiere ed anello elastomerico; per tubi in plastica polivincloruro non plastificato (PVC-U) | nd - | nd - | nd - | nd | nd - | NO |  |  |  |  | nd |  |  |  |  | nd | nd | nd |  | nd | nd | nd | nd | nd | nd | NO | NO
LOM251.RM.86.10.20.D0019.0000.c | Raccordo braghe di plastica polivincloruro non plastificato (PVC-U); geometria: tipo "TE" ¦ semplice ¦ compatto/strutturato; funzione: scarico; impiego: condotte libere ¦ condotte interrate; diametro esterno (Ø) [mm] = 110 ¦ spessore [mm] = 3,2; angolo [°] = 45/67,5 SPECIFICHE TECNICHE: braghe semplici con giunti a bicchiere ed anello elastomerico; per tubi in plastica polivincloruro non plastificato (PVC-U) | 1 cad | 13.3 | 10.51 | 0 | RM.86.10.20.D0019.0000.c | Raccordo braghe di plastica polivincloruro non plastificato (PVC-U); geometria: tipo "TE" ¦ semplice ¦ compatto/strutturato; funzione: scarico; impiego: condotte libere ¦ condotte interrate; diametro esterno (Ø) [mm] = 110 ¦ spessore [mm] = 3,2; angolo [°] = 45/67,5 SPECIFICHE TECNICHE: braghe semplici con giunti a bicchiere ed anello elastomerico; per tubi in plastica polivincloruro non plastificato (PVC-U) |  | RISORSA MATERIALE | IMPIANTI IDRAULICI SMALTIMENTO-DISPERSIONE | PRODOTTI | RACCORDO | PLASTICA POLIVINCLORURO NON PLASTIFICATO (PVC-U) | [6 empty] | MC.12.010.0110.c | Braghe a 45°, 67,5° e TE semplici per tubi in PVC-U (rif. MC.12.010.0020, 0030, 0040, 0050), compatto o strutturato, per condotte di scarico libere o interrate, con giunti a bicchiere ed anello elastomerico. Diametro esterno (De) e spessore (s): - De 110, s = 3,2 | nd | braghe | [10 empty] | 1 | cad | nd | scarico - | condotte libere - condotte interrate - | plastica polivincloruro non plastificato (PVC-U) | nd - | angolo [°] = 45/67,5 nd nd nd - |  | tipo "TE" - semplice - compatto/strutturato - | diametro esterno (Ø) [mm] = 110.0 nd nd nd - spessore [mm] = 3.2 nd nd nd - | braghe semplici con giunti a bicchiere ed anello elastomerico; per tubi in plastica polivincloruro non plastificato (PVC-U) | nd - | nd - | nd - | nd | nd - | NO |  |  |  |  | nd |  |  |  |  | nd | nd | nd |  | nd | nd | nd | nd | nd | nd | NO | NO
LOM251.RM.86.10.20.D0019.0000.d | Raccordo braghe di plastica polivincloruro non plastificato (PVC-U); geometria: tipo "TE" ¦ semplice ¦ compatto/strutturato; funzione: scarico; impiego: condotte libere ¦ condotte interrate; diametro esterno (Ø) [mm] = 125 ¦ spessore [mm] = 3,2; angolo [°] = 45/67,5 SPECIFICHE TECNICHE: braghe semplici con giunti a bicchiere ed anello elastomerico; per tubi in plastica polivincloruro non plastificato (PVC-U) | 1 cad | 14.78 | 11.69 | 0 | RM.86.10.20.D0019.0000.d | Raccordo braghe di plastica polivincloruro non plastificato (PVC-U); geometria: tipo "TE" ¦ semplice ¦ compatto/strutturato; funzione: scarico; impiego: condotte libere ¦ condotte interrate; diametro esterno (Ø) [mm] = 125 ¦ spessore [mm] = 3,2; angolo [°] = 45/67,5 SPECIFICHE TECNICHE: braghe semplici con giunti a bicchiere ed anello elastomerico; per tubi in plastica polivincloruro non plastificato (PVC-U) |  | RISORSA MATERIALE | IMPIANTI IDRAULICI SMALTIMENTO-DISPERSIONE | PRODOTTI | RACCORDO | PLASTICA POLIVINCLORURO NON PLASTIFICATO (PVC-U) | [6 empty] | MC.12.010.0110.d | Braghe a 45°, 67,5° e TE semplici per tubi in PVC-U (rif. MC.12.010.0020, 0030, 0040, 0050), compatto o strutturato, per condotte di scarico libere o interrate, con giunti a bicchiere ed anello elastomerico. Diametro esterno (De) e spessore (s): - De 125, s = 3,2 | nd | braghe | [10 empty] | 1 | cad | nd | scarico - | condotte libere - condotte interrate - | plastica polivincloruro non plastificato (PVC-U) | nd - | angolo [°] = 45/67,5 nd nd nd - |  | tipo "TE" - semplice - compatto/strutturato - | diametro esterno (Ø) [mm] = 125.0 nd nd nd - spessore [mm] = 3.2 nd nd nd - | braghe semplici con giunti a bicchiere ed anello elastomerico; per tubi in plastica polivincloruro non plastificato (PVC-U) | nd - | nd - | nd - | nd | nd - | NO |  |  |  |  | nd |  |  |  |  | nd | nd | nd |  | nd | nd | nd | nd | nd | nd | NO | NO
LOM251.RM.86.10.20.D0019.0000.e | Raccordo braghe di plastica polivincloruro non plastificato (PVC-U); geometria: tipo "TE" ¦ semplice ¦ compatto/strutturato; funzione: scarico; impiego: condotte libere ¦ condotte interrate; diametro esterno (Ø) [mm] = 160 ¦ spessore [mm] = 3,2; angolo [°] = 45/67,5 SPECIFICHE TECNICHE: braghe semplici con giunti a bicchiere ed anello elastomerico; per tubi in plastica polivincloruro non plastificato (PVC-U) | 1 cad | 26.7 | 21.1 | 0 | RM.86.10.20.D0019.0000.e | Raccordo braghe di plastica polivincloruro non plastificato (PVC-U); geometria: tipo "TE" ¦ semplice ¦ compatto/strutturato; funzione: scarico; impiego: condotte libere ¦ condotte interrate; diametro esterno (Ø) [mm] = 160 ¦ spessore [mm] = 3,2; angolo [°] = 45/67,5 SPECIFICHE TECNICHE: braghe semplici con giunti a bicchiere ed anello elastomerico; per tubi in plastica polivincloruro non plastificato (PVC-U) |  | RISORSA MATERIALE | IMPIANTI IDRAULICI SMALTIMENTO-DISPERSIONE | PRODOTTI | RACCORDO | PLASTICA POLIVINCLORURO NON PLASTIFICATO (PVC-U) | [6 empty] | MC.12.010.0110.e | Braghe a 45°, 67,5° e TE semplici per tubi in PVC-U (rif. MC.12.010.0020, 0030, 0040, 0050), compatto o strutturato, per condotte di scarico libere o interrate, con giunti a bicchiere ed anello elastomerico. Diametro esterno (De) e spessore (s): - De 160, s = 3,2 | nd | braghe | [10 empty] | 1 | cad | nd | scarico - | condotte libere - condotte interrate - | plastica polivincloruro non plastificato (PVC-U) | nd - | angolo [°] = 45/67,5 nd nd nd - |  | tipo "TE" - semplice - compatto/strutturato - | diametro esterno (Ø) [mm] = 160.0 nd nd nd - spessore [mm] = 3.2 nd nd nd - | braghe semplici con giunti a bicchiere ed anello elastomerico; per tubi in plastica polivincloruro non plastificato (PVC-U) | nd - | nd - | nd - | nd | nd - | NO |  |  |  |  | nd |  |  |  |  | nd | nd | nd |  | nd | nd | nd | nd | nd | nd | NO | NO
LOM251.RM.86.10.20.D0019.0000.f | Raccordo braghe di plastica polivincloruro non plastificato (PVC-U); geometria: tipo "TE" ¦ semplice ¦ compatto/strutturato; funzione: scarico; impiego: condotte libere ¦ condotte interrate; diametro esterno (Ø) [mm] = 200 ¦ spessore [mm] = 3,9; angolo [°] = 45/67,5 SPECIFICHE TECNICHE: braghe semplici con giunti a bicchiere ed anello elastomerico; per tubi in plastica polivincloruro non plastificato (PVC-U) | 1 cad | 53.12 | 41.99 | 0 | RM.86.10.20.D0019.0000.f | Raccordo braghe di plastica polivincloruro non plastificato (PVC-U); geometria: tipo "TE" ¦ semplice ¦ compatto/strutturato; funzione: scarico; impiego: condotte libere ¦ condotte interrate; diametro esterno (Ø) [mm] = 200 ¦ spessore [mm] = 3,9; angolo [°] = 45/67,5 SPECIFICHE TECNICHE: braghe semplici con giunti a bicchiere ed anello elastomerico; per tubi in plastica polivincloruro non plastificato (PVC-U) |  | RISORSA MATERIALE | IMPIANTI IDRAULICI SMALTIMENTO-DISPERSIONE | PRODOTTI | RACCORDO | PLASTICA POLIVINCLORURO NON PLASTIFICATO (PVC-U) | [6 empty] | MC.12.010.0110.f | Braghe a 45°, 67,5° e TE semplici per tubi in PVC-U (rif. MC.12.010.0020, 0030, 0040, 0050), compatto o strutturato, per condotte di scarico libere o interrate, con giunti a bicchiere ed anello elastomerico. Diametro esterno (De) e spessore (s): - De 200, s = 3,9 | nd | braghe | [10 empty] | 1 | cad | nd | scarico - | condotte libere - condotte interrate - | plastica polivincloruro non plastificato (PVC-U) | nd - | angolo [°] = 45/67,5 nd nd nd - |  | tipo "TE" - semplice - compatto/strutturato - | diametro esterno (Ø) [mm] = 200.0 nd nd nd - spessore [mm] = 3.9 nd nd nd - | braghe semplici con giunti a bicchiere ed anello elastomerico; per tubi in plastica polivincloruro non plastificato (PVC-U) | nd - | nd - | nd - | nd | nd - | NO |  |  |  |  | nd |  |  |  |  | nd | nd | nd |  | nd | nd | nd | nd | nd | nd | NO | NO
LOM251.RM.86.10.20.D0019.0005.a | Raccordo braghe di plastica polivincloruro non plastificato (PVC-U); geometria: tipo "TE" ¦ doppio ¦ compatto/strutturato; funzione: scarico; impiego: condotte libere ¦ condotte interrate; diametro esterno (Ø) [mm] = 82 ¦ spessore [mm] = 3; angolo [°] = 45 SPECIFICHE TECNICHE: braghe doppie con giunti a bicchiere ed anello elastomerico; per tubi in plastica polivincloruro non plastificato (PVC-U) | 1 cad | 30.7 | 24.27 | 0 | RM.86.10.20.D0019.0005.a | Raccordo braghe di plastica polivincloruro non plastificato (PVC-U); geometria: tipo "TE" ¦ doppio ¦ compatto/strutturato; funzione: scarico; impiego: condotte libere ¦ condotte interrate; diametro esterno (Ø) [mm] = 82 ¦ spessore [mm] = 3; angolo [°] = 45 SPECIFICHE TECNICHE: braghe doppie con giunti a bicchiere ed anello elastomerico; per tubi in plastica polivincloruro non plastificato (PVC-U) |  | RISORSA MATERIALE | IMPIANTI IDRAULICI SMALTIMENTO-DISPERSIONE | PRODOTTI | RACCORDO | PLASTICA POLIVINCLORURO NON PLASTIFICATO (PVC-U) | [6 empty] | MC.12.010.0120.a | Braghe a 45° doppie e TE doppi, per tubi in PVC-U (rif. MC.12.010.0020, 0030, 0040, 0050), compatto o strutturato, per condotte di scarico libere o interrate, con giunti a bicchiere ed anello elastomerico. Diametro esterno (De) e spessore (s): - De 82, s = 3,0 | nd | braghe | [10 empty] | 1 | cad | nd | scarico - | condotte libere - condotte interrate - | plastica polivincloruro non plastificato (PVC-U) | nd - | angolo [°] = 45.0 nd nd nd - |  | tipo "TE" - doppio - compatto/strutturato - | diametro esterno (Ø) [mm] = 82.0 nd nd nd - spessore [mm] = 3.0 nd nd nd - | braghe doppie con giunti a bicchiere ed anello elastomerico; per tubi in plastica polivincloruro non plastificato (PVC-U) | nd - | nd - | nd - | nd | nd - | NO |  |  |  |  | nd |  |  |  |  | nd | nd | nd |  | nd | nd | nd | nd | nd | nd | NO | NO
LOM251.RM.86.10.20.D0019.0005.b | Raccordo braghe di plastica polivincloruro non plastificato (PVC-U); geometria: tipo "TE" ¦ doppio ¦ compatto/strutturato; funzione: scarico; impiego: condotte libere ¦ condotte interrate; diametro esterno (Ø) [mm] = 100 ¦ spessore [mm] = 3; angolo [°] = 45 SPECIFICHE TECNICHE: braghe doppie con giunti a bicchiere ed anello elastomerico; per tubi in plastica polivincloruro non plastificato (PVC-U) | 1 cad | 35.27 | 27.88 | 0 | RM.86.10.20.D0019.0005.b | Raccordo braghe di plastica polivincloruro non plastificato (PVC-U); geometria: tipo "TE" ¦ doppio ¦ compatto/strutturato; funzione: scarico; impiego: condotte libere ¦ condotte interrate; diametro esterno (Ø) [mm] = 100 ¦ spessore [mm] = 3; angolo [°] = 45 SPECIFICHE TECNICHE: braghe doppie con giunti a bicchiere ed anello elastomerico; per tubi in plastica polivincloruro non plastificato (PVC-U) |  | RISORSA MATERIALE | IMPIANTI IDRAULICI SMALTIMENTO-DISPERSIONE | PRODOTTI | RACCORDO | PLASTICA POLIVINCLORURO NON PLASTIFICATO (PVC-U) | [6 empty] | MC.12.010.0120.b | Braghe a 45° doppie e TE doppi, per tubi in PVC-U (rif. MC.12.010.0020, 0030, 0040, 0050), compatto o strutturato, per condotte di scarico libere o interrate, con giunti a bicchiere ed anello elastomerico. Diametro esterno (De) e spessore (s): - De 100, s = 3,0 | nd | braghe | [10 empty] | 1 | cad | nd | scarico - | condotte libere - condotte interrate - | plastica polivincloruro non plastificato (PVC-U) | nd - | angolo [°] = 45.0 nd nd nd - |  | tipo "TE" - doppio - compatto/strutturato - | spessore [mm] = 3.0 nd nd nd - diametro esterno (Ø) [mm] = 100.0 nd nd nd - | braghe doppie con giunti a bicchiere ed anello elastomerico; per tubi in plastica polivincloruro non plastificato (PVC-U) | nd - | nd - | nd - | nd | nd - | NO |  |  |  |  | nd |  |  |  |  | nd | nd | nd |  | nd | nd | nd | nd | nd | nd | NO | NO
LOM251.RM.86.10.20.D0019.0005.c | Raccordo braghe di plastica polivincloruro non plastificato (PVC-U); geometria: tipo "TE" ¦ doppio ¦ compatto/strutturato; funzione: scarico; impiego: condotte libere ¦ condotte interrate; diametro esterno (Ø) [mm] = 110 ¦ spessore [mm] = 3,2; angolo [°] = 45 SPECIFICHE TECNICHE: braghe doppie con giunti a bicchiere ed anello elastomerico; per tubi in plastica polivincloruro non plastificato (PVC-U) | 1 cad | 42.42 | 33.53 | 0 | RM.86.10.20.D0019.0005.c | Raccordo braghe di plastica polivincloruro non plastificato (PVC-U); geometria: tipo "TE" ¦ doppio ¦ compatto/strutturato; funzione: scarico; impiego: condotte libere ¦ condotte interrate; diametro esterno (Ø) [mm] = 110 ¦ spessore [mm] = 3,2; angolo [°] = 45 SPECIFICHE TECNICHE: braghe doppie con giunti a bicchiere ed anello elastomerico; per tubi in plastica polivincloruro non plastificato (PVC-U) |  | RISORSA MATERIALE | IMPIANTI IDRAULICI SMALTIMENTO-DISPERSIONE | PRODOTTI | RACCORDO | PLASTICA POLIVINCLORURO NON PLASTIFICATO (PVC-U) | [6 empty] | MC.12.010.0120.c | Braghe a 45° doppie e TE doppi, per tubi in PVC-U (rif. MC.12.010.0020, 0030, 0040, 0050), compatto o strutturato, per condotte di scarico libere o interrate, con giunti a bicchiere ed anello elastomerico. Diametro esterno (De) e spessore (s): - De 110, s = 3,2 | nd | braghe | [10 empty] | 1 | cad | nd | scarico - | condotte libere - condotte interrate - | plastica polivincloruro non plastificato (PVC-U) | nd - | angolo [°] = 45.0 nd nd nd - |  | tipo "TE" - doppio - compatto/strutturato - | diametro esterno (Ø) [mm] = 110.0 nd nd nd - spessore [mm] = 3.2 nd nd nd - | braghe doppie con giunti a bicchiere ed anello elastomerico; per tubi in plastica polivincloruro non plastificato (PVC-U) | nd - | nd - | nd - | nd | nd - | NO |  |  |  |  | nd |  |  |  |  | nd | nd | nd |  | nd | nd | nd | nd | nd | nd | NO | NO
LOM251.RM.86.10.20.D0019.0005.d | Raccordo braghe di plastica polivincloruro non plastificato (PVC-U); geometria: tipo "TE" ¦ doppio ¦ compatto/strutturato; funzione: scarico; impiego: condotte libere ¦ condotte interrate; diametro esterno (Ø) [mm] = 125 ¦ spessore [mm] = 3,2; angolo [°] = 45 SPECIFICHE TECNICHE: braghe doppie con giunti a bicchiere ed anello elastomerico; per tubi in plastica polivincloruro non plastificato (PVC-U) | 1 cad | 48.31 | 38.19 | 0 | RM.86.10.20.D0019.0005.d | Raccordo braghe di plastica polivincloruro non plastificato (PVC-U); geometria: tipo "TE" ¦ doppio ¦ compatto/strutturato; funzione: scarico; impiego: condotte libere ¦ condotte interrate; diametro esterno (Ø) [mm] = 125 ¦ spessore [mm] = 3,2; angolo [°] = 45 SPECIFICHE TECNICHE: braghe doppie con giunti a bicchiere ed anello elastomerico; per tubi in plastica polivincloruro non plastificato (PVC-U) |  | RISORSA MATERIALE | IMPIANTI IDRAULICI SMALTIMENTO-DISPERSIONE | PRODOTTI | RACCORDO | PLASTICA POLIVINCLORURO NON PLASTIFICATO (PVC-U) | [6 empty] | MC.12.010.0120.d | Braghe a 45° doppie e TE doppi, per tubi in PVC-U (rif. MC.12.010.0020, 0030, 0040, 0050), compatto o strutturato, per condotte di scarico libere o interrate, con giunti a bicchiere ed anello elastomerico. Diametro esterno (De) e spessore (s): - De 125, s = 3,2 | nd | braghe | [10 empty] | 1 | cad | nd | scarico - | condotte libere - condotte interrate - | plastica polivincloruro non plastificato (PVC-U) | nd - | angolo [°] = 45.0 nd nd nd - |  | tipo "TE" - doppio - compatto/strutturato - | diametro esterno (Ø) [mm] = 125.0 nd nd nd - spessore [mm] = 3.2 nd nd nd - | braghe doppie con giunti a bicchiere ed anello elastomerico; per tubi in plastica polivincloruro non plastificato (PVC-U) | nd - | nd - | nd - | nd | nd - | NO |  |  |  |  | nd |  |  |  |  | nd | nd | nd |  | nd | nd | nd | nd | nd | nd | NO | NO
LOM251.RM.86.10.20.D0019.0005.e | Raccordo braghe di plastica polivincloruro non plastificato (PVC-U); geometria: tipo "TE" ¦ doppio ¦ compatto/strutturato; funzione: scarico; impiego: condotte libere ¦ condotte interrate; diametro esterno (Ø) [mm] = 160 ¦ spessore [mm] = 3,2; angolo [°] = 45 SPECIFICHE TECNICHE: braghe doppie con giunti a bicchiere ed anello elastomerico; per tubi in plastica polivincloruro non plastificato (PVC-U) | 1 cad | 75.39 | 59.6 | 0 | RM.86.10.20.D0019.0005.e | Raccordo braghe di plastica polivincloruro non plastificato (PVC-U); geometria: tipo "TE" ¦ doppio ¦ compatto/strutturato; funzione: scarico; impiego: condotte libere ¦ condotte interrate; diametro esterno (Ø) [mm] = 160 ¦ spessore [mm] = 3,2; angolo [°] = 45 SPECIFICHE TECNICHE: braghe doppie con giunti a bicchiere ed anello elastomerico; per tubi in plastica polivincloruro non plastificato (PVC-U) |  | RISORSA MATERIALE | IMPIANTI IDRAULICI SMALTIMENTO-DISPERSIONE | PRODOTTI | RACCORDO | PLASTICA POLIVINCLORURO NON PLASTIFICATO (PVC-U) | [6 empty] | MC.12.010.0120.e | Braghe a 45° doppie e TE doppi, per tubi in PVC-U (rif. MC.12.010.0020, 0030, 0040, 0050), compatto o strutturato, per condotte di scarico libere o interrate, con giunti a bicchiere ed anello elastomerico. Diametro esterno (De) e spessore (s): - De 160, s = 3,2 | nd | braghe | [10 empty] | 1 | cad | nd | scarico - | condotte libere - condotte interrate - | plastica polivincloruro non plastificato (PVC-U) | nd - | angolo [°] = 45.0 nd nd nd - |  | tipo "TE" - doppio - compatto/strutturato - | diametro esterno (Ø) [mm] = 160.0 nd nd nd - spessore [mm] = 3.2 nd nd nd - | braghe doppie con giunti a bicchiere ed anello elastomerico; per tubi in plastica polivincloruro non plastificato (PVC-U) | nd - | nd - | nd - | nd | nd - | NO |  |  |  |  | nd |  |  |  |  | nd | nd | nd |  | nd | nd | nd | nd | nd | nd | NO | NO
LOM251.RM.86.10.20.D0019.0005.f | Raccordo braghe di plastica polivincloruro non plastificato (PVC-U); geometria: tipo "TE" ¦ doppio ¦ compatto/strutturato; funzione: scarico; impiego: condotte libere ¦ condotte interrate; diametro esterno (Ø) [mm] = 200 ¦ spessore [mm] = 3,9; angolo [°] = 45 SPECIFICHE TECNICHE: braghe doppie con giunti a bicchiere ed anello elastomerico; per tubi in plastica polivincloruro non plastificato (PVC-U) | 1 cad | 126.65 | 100.12 | 0 | RM.86.10.20.D0019.0005.f | Raccordo braghe di plastica polivincloruro non plastificato (PVC-U); geometria: tipo "TE" ¦ doppio ¦ compatto/strutturato; funzione: scarico; impiego: condotte libere ¦ condotte interrate; diametro esterno (Ø) [mm] = 200 ¦ spessore [mm] = 3,9; angolo [°] = 45 SPECIFICHE TECNICHE: braghe doppie con giunti a bicchiere ed anello elastomerico; per tubi in plastica polivincloruro non plastificato (PVC-U) |  | RISORSA MATERIALE | IMPIANTI IDRAULICI SMALTIMENTO-DISPERSIONE | PRODOTTI | RACCORDO | PLASTICA POLIVINCLORURO NON PLASTIFICATO (PVC-U) | [6 empty] | MC.12.010.0120.f | Braghe a 45° doppie e TE doppi, per tubi in PVC-U (rif. MC.12.010.0020, 0030, 0040, 0050), compatto o strutturato, per condotte di scarico libere o interrate, con giunti a bicchiere ed anello elastomerico. Diametro esterno (De) e spessore (s): - De 200, s = 3,9 | nd | braghe | [10 empty] | 1 | cad | nd | scarico - | condotte libere - condotte interrate - | plastica polivincloruro non plastificato (PVC-U) | nd - | angolo [°] = 45.0 nd nd nd - |  | tipo "TE" - doppio - compatto/strutturato - | diametro esterno (Ø) [mm] = 200.0 nd nd nd - spessore [mm] = 3.9 nd nd nd - | braghe doppie con giunti a bicchiere ed anello elastomerico; per tubi in plastica polivincloruro non plastificato (PVC-U) | nd - | nd - | nd - | nd | nd - | NO |  |  |  |  | nd |  |  |  |  | nd | nd | nd |  | nd | nd | nd | nd | nd | nd | NO | NO
LOM251.RM.86.10.20.D0019.0250.- | Raccordo curve di plastica polivincloruro non plastificato (PVC-U); geometria: aperte ¦ compatto/strutturato; funzione: scarico; impiego: condotte libere ¦ condotte interrate; diametro esterno (Ø) [mm] = 82; angolo [°] = 45 SPECIFICHE TECNICHE: curve con giunti a bicchiere ed anello elastomerico; per tubi in plastica polivincloruro non plastificato (PVC-U) | 1 cad | 4.65 | 3.68 | 0 | RM.86.10.20.D0019.0250.- | Raccordo curve di plastica polivincloruro non plastificato (PVC-U); geometria: aperte ¦ compatto/strutturato; funzione: scarico; impiego: condotte libere ¦ condotte interrate; diametro esterno (Ø) [mm] = 82; angolo [°] = 45 SPECIFICHE TECNICHE: curve con giunti a bicchiere ed anello elastomerico; per tubi in plastica polivincloruro non plastificato (PVC-U) |  | RISORSA MATERIALE | IMPIANTI IDRAULICI SMALTIMENTO-DISPERSIONE | PRODOTTI | RACCORDO | PLASTICA POLIVINCLORURO NON PLASTIFICATO (PVC-U) | [6 empty] | MC.12.010.0100.a | Curve aperte e chiuse per tubi in PVC-U (rif. MC.12.010.0020, 0030, 0040, 0050), compatto o strutturato, per condotte di scarico libere o interrate, con giunti a bicchiere ed anello elastomerico. Diametro esterno (De) e tipo curva: - De 82, curva aperta 45° | nd | curve | [10 empty] | 1 | cad | nd | scarico - | condotte libere - condotte interrate - | plastica polivincloruro non plastificato (PVC-U) | nd - | angolo [°] = 45.0 nd nd nd - |  | aperte - compatto/strutturato - | diametro esterno (Ø) [mm] = 82.0 nd nd nd - | curve con giunti a bicchiere ed anello elastomerico; per tubi in plastica polivincloruro non plastificato (PVC-U) | nd - | nd - | nd - | nd | nd - | NO |  |  |  |  | nd |  |  |  |  | nd | nd | nd |  | nd | nd | nd | nd | nd | nd | NO | NO
LOM251.RM.86.10.20.D0019.0255.- | Raccordo curve di plastica polivincloruro non plastificato (PVC-U); geometria: chiuse ¦ compatto/strutturato; funzione: scarico; impiego: condotte libere ¦ condotte interrate; diametro esterno (Ø) [mm] = 82; angolo [°] = 90 SPECIFICHE TECNICHE: curve con giunti a bicchiere ed anello elastomerico; per tubi in plastica polivincloruro non plastificato (PVC-U) | 1 cad | 6 | 4.74 | 0 | RM.86.10.20.D0019.0255.- | Raccordo curve di plastica polivincloruro non plastificato (PVC-U); geometria: chiuse ¦ compatto/strutturato; funzione: scarico; impiego: condotte libere ¦ condotte interrate; diametro esterno (Ø) [mm] = 82; angolo [°] = 90 SPECIFICHE TECNICHE: curve con giunti a bicchiere ed anello elastomerico; per tubi in plastica polivincloruro non plastificato (PVC-U) |  | RISORSA MATERIALE | IMPIANTI IDRAULICI SMALTIMENTO-DISPERSIONE | PRODOTTI | RACCORDO | PLASTICA POLIVINCLORURO NON PLASTIFICATO (PVC-U) | [6 empty] | MC.12.010.0100.b | Curve aperte e chiuse per tubi in PVC-U (rif. MC.12.010.0020, 0030, 0040, 0050), compatto o strutturato, per condotte di scarico libere o interrate, con giunti a bicchiere ed anello elastomerico. Diametro esterno (De) e tipo curva: - De 82, curva chiusa 90° | nd | curve | [10 empty] | 1 | cad | nd | scarico - | condotte libere - condotte interrate - | plastica polivincloruro non plastificato (PVC-U) | nd - | angolo [°] = 90.0 nd nd nd - |  | chiuse - compatto/strutturato - | diametro esterno (Ø) [mm] = 82.0 nd nd nd - | curve con giunti a bicchiere ed anello elastomerico; per tubi in plastica polivincloruro non plastificato (PVC-U) | nd - | nd - | nd - | nd | nd - | NO |  |  |  |  | nd |  |  |  |  | nd | nd | nd |  | nd | nd | nd | nd | nd | nd | NO | NO
LOM251.RM.86.10.20.D0019.0260.- | Raccordo curve di plastica polivincloruro non plastificato (PVC-U); geometria: aperte ¦ compatto/strutturato; funzione: scarico; impiego: condotte libere ¦ condotte interrate; diametro esterno (Ø) [mm] = 100; angolo [°] = 45 SPECIFICHE TECNICHE: curve con giunti a bicchiere ed anello elastomerico; per tubi in plastica polivincloruro non plastificato (PVC-U) | 1 cad | 5.31 | 4.2 | 0 | RM.86.10.20.D0019.0260.- | Raccordo curve di plastica polivincloruro non plastificato (PVC-U); geometria: aperte ¦ compatto/strutturato; funzione: scarico; impiego: condotte libere ¦ condotte interrate; diametro esterno (Ø) [mm] = 100; angolo [°] = 45 SPECIFICHE TECNICHE: curve con giunti a bicchiere ed anello elastomerico; per tubi in plastica polivincloruro non plastificato (PVC-U) |  | RISORSA MATERIALE | IMPIANTI IDRAULICI SMALTIMENTO-DISPERSIONE | PRODOTTI | RACCORDO | PLASTICA POLIVINCLORURO NON PLASTIFICATO (PVC-U) | [6 empty] | MC.12.010.0100.c | Curve aperte e chiuse per tubi in PVC-U (rif. MC.12.010.0020, 0030, 0040, 0050), compatto o strutturato, per condotte di scarico libere o interrate, con giunti a bicchiere ed anello elastomerico. Diametro esterno (De) e tipo curva: - De 100, curva aperta 45° | nd | curve | [10 empty] | 1 | cad | nd | scarico - | condotte libere - condotte interrate - | plastica polivincloruro non plastificato (PVC-U) | nd - | angolo [°] = 45.0 nd nd nd - |  | aperte - compatto/strutturato - | diametro esterno (Ø) [mm] = 100.0 nd nd nd - | curve con giunti a bicchiere ed anello elastomerico; per tubi in plastica polivincloruro non plastificato (PVC-U) | nd - | nd - | nd - | nd | nd - | NO |  |  |  |  | nd |  |  |  |  | nd | nd | nd |  | nd | nd | nd | nd | nd | nd | NO | NO
LOM251.RM.86.10.20.D0019.0265.- | Raccordo curve di plastica polivincloruro non plastificato (PVC-U); geometria: chiuse ¦ compatto/strutturato; funzione: scarico; impiego: condotte libere ¦ condotte interrate; diametro esterno (Ø) [mm] = 100; angolo [°] = 90 SPECIFICHE TECNICHE: curve con giunti a bicchiere ed anello elastomerico; per tubi in plastica polivincloruro non plastificato (PVC-U) | 1 cad | 7.08 | 5.6 | 0 | RM.86.10.20.D0019.0265.- | Raccordo curve di plastica polivincloruro non plastificato (PVC-U); geometria: chiuse ¦ compatto/strutturato; funzione: scarico; impiego: condotte libere ¦ condotte interrate; diametro esterno (Ø) [mm] = 100; angolo [°] = 90 SPECIFICHE TECNICHE: curve con giunti a bicchiere ed anello elastomerico; per tubi in plastica polivincloruro non plastificato (PVC-U) |  | RISORSA MATERIALE | IMPIANTI IDRAULICI SMALTIMENTO-DISPERSIONE | PRODOTTI | RACCORDO | PLASTICA POLIVINCLORURO NON PLASTIFICATO (PVC-U) | [6 empty] | MC.12.010.0100.d | Curve aperte e chiuse per tubi in PVC-U (rif. MC.12.010.0020, 0030, 0040, 0050), compatto o strutturato, per condotte di scarico libere o interrate, con giunti a bicchiere ed anello elastomerico. Diametro esterno (De) e tipo curva: - De 100, curva chiusa 90° | nd | curve | [10 empty] | 1 | cad | nd | scarico - | condotte libere - condotte interrate - | plastica polivincloruro non plastificato (PVC-U) | nd - | angolo [°] = 90.0 nd nd nd - |  | chiuse - compatto/strutturato - | diametro esterno (Ø) [mm] = 100.0 nd nd nd - | curve con giunti a bicchiere ed anello elastomerico; per tubi in plastica polivincloruro non plastificato (PVC-U) | nd - | nd - | nd - | nd | nd - | NO |  |  |  |  | nd |  |  |  |  | nd | nd | nd |  | nd | nd | nd | nd | nd | nd | NO | NO
LOM251.RM.86.10.20.D0019.0270.- | Raccordo curve di plastica polivincloruro non plastificato (PVC-U); geometria: aperte ¦ compatto/strutturato; funzione: scarico; impiego: condotte libere ¦ condotte interrate; diametro esterno (Ø) [mm] = 125; angolo [°] = 45 SPECIFICHE TECNICHE: curve con giunti a bicchiere ed anello elastomerico; per tubi in plastica polivincloruro non plastificato (PVC-U) | 1 cad | 4.65 | 3.68 | 0 | RM.86.10.20.D0019.0270.- | Raccordo curve di plastica polivincloruro non plastificato (PVC-U); geometria: aperte ¦ compatto/strutturato; funzione: scarico; impiego: condotte libere ¦ condotte interrate; diametro esterno (Ø) [mm] = 125; angolo [°] = 45 SPECIFICHE TECNICHE: curve con giunti a bicchiere ed anello elastomerico; per tubi in plastica polivincloruro non plastificato (PVC-U) |  | RISORSA MATERIALE | IMPIANTI IDRAULICI SMALTIMENTO-DISPERSIONE | PRODOTTI | RACCORDO | PLASTICA POLIVINCLORURO NON PLASTIFICATO (PVC-U) | [6 empty] | MC.12.010.0100.e | Curve aperte e chiuse per tubi in PVC-U (rif. MC.12.010.0020, 0030, 0040, 0050), compatto o strutturato, per condotte di scarico libere o interrate, con giunti a bicchiere ed anello elastomerico. Diametro esterno (De) e tipo curva: - De 110, curva aperta 45° | nd | curve | [10 empty] | 1 | cad | nd | scarico - | condotte libere - condotte interrate - | plastica polivincloruro non plastificato (PVC-U) | nd - | angolo [°] = 45.0 nd nd nd - |  | aperte - compatto/strutturato - | diametro esterno (Ø) [mm] = 125.0 nd nd nd - | curve con giunti a bicchiere ed anello elastomerico; per tubi in plastica polivincloruro non plastificato (PVC-U) | nd - | nd - | nd - | nd | nd - | NO |  |  |  |  | nd |  |  |  |  | nd | nd | nd |  | nd | nd | nd | nd | nd | nd | NO | NO
LOM251.RM.86.10.20.D0019.0275.- | Raccordo curve di plastica polivincloruro non plastificato (PVC-U); geometria: chiuse ¦ compatto/strutturato; funzione: scarico; impiego: condotte libere ¦ condotte interrate; diametro esterno (Ø) [mm] = 125; angolo [°] = 90 SPECIFICHE TECNICHE: curve con giunti a bicchiere ed anello elastomerico; per tubi in plastica polivincloruro non plastificato (PVC-U) | 1 cad | 7.62 | 6.03 | 0 | RM.86.10.20.D0019.0275.- | Raccordo curve di plastica polivincloruro non plastificato (PVC-U); geometria: chiuse ¦ compatto/strutturato; funzione: scarico; impiego: condotte libere ¦ condotte interrate; diametro esterno (Ø) [mm] = 125; angolo [°] = 90 SPECIFICHE TECNICHE: curve con giunti a bicchiere ed anello elastomerico; per tubi in plastica polivincloruro non plastificato (PVC-U) |  | RISORSA MATERIALE | IMPIANTI IDRAULICI SMALTIMENTO-DISPERSIONE | PRODOTTI | RACCORDO | PLASTICA POLIVINCLORURO NON PLASTIFICATO (PVC-U) | [6 empty] | MC.12.010.0100.f | Curve aperte e chiuse per tubi in PVC-U (rif. MC.12.010.0020, 0030, 0040, 0050), compatto o strutturato, per condotte di scarico libere o interrate, con giunti a bicchiere ed anello elastomerico. Diametro esterno (De) e tipo curva: - De 110, curva chiusa 90° | nd | curve | [10 empty] | 1 | cad | nd | scarico - | condotte libere - condotte interrate - | plastica polivincloruro non plastificato (PVC-U) | nd - | angolo [°] = 90.0 nd nd nd - |  | chiuse - compatto/strutturato - | diametro esterno (Ø) [mm] = 125.0 nd nd nd - | curve con giunti a bicchiere ed anello elastomerico; per tubi in plastica polivincloruro non plastificato (PVC-U) | nd - | nd - | nd - | nd | nd - | NO |  |  |  |  | nd |  |  |  |  | nd | nd | nd |  | nd | nd | nd | nd | nd | nd | NO | NO
LOM251.RM.86.10.20.D0019.0280.- | Raccordo curve di plastica polivincloruro non plastificato (PVC-U); geometria: aperte ¦ compatto/strutturato; funzione: scarico; impiego: condotte libere ¦ condotte interrate; diametro esterno (Ø) [mm] = 140; angolo [°] = 45 SPECIFICHE TECNICHE: curve con giunti a bicchiere ed anello elastomerico; per tubi in plastica polivincloruro non plastificato (PVC-U) | 1 cad | 7.37 | 5.83 | 0 | RM.86.10.20.D0019.0280.- | Raccordo curve di plastica polivincloruro non plastificato (PVC-U); geometria: aperte ¦ compatto/strutturato; funzione: scarico; impiego: condotte libere ¦ condotte interrate; diametro esterno (Ø) [mm] = 140; angolo [°] = 45 SPECIFICHE TECNICHE: curve con giunti a bicchiere ed anello elastomerico; per tubi in plastica polivincloruro non plastificato (PVC-U) |  | RISORSA MATERIALE | IMPIANTI IDRAULICI SMALTIMENTO-DISPERSIONE | PRODOTTI | RACCORDO | PLASTICA POLIVINCLORURO NON PLASTIFICATO (PVC-U) | [6 empty] | MC.12.010.0100.g | Curve aperte e chiuse per tubi in PVC-U (rif. MC.12.010.0020, 0030, 0040, 0050), compatto o strutturato, per condotte di scarico libere o interrate, con giunti a bicchiere ed anello elastomerico. Diametro esterno (De) e tipo curva: - De 125, curva aperta 45° | nd | curve | [10 empty] | 1 | cad | nd | scarico - | condotte libere - condotte interrate - | plastica polivincloruro non plastificato (PVC-U) | nd - | angolo [°] = 45.0 nd nd nd - |  | aperte - compatto/strutturato - | diametro esterno (Ø) [mm] = 140.0 nd nd nd - | curve con giunti a bicchiere ed anello elastomerico; per tubi in plastica polivincloruro non plastificato (PVC-U) | nd - | nd - | nd - | nd | nd - | NO |  |  |  |  | nd |  |  |  |  | nd | nd | nd |  | nd | nd | nd | nd | nd | nd | NO | NO
LOM251.RM.86.10.20.D0019.0285.- | Raccordo curve di plastica polivincloruro non plastificato (PVC-U); geometria: chiuse ¦ compatto/strutturato; funzione: scarico; impiego: condotte libere ¦ condotte interrate; diametro esterno (Ø) [mm] = 140; angolo [°] = 90 SPECIFICHE TECNICHE: curve con giunti a bicchiere ed anello elastomerico; per tubi in plastica polivincloruro non plastificato (PVC-U) | 1 cad | 8.13 | 6.43 | 0 | RM.86.10.20.D0019.0285.- | Raccordo curve di plastica polivincloruro non plastificato (PVC-U); geometria: chiuse ¦ compatto/strutturato; funzione: scarico; impiego: condotte libere ¦ condotte interrate; diametro esterno (Ø) [mm] = 140; angolo [°] = 90 SPECIFICHE TECNICHE: curve con giunti a bicchiere ed anello elastomerico; per tubi in plastica polivincloruro non plastificato (PVC-U) |  | RISORSA MATERIALE | IMPIANTI IDRAULICI SMALTIMENTO-DISPERSIONE | PRODOTTI | RACCORDO | PLASTICA POLIVINCLORURO NON PLASTIFICATO (PVC-U) | [6 empty] | MC.12.010.0100.h | Curve aperte e chiuse per tubi in PVC-U (rif. MC.12.010.0020, 0030, 0040, 0050), compatto o strutturato, per condotte di scarico libere o interrate, con giunti a bicchiere ed anello elastomerico. Diametro esterno (De) e tipo curva: - De 125, curva chiusa 90° | nd | curve | [10 empty] | 1 | cad | nd | scarico - | condotte libere - condotte interrate - | plastica polivincloruro non plastificato (PVC-U) | nd - | angolo [°] = 90.0 nd nd nd - |  | chiuse - compatto/strutturato - | diametro esterno (Ø) [mm] = 140.0 nd nd nd - | curve con giunti a bicchiere ed anello elastomerico; per tubi in plastica polivincloruro non plastificato (PVC-U) | nd - | nd - | nd - | nd | nd - | NO |  |  |  |  | nd |  |  |  |  | nd | nd | nd |  | nd | nd | nd | nd | nd | nd | NO | NO
LOM251.RM.86.10.20.D0019.0290.- | Raccordo curve di plastica polivincloruro non plastificato (PVC-U); geometria: aperte ¦ compatto/strutturato; funzione: scarico; impiego: condotte libere ¦ condotte interrate; diametro esterno (Ø) [mm] = 160; angolo [°] = 45 SPECIFICHE TECNICHE: curve con giunti a bicchiere ed anello elastomerico; per tubi in plastica polivincloruro non plastificato (PVC-U) | 1 cad | 13.99 | 11.06 | 0 | RM.86.10.20.D0019.0290.- | Raccordo curve di plastica polivincloruro non plastificato (PVC-U); geometria: aperte ¦ compatto/strutturato; funzione: scarico; impiego: condotte libere ¦ condotte interrate; diametro esterno (Ø) [mm] = 160; angolo [°] = 45 SPECIFICHE TECNICHE: curve con giunti a bicchiere ed anello elastomerico; per tubi in plastica polivincloruro non plastificato (PVC-U) |  | RISORSA MATERIALE | IMPIANTI IDRAULICI SMALTIMENTO-DISPERSIONE | PRODOTTI | RACCORDO | PLASTICA POLIVINCLORURO NON PLASTIFICATO (PVC-U) | [6 empty] | MC.12.010.0100.i | Curve aperte e chiuse per tubi in PVC-U (rif. MC.12.010.0020, 0030, 0040, 0050), compatto o strutturato, per condotte di scarico libere o interrate, con giunti a bicchiere ed anello elastomerico. Diametro esterno (De) e tipo curva: - De 160, curva aperta 45° | nd | curve | [10 empty] | 1 | cad | nd | scarico - | condotte libere - condotte interrate - | plastica polivincloruro non plastificato (PVC-U) | nd - | angolo [°] = 45.0 nd nd nd - |  | aperte - compatto/strutturato - | diametro esterno (Ø) [mm] = 160.0 nd nd nd - | curve con giunti a bicchiere ed anello elastomerico; per tubi in plastica polivincloruro non plastificato (PVC-U) | nd - | nd - | nd - | nd | nd - | NO |  |  |  |  | nd |  |  |  |  | nd | nd | nd |  | nd | nd | nd | nd | nd | nd | NO | NO
LOM251.RM.86.10.20.D0019.0295.- | Raccordo curve di plastica polivincloruro non plastificato (PVC-U); geometria: chiuse ¦ compatto/strutturato; funzione: scarico; impiego: condotte libere ¦ condotte interrate; diametro esterno (Ø) [mm] = 160; angolo [°] = 90 SPECIFICHE TECNICHE: curve con giunti a bicchiere ed anello elastomerico; per tubi in plastica polivincloruro non plastificato (PVC-U) | 1 cad | 17.05 | 13.48 | 0 | RM.86.10.20.D0019.0295.- | Raccordo curve di plastica polivincloruro non plastificato (PVC-U); geometria: chiuse ¦ compatto/strutturato; funzione: scarico; impiego: condotte libere ¦ condotte interrate; diametro esterno (Ø) [mm] = 160; angolo [°] = 90 SPECIFICHE TECNICHE: curve con giunti a bicchiere ed anello elastomerico; per tubi in plastica polivincloruro non plastificato (PVC-U) |  | RISORSA MATERIALE | IMPIANTI IDRAULICI SMALTIMENTO-DISPERSIONE | PRODOTTI | RACCORDO | PLASTICA POLIVINCLORURO NON PLASTIFICATO (PVC-U) | [6 empty] | MC.12.010.0100.j | Curve aperte e chiuse per tubi in PVC-U (rif. MC.12.010.0020, 0030, 0040, 0050), compatto o strutturato, per condotte di scarico libere o interrate, con giunti a bicchiere ed anello elastomerico. Diametro esterno (De) e tipo curva: - De 160, curva chiusa 90° | nd | curve | [10 empty] | 1 | cad | nd | scarico - | condotte libere - condotte interrate - | plastica polivincloruro non plastificato (PVC-U) | nd - | angolo [°] = 90.0 nd nd nd - |  | chiuse - compatto/strutturato - | diametro esterno (Ø) [mm] = 160.0 nd nd nd - | curve con giunti a bicchiere ed anello elastomerico; per tubi in plastica polivincloruro non plastificato (PVC-U) | nd - | nd - | nd - | nd | nd - | NO |  |  |  |  | nd |  |  |  |  | nd | nd | nd |  | nd | nd | nd | nd | nd | nd | NO | NO
LOM251.RM.86.10.20.D0019.0300.- | Raccordo curve di plastica polivincloruro non plastificato (PVC-U); geometria: aperte ¦ compatto/strutturato; funzione: scarico; impiego: condotte libere ¦ condotte interrate; diametro esterno (Ø) [mm] = 200; angolo [°] = 45 SPECIFICHE TECNICHE: curve con giunti a bicchiere ed anello elastomerico; per tubi in plastica polivincloruro non plastificato (PVC-U) | 1 cad | 24.94 | 19.71 | 0 | RM.86.10.20.D0019.0300.- | Raccordo curve di plastica polivincloruro non plastificato (PVC-U); geometria: aperte ¦ compatto/strutturato; funzione: scarico; impiego: condotte libere ¦ condotte interrate; diametro esterno (Ø) [mm] = 200; angolo [°] = 45 SPECIFICHE TECNICHE: curve con giunti a bicchiere ed anello elastomerico; per tubi in plastica polivincloruro non plastificato (PVC-U) |  | RISORSA MATERIALE | IMPIANTI IDRAULICI SMALTIMENTO-DISPERSIONE | PRODOTTI | RACCORDO | PLASTICA POLIVINCLORURO NON PLASTIFICATO (PVC-U) | [6 empty] | MC.12.010.0100.k | Curve aperte e chiuse per tubi in PVC-U (rif. MC.12.010.0020, 0030, 0040, 0050), compatto o strutturato, per condotte di scarico libere o interrate, con giunti a bicchiere ed anello elastomerico. Diametro esterno (De) e tipo curva: - De 200, curva aperta 45° | nd | curve | [10 empty] | 1 | cad | nd | scarico - | condotte libere - condotte interrate - | plastica polivincloruro non plastificato (PVC-U) | nd - | angolo [°] = 45.0 nd nd nd - |  | aperte - compatto/strutturato - | diametro esterno (Ø) [mm] = 200.0 nd nd nd - | curve con giunti a bicchiere ed anello elastomerico; per tubi in plastica polivincloruro non plastificato (PVC-U) | nd - | nd - | nd - | nd | nd - | NO |  |  |  |  | nd |  |  |  |  | nd | nd | nd |  | nd | nd | nd | nd | nd | nd | NO | NO
LOM251.RM.86.10.20.D0019.0305.- | Raccordo curve di plastica polivincloruro non plastificato (PVC-U); geometria: chiuse ¦ compatto/strutturato; funzione: scarico; impiego: condotte libere ¦ condotte interrate; diametro esterno (Ø) [mm] = 200; angolo [°] = 90 SPECIFICHE TECNICHE: curve con giunti a bicchiere ed anello elastomerico; per tubi in plastica polivincloruro non plastificato (PVC-U) | 1 cad | 29.78 | 23.54 | 0 | RM.86.10.20.D0019.0305.- | Raccordo curve di plastica polivincloruro non plastificato (PVC-U); geometria: chiuse ¦ compatto/strutturato; funzione: scarico; impiego: condotte libere ¦ condotte interrate; diametro esterno (Ø) [mm] = 200; angolo [°] = 90 SPECIFICHE TECNICHE: curve con giunti a bicchiere ed anello elastomerico; per tubi in plastica polivincloruro non plastificato (PVC-U) |  | RISORSA MATERIALE | IMPIANTI IDRAULICI SMALTIMENTO-DISPERSIONE | PRODOTTI | RACCORDO | PLASTICA POLIVINCLORURO NON PLASTIFICATO (PVC-U) | [6 empty] | MC.12.010.0100.l | Curve aperte e chiuse per tubi in PVC-U (rif. MC.12.010.0020, 0030, 0040, 0050), compatto o strutturato, per condotte di scarico libere o interrate, con giunti a bicchiere ed anello elastomerico. Diametro esterno (De) e tipo curva: - De 200, curva chiusa 90° | nd | curve | [10 empty] | 1 | cad | nd | scarico - | condotte libere - condotte interrate - | plastica polivincloruro non plastificato (PVC-U) | nd - | angolo [°] = 90.0 nd nd nd - |  | chiuse - compatto/strutturato - | diametro esterno (Ø) [mm] = 200.0 nd nd nd - | curve con giunti a bicchiere ed anello elastomerico; per tubi in plastica polivincloruro non plastificato (PVC-U) | nd - | nd - | nd - | nd | nd - | NO |  |  |  |  | nd |  |  |  |  | nd | nd | nd |  | nd | nd | nd | nd | nd | nd | NO | NO
LOM251.RM.86.10.20.D0019.0500.a | Raccordo sifoni di plastica polivincloruro non plastificato (PVC-U); geometria: tipo "Torino" ¦ aperto/chiuso ¦ tipo "Firenze" ¦ orizzontale ¦ compatto/strutturato; funzione: scarico; impiego: condotte libere ¦ condotte interrate; diametro esterno (Ø) [mm] = 82 ¦ spessore [mm] = 3 SPECIFICHE TECNICHE: sifoni con giunti a bicchiere ed anello elastomerico; per tubi in plastica polivincloruro non plastificato (PVC-U) | 1 cad | 52.46 | 41.47 | 0 | RM.86.10.20.D0019.0500.a | Raccordo sifoni di plastica polivincloruro non plastificato (PVC-U); geometria: tipo "Torino" ¦ aperto/chiuso ¦ tipo "Firenze" ¦ orizzontale ¦ compatto/strutturato; funzione: scarico; impiego: condotte libere ¦ condotte interrate; diametro esterno (Ø) [mm] = 82 ¦ spessore [mm] = 3 SPECIFICHE TECNICHE: sifoni con giunti a bicchiere ed anello elastomerico; per tubi in plastica polivincloruro non plastificato (PVC-U) |  | RISORSA MATERIALE | IMPIANTI IDRAULICI SMALTIMENTO-DISPERSIONE | PRODOTTI | RACCORDO | PLASTICA POLIVINCLORURO NON PLASTIFICATO (PVC-U) | [6 empty] | MC.12.010.0130.a | Sifoni Torino aperti e chiusi e sifoni Firenze orizzontali, per tubi in PVC-U (rif. MC.12.010.0020, 0030, 0040, 0050), compatto o strutturato, per condotte di scarico libere o interrate, con giunti a bicchiere ed anello elastomerico. Diametro esterno (De) e spessore (s): - De 82, s = 3,0 | nd | sifoni | [10 empty] | 1 | cad | nd | scarico - | condotte libere - condotte interrate - | plastica polivincloruro non plastificato (PVC-U) | nd - | nd - |  | tipo "Torino" - aperto/chiuso - tipo "Firenze" - orizzontale - compatto/strutturato - | spessore [mm] = 3.0 nd nd nd - diametro esterno (Ø) [mm] = 82.0 nd nd nd - | sifoni con giunti a bicchiere ed anello elastomerico; per tubi in plastica polivincloruro non plastificato (PVC-U) | nd - | nd - | nd - | nd | nd - | NO |  |  |  |  | nd |  |  |  |  | nd | nd | nd |  | nd | nd | nd | nd | nd | nd | NO | NO
LOM251.RM.86.10.20.D0019.0500.b | Raccordo sifoni di plastica polivincloruro non plastificato (PVC-U); geometria: tipo "Torino" ¦ aperto/chiuso ¦ tipo "Firenze" ¦ orizzontale ¦ compatto/strutturato; funzione: scarico; impiego: condotte libere ¦ condotte interrate; diametro esterno (Ø) [mm] = 100 ¦ spessore [mm] = 3 SPECIFICHE TECNICHE: sifoni con giunti a bicchiere ed anello elastomerico; per tubi in plastica polivincloruro non plastificato (PVC-U) | 1 cad | 56.65 | 44.78 | 0 | RM.86.10.20.D0019.0500.b | Raccordo sifoni di plastica polivincloruro non plastificato (PVC-U); geometria: tipo "Torino" ¦ aperto/chiuso ¦ tipo "Firenze" ¦ orizzontale ¦ compatto/strutturato; funzione: scarico; impiego: condotte libere ¦ condotte interrate; diametro esterno (Ø) [mm] = 100 ¦ spessore [mm] = 3 SPECIFICHE TECNICHE: sifoni con giunti a bicchiere ed anello elastomerico; per tubi in plastica polivincloruro non plastificato (PVC-U) |  | RISORSA MATERIALE | IMPIANTI IDRAULICI SMALTIMENTO-DISPERSIONE | PRODOTTI | RACCORDO | PLASTICA POLIVINCLORURO NON PLASTIFICATO (PVC-U) | [6 empty] | MC.12.010.0130.b | Sifoni Torino aperti e chiusi e sifoni Firenze orizzontali, per tubi in PVC-U (rif. MC.12.010.0020, 0030, 0040, 0050), compatto o strutturato, per condotte di scarico libere o interrate, con giunti a bicchiere ed anello elastomerico. Diametro esterno (De) e spessore (s): - De 100, s = 3,0 | nd | sifoni | [10 empty] | 1 | cad | nd | scarico - | condotte libere - condotte interrate - | plastica polivincloruro non plastificato (PVC-U) | nd - | nd - |  | tipo "Torino" - aperto/chiuso - tipo "Firenze" - orizzontale - compatto/strutturato - | spessore [mm] = 3.0 nd nd nd - diametro esterno (Ø) [mm] = 100.0 nd nd nd - | sifoni con giunti a bicchiere ed anello elastomerico; per tubi in plastica polivincloruro non plastificato (PVC-U) | nd - | nd - | nd - | nd | nd - | NO |  |  |  |  | nd |  |  |  |  | nd | nd | nd |  | nd | nd | nd | nd | nd | nd | NO | NO
LOM251.RM.86.10.20.D0019.0500.c | Raccordo sifoni di plastica polivincloruro non plastificato (PVC-U); geometria: tipo "Torino" ¦ aperto/chiuso ¦ tipo "Firenze" ¦ orizzontale ¦ compatto/strutturato; funzione: scarico; impiego: condotte libere ¦ condotte interrate; diametro esterno (Ø) [mm] = 110 ¦ spessore [mm] = 3,2 SPECIFICHE TECNICHE: sifoni con giunti a bicchiere ed anello elastomerico; per tubi in plastica polivincloruro non plastificato (PVC-U) | 1 cad | 66.48 | 52.56 | 0 | RM.86.10.20.D0019.0500.c | Raccordo sifoni di plastica polivincloruro non plastificato (PVC-U); geometria: tipo "Torino" ¦ aperto/chiuso ¦ tipo "Firenze" ¦ orizzontale ¦ compatto/strutturato; funzione: scarico; impiego: condotte libere ¦ condotte interrate; diametro esterno (Ø) [mm] = 110 ¦ spessore [mm] = 3,2 SPECIFICHE TECNICHE: sifoni con giunti a bicchiere ed anello elastomerico; per tubi in plastica polivincloruro non plastificato (PVC-U) |  | RISORSA MATERIALE | IMPIANTI IDRAULICI SMALTIMENTO-DISPERSIONE | PRODOTTI | RACCORDO | PLASTICA POLIVINCLORURO NON PLASTIFICATO (PVC-U) | [6 empty] | MC.12.010.0130.c | Sifoni Torino aperti e chiusi e sifoni Firenze orizzontali, per tubi in PVC-U (rif. MC.12.010.0020, 0030, 0040, 0050), compatto o strutturato, per condotte di scarico libere o interrate, con giunti a bicchiere ed anello elastomerico. Diametro esterno (De) e spessore (s): - De 110, s = 3,2 | nd | sifoni | [10 empty] | 1 | cad | nd | scarico - | condotte libere - condotte interrate - | plastica polivincloruro non plastificato (PVC-U) | nd - | nd - |  | tipo "Torino" - aperto/chiuso - tipo "Firenze" - orizzontale - compatto/strutturato - | spessore [mm] = 3.2 nd nd nd - diametro esterno (Ø) [mm] = 110.0 nd nd nd - | sifoni con giunti a bicchiere ed anello elastomerico; per tubi in plastica polivincloruro non plastificato (PVC-U) | nd - | nd - | nd - | nd | nd - | NO |  |  |  |  | nd |  |  |  |  | nd | nd | nd |  | nd | nd | nd | nd | nd | nd | NO | NO
LOM251.RM.86.10.20.D0019.0500.d | Raccordo sifoni di plastica polivincloruro non plastificato (PVC-U); geometria: tipo "Torino" ¦ aperto/chiuso ¦ tipo "Firenze" ¦ orizzontale ¦ compatto/strutturato; funzione: scarico; impiego: condotte libere ¦ condotte interrate; diametro esterno (Ø) [mm] = 125 ¦ spessore [mm] = 3,2 SPECIFICHE TECNICHE: sifoni con giunti a bicchiere ed anello elastomerico; per tubi in plastica polivincloruro non plastificato (PVC-U) | 1 cad | 75.14 | 59.4 | 0 | RM.86.10.20.D0019.0500.d | Raccordo sifoni di plastica polivincloruro non plastificato (PVC-U); geometria: tipo "Torino" ¦ aperto/chiuso ¦ tipo "Firenze" ¦ orizzontale ¦ compatto/strutturato; funzione: scarico; impiego: condotte libere ¦ condotte interrate; diametro esterno (Ø) [mm] = 125 ¦ spessore [mm] = 3,2 SPECIFICHE TECNICHE: sifoni con giunti a bicchiere ed anello elastomerico; per tubi in plastica polivincloruro non plastificato (PVC-U) |  | RISORSA MATERIALE | IMPIANTI IDRAULICI SMALTIMENTO-DISPERSIONE | PRODOTTI | RACCORDO | PLASTICA POLIVINCLORURO NON PLASTIFICATO (PVC-U) | [6 empty] | MC.12.010.0130.d | Sifoni Torino aperti e chiusi e sifoni Firenze orizzontali, per tubi in PVC-U (rif. MC.12.010.0020, 0030, 0040, 0050), compatto o strutturato, per condotte di scarico libere o interrate, con giunti a bicchiere ed anello elastomerico. Diametro esterno (De) e spessore (s): - De 125, s = 3,2 | nd | sifoni | [10 empty] | 1 | cad | nd | scarico - | condotte libere - condotte interrate - | plastica polivincloruro non plastificato (PVC-U) | nd - | nd - |  | tipo "Torino" - aperto/chiuso - tipo "Firenze" - orizzontale - compatto/strutturato - | spessore [mm] = 3.2 nd nd nd - diametro esterno (Ø) [mm] = 125.0 nd nd nd - | sifoni con giunti a bicchiere ed anello elastomerico; per tubi in plastica polivincloruro non plastificato (PVC-U) | nd - | nd - | nd - | nd | nd - | NO |  |  |  |  | nd |  |  |  |  | nd | nd | nd |  | nd | nd | nd | nd | nd | nd | NO | NO
LOM251.RM.86.10.20.D0019.0500.e | Raccordo sifoni di plastica polivincloruro non plastificato (PVC-U); geometria: tipo "Torino" ¦ aperto/chiuso ¦ tipo "Firenze" ¦ orizzontale ¦ compatto/strutturato; funzione: scarico; impiego: condotte libere ¦ condotte interrate; diametro esterno (Ø) [mm] = 160 ¦ spessore [mm] = 3,2 SPECIFICHE TECNICHE: sifoni con giunti a bicchiere ed anello elastomerico; per tubi in plastica polivincloruro non plastificato (PVC-U) | 1 cad | 109.89 | 86.87 | 0 | RM.86.10.20.D0019.0500.e | Raccordo sifoni di plastica polivincloruro non plastificato (PVC-U); geometria: tipo "Torino" ¦ aperto/chiuso ¦ tipo "Firenze" ¦ orizzontale ¦ compatto/strutturato; funzione: scarico; impiego: condotte libere ¦ condotte interrate; diametro esterno (Ø) [mm] = 160 ¦ spessore [mm] = 3,2 SPECIFICHE TECNICHE: sifoni con giunti a bicchiere ed anello elastomerico; per tubi in plastica polivincloruro non plastificato (PVC-U) |  | RISORSA MATERIALE | IMPIANTI IDRAULICI SMALTIMENTO-DISPERSIONE | PRODOTTI | RACCORDO | PLASTICA POLIVINCLORURO NON PLASTIFICATO (PVC-U) | [6 empty] | MC.12.010.0130.e | Sifoni Torino aperti e chiusi e sifoni Firenze orizzontali, per tubi in PVC-U (rif. MC.12.010.0020, 0030, 0040, 0050), compatto o strutturato, per condotte di scarico libere o interrate, con giunti a bicchiere ed anello elastomerico. Diametro esterno (De) e spessore (s): - De 160, s = 3,2 | nd | sifoni | [10 empty] | 1 | cad | nd | scarico - | condotte libere - condotte interrate - | plastica polivincloruro non plastificato (PVC-U) | nd - | nd - |  | tipo "Torino" - aperto/chiuso - tipo "Firenze" - orizzontale - compatto/strutturato - | spessore [mm] = 3.2 nd nd nd - diametro esterno (Ø) [mm] = 160.0 nd nd nd - | sifoni con giunti a bicchiere ed anello elastomerico; per tubi in plastica polivincloruro non plastificato (PVC-U) | nd - | nd - | nd - | nd | nd - | NO |  |  |  |  | nd |  |  |  |  | nd | nd | nd |  | nd | nd | nd | nd | nd | nd | NO | NO
LOM251.RM.86.10.20.D0019.0500.f | Raccordo sifoni di plastica polivincloruro non plastificato (PVC-U); geometria: tipo "Torino" ¦ aperto/chiuso ¦ tipo "Firenze" ¦ orizzontale ¦ compatto/strutturato; funzione: scarico; impiego: condotte libere ¦ condotte interrate; diametro esterno (Ø) [mm] = 200 ¦ spessore [mm] = 3,9 SPECIFICHE TECNICHE: sifoni con giunti a bicchiere ed anello elastomerico; per tubi in plastica polivincloruro non plastificato (PVC-U) | 1 cad | 156.23 | 123.5 | 0 | RM.86.10.20.D0019.0500.f | Raccordo sifoni di plastica polivincloruro non plastificato (PVC-U); geometria: tipo "Torino" ¦ aperto/chiuso ¦ tipo "Firenze" ¦ orizzontale ¦ compatto/strutturato; funzione: scarico; impiego: condotte libere ¦ condotte interrate; diametro esterno (Ø) [mm] = 200 ¦ spessore [mm] = 3,9 SPECIFICHE TECNICHE: sifoni con giunti a bicchiere ed anello elastomerico; per tubi in plastica polivincloruro non plastificato (PVC-U) |  | RISORSA MATERIALE | IMPIANTI IDRAULICI SMALTIMENTO-DISPERSIONE | PRODOTTI | RACCORDO | PLASTICA POLIVINCLORURO NON PLASTIFICATO (PVC-U) | [6 empty] | MC.12.010.0130.f | Sifoni Torino aperti e chiusi e sifoni Firenze orizzontali, per tubi in PVC-U (rif. MC.12.010.0020, 0030, 0040, 0050), compatto o strutturato, per condotte di scarico libere o interrate, con giunti a bicchiere ed anello elastomerico. Diametro esterno (De) e spessore (s): - De 200, s = 3,9 | nd | sifoni | [10 empty] | 1 | cad | nd | scarico - | condotte libere - condotte interrate - | plastica polivincloruro non plastificato (PVC-U) | nd - | nd - |  | tipo "Torino" - aperto/chiuso - tipo "Firenze" - orizzontale - compatto/strutturato - | spessore [mm] = 3.9 nd nd nd - diametro esterno (Ø) [mm] = 200.0 nd nd nd - | sifoni con giunti a bicchiere ed anello elastomerico; per tubi in plastica polivincloruro non plastificato (PVC-U) | nd - | nd - | nd - | nd | nd - | NO |  |  |  |  | nd |  |  |  |  | nd | nd | nd |  | nd | nd | nd | nd | nd | nd | NO | NO
LOM251.RM.86.10.20.Sb030.0000.a | Raccordo braghe di lega ferrosa ghisa generico; geometria: semplice; funzione: scarico; impiego: condotti; diametro nominale interno (Ø) (DN) [mm] = 40; angolo [°] = 45-68-88. Incluso: giunto a fascetta in acciaio; guarnizione in elastomero SPECIFICHE TECNICHE: braghe semplici in tubi di ghisa | 1 cad | 10.57 | 8.36 | 0 | RM.86.10.20.Sb030.0000.a | Raccordo braghe di lega ferrosa ghisa generico; geometria: semplice; funzione: scarico; impiego: condotti; diametro nominale interno (Ø) (DN) [mm] = 40; angolo [°] = 45-68-88. Incluso: giunto a fascetta in acciaio; guarnizione in elastomero SPECIFICHE TECNICHE: braghe semplici in tubi di ghisa |  | RISORSA MATERIALE | IMPIANTI IDRAULICI SMALTIMENTO-DISPERSIONE | PRODOTTI | RACCORDO | LEGA FERROSA GHISA GENERICO | [6 empty] | MC.12.050.0040.a | Braghe semplici a 45°, 68° e 88° per condotti di scarico, realizzate in tubi di ghisa con giunto a fascetta in acciaio e guarnizione in elastomero. , per i diametri nominali interni (DN): - DN 40 | nd | braghe | [10 empty] | 1 | cad | nd | scarico - | condotti - | lega ferrosa ghisa generico | nd - | angolo [°] = 45-68-88 nd nd nd - |  | semplice - | diametro nominale interno (Ø) (DN) [mm] = 40.0 nd nd nd - | braghe semplici in tubi di ghisa | nd - | nd - | nd - | nd | nd - | NO |  |  |  |  | nd |  |  |  |  | nd | nd | nd |  | nd | nd | nd | giunto a fascetta in acciaio; guarnizione in elastomero | nd | nd | NO | NO
LOM251.RM.86.10.20.Sb030.0000.b | Raccordo braghe di lega ferrosa ghisa generico; geometria: semplice; funzione: scarico; impiego: condotti; diametro nominale interno (Ø) (DN) [mm] = 50; angolo [°] = 45-68-88. Incluso: giunto a fascetta in acciaio; guarnizione in elastomero SPECIFICHE TECNICHE: braghe semplici in tubi di ghisa | 1 cad | 11.81 | 9.34 | 0 | RM.86.10.20.Sb030.0000.b | Raccordo braghe di lega ferrosa ghisa generico; geometria: semplice; funzione: scarico; impiego: condotti; diametro nominale interno (Ø) (DN) [mm] = 50; angolo [°] = 45-68-88. Incluso: giunto a fascetta in acciaio; guarnizione in elastomero SPECIFICHE TECNICHE: braghe semplici in tubi di ghisa |  | RISORSA MATERIALE | IMPIANTI IDRAULICI SMALTIMENTO-DISPERSIONE | PRODOTTI | RACCORDO | LEGA FERROSA GHISA GENERICO | [6 empty] | MC.12.050.0040.b | Braghe semplici a 45°, 68° e 88° per condotti di scarico, realizzate in tubi di ghisa con giunto a fascetta in acciaio e guarnizione in elastomero. , per i diametri nominali interni (DN): - DN 50 | nd | braghe | [10 empty] | 1 | cad | nd | scarico - | condotti - | lega ferrosa ghisa generico | nd - | angolo [°] = 45-68-88 nd nd nd - |  | semplice - | diametro nominale interno (Ø) (DN) [mm] = 50.0 nd nd nd - | braghe semplici in tubi di ghisa | nd - | nd - | nd - | nd | nd - | NO |  |  |  |  | nd |  |  |  |  | nd | nd | nd |  | nd | nd | nd | giunto a fascetta in acciaio; guarnizione in elastomero | nd | nd | NO | NO
LOM251.RM.86.10.20.Sb030.0000.c | Raccordo braghe di lega ferrosa ghisa generico; geometria: semplice; funzione: scarico; impiego: condotti; diametro nominale interno (Ø) (DN) [mm] = 75; angolo [°] = 45-68-88. Incluso: giunto a fascetta in acciaio; guarnizione in elastomero SPECIFICHE TECNICHE: braghe semplici in tubi di ghisa | 1 cad | 13.24 | 10.47 | 0 | RM.86.10.20.Sb030.0000.c | Raccordo braghe di lega ferrosa ghisa generico; geometria: semplice; funzione: scarico; impiego: condotti; diametro nominale interno (Ø) (DN) [mm] = 75; angolo [°] = 45-68-88. Incluso: giunto a fascetta in acciaio; guarnizione in elastomero SPECIFICHE TECNICHE: braghe semplici in tubi di ghisa |  | RISORSA MATERIALE | IMPIANTI IDRAULICI SMALTIMENTO-DISPERSIONE | PRODOTTI | RACCORDO | LEGA FERROSA GHISA GENERICO | [6 empty] | MC.12.050.0040.c | Braghe semplici a 45°, 68° e 88° per condotti di scarico, realizzate in tubi di ghisa con giunto a fascetta in acciaio e guarnizione in elastomero. , per i diametri nominali interni (DN): - DN 75 | nd | braghe | [10 empty] | 1 | cad | nd | scarico - | condotti - | lega ferrosa ghisa generico | nd - | angolo [°] = 45-68-88 nd nd nd - |  | semplice - | diametro nominale interno (Ø) (DN) [mm] = 75.0 nd nd nd - | braghe semplici in tubi di ghisa | nd - | nd - | nd - | nd | nd - | NO |  |  |  |  | nd |  |  |  |  | nd | nd | nd |  | nd | nd | nd | giunto a fascetta in acciaio; guarnizione in elastomero | nd | nd | NO | NO
LOM251.RM.86.10.20.Sb030.0000.d | Raccordo braghe di lega ferrosa ghisa generico; geometria: semplice; funzione: scarico; impiego: condotti; diametro nominale interno (Ø) (DN) [mm] = 100; angolo [°] = 45-68-88. Incluso: giunto a fascetta in acciaio; guarnizione in elastomero SPECIFICHE TECNICHE: braghe semplici in tubi di ghisa | 1 cad | 17.24 | 13.63 | 0 | RM.86.10.20.Sb030.0000.d | Raccordo braghe di lega ferrosa ghisa generico; geometria: semplice; funzione: scarico; impiego: condotti; diametro nominale interno (Ø) (DN) [mm] = 100; angolo [°] = 45-68-88. Incluso: giunto a fascetta in acciaio; guarnizione in elastomero SPECIFICHE TECNICHE: braghe semplici in tubi di ghisa |  | RISORSA MATERIALE | IMPIANTI IDRAULICI SMALTIMENTO-DISPERSIONE | PRODOTTI | RACCORDO | LEGA FERROSA GHISA GENERICO | [6 empty] | MC.12.050.0040.d | Braghe semplici a 45°, 68° e 88° per condotti di scarico, realizzate in tubi di ghisa con giunto a fascetta in acciaio e guarnizione in elastomero. , per i diametri nominali interni (DN): - DN 100 | nd | braghe | [10 empty] | 1 | cad | nd | scarico - | condotti - | lega ferrosa ghisa generico | nd - | angolo [°] = 45-68-88 nd nd nd - |  | semplice - | diametro nominale interno (Ø) (DN) [mm] = 100.0 nd nd nd - | braghe semplici in tubi di ghisa | nd - | nd - | nd - | nd | nd - | NO |  |  |  |  | nd |  |  |  |  | nd | nd | nd |  | nd | nd | nd | giunto a fascetta in acciaio; guarnizione in elastomero | nd | nd | NO | NO
LOM251.RM.86.10.20.Sb030.0000.e | Raccordo braghe di lega ferrosa ghisa generico; geometria: semplice; funzione: scarico; impiego: condotti; diametro nominale interno (Ø) (DN) [mm] = 125; angolo [°] = 45-68-88. Incluso: giunto a fascetta in acciaio; guarnizione in elastomero SPECIFICHE TECNICHE: braghe semplici in tubi di ghisa | 1 cad | 27.02 | 21.36 | 0 | RM.86.10.20.Sb030.0000.e | Raccordo braghe di lega ferrosa ghisa generico; geometria: semplice; funzione: scarico; impiego: condotti; diametro nominale interno (Ø) (DN) [mm] = 125; angolo [°] = 45-68-88. Incluso: giunto a fascetta in acciaio; guarnizione in elastomero SPECIFICHE TECNICHE: braghe semplici in tubi di ghisa |  | RISORSA MATERIALE | IMPIANTI IDRAULICI SMALTIMENTO-DISPERSIONE | PRODOTTI | RACCORDO | LEGA FERROSA GHISA GENERICO | [6 empty] | MC.12.050.0040.e | Braghe semplici a 45°, 68° e 88° per condotti di scarico, realizzate in tubi di ghisa con giunto a fascetta in acciaio e guarnizione in elastomero. , per i diametri nominali interni (DN): - DN 125 | nd | braghe | [10 empty] | 1 | cad | nd | scarico - | condotti - | lega ferrosa ghisa generico | nd - | angolo [°] = 45-68-88 nd nd nd - |  | semplice - | diametro nominale interno (Ø) (DN) [mm] = 125.0 nd nd nd - | braghe semplici in tubi di ghisa | nd - | nd - | nd - | nd | nd - | NO |  |  |  |  | nd |  |  |  |  | nd | nd | nd |  | nd | nd | nd | giunto a fascetta in acciaio; guarnizione in elastomero | nd | nd | NO | NO
LOM251.RM.86.10.20.Sb030.0000.f | Raccordo braghe di lega ferrosa ghisa generico; geometria: semplice; funzione: scarico; impiego: condotti; diametro nominale interno (Ø) (DN) [mm] = 150; angolo [°] = 45-68-88. Incluso: giunto a fascetta in acciaio; guarnizione in elastomero SPECIFICHE TECNICHE: braghe semplici in tubi di ghisa | 1 cad | 40.25 | 31.82 | 0 | RM.86.10.20.Sb030.0000.f | Raccordo braghe di lega ferrosa ghisa generico; geometria: semplice; funzione: scarico; impiego: condotti; diametro nominale interno (Ø) (DN) [mm] = 150; angolo [°] = 45-68-88. Incluso: giunto a fascetta in acciaio; guarnizione in elastomero SPECIFICHE TECNICHE: braghe semplici in tubi di ghisa |  | RISORSA MATERIALE | IMPIANTI IDRAULICI SMALTIMENTO-DISPERSIONE | PRODOTTI | RACCORDO | LEGA FERROSA GHISA GENERICO | [6 empty] | MC.12.050.0040.f | Braghe semplici a 45°, 68° e 88° per condotti di scarico, realizzate in tubi di ghisa con giunto a fascetta in acciaio e guarnizione in elastomero. , per i diametri nominali interni (DN): - DN 150 | nd | braghe | [10 empty] | 1 | cad | nd | scarico - | condotti - | lega ferrosa ghisa generico | nd - | angolo [°] = 45-68-88 nd nd nd - |  | semplice - | diametro nominale interno (Ø) (DN) [mm] = 150.0 nd nd nd - | braghe semplici in tubi di ghisa | nd - | nd - | nd - | nd | nd - | NO |  |  |  |  | nd |  |  |  |  | nd | nd | nd |  | nd | nd | nd | giunto a fascetta in acciaio; guarnizione in elastomero | nd | nd | NO | NO
LOM251.RM.86.10.20.Sb030.0000.g | Raccordo braghe di lega ferrosa ghisa generico; geometria: semplice; funzione: scarico; impiego: condotti; diametro nominale interno (Ø) (DN) [mm] = 200; angolo [°] = 45-68-88. Incluso: giunto a fascetta in acciaio; guarnizione in elastomero SPECIFICHE TECNICHE: braghe semplici in tubi di ghisa | 1 cad | 84.92 | 67.13 | 0 | RM.86.10.20.Sb030.0000.g | Raccordo braghe di lega ferrosa ghisa generico; geometria: semplice; funzione: scarico; impiego: condotti; diametro nominale interno (Ø) (DN) [mm] = 200; angolo [°] = 45-68-88. Incluso: giunto a fascetta in acciaio; guarnizione in elastomero SPECIFICHE TECNICHE: braghe semplici in tubi di ghisa |  | RISORSA MATERIALE | IMPIANTI IDRAULICI SMALTIMENTO-DISPERSIONE | PRODOTTI | RACCORDO | LEGA FERROSA GHISA GENERICO | [6 empty] | MC.12.050.0040.g | Braghe semplici a 45°, 68° e 88° per condotti di scarico, realizzate in tubi di ghisa con giunto a fascetta in acciaio e guarnizione in elastomero. , per i diametri nominali interni (DN): - DN 200 | nd | braghe | [10 empty] | 1 | cad | nd | scarico - | condotti - | lega ferrosa ghisa generico | nd - | angolo [°] = 45-68-88 nd nd nd - |  | semplice - | diametro nominale interno (Ø) (DN) [mm] = 200.0 nd nd nd - | braghe semplici in tubi di ghisa | nd - | nd - | nd - | nd | nd - | NO |  |  |  |  | nd |  |  |  |  | nd | nd | nd |  | nd | nd | nd | giunto a fascetta in acciaio; guarnizione in elastomero | nd | nd | NO | NO
LOM251.RM.86.10.20.Sb030.0000.h | Raccordo braghe di lega ferrosa ghisa generico; geometria: semplice; funzione: scarico; impiego: condotti; diametro nominale interno (Ø) (DN) [mm] = 250; angolo [°] = 45-68-88. Incluso: giunto a fascetta in acciaio; guarnizione in elastomero SPECIFICHE TECNICHE: braghe semplici in tubi di ghisa | 1 cad | 198.62 | 157.01 | 0 | RM.86.10.20.Sb030.0000.h | Raccordo braghe di lega ferrosa ghisa generico; geometria: semplice; funzione: scarico; impiego: condotti; diametro nominale interno (Ø) (DN) [mm] = 250; angolo [°] = 45-68-88. Incluso: giunto a fascetta in acciaio; guarnizione in elastomero SPECIFICHE TECNICHE: braghe semplici in tubi di ghisa |  | RISORSA MATERIALE | IMPIANTI IDRAULICI SMALTIMENTO-DISPERSIONE | PRODOTTI | RACCORDO | LEGA FERROSA GHISA GENERICO | [6 empty] | MC.12.050.0040.h | Braghe semplici a 45°, 68° e 88° per condotti di scarico, realizzate in tubi di ghisa con giunto a fascetta in acciaio e guarnizione in elastomero. , per i diametri nominali interni (DN): - DN 250 | nd | braghe | [10 empty] | 1 | cad | nd | scarico - | condotti - | lega ferrosa ghisa generico | nd - | angolo [°] = 45-68-88 nd nd nd - |  | semplice - | diametro nominale interno (Ø) (DN) [mm] = 250.0 nd nd nd - | braghe semplici in tubi di ghisa | nd - | nd - | nd - | nd | nd - | NO |  |  |  |  | nd |  |  |  |  | nd | nd | nd |  | nd | nd | nd | giunto a fascetta in acciaio; guarnizione in elastomero | nd | nd | NO | NO
LOM251.RM.86.10.20.Sb030.0000.i | Raccordo braghe di lega ferrosa ghisa generico; geometria: semplice; funzione: scarico; impiego: condotti; diametro nominale interno (Ø) (DN) [mm] = 300; angolo [°] = 45-68-88. Incluso: giunto a fascetta in acciaio; guarnizione in elastomero SPECIFICHE TECNICHE: braghe semplici in tubi di ghisa | 1 cad | 253.73 | 200.57 | 0 | RM.86.10.20.Sb030.0000.i | Raccordo braghe di lega ferrosa ghisa generico; geometria: semplice; funzione: scarico; impiego: condotti; diametro nominale interno (Ø) (DN) [mm] = 300; angolo [°] = 45-68-88. Incluso: giunto a fascetta in acciaio; guarnizione in elastomero SPECIFICHE TECNICHE: braghe semplici in tubi di ghisa |  | RISORSA MATERIALE | IMPIANTI IDRAULICI SMALTIMENTO-DISPERSIONE | PRODOTTI | RACCORDO | LEGA FERROSA GHISA GENERICO | [6 empty] | MC.12.050.0040.i | Braghe semplici a 45°, 68° e 88° per condotti di scarico, realizzate in tubi di ghisa con giunto a fascetta in acciaio e guarnizione in elastomero. , per i diametri nominali interni (DN): - DN 300 | nd | braghe | [10 empty] | 1 | cad | nd | scarico - | condotti - | lega ferrosa ghisa generico | nd - | angolo [°] = 45-68-88 nd nd nd - |  | semplice - | diametro nominale interno (Ø) (DN) [mm] = 300.0 nd nd nd - | braghe semplici in tubi di ghisa | nd - | nd - | nd - | nd | nd - | NO |  |  |  |  | nd |  |  |  |  | nd | nd | nd |  | nd | nd | nd | giunto a fascetta in acciaio; guarnizione in elastomero | nd | nd | NO | NO
LOM251.RM.86.10.20.Sb030.0250.a | Raccordo curve di lega ferrosa ghisa generico; funzione: scarico; impiego: condotti; diametro nominale interno (Ø) (DN) [mm] = 40; angolo [°] = 22-45-68-88. Incluso: giunto a fascetta in acciaio; guarnizione in elastomero SPECIFICHE TECNICHE: curve per condotti in tubi di ghisa | 1 cad | 6.26 | 4.95 | 0 | RM.86.10.20.Sb030.0250.a | Raccordo curve di lega ferrosa ghisa generico; funzione: scarico; impiego: condotti; diametro nominale interno (Ø) (DN) [mm] = 40; angolo [°] = 22-45-68-88. Incluso: giunto a fascetta in acciaio; guarnizione in elastomero SPECIFICHE TECNICHE: curve per condotti in tubi di ghisa |  | RISORSA MATERIALE | IMPIANTI IDRAULICI SMALTIMENTO-DISPERSIONE | PRODOTTI | RACCORDO | LEGA FERROSA GHISA GENERICO | [6 empty] | MC.12.050.0030.a | Curve a 22°, 45°, 68° e 88° per condotti di scarico realizzate in tubi di ghisa con giunto a fascetta in acciaio e guarnizione in elastomero. , per i diametri nominali interni (DN): - DN 40 | nd | curve | [10 empty] | 1 | cad | nd | scarico - | condotti - | lega ferrosa ghisa generico | nd - | angolo [°] = 22-45-68-88 nd nd nd - |  | nd - | diametro nominale interno (Ø) (DN) [mm] = 40.0 nd nd nd - | curve per condotti in tubi di ghisa | nd - | nd - | nd - | nd | nd - | NO |  |  |  |  | nd |  |  |  |  | nd | nd | nd |  | nd | nd | nd | giunto a fascetta in acciaio; guarnizione in elastomero | nd | nd | NO | NO
LOM251.RM.86.10.20.Sb030.0250.b | Raccordo curve di lega ferrosa ghisa generico; funzione: scarico; impiego: condotti; diametro nominale interno (Ø) (DN) [mm] = 50; angolo [°] = 22-45-68-88. Incluso: giunto a fascetta in acciaio; guarnizione in elastomero SPECIFICHE TECNICHE: curve per condotti in tubi di ghisa | 1 cad | 6.84 | 5.41 | 0 | RM.86.10.20.Sb030.0250.b | Raccordo curve di lega ferrosa ghisa generico; funzione: scarico; impiego: condotti; diametro nominale interno (Ø) (DN) [mm] = 50; angolo [°] = 22-45-68-88. Incluso: giunto a fascetta in acciaio; guarnizione in elastomero SPECIFICHE TECNICHE: curve per condotti in tubi di ghisa |  | RISORSA MATERIALE | IMPIANTI IDRAULICI SMALTIMENTO-DISPERSIONE | PRODOTTI | RACCORDO | LEGA FERROSA GHISA GENERICO | [6 empty] | MC.12.050.0030.b | Curve a 22°, 45°, 68° e 88° per condotti di scarico realizzate in tubi di ghisa con giunto a fascetta in acciaio e guarnizione in elastomero. , per i diametri nominali interni (DN): - DN 50 | nd | curve | [10 empty] | 1 | cad | nd | scarico - | condotti - | lega ferrosa ghisa generico | nd - | angolo [°] = 22-45-68-88 nd nd nd - |  | nd - | diametro nominale interno (Ø) (DN) [mm] = 50.0 nd nd nd - | curve per condotti in tubi di ghisa | nd - | nd - | nd - | nd | nd - | NO |  |  |  |  | nd |  |  |  |  | nd | nd | nd |  | nd | nd | nd | giunto a fascetta in acciaio; guarnizione in elastomero | nd | nd | NO | NO
LOM251.RM.86.10.20.Sb030.0250.c | Raccordo curve di lega ferrosa ghisa generico; funzione: scarico; impiego: condotti; diametro nominale interno (Ø) (DN) [mm] = 75; angolo [°] = 22-45-68-88. Incluso: giunto a fascetta in acciaio; guarnizione in elastomero SPECIFICHE TECNICHE: curve per condotti in tubi di ghisa | 1 cad | 8.83 | 6.98 | 0 | RM.86.10.20.Sb030.0250.c | Raccordo curve di lega ferrosa ghisa generico; funzione: scarico; impiego: condotti; diametro nominale interno (Ø) (DN) [mm] = 75; angolo [°] = 22-45-68-88. Incluso: giunto a fascetta in acciaio; guarnizione in elastomero SPECIFICHE TECNICHE: curve per condotti in tubi di ghisa |  | RISORSA MATERIALE | IMPIANTI IDRAULICI SMALTIMENTO-DISPERSIONE | PRODOTTI | RACCORDO | LEGA FERROSA GHISA GENERICO | [6 empty] | MC.12.050.0030.c | Curve a 22°, 45°, 68° e 88° per condotti di scarico realizzate in tubi di ghisa con giunto a fascetta in acciaio e guarnizione in elastomero. , per i diametri nominali interni (DN): - DN 75 | nd | curve | [10 empty] | 1 | cad | nd | scarico - | condotti - | lega ferrosa ghisa generico | nd - | angolo [°] = 22-45-68-88 nd nd nd - |  | nd - | diametro nominale interno (Ø) (DN) [mm] = 75.0 nd nd nd - | curve per condotti in tubi di ghisa | nd - | nd - | nd - | nd | nd - | NO |  |  |  |  | nd |  |  |  |  | nd | nd | nd |  | nd | nd | nd | giunto a fascetta in acciaio; guarnizione in elastomero | nd | nd | NO | NO
LOM251.RM.86.10.20.Sb030.0250.d | Raccordo curve di lega ferrosa ghisa generico; funzione: scarico; impiego: condotti; diametro nominale interno (Ø) (DN) [mm] = 100; angolo [°] = 22-45-68-88. Incluso: giunto a fascetta in acciaio; guarnizione in elastomero SPECIFICHE TECNICHE: curve per condotti in tubi di ghisa | 1 cad | 9.77 | 7.72 | 0 | RM.86.10.20.Sb030.0250.d | Raccordo curve di lega ferrosa ghisa generico; funzione: scarico; impiego: condotti; diametro nominale interno (Ø) (DN) [mm] = 100; angolo [°] = 22-45-68-88. Incluso: giunto a fascetta in acciaio; guarnizione in elastomero SPECIFICHE TECNICHE: curve per condotti in tubi di ghisa |  | RISORSA MATERIALE | IMPIANTI IDRAULICI SMALTIMENTO-DISPERSIONE | PRODOTTI | RACCORDO | LEGA FERROSA GHISA GENERICO | [6 empty] | MC.12.050.0030.d | Curve a 22°, 45°, 68° e 88° per condotti di scarico realizzate in tubi di ghisa con giunto a fascetta in acciaio e guarnizione in elastomero. , per i diametri nominali interni (DN): - DN 100 | nd | curve | [10 empty] | 1 | cad | nd | scarico - | condotti - | lega ferrosa ghisa generico | nd - | angolo [°] = 22-45-68-88 nd nd nd - |  | nd - | diametro nominale interno (Ø) (DN) [mm] = 100.0 nd nd nd - | curve per condotti in tubi di ghisa | nd - | nd - | nd - | nd | nd - | NO |  |  |  |  | nd |  |  |  |  | nd | nd | nd |  | nd | nd | nd | giunto a fascetta in acciaio; guarnizione in elastomero | nd | nd | NO | NO
LOM251.RM.86.10.20.Sb030.0250.e | Raccordo curve di lega ferrosa ghisa generico; funzione: scarico; impiego: condotti; diametro nominale interno (Ø) (DN) [mm] = 125; angolo [°] = 22-45-68-88. Incluso: giunto a fascetta in acciaio; guarnizione in elastomero SPECIFICHE TECNICHE: curve per condotti in tubi di ghisa | 1 cad | 14.19 | 11.22 | 0 | RM.86.10.20.Sb030.0250.e | Raccordo curve di lega ferrosa ghisa generico; funzione: scarico; impiego: condotti; diametro nominale interno (Ø) (DN) [mm] = 125; angolo [°] = 22-45-68-88. Incluso: giunto a fascetta in acciaio; guarnizione in elastomero SPECIFICHE TECNICHE: curve per condotti in tubi di ghisa |  | RISORSA MATERIALE | IMPIANTI IDRAULICI SMALTIMENTO-DISPERSIONE | PRODOTTI | RACCORDO | LEGA FERROSA GHISA GENERICO | [6 empty] | MC.12.050.0030.e | Curve a 22°, 45°, 68° e 88° per condotti di scarico realizzate in tubi di ghisa con giunto a fascetta in acciaio e guarnizione in elastomero. , per i diametri nominali interni (DN): - DN 125 | nd | curve | [10 empty] | 1 | cad | nd | scarico - | condotti - | lega ferrosa ghisa generico | nd - | angolo [°] = 22-45-68-88 nd nd nd - |  | nd - | diametro nominale interno (Ø) (DN) [mm] = 125.0 nd nd nd - | curve per condotti in tubi di ghisa | nd - | nd - | nd - | nd | nd - | NO |  |  |  |  | nd |  |  |  |  | nd | nd | nd |  | nd | nd | nd | giunto a fascetta in acciaio; guarnizione in elastomero | nd | nd | NO | NO
LOM251.RM.86.10.20.Sb030.0250.f | Raccordo curve di lega ferrosa ghisa generico; funzione: scarico; impiego: condotti; diametro nominale interno (Ø) (DN) [mm] = 150; angolo [°] = 22-45-68-88. Incluso: giunto a fascetta in acciaio; guarnizione in elastomero SPECIFICHE TECNICHE: curve per condotti in tubi di ghisa | 1 cad | 17.51 | 13.84 | 0 | RM.86.10.20.Sb030.0250.f | Raccordo curve di lega ferrosa ghisa generico; funzione: scarico; impiego: condotti; diametro nominale interno (Ø) (DN) [mm] = 150; angolo [°] = 22-45-68-88. Incluso: giunto a fascetta in acciaio; guarnizione in elastomero SPECIFICHE TECNICHE: curve per condotti in tubi di ghisa |  | RISORSA MATERIALE | IMPIANTI IDRAULICI SMALTIMENTO-DISPERSIONE | PRODOTTI | RACCORDO | LEGA FERROSA GHISA GENERICO | [6 empty] | MC.12.050.0030.f | Curve a 22°, 45°, 68° e 88° per condotti di scarico realizzate in tubi di ghisa con giunto a fascetta in acciaio e guarnizione in elastomero. , per i diametri nominali interni (DN): - DN 150 | nd | curve | [10 empty] | 1 | cad | nd | scarico - | condotti - | lega ferrosa ghisa generico | nd - | angolo [°] = 22-45-68-88 nd nd nd - |  | nd - | diametro nominale interno (Ø) (DN) [mm] = 150.0 nd nd nd - | curve per condotti in tubi di ghisa | nd - | nd - | nd - | nd | nd - | NO |  |  |  |  | nd |  |  |  |  | nd | nd | nd |  | nd | nd | nd | giunto a fascetta in acciaio; guarnizione in elastomero | nd | nd | NO | NO
LOM251.RM.86.10.20.Sb030.0250.g | Raccordo curve di lega ferrosa ghisa generico; funzione: scarico; impiego: condotti; diametro nominale interno (Ø) (DN) [mm] = 200; angolo [°] = 22-45-68-88. Incluso: giunto a fascetta in acciaio; guarnizione in elastomero SPECIFICHE TECNICHE: curve per condotti in tubi di ghisa | 1 cad | 38.48 | 30.42 | 0 | RM.86.10.20.Sb030.0250.g | Raccordo curve di lega ferrosa ghisa generico; funzione: scarico; impiego: condotti; diametro nominale interno (Ø) (DN) [mm] = 200; angolo [°] = 22-45-68-88. Incluso: giunto a fascetta in acciaio; guarnizione in elastomero SPECIFICHE TECNICHE: curve per condotti in tubi di ghisa |  | RISORSA MATERIALE | IMPIANTI IDRAULICI SMALTIMENTO-DISPERSIONE | PRODOTTI | RACCORDO | LEGA FERROSA GHISA GENERICO | [6 empty] | MC.12.050.0030.g | Curve a 22°, 45°, 68° e 88° per condotti di scarico realizzate in tubi di ghisa con giunto a fascetta in acciaio e guarnizione in elastomero. , per i diametri nominali interni (DN): - DN 200 | nd | curve | [10 empty] | 1 | cad | nd | scarico - | condotti - | lega ferrosa ghisa generico | nd - | angolo [°] = 22-45-68-88 nd nd nd - |  | nd - | diametro nominale interno (Ø) (DN) [mm] = 200.0 nd nd nd - | curve per condotti in tubi di ghisa | nd - | nd - | nd - | nd | nd - | NO |  |  |  |  | nd |  |  |  |  | nd | nd | nd |  | nd | nd | nd | giunto a fascetta in acciaio; guarnizione in elastomero | nd | nd | NO | NO
LOM251.RM.86.10.20.Sb030.0250.h | Raccordo curve di lega ferrosa ghisa generico; funzione: scarico; impiego: condotti; diametro nominale interno (Ø) (DN) [mm] = 250; angolo [°] = 22-45-68-88. Incluso: giunto a fascetta in acciaio; guarnizione in elastomero SPECIFICHE TECNICHE: curve per condotti in tubi di ghisa | 1 cad | 80.31 | 63.49 | 0 | RM.86.10.20.Sb030.0250.h | Raccordo curve di lega ferrosa ghisa generico; funzione: scarico; impiego: condotti; diametro nominale interno (Ø) (DN) [mm] = 250; angolo [°] = 22-45-68-88. Incluso: giunto a fascetta in acciaio; guarnizione in elastomero SPECIFICHE TECNICHE: curve per condotti in tubi di ghisa |  | RISORSA MATERIALE | IMPIANTI IDRAULICI SMALTIMENTO-DISPERSIONE | PRODOTTI | RACCORDO | LEGA FERROSA GHISA GENERICO | [6 empty] | MC.12.050.0030.h | Curve a 22°, 45°, 68° e 88° per condotti di scarico realizzate in tubi di ghisa con giunto a fascetta in acciaio e guarnizione in elastomero. , per i diametri nominali interni (DN): - DN 250 | nd | curve | [10 empty] | 1 | cad | nd | scarico - | condotti - | lega ferrosa ghisa generico | nd - | angolo [°] = 22-45-68-88 nd nd nd - |  | nd - | diametro nominale interno (Ø) (DN) [mm] = 250.0 nd nd nd - | curve per condotti in tubi di ghisa | nd - | nd - | nd - | nd | nd - | NO |  |  |  |  | nd |  |  |  |  | nd | nd | nd |  | nd | nd | nd | giunto a fascetta in acciaio; guarnizione in elastomero | nd | nd | NO | NO
LOM251.RM.86.10.20.Sb030.0250.i | Raccordo curve di lega ferrosa ghisa generico; funzione: scarico; impiego: condotti; diametro nominale interno (Ø) (DN) [mm] = 300; angolo [°] = 22-45-68-88. Incluso: giunto a fascetta in acciaio; guarnizione in elastomero SPECIFICHE TECNICHE: curve per condotti in tubi di ghisa | 1 cad | 111.3 | 87.98 | 0 | RM.86.10.20.Sb030.0250.i | Raccordo curve di lega ferrosa ghisa generico; funzione: scarico; impiego: condotti; diametro nominale interno (Ø) (DN) [mm] = 300; angolo [°] = 22-45-68-88. Incluso: giunto a fascetta in acciaio; guarnizione in elastomero SPECIFICHE TECNICHE: curve per condotti in tubi di ghisa |  | RISORSA MATERIALE | IMPIANTI IDRAULICI SMALTIMENTO-DISPERSIONE | PRODOTTI | RACCORDO | LEGA FERROSA GHISA GENERICO | [6 empty] | MC.12.050.0030.i | Curve a 22°, 45°, 68° e 88° per condotti di scarico realizzate in tubi di ghisa con giunto a fascetta in acciaio e guarnizione in elastomero. , per i diametri nominali interni (DN): - DN 300 | nd | curve | [10 empty] | 1 | cad | nd | scarico - | condotti - | lega ferrosa ghisa generico | nd - | angolo [°] = 22-45-68-88 nd nd nd - |  | nd - | diametro nominale interno (Ø) (DN) [mm] = 300.0 nd nd nd - | curve per condotti in tubi di ghisa | nd - | nd - | nd - | nd | nd - | NO |  |  |  |  | nd |  |  |  |  | nd | nd | nd |  | nd | nd | nd | giunto a fascetta in acciaio; guarnizione in elastomero | nd | nd | NO | NO
LOM251.RM.86.10.20.Za001.0000.a | Raccordo a curva; finitura: lega ferrosa acciaio zincato; funzione: unione tubi; impiego: sistema di pressurizzazione per locali a rischio incendio; spessore di parete [mm] = 30 ¦ diametro interno (Ø) [mm] = 210; resistenza al fuoco [EI] = 120; inclinazione [°] = 45 ¦ inclinazione [°] = 90 SPECIFICHE TECNICHE: realizzato mediante miscela a base di silicati in modo da formare un composto avente densità [kg/m³] = 245 +/- 10%; rivestito esternamente con lamiera zincata di spessore [mm] = 0,4 | 1 cad | 141.86 | 112.14 | 0 | RM.86.10.20.Za001.0000.a | Raccordo a curva; finitura: lega ferrosa acciaio zincato; funzione: unione tubi; impiego: sistema di pressurizzazione per locali a rischio incendio; spessore di parete [mm] = 30 ¦ diametro interno (Ø) [mm] = 210; resistenza al fuoco [EI] = 120; inclinazione [°] = 45 ¦ inclinazione [°] = 90 SPECIFICHE TECNICHE: realizzato mediante miscela a base di silicati in modo da formare un composto avente densità [kg/m³] = 245 +/- 10%; rivestito esternamente con lamiera zincata di spessore [mm] = 0,4 |  | RISORSA MATERIALE | IMPIANTI IDRAULICI SMALTIMENTO-DISPERSIONE | PRODOTTI | RACCORDO | MATERIALE GENERICO NON RILEVANTE | [6 empty] | MM.08.040.0030.c | Condotte di ventilazione con resistenza al fuoco EI 120 per sisitemi di pressurizzazione adatti per locali a riscio incendio, realizzate mediante miscela a base di silicati in modo da formare un composto avente densità di 245 kg/m3 +/- 10%; rivestiti esternamente con lamiera zincata spessore 0,40 mm, spessore di parete del canale pari a 30 mm. NORMATIVE DI RIFERIMENTO: Decreto ministeriale del 03 agosto 2015, Decreto ministeriale del 30 novembre 1983, Norma UNI-EN 1366-1: - curva a 45° o 90° Ø interno 210 mm | nd | a curva | [10 empty] | 1 | cad | nd | unione tubi - | sistema di pressurizzazione per locali a rischio incendio - | materiale generico non rilevante | resistenza al fuoco [EI] = 120.0 nd nd nd - | inclinazione [°] = 45.0 nd nd nd - inclinazione [°] = 90.0 nd nd nd - |  | nd - | diametro interno (Ø) [mm] = 210.0 nd nd nd - spessore di parete [mm] = 30.0 nd nd nd - | realizzato mediante miscela a base di silicati in modo da formare un composto avente densità [kg/m³] = 245 +/- 10%; rivestito esternamente con lamiera zincata di spessore [mm] = 0,4 | nd - | lega ferrosa acciaio zincato - | nd - | nd | nd - | NO |  |  |  |  | nd |  |  |  |  | nd | nd | nd |  | nd | nd | nd | nd | nd | nd | NO | NO
LOM251.RM.86.10.20.Za001.0000.b | Raccordo a curva; finitura: lega ferrosa acciaio zincato; funzione: unione tubi; impiego: sistema di pressurizzazione per locali a rischio incendio; spessore di parete [mm] = 30 ¦ diametro interno (Ø) [mm] = 270; resistenza al fuoco [EI] = 120; inclinazione [°] = 45 ¦ inclinazione [°] = 90 SPECIFICHE TECNICHE: realizzato mediante miscela a base di silicati in modo da formare un composto avente densità [kg/m³] = 245 +/- 10%; rivestito esternamente con lamiera zincata di spessore [mm] = 0,4 | 1 cad | 157.62 | 124.6 | 0 | RM.86.10.20.Za001.0000.b | Raccordo a curva; finitura: lega ferrosa acciaio zincato; funzione: unione tubi; impiego: sistema di pressurizzazione per locali a rischio incendio; spessore di parete [mm] = 30 ¦ diametro interno (Ø) [mm] = 270; resistenza al fuoco [EI] = 120; inclinazione [°] = 45 ¦ inclinazione [°] = 90 SPECIFICHE TECNICHE: realizzato mediante miscela a base di silicati in modo da formare un composto avente densità [kg/m³] = 245 +/- 10%; rivestito esternamente con lamiera zincata di spessore [mm] = 0,4 |  | RISORSA MATERIALE | IMPIANTI IDRAULICI SMALTIMENTO-DISPERSIONE | PRODOTTI | RACCORDO | MATERIALE GENERICO NON RILEVANTE | [6 empty] | MM.08.040.0030.d | Condotte di ventilazione con resistenza al fuoco EI 120 per sisitemi di pressurizzazione adatti per locali a riscio incendio, realizzate mediante miscela a base di silicati in modo da formare un composto avente densità di 245 kg/m3 +/- 10%; rivestiti esternamente con lamiera zincata spessore 0,40 mm, spessore di parete del canale pari a 30 mm. NORMATIVE DI RIFERIMENTO: Decreto ministeriale del 03 agosto 2015, Decreto ministeriale del 30 novembre 1983, Norma UNI-EN 1366-1: - curva a 45° o 90° Ø interno 270 mm | nd | a curva | [10 empty] | 1 | cad | nd | unione tubi - | sistema di pressurizzazione per locali a rischio incendio - | materiale generico non rilevante | resistenza al fuoco [EI] = 120.0 nd nd nd - | inclinazione [°] = 45.0 nd nd nd - inclinazione [°] = 90.0 nd nd nd - |  | nd - | diametro interno (Ø) [mm] = 270.0 nd nd nd - spessore di parete [mm] = 30.0 nd nd nd - | realizzato mediante miscela a base di silicati in modo da formare un composto avente densità [kg/m³] = 245 +/- 10%; rivestito esternamente con lamiera zincata di spessore [mm] = 0,4 | nd - | lega ferrosa acciaio zincato - | nd - | nd | nd - | NO |  |  |  |  | nd |  |  |  |  | nd | nd | nd |  | nd | nd | nd | nd | nd | nd | NO | NO
LOM251.RM.86.10.45.Za001.0000.- | Pulitore di fondo automatico; funzione: pulizia; impiego: piscina. Componenti: aspiratore automatico, tubo di scarico, quadro elettrico. Incluso: sacchetti filtranti; carrello a ruote gommate SPECIFICHE TECNICHE: per piscine di lunghezza [m] ≤ 25 RM1 Aspiratore automatico; impiego: pulitore di fondo SPECIFICHE TECNICHE: telecomandabile; a pompa sommersa in bassa tensione RM1 Tubo di scarico; impiego: pulitore di fondo; lunghezza [m] = 10 RM1 Quadro elettrico; impiego: pulitore di fondo; lunghezza cavo [m] = 30. Incluso: cavo | 1 cad | 7321.16 | 5787.48 | 0 | RM.86.10.45.Za001.0000.- | Pulitore di fondo automatico; funzione: pulizia; impiego: piscina. Componenti: aspiratore automatico, tubo di scarico, quadro elettrico. Incluso: sacchetti filtranti; carrello a ruote gommate SPECIFICHE TECNICHE: per piscine di lunghezza [m] ≤ 25 | RM1 Aspiratore automatico; impiego: pulitore di fondo SPECIFICHE TECNICHE: telecomandabile; a pompa sommersa in bassa tensione RM1 Tubo di scarico; impiego: pulitore di fondo; lunghezza [m] = 10 RM1 Quadro elettrico; impiego: pulitore di fondo; lunghezza cavo [m] = 30. Incluso: cavo | RISORSA MATERIALE | IMPIANTI IDRAULICI SMALTIMENTO-DISPERSIONE | PRODOTTI | PULITORE DI FONDO | MATERIALE GENERICO NON RILEVANTE | [6 empty] | MM.03.090.0070.b | Pulitori di fondo, tipo: - pulitore automatico per piscine fino a 25 m, composto da aspiratore automatico telecomandabile a pompa sommersa in bassa tensione, sacchetti filtranti, tubo di scarico da 10 m, quadro elettrico a norme con cavo da 30 m, carrello a ruote gommate | nd | automatico | [9 empty] | RM.86.10.55.Za001.0000.- - RM.86.10.15.Za001.0000.- - RM.73.00.00.Za001.0015.- - | 1 | cad | nd | pulizia - | piscina - | materiale generico non rilevante | nd - | nd - |  | nd - | nd - | per piscine di lunghezza [m] <= 25 | nd - | nd - | nd - | nd | nd - | NO |  |  |  |  | nd |  |  |  |  | nd | nd | nd |  | nd | nd | nd | sacchetti filtranti; carrello a ruote gommate | nd | nd | NO | NO
LOM251.RM.86.10.45.Za001.0005.- | Pulitore di fondo automatico; funzione: pulizia; impiego: piscina. Componenti: aspiratore automatico, tubo di scarico, quadro elettrico. Incluso: sacchetti filtranti; carrello a ruote gommate SPECIFICHE TECNICHE: per piscine di lunghezza [m] > 26 RM1 Aspiratore automatico; impiego: pulitore di fondo SPECIFICHE TECNICHE: telecomandabile; a pompa sommersa in bassa tensione RM1 Tubo di scarico; impiego: pulitore di fondo; lunghezza [m] = 10 RM1 Quadro elettrico; impiego: pulitore di fondo; lunghezza cavo [m] = 30. Incluso: cavo | 1 cad | 17714.1 | 14003.24 | 0 | RM.86.10.45.Za001.0005.- | Pulitore di fondo automatico; funzione: pulizia; impiego: piscina. Componenti: aspiratore automatico, tubo di scarico, quadro elettrico. Incluso: sacchetti filtranti; carrello a ruote gommate SPECIFICHE TECNICHE: per piscine di lunghezza [m] > 26 | RM1 Aspiratore automatico; impiego: pulitore di fondo SPECIFICHE TECNICHE: telecomandabile; a pompa sommersa in bassa tensione RM1 Tubo di scarico; impiego: pulitore di fondo; lunghezza [m] = 10 RM1 Quadro elettrico; impiego: pulitore di fondo; lunghezza cavo [m] = 30. Incluso: cavo | RISORSA MATERIALE | IMPIANTI IDRAULICI SMALTIMENTO-DISPERSIONE | PRODOTTI | PULITORE DI FONDO | MATERIALE GENERICO NON RILEVANTE | [6 empty] | MM.03.090.0070.c | Pulitori di fondo, tipo: - pulitore automatico per piscine oltre 25 m, composto da aspiratore automatico telecomandabile a pompa sommersa in bassa tensione, sacchetti filtranti, tubo di scarico da 10 m, quadro elettrico a norme con cavo da 30 m, carrello a ruote gommate | nd | automatico | [9 empty] | RM.86.10.55.Za001.0000.- - RM.86.10.15.Za001.0000.- - RM.73.00.00.Za001.0015.- - | 1 | cad | nd | pulizia - | piscina - | materiale generico non rilevante | nd - | nd - |  | nd - | nd - | per piscine di lunghezza [m] > 26 | nd - | nd - | nd - | nd | nd - | NO |  |  |  |  | nd |  |  |  |  | nd | nd | nd |  | nd | nd | nd | sacchetti filtranti; carrello a ruote gommate | nd | nd | NO | NO
LOM251.RM.86.10.45.Za001.0250.- | Pulitore di fondo manuale; funzione: pulizia; impiego: piscina. Componenti: pompa generica, testa aspirante, asta, galleggiante, filtro a cartuccia, tubo di scarico, quadro elettrico. Incluso: carrello a ruote gommate RM1 Pompa generica; impiego: pulitore di fondo; potenza motore [kW] = 1,1. Incluso: motore RM1 Testa aspirante; impiego: pulitore di fondo. Incluso: ruote; spazzola RM1 Asta; impiego: pulitore di fondo; lunghezza [m] = 4 RM1 Galleggiante; impiego: pulitore di fondo; lunghezza cavo [m] = 15. Incluso: cavo RM1 Filtro a cartuccia; impiego: pulitore di fondo; portata [m³/h] = 15. Incluso: pre-filtro RM1 Tubo di scarico; impiego: pulitore di fondo; lunghezza [m] = 10 RM1 Quadro elettrico; impiego: pulitore di fondo; lunghezza cavo [m] = 30. Incluso: cavo | 1 cad | 2559.85 | 2023.6 | 0 | RM.86.10.45.Za001.0250.- | Pulitore di fondo manuale; funzione: pulizia; impiego: piscina. Componenti: pompa generica, testa aspirante, asta, galleggiante, filtro a cartuccia, tubo di scarico, quadro elettrico. Incluso: carrello a ruote gommate | RM1 Pompa generica; impiego: pulitore di fondo; potenza motore [kW] = 1,1. Incluso: motore RM1 Testa aspirante; impiego: pulitore di fondo. Incluso: ruote; spazzola RM1 Asta; impiego: pulitore di fondo; lunghezza [m] = 4 RM1 Galleggiante; impiego: pulitore di fondo; lunghezza cavo [m] = 15. Incluso: cavo RM1 Filtro a cartuccia; impiego: pulitore di fondo; portata [m³/h] = 15. Incluso: pre-filtro RM1 Tubo di scarico; impiego: pulitore di fondo; lunghezza [m] = 10 RM1 Quadro elettrico; impiego: pulitore di fondo; lunghezza cavo [m] = 30. Incluso: cavo | RISORSA MATERIALE | IMPIANTI IDRAULICI SMALTIMENTO-DISPERSIONE | PRODOTTI | PULITORE DI FONDO | MATERIALE GENERICO NON RILEVANTE | [6 empty] | MM.03.090.0070.a | Pulitori di fondo, tipo: - pulitore manuale, composto da pompa con motore da 1,1 kW, testa aspirante con ruote e spazzola, asta da 4 m, galleggiante con cavo da 15 m, filtro a cartuccia da 15 m³/h con pre-filtro, tubo di scarico da 10 m, quadro elettrico a norme con cavo da 30 m, carrello a ruote gommate | nd | manuale | [9 empty] | RM.85.10.10.Za001.1005.- - RM.65.05.40.Za001.0000.- - RM.86.15.35.Za001.0000.- - RM.86.15.40.Za001.0000.- - RM.65.10.05.Za001.0250.- - RM.86.10.15.Za001.0000.- - RM.73.00.00.Za001.0015.- - | 1 | cad | nd | pulizia - | piscina - | materiale generico non rilevante | nd - | nd - |  | nd - | nd - | nd | nd - | nd - | nd - | nd | nd - | NO |  |  |  |  | nd |  |  |  |  | nd | nd | nd |  | nd | nd | nd | carrello a ruote gommate | nd | nd | NO | NO
LOM251.RM.86.10.50.Ca023.0000.- | Scarico di fondo di resina sintetica ABS (Acrilonitrile-Butadiene-Stirene); funzione: defluizione acqua; impiego: piscina; diametro nominale (Ø) [mm] = 50 | 1 cad | 23.89 | 18.89 | 0 | RM.86.10.50.Ca023.0000.- | Scarico di fondo di resina sintetica ABS (Acrilonitrile-Butadiene-Stirene); funzione: defluizione acqua; impiego: piscina; diametro nominale (Ø) [mm] = 50 |  | RISORSA MATERIALE | IMPIANTI IDRAULICI SMALTIMENTO-DISPERSIONE | PRODOTTI | SCARICO DI FONDO | RESINA SINTETICA ABS (ACRILONITRILE-BUTADIENE-STIRENE) | [6 empty] | MM.03.090.0020.a | Scarichi di fondo, tipo: - in ABS DN50 | nd | nd | [10 empty] | 1 | cad | nd | defluizione acqua - | piscina - | resina sintetica ABS (Acrilonitrile-Butadiene-Stirene) | nd - | nd - |  | nd - | diametro nominale (Ø) [mm] = 50.0 nd nd nd - | nd | nd - | nd - | nd - | nd | nd - | NO |  |  |  |  | nd |  |  |  |  | nd | nd | nd |  | nd | nd | nd | nd | nd | nd | NO | NO
LOM251.RM.86.10.50.Sb008.0000.a | Scarico di fondo di lega ferrosa acciaio inox; funzione: defluizione acqua; impiego: piscina; diametro nominale (Ø) [mm] = 80 | 1 cad | 381.16 | 301.31 | 0 | RM.86.10.50.Sb008.0000.a | Scarico di fondo di lega ferrosa acciaio inox; funzione: defluizione acqua; impiego: piscina; diametro nominale (Ø) [mm] = 80 |  | RISORSA MATERIALE | IMPIANTI IDRAULICI SMALTIMENTO-DISPERSIONE | PRODOTTI | SCARICO DI FONDO | LEGA FERROSA ACCIAIO INOX | [6 empty] | MM.03.090.0020.b | Scarichi di fondo, tipo: - in acciaio inox DN80 | nd | nd | [10 empty] | 1 | cad | nd | defluizione acqua - | piscina - | lega ferrosa acciaio inox | nd - | nd - |  | nd - | diametro nominale (Ø) [mm] = 80.0 nd nd nd - | nd | nd - | nd - | nd - | nd | nd - | NO |  |  |  |  | nd |  |  |  |  | nd | nd | nd |  | nd | nd | nd | nd | nd | nd | NO | NO
LOM251.RM.86.10.50.Sb008.0000.b | Scarico di fondo di lega ferrosa acciaio inox; funzione: defluizione acqua; impiego: piscina; diametro nominale (Ø) [mm] = 100 | 1 cad | 386.8 | 305.77 | 0 | RM.86.10.50.Sb008.0000.b | Scarico di fondo di lega ferrosa acciaio inox; funzione: defluizione acqua; impiego: piscina; diametro nominale (Ø) [mm] = 100 |  | RISORSA MATERIALE | IMPIANTI IDRAULICI SMALTIMENTO-DISPERSIONE | PRODOTTI | SCARICO DI FONDO | LEGA FERROSA ACCIAIO INOX | [6 empty] | MM.03.090.0020.c | Scarichi di fondo, tipo: - in acciaio inox DN100 | nd | nd | [10 empty] | 1 | cad | nd | defluizione acqua - | piscina - | lega ferrosa acciaio inox | nd - | nd - |  | nd - | diametro nominale (Ø) [mm] = 100.0 nd nd nd - | nd | nd - | nd - | nd - | nd | nd - | NO |  |  |  |  | nd |  |  |  |  | nd | nd | nd |  | nd | nd | nd | nd | nd | nd | NO | NO
LOM251.RM.86.10.50.Sb008.0000.c | Scarico di fondo di lega ferrosa acciaio inox; funzione: defluizione acqua; impiego: piscina; diametro nominale (Ø) [mm] = 125 | 1 cad | 523.36 | 413.72 | 0 | RM.86.10.50.Sb008.0000.c | Scarico di fondo di lega ferrosa acciaio inox; funzione: defluizione acqua; impiego: piscina; diametro nominale (Ø) [mm] = 125 |  | RISORSA MATERIALE | IMPIANTI IDRAULICI SMALTIMENTO-DISPERSIONE | PRODOTTI | SCARICO DI FONDO | LEGA FERROSA ACCIAIO INOX | [6 empty] | MM.03.090.0020.d | Scarichi di fondo, tipo: - in acciaio inox DN125 | nd | nd | [10 empty] | 1 | cad | nd | defluizione acqua - | piscina - | lega ferrosa acciaio inox | nd - | nd - |  | nd - | diametro nominale (Ø) [mm] = 125.0 nd nd nd - | nd | nd - | nd - | nd - | nd | nd - | NO |  |  |  |  | nd |  |  |  |  | nd | nd | nd |  | nd | nd | nd | nd | nd | nd | NO | NO
LOM251.RM.86.10.50.Sb008.0000.d | Scarico di fondo di lega ferrosa acciaio inox; funzione: defluizione acqua; impiego: piscina; diametro nominale (Ø) [mm] = 150 | 1 cad | 551.79 | 436.2 | 0 | RM.86.10.50.Sb008.0000.d | Scarico di fondo di lega ferrosa acciaio inox; funzione: defluizione acqua; impiego: piscina; diametro nominale (Ø) [mm] = 150 |  | RISORSA MATERIALE | IMPIANTI IDRAULICI SMALTIMENTO-DISPERSIONE | PRODOTTI | SCARICO DI FONDO | LEGA FERROSA ACCIAIO INOX | [6 empty] | MM.03.090.0020.e | Scarichi di fondo, tipo: - in acciaio inox DN150 | nd | nd | [10 empty] | 1 | cad | nd | defluizione acqua - | piscina - | lega ferrosa acciaio inox | nd - | nd - |  | nd - | diametro nominale (Ø) [mm] = 150.0 nd nd nd - | nd | nd - | nd - | nd - | nd | nd - | NO |  |  |  |  | nd |  |  |  |  | nd | nd | nd |  | nd | nd | nd | nd | nd | nd | NO | NO
LOM251.RM.86.10.50.Sb008.0000.e | Scarico di fondo di lega ferrosa acciaio inox; funzione: defluizione acqua; impiego: piscina; diametro nominale (Ø) [mm] = 200 | 1 cad | 591.6 | 467.67 | 0 | RM.86.10.50.Sb008.0000.e | Scarico di fondo di lega ferrosa acciaio inox; funzione: defluizione acqua; impiego: piscina; diametro nominale (Ø) [mm] = 200 |  | RISORSA MATERIALE | IMPIANTI IDRAULICI SMALTIMENTO-DISPERSIONE | PRODOTTI | SCARICO DI FONDO | LEGA FERROSA ACCIAIO INOX | [6 empty] | MM.03.090.0020.f | Scarichi di fondo, tipo: - in acciaio inox DN200 | nd | nd | [10 empty] | 1 | cad | nd | defluizione acqua - | piscina - | lega ferrosa acciaio inox | nd - | nd - |  | nd - | diametro nominale (Ø) [mm] = 200.0 nd nd nd - | nd | nd - | nd - | nd - | nd | nd - | NO |  |  |  |  | nd |  |  |  |  | nd | nd | nd |  | nd | nd | nd | nd | nd | nd | NO | NO
LOM251.RM.86.15.00.Sa000.0000.- | Bordatura di lega alluminio generico; geometria: lamiera sagomata ¦ microforata; impiego: gronde; spessore [mm] = 10/10 ¦ sviluppo [cm] = 33 SPECIFICHE TECNICHE: bordatura di gronda ventilante; con relativo angolare inferiore sagomato e forato | 1 m | 20.14 | 15.92 | 0 | RM.86.15.00.Sa000.0000.- | Bordatura di lega alluminio generico; geometria: lamiera sagomata ¦ microforata; impiego: gronde; spessore [mm] = 10/10 ¦ sviluppo [cm] = 33 SPECIFICHE TECNICHE: bordatura di gronda ventilante; con relativo angolare inferiore sagomato e forato |  | RISORSA MATERIALE | IMPIANTI IDRAULICI SMALTIMENTO-DISPERSIONE | ACCESSORI | BORDATURA | LEGA ALLUMINIO GENERICO | [6 empty] | MC.14.150.0100 | Bordatura di gronda ventilante in lamiera di alluminio naturale microforata, spessore 10/10 mm e sviluppo 33 cm, con relativo angolare inferiore sagomato e forato. | nd | nd | [10 empty] | 1 | m | nd | nd - | gronde - | lega alluminio generico | nd - | nd - |  | lamiera sagomata - microforata - | spessore [mm] = 10/10 nd nd nd - sviluppo [cm] = 33.0 nd nd nd - | bordatura di gronda ventilante; con relativo angolare inferiore sagomato e forato | nd - | nd - | nd - | nd | nd - | NO |  |  |  |  | nd |  |  |  |  | nd | nd | nd |  | nd | nd | nd | nd | nd | nd | NO | NO
LOM251.RM.86.15.00.Sb003.0000.- | Bordatura di lega ferrosa acciaio zincato; geometria: lamiera sagomata ¦ microforata; funzione: protezione; impiego: bordi canali SPECIFICHE TECNICHE: per canali prefabbricati in conglomerato cementizio vibrocompresso | 1 m | 5.03 | 3.97 | 0 | RM.86.15.00.Sb003.0000.- | Bordatura di lega ferrosa acciaio zincato; geometria: lamiera sagomata ¦ microforata; funzione: protezione; impiego: bordi canali SPECIFICHE TECNICHE: per canali prefabbricati in conglomerato cementizio vibrocompresso |  | RISORSA MATERIALE | IMPIANTI IDRAULICI SMALTIMENTO-DISPERSIONE | ACCESSORI | BORDATURA | LEGA FERROSA ACCIAIO ZINCATO | [6 empty] | MC.12.470.0010.e | Canali prefabbricati in conglomerato cementizio vibrocompresso, dimensioni esterne: - lamiera di ferro zincata e sagomata a protezione bordi canali prefabbricati | nd | nd | [10 empty] | 1 | m | nd | protezione - | bordi canali - | lega ferrosa acciaio zincato | nd - | nd - |  | lamiera sagomata - microforata - | nd - | per canali prefabbricati in conglomerato cementizio vibrocompresso | nd - | nd - | nd - | nd | nd - | NO |  |  |  |  | nd |  |  |  |  | nd | nd | nd |  | nd | nd | nd | nd | nd | nd | NO | NO
LOM251.RM.86.15.05.Sb031.0000.a | Griglia di lega ferrosa ghisa sferoidale; geometria: quadrata ¦ piana; impiego: parcheggio; luce x [mm] = 450 ¦ luce (y) [mm] = 450 ¦ altezza [mm] = 38; carico di rottura [classe] = C250; peso [kg] = 32,7 | 1 cad | 123.31 | 97.48 | 0 | RM.86.15.05.Sb031.0000.a | Griglia di lega ferrosa ghisa sferoidale; geometria: quadrata ¦ piana; impiego: parcheggio; luce x [mm] = 450 ¦ luce (y) [mm] = 450 ¦ altezza [mm] = 38; carico di rottura [classe] = C250; peso [kg] = 32,7 |  | RISORSA MATERIALE | IMPIANTI IDRAULICI SMALTIMENTO-DISPERSIONE | ACCESSORI | GRIGLIA | LEGA FERROSA GHISA SFEROIDALE | [6 empty] | MU.04.180.0040.a | Griglie quadrate piane in ghisa sferoidale, da parcheggio, classe C250, a norme UNI EN124: - luce 450 x 450 mm, altezza 38 mm, peso 32,70 kg | nd | nd | [10 empty] | 1 | cad | nd | nd - | parcheggio - | lega ferrosa ghisa sferoidale | carico di rottura [classe] = C250 nd nd nd - | peso [kg] = 32.7 nd nd nd - |  | quadrata - piana - | luce x [mm] = 450.0 nd nd nd - luce y [mm] = 450.0 nd nd nd - altezza [mm] = 38.0 nd nd nd - | nd | nd - | nd - | nd - | nd | nd - | NO |  |  |  |  | nd |  |  |  |  | nd | nd | nd |  | nd | nd | nd | nd | nd | nd | NO | NO
LOM251.RM.86.15.05.Sb031.0000.b | Griglia di lega ferrosa ghisa sferoidale; geometria: quadrata ¦ piana; impiego: parcheggio; luce x [mm] = 550 ¦ luce (y) [mm] = 550 ¦ altezza [mm] = 38; carico di rottura [classe] = C250; peso [kg] = 48 | 1 cad | 196.31 | 155.18 | 0 | RM.86.15.05.Sb031.0000.b | Griglia di lega ferrosa ghisa sferoidale; geometria: quadrata ¦ piana; impiego: parcheggio; luce x [mm] = 550 ¦ luce (y) [mm] = 550 ¦ altezza [mm] = 38; carico di rottura [classe] = C250; peso [kg] = 48 |  | RISORSA MATERIALE | IMPIANTI IDRAULICI SMALTIMENTO-DISPERSIONE | ACCESSORI | GRIGLIA | LEGA FERROSA GHISA SFEROIDALE | [6 empty] | MU.04.180.0040.b | Griglie quadrate piane in ghisa sferoidale, da parcheggio, classe C250, a norme UNI EN124: - luce 550 x 550 mm, altezza 38 mm, peso 48 kg | nd | nd | [10 empty] | 1 | cad | nd | nd - | parcheggio - | lega ferrosa ghisa sferoidale | carico di rottura [classe] = C250 nd nd nd - | peso [kg] = 48.0 nd nd nd - |  | quadrata - piana - | luce x [mm] = 550.0 nd nd nd - luce y [mm] = 550.0 nd nd nd - altezza [mm] = 38.0 nd nd nd - | nd | nd - | nd - | nd - | nd | nd - | NO |  |  |  |  | nd |  |  |  |  | nd | nd | nd |  | nd | nd | nd | nd | nd | nd | NO | NO
LOM251.RM.86.15.05.Sb031.0000.c | Griglia di lega ferrosa ghisa sferoidale; geometria: quadrata ¦ piana; impiego: parcheggio; luce x [mm] = 650 ¦ luce (y) [mm] = 650 ¦ altezza [mm] = 41; carico di rottura [classe] = C250; peso [kg] = 77 | 1 cad | 281.48 | 222.51 | 0 | RM.86.15.05.Sb031.0000.c | Griglia di lega ferrosa ghisa sferoidale; geometria: quadrata ¦ piana; impiego: parcheggio; luce x [mm] = 650 ¦ luce (y) [mm] = 650 ¦ altezza [mm] = 41; carico di rottura [classe] = C250; peso [kg] = 77 |  | RISORSA MATERIALE | IMPIANTI IDRAULICI SMALTIMENTO-DISPERSIONE | ACCESSORI | GRIGLIA | LEGA FERROSA GHISA SFEROIDALE | [6 empty] | MU.04.180.0040.c | Griglie quadrate piane in ghisa sferoidale, da parcheggio, classe C250, a norme UNI EN124: - luce 650 x 650 mm, altezza 41 mm, peso 77 kg | nd | nd | [10 empty] | 1 | cad | nd | nd - | parcheggio - | lega ferrosa ghisa sferoidale | carico di rottura [classe] = C250 nd nd nd - | peso [kg] = 77.0 nd nd nd - |  | quadrata - piana - | luce x [mm] = 650.0 nd nd nd - luce y [mm] = 650.0 nd nd nd - altezza [mm] = 41.0 nd nd nd - | nd | nd - | nd - | nd - | nd | nd - | NO |  |  |  |  | nd |  |  |  |  | nd | nd | nd |  | nd | nd | nd | nd | nd | nd | NO | NO
LOM251.RM.86.15.05.Sb031.0000.d | Griglia di lega ferrosa ghisa sferoidale; geometria: quadrata ¦ piana; impiego: parcheggio; luce x [mm] = 750 ¦ luce (y) [mm] = 750 ¦ altezza [mm] = 43; carico di rottura [classe] = C250; peso [kg] = 95 | 1 cad | 365.05 | 288.57 | 0 | RM.86.15.05.Sb031.0000.d | Griglia di lega ferrosa ghisa sferoidale; geometria: quadrata ¦ piana; impiego: parcheggio; luce x [mm] = 750 ¦ luce (y) [mm] = 750 ¦ altezza [mm] = 43; carico di rottura [classe] = C250; peso [kg] = 95 |  | RISORSA MATERIALE | IMPIANTI IDRAULICI SMALTIMENTO-DISPERSIONE | ACCESSORI | GRIGLIA | LEGA FERROSA GHISA SFEROIDALE | [6 empty] | MU.04.180.0040.d | Griglie quadrate piane in ghisa sferoidale, da parcheggio, classe C250, a norme UNI EN124: - luce 750 x 750 mm, altezza 43 mm, peso 95 kg | nd | nd | [10 empty] | 1 | cad | nd | nd - | parcheggio - | lega ferrosa ghisa sferoidale | carico di rottura [classe] = C250 nd nd nd - | peso [kg] = 95.0 nd nd nd - |  | quadrata - piana - | altezza [mm] = 43.0 nd nd nd - luce y [mm] = 750.0 nd nd nd - luce x [mm] = 750.0 nd nd nd - | nd | nd - | nd - | nd - | nd | nd - | NO |  |  |  |  | nd |  |  |  |  | nd | nd | nd |  | nd | nd | nd | nd | nd | nd | NO | NO
LOM251.RM.86.15.05.Sb031.0005.- | Griglia di lega ferrosa ghisa sferoidale; geometria: quadrata ¦ concava; impiego: parcheggio; luce x [mm] = 450 ¦ luce (y) [mm] = 450 ¦ altezza [mm] = 38; carico di rottura [classe] = C250; peso [kg] = 34,1 | 1 cad | 123.31 | 97.48 | 0 | RM.86.15.05.Sb031.0005.- | Griglia di lega ferrosa ghisa sferoidale; geometria: quadrata ¦ concava; impiego: parcheggio; luce x [mm] = 450 ¦ luce (y) [mm] = 450 ¦ altezza [mm] = 38; carico di rottura [classe] = C250; peso [kg] = 34,1 |  | RISORSA MATERIALE | IMPIANTI IDRAULICI SMALTIMENTO-DISPERSIONE | ACCESSORI | GRIGLIA | LEGA FERROSA GHISA SFEROIDALE | [6 empty] | MU.04.180.0050 | Griglie quadrate concave, in ghisa sferoidale da parcheggio, classe C250, a norme UNI EN124: luce 450 x 450 mm, altezza 38 mm, peso 34,10 kg | nd | nd | [10 empty] | 1 | cad | nd | nd - | parcheggio - | lega ferrosa ghisa sferoidale | carico di rottura [classe] = C250 nd nd nd - | peso [kg] = 34.1 nd nd nd - |  | quadrata - concava - | altezza [mm] = 38.0 nd nd nd - luce x [mm] = 450.0 nd nd nd - luce y [mm] = 450.0 nd nd nd - | nd | nd - | nd - | nd - | nd | nd - | NO |  |  |  |  | nd |  |  |  |  | nd | nd | nd |  | nd | nd | nd | nd | nd | nd | NO | NO
LOM251.RM.86.15.05.Sb031.0010.a_CAM | Griglia di lega ferrosa ghisa sferoidale; impiego: canalette; lunghezza [mm] = 750 ¦ larghezza [mm] = 300 ¦ spessore [mm] = 35; carico di rottura [classe] = D400; peso [kg] = 24 ¦ superficie drenante [dm²] ≥ 10 SPECIFICHE TECNICHE: bloccaggio elementi a mezzo di barra elastica | 1 cad | 144.34 | 114.1 | 0 | RM.86.15.05.Sb031.0010.a_CAM | Griglia di lega ferrosa ghisa sferoidale; impiego: canalette; lunghezza [mm] = 750 ¦ larghezza [mm] = 300 ¦ spessore [mm] = 35; carico di rottura [classe] = D400; peso [kg] = 24 ¦ superficie drenante [dm²] ≥ 10 SPECIFICHE TECNICHE: bloccaggio elementi a mezzo di barra elastica |  | RISORSA MATERIALE | IMPIANTI IDRAULICI SMALTIMENTO-DISPERSIONE | ACCESSORI | GRIGLIA | LEGA FERROSA GHISA SFEROIDALE | [6 empty] | MU.04.180.0060.a | Griglie per canalette in ghisa sferoidale, rispondenti ai Criteri Ambientali Minimi di cui al Decreto 23 giugno 2022 del Ministero della Transizione Ecologica, classe D400 a norma UNI EN 124,con bloccaggio degli elementi a mezzo di barra elastica, lunghezza 750 mm, spessore griglia 35 mm: - larghezza 300 mm, peso 24 kg - superficie drenante non inferiore a 10 dm² | nd | nd | [10 empty] | 1 | cad | nd | nd - | canalette - | lega ferrosa ghisa sferoidale | carico di rottura [classe] = D400 nd nd nd - | peso [kg] = 24.0 nd nd nd - superficie drenante [dm²] > 10.0 nd nd nd - |  | nd - | lunghezza [mm] = 750.0 nd nd nd - larghezza [mm] = 300.0 nd nd nd - spessore [mm] = 35.0 nd nd nd - | bloccaggio elementi a mezzo di barra elastica | nd - | nd - | nd - | nd | nd - | SI |  |  |  |  | nd |  |  |  |  | nd | nd | nd |  | nd | nd | nd | nd | nd | nd | NO | NO
LOM251.RM.86.15.05.Sb031.0010.b_CAM | Griglia di lega ferrosa ghisa sferoidale; impiego: canalette; lunghezza [mm] = 750 ¦ larghezza [mm] = 400 ¦ spessore [mm] = 35; carico di rottura [classe] = D400; peso [kg] = 33 ¦ superficie drenante [dm²] ≥ 15 SPECIFICHE TECNICHE: bloccaggio elementi a mezzo di barra elastica | 1 cad | 176.74 | 139.71 | 0 | RM.86.15.05.Sb031.0010.b_CAM | Griglia di lega ferrosa ghisa sferoidale; impiego: canalette; lunghezza [mm] = 750 ¦ larghezza [mm] = 400 ¦ spessore [mm] = 35; carico di rottura [classe] = D400; peso [kg] = 33 ¦ superficie drenante [dm²] ≥ 15 SPECIFICHE TECNICHE: bloccaggio elementi a mezzo di barra elastica |  | RISORSA MATERIALE | IMPIANTI IDRAULICI SMALTIMENTO-DISPERSIONE | ACCESSORI | GRIGLIA | LEGA FERROSA GHISA SFEROIDALE | [6 empty] | MU.04.180.0060.b | Griglie per canalette in ghisa sferoidale, rispondenti ai Criteri Ambientali Minimi di cui al Decreto 23 giugno 2022 del Ministero della Transizione Ecologica, classe D400 a norma UNI EN 124,con bloccaggio degli elementi a mezzo di barra elastica, lunghezza 750 mm, spessore griglia 35 mm: - larghezza 400 mm, peso 33 kg - superficie drenante non inferiore a 15 dm² | nd | nd | [10 empty] | 1 | cad | nd | nd - | canalette - | lega ferrosa ghisa sferoidale | carico di rottura [classe] = D400 nd nd nd - | peso [kg] = 33.0 nd nd nd - superficie drenante [dm²] > 15.0 nd nd nd - |  | nd - | larghezza [mm] = 400.0 nd nd nd - spessore [mm] = 35.0 nd nd nd - lunghezza [mm] = 750.0 nd nd nd - | bloccaggio elementi a mezzo di barra elastica | nd - | nd - | nd - | nd | nd - | SI |  |  |  |  | nd |  |  |  |  | nd | nd | nd |  | nd | nd | nd | nd | nd | nd | NO | NO
LOM251.RM.86.15.05.Sb031.0010.c_CAM | Griglia di lega ferrosa ghisa sferoidale; impiego: canalette; lunghezza [mm] = 750 ¦ larghezza [mm] = 200 ¦ spessore [mm] = 30; carico di rottura [classe] = C250; peso [kg] ≥ 11 ¦ superficie drenante [dm²] ≥ 7,5 SPECIFICHE TECNICHE: bloccaggio elementi a mezzo di barra elastica | 1 cad | 99.81 | 78.9 | 0 | RM.86.15.05.Sb031.0010.c_CAM | Griglia di lega ferrosa ghisa sferoidale; impiego: canalette; lunghezza [mm] = 750 ¦ larghezza [mm] = 200 ¦ spessore [mm] = 30; carico di rottura [classe] = C250; peso [kg] ≥ 11 ¦ superficie drenante [dm²] ≥ 7,5 SPECIFICHE TECNICHE: bloccaggio elementi a mezzo di barra elastica |  | RISORSA MATERIALE | IMPIANTI IDRAULICI SMALTIMENTO-DISPERSIONE | ACCESSORI | GRIGLIA | LEGA FERROSA GHISA SFEROIDALE | [6 empty] | MU.04.180.0080.a | Griglie per canalette in ghisa sferoidale, rispondenti ai Criteri Ambientali Minimi di cui al Decreto 23 giugno 2022 del Ministero della Transizione Ecologica, classe C250 a norma UNI EN 124, con bloccaggio degli elementi a mezzo di barra elastica, lunghezza 750 mm, spessore griglia 30 mm: Griglie per canalette in ghisa sferoidale, rispondenti ai Criteri Ambientali Minimi di cui al Decreto 23 giugno 2022 del Ministero della Transizione Ecologica, classe C250 a norma UNI EN 124, con bloccaggio degli elementi a mezzo di barra elastica, lunghezza 750 mm, spessore griglia 30 mm:- larghezza 200 mm, peso non inferiore a 11 kg, superficie drenante non inferiore a 7,50 dmq | nd | nd | [10 empty] | 1 | cad | nd | nd - | canalette - | lega ferrosa ghisa sferoidale | carico di rottura [classe] = C250 nd nd nd - | superficie drenante [dm²] > 7.5 nd nd nd - peso [kg] > 11.0 nd nd nd - |  | nd - | spessore [mm] = 30.0 nd nd nd - lunghezza [mm] = 750.0 nd nd nd - larghezza [mm] = 200.0 nd nd nd - | bloccaggio elementi a mezzo di barra elastica | nd - | nd - | nd - | nd | nd - | SI |  |  |  |  | nd |  |  |  |  | nd | nd | nd |  | nd | nd | nd | nd | nd | nd | NO | NO
LOM251.RM.86.15.05.Sb031.0010.d_CAM | Griglia di lega ferrosa ghisa sferoidale; impiego: canalette; lunghezza [mm] = 750 ¦ larghezza [mm] = 250 ¦ spessore [mm] = 30; carico di rottura [classe] = C250; peso [kg] ≥ 18 ¦ superficie drenante [dm²] ≥ 9 SPECIFICHE TECNICHE: bloccaggio elementi a mezzo di barra elastica | 1 cad | 110.56 | 87.4 | 0 | RM.86.15.05.Sb031.0010.d_CAM | Griglia di lega ferrosa ghisa sferoidale; impiego: canalette; lunghezza [mm] = 750 ¦ larghezza [mm] = 250 ¦ spessore [mm] = 30; carico di rottura [classe] = C250; peso [kg] ≥ 18 ¦ superficie drenante [dm²] ≥ 9 SPECIFICHE TECNICHE: bloccaggio elementi a mezzo di barra elastica |  | RISORSA MATERIALE | IMPIANTI IDRAULICI SMALTIMENTO-DISPERSIONE | ACCESSORI | GRIGLIA | LEGA FERROSA GHISA SFEROIDALE | [6 empty] | MU.04.180.0080.b | Griglie per canalette in ghisa sferoidale, rispondenti ai Criteri Ambientali Minimi di cui al Decreto 23 giugno 2022 del Ministero della Transizione Ecologica, classe C250 a norma UNI EN 124, con bloccaggio degli elementi a mezzo di barra elastica, lunghezza 750 mm, spessore griglia 30 mm: Griglie per canalette in ghisa sferoidale, rispondenti ai Criteri Ambientali Minimi di cui al Decreto 23 giugno 2022 del Ministero della Transizione Ecologica, classe C250 a norma UNI EN 124, con bloccaggio degli elementi a mezzo di barra elastica, lunghezza 750 mm, spessore griglia 30 mm:- larghezza 250 mm, peso non inferiore a 18 kg, superficie drenante non inferiore a 9 dmq | nd | nd | [10 empty] | 1 | cad | nd | nd - | canalette - | lega ferrosa ghisa sferoidale | carico di rottura [classe] = C250 nd nd nd - | superficie drenante [dm²] > 9.0 nd nd nd - peso [kg] > 18.0 nd nd nd - |  | nd - | larghezza [mm] = 250.0 nd nd nd - spessore [mm] = 30.0 nd nd nd - lunghezza [mm] = 750.0 nd nd nd - | bloccaggio elementi a mezzo di barra elastica | nd - | nd - | nd - | nd | nd - | SI |  |  |  |  | nd |  |  |  |  | nd | nd | nd |  | nd | nd | nd | nd | nd | nd | NO | NO
LOM251.RM.86.15.05.Sb031.0010.e_CAM | Griglia di lega ferrosa ghisa sferoidale; impiego: canalette; lunghezza [mm] = 750 ¦ larghezza [mm] = 300 ¦ spessore [mm] = 30; carico di rottura [classe] = C250; peso [kg] ≥ 21 ¦ superficie drenante [dm²] ≥ 11 SPECIFICHE TECNICHE: bloccaggio elementi a mezzo di barra elastica | 1 cad | 118.06 | 93.33 | 0 | RM.86.15.05.Sb031.0010.e_CAM | Griglia di lega ferrosa ghisa sferoidale; impiego: canalette; lunghezza [mm] = 750 ¦ larghezza [mm] = 300 ¦ spessore [mm] = 30; carico di rottura [classe] = C250; peso [kg] ≥ 21 ¦ superficie drenante [dm²] ≥ 11 SPECIFICHE TECNICHE: bloccaggio elementi a mezzo di barra elastica |  | RISORSA MATERIALE | IMPIANTI IDRAULICI SMALTIMENTO-DISPERSIONE | ACCESSORI | GRIGLIA | LEGA FERROSA GHISA SFEROIDALE | [6 empty] | MU.04.180.0080.c | Griglie per canalette in ghisa sferoidale, rispondenti ai Criteri Ambientali Minimi di cui al Decreto 23 giugno 2022 del Ministero della Transizione Ecologica, classe C250 a norma UNI EN 124, con bloccaggio degli elementi a mezzo di barra elastica, lunghezza 750 mm, spessore griglia 30 mm: Griglie per canalette in ghisa sferoidale, rispondenti ai Criteri Ambientali Minimi di cui al Decreto 23 giugno 2022 del Ministero della Transizione Ecologica, classe C250 a norma UNI EN 124, con bloccaggio degli elementi a mezzo di barra elastica, lunghezza 750 mm, spessore griglia 30 mm:- larghezza 300 mm, peso non inferiore a 21 kg, superficie drenante non inferiore a 11 dmq | nd | nd | [10 empty] | 1 | cad | nd | nd - | canalette - | lega ferrosa ghisa sferoidale | carico di rottura [classe] = C250 nd nd nd - | superficie drenante [dm²] > 11.0 nd nd nd - peso [kg] > 21.0 nd nd nd - |  | nd - | larghezza [mm] = 300.0 nd nd nd - spessore [mm] = 30.0 nd nd nd - lunghezza [mm] = 750.0 nd nd nd - | bloccaggio elementi a mezzo di barra elastica | nd - | nd - | nd - | nd | nd - | SI |  |  |  |  | nd |  |  |  |  | nd | nd | nd |  | nd | nd | nd | nd | nd | nd | NO | NO
LOM251.RM.86.15.05.Sb031.0010.f_CAM | Griglia di lega ferrosa ghisa sferoidale; impiego: canalette; lunghezza [mm] = 750 ¦ larghezza [mm] = 400 ¦ spessore [mm] = 30; carico di rottura [classe] = C250; peso [kg] ≥ 24 ¦ superficie drenante [dm²] ≥ 15 SPECIFICHE TECNICHE: bloccaggio elementi a mezzo di barra elastica | 1 cad | 148.67 | 117.52 | 0 | RM.86.15.05.Sb031.0010.f_CAM | Griglia di lega ferrosa ghisa sferoidale; impiego: canalette; lunghezza [mm] = 750 ¦ larghezza [mm] = 400 ¦ spessore [mm] = 30; carico di rottura [classe] = C250; peso [kg] ≥ 24 ¦ superficie drenante [dm²] ≥ 15 SPECIFICHE TECNICHE: bloccaggio elementi a mezzo di barra elastica |  | RISORSA MATERIALE | IMPIANTI IDRAULICI SMALTIMENTO-DISPERSIONE | ACCESSORI | GRIGLIA | LEGA FERROSA GHISA SFEROIDALE | [6 empty] | MU.04.180.0080.d | Griglie per canalette in ghisa sferoidale, rispondenti ai Criteri Ambientali Minimi di cui al Decreto 23 giugno 2022 del Ministero della Transizione Ecologica, classe C250 a norma UNI EN 124, con bloccaggio degli elementi a mezzo di barra elastica, lunghezza 750 mm, spessore griglia 30 mm: Griglie per canalette in ghisa sferoidale, rispondenti ai Criteri Ambientali Minimi di cui al Decreto 23 giugno 2022 del Ministero della Transizione Ecologica, classe C250 a norma UNI EN 124, con bloccaggio degli elementi a mezzo di barra elastica, lunghezza 750 mm, spessore griglia 30 mm:- larghezza 400 mm, peso non inferiore a 24 kg, superficie drenante non inferiore a 15 dmq | nd | nd | [10 empty] | 1 | cad | nd | nd - | canalette - | lega ferrosa ghisa sferoidale | carico di rottura [classe] = C250 nd nd nd - | superficie drenante [dm²] > 15.0 nd nd nd - peso [kg] > 24.0 nd nd nd - |  | nd - | lunghezza [mm] = 750.0 nd nd nd - spessore [mm] = 30.0 nd nd nd - larghezza [mm] = 400.0 nd nd nd - | bloccaggio elementi a mezzo di barra elastica | nd - | nd - | nd - | nd | nd - | SI |  |  |  |  | nd |  |  |  |  | nd | nd | nd |  | nd | nd | nd | nd | nd | nd | NO | NO
LOM251.RM.86.15.05.Sb031.0015.a_CAM | Griglia di lega ferrosa ghisa sferoidale; impiego: canalette; lunghezza [mm] = 750 ¦ larghezza [mm] = 200 ¦ spessore [mm] = 30 ¦ luce [mm] = 150; carico di rottura [classe] = C250. Incluso: telaio SPECIFICHE TECNICHE: telaio in acciaio saldato; bloccaggio elementi a mezzo di barra elastica | 1 cad | 144.13 | 113.94 | 0 | RM.86.15.05.Sb031.0015.a_CAM | Griglia di lega ferrosa ghisa sferoidale; impiego: canalette; lunghezza [mm] = 750 ¦ larghezza [mm] = 200 ¦ spessore [mm] = 30 ¦ luce [mm] = 150; carico di rottura [classe] = C250. Incluso: telaio SPECIFICHE TECNICHE: telaio in acciaio saldato; bloccaggio elementi a mezzo di barra elastica |  | RISORSA MATERIALE | IMPIANTI IDRAULICI SMALTIMENTO-DISPERSIONE | ACCESSORI | GRIGLIA | LEGA FERROSA GHISA SFEROIDALE | [6 empty] | MU.04.180.0090.a | Griglie per canalette in ghisa sferoidale, rispondente ai Criteri Ambientali Minimi di cui al Decreto 23 giugno 2022 del Ministero della Transizione Ecologica, complete di telaio in acciaio saldato, classe C250, con bloccaggio degli elementi a mezzo di barra elastica, lunghezza 750 mm, spessore griglia 30 mm: - larghezza 200 mm, luce 150 mm | nd | nd | [10 empty] | 1 | cad | nd | nd - | canalette - | lega ferrosa ghisa sferoidale | carico di rottura [classe] = C250 nd nd nd - | nd - |  | nd - | luce [mm] = 150.0 nd nd nd - lunghezza [mm] = 750.0 nd nd nd - larghezza [mm] = 200.0 nd nd nd - spessore [mm] = 30.0 nd nd nd - | telaio in acciaio saldato; bloccaggio elementi a mezzo di barra elastica | nd - | nd - | nd - | nd | nd - | SI |  |  |  |  | nd |  |  |  |  | nd | nd | nd |  | nd | nd | nd | telaio | nd | nd | NO | NO
LOM251.RM.86.15.05.Sb031.0015.b_CAM | Griglia di lega ferrosa ghisa sferoidale; impiego: canalette; lunghezza [mm] = 750 ¦ larghezza [mm] = 250 ¦ spessore [mm] = 30 ¦ luce [mm] = 200; carico di rottura [classe] = C250. Incluso: telaio SPECIFICHE TECNICHE: telaio in acciaio saldato; bloccaggio elementi a mezzo di barra elastica | 1 cad | 155.82 | 123.17 | 0 | RM.86.15.05.Sb031.0015.b_CAM | Griglia di lega ferrosa ghisa sferoidale; impiego: canalette; lunghezza [mm] = 750 ¦ larghezza [mm] = 250 ¦ spessore [mm] = 30 ¦ luce [mm] = 200; carico di rottura [classe] = C250. Incluso: telaio SPECIFICHE TECNICHE: telaio in acciaio saldato; bloccaggio elementi a mezzo di barra elastica |  | RISORSA MATERIALE | IMPIANTI IDRAULICI SMALTIMENTO-DISPERSIONE | ACCESSORI | GRIGLIA | LEGA FERROSA GHISA SFEROIDALE | [6 empty] | MU.04.180.0090.b | Griglie per canalette in ghisa sferoidale, rispondente ai Criteri Ambientali Minimi di cui al Decreto 23 giugno 2022 del Ministero della Transizione Ecologica, complete di telaio in acciaio saldato, classe C250, con bloccaggio degli elementi a mezzo di barra elastica, lunghezza 750 mm, spessore griglia 30 mm: - larghezza 250 mm, luce 200 mm | nd | nd | [10 empty] | 1 | cad | nd | nd - | canalette - | lega ferrosa ghisa sferoidale | carico di rottura [classe] = C250 nd nd nd - | nd - |  | nd - | larghezza [mm] = 250.0 nd nd nd - spessore [mm] = 30.0 nd nd nd - luce [mm] = 200.0 nd nd nd - lunghezza [mm] = 750.0 nd nd nd - | telaio in acciaio saldato; bloccaggio elementi a mezzo di barra elastica | nd - | nd - | nd - | nd | nd - | SI |  |  |  |  | nd |  |  |  |  | nd | nd | nd |  | nd | nd | nd | telaio | nd | nd | NO | NO
LOM251.RM.86.15.05.Sb031.0015.c_CAM | Griglia di lega ferrosa ghisa sferoidale; impiego: canalette; lunghezza [mm] = 750 ¦ larghezza [mm] = 300 ¦ spessore [mm] = 30 ¦ luce [mm] = 250; carico di rottura [classe] = C250. Incluso: telaio SPECIFICHE TECNICHE: telaio in acciaio saldato; bloccaggio elementi a mezzo di barra elastica | 1 cad | 175.75 | 138.93 | 0 | RM.86.15.05.Sb031.0015.c_CAM | Griglia di lega ferrosa ghisa sferoidale; impiego: canalette; lunghezza [mm] = 750 ¦ larghezza [mm] = 300 ¦ spessore [mm] = 30 ¦ luce [mm] = 250; carico di rottura [classe] = C250. Incluso: telaio SPECIFICHE TECNICHE: telaio in acciaio saldato; bloccaggio elementi a mezzo di barra elastica |  | RISORSA MATERIALE | IMPIANTI IDRAULICI SMALTIMENTO-DISPERSIONE | ACCESSORI | GRIGLIA | LEGA FERROSA GHISA SFEROIDALE | [6 empty] | MU.04.180.0090.c | Griglie per canalette in ghisa sferoidale, rispondente ai Criteri Ambientali Minimi di cui al Decreto 23 giugno 2022 del Ministero della Transizione Ecologica, complete di telaio in acciaio saldato, classe C250, con bloccaggio degli elementi a mezzo di barra elastica, lunghezza 750 mm, spessore griglia 30 mm: - larghezza 300 mm, luce 250 mm | nd | nd | [10 empty] | 1 | cad | nd | nd - | canalette - | lega ferrosa ghisa sferoidale | carico di rottura [classe] = C250 nd nd nd - | nd - |  | nd - | luce [mm] = 250.0 nd nd nd - spessore [mm] = 30.0 nd nd nd - lunghezza [mm] = 750.0 nd nd nd - larghezza [mm] = 300.0 nd nd nd - | telaio in acciaio saldato; bloccaggio elementi a mezzo di barra elastica | nd - | nd - | nd - | nd | nd - | SI |  |  |  |  | nd |  |  |  |  | nd | nd | nd |  | nd | nd | nd | telaio | nd | nd | NO | NO
LOM251.RM.86.15.05.Sb031.0015.d_CAM | Griglia di lega ferrosa ghisa sferoidale; impiego: canalette; lunghezza [mm] = 750 ¦ larghezza [mm] = 400 ¦ spessore [mm] = 30 ¦ luce [mm] = 300; carico di rottura [classe] = C250. Incluso: telaio SPECIFICHE TECNICHE: telaio in acciaio saldato; bloccaggio elementi a mezzo di barra elastica | 1 cad | 227.99 | 180.23 | 0 | RM.86.15.05.Sb031.0015.d_CAM | Griglia di lega ferrosa ghisa sferoidale; impiego: canalette; lunghezza [mm] = 750 ¦ larghezza [mm] = 400 ¦ spessore [mm] = 30 ¦ luce [mm] = 300; carico di rottura [classe] = C250. Incluso: telaio SPECIFICHE TECNICHE: telaio in acciaio saldato; bloccaggio elementi a mezzo di barra elastica |  | RISORSA MATERIALE | IMPIANTI IDRAULICI SMALTIMENTO-DISPERSIONE | ACCESSORI | GRIGLIA | LEGA FERROSA GHISA SFEROIDALE | [6 empty] | MU.04.180.0090.d | Griglie per canalette in ghisa sferoidale, rispondente ai Criteri Ambientali Minimi di cui al Decreto 23 giugno 2022 del Ministero della Transizione Ecologica, complete di telaio in acciaio saldato, classe C250, con bloccaggio degli elementi a mezzo di barra elastica, lunghezza 750 mm, spessore griglia 30 mm: - larghezza 400 mm, luce 350 mm | nd | nd | [10 empty] | 1 | cad | nd | nd - | canalette - | lega ferrosa ghisa sferoidale | carico di rottura [classe] = C250 nd nd nd - | nd - |  | nd - | spessore [mm] = 30.0 nd nd nd - luce [mm] = 300.0 nd nd nd - lunghezza [mm] = 750.0 nd nd nd - larghezza [mm] = 400.0 nd nd nd - | telaio in acciaio saldato; bloccaggio elementi a mezzo di barra elastica | nd - | nd - | nd - | nd | nd - | SI |  |  |  |  | nd |  |  |  |  | nd | nd | nd |  | nd | nd | nd | telaio | nd | nd | NO | NO
LOM251.RM.86.15.05.Sb031.0020.-_CAM | Griglia di lega ferrosa ghisa sferoidale; geometria: rettangolare ¦ piane; impiego: pozzetti ¦ camerette; luce x [mm] = 550 ¦ luce (y) [mm] = 300 ¦ altezza [mm] = 77; carico di rottura [classe] = C250. Incluso: telaio SPECIFICHE TECNICHE: incernierata | 1 cad | 302.72 | 239.3 | 0 | RM.86.15.05.Sb031.0020.-_CAM | Griglia di lega ferrosa ghisa sferoidale; geometria: rettangolare ¦ piane; impiego: pozzetti ¦ camerette; luce x [mm] = 550 ¦ luce (y) [mm] = 300 ¦ altezza [mm] = 77; carico di rottura [classe] = C250. Incluso: telaio SPECIFICHE TECNICHE: incernierata |  | RISORSA MATERIALE | IMPIANTI IDRAULICI SMALTIMENTO-DISPERSIONE | ACCESSORI | GRIGLIA | LEGA FERROSA GHISA SFEROIDALE | [6 empty] | MU.04.180.0100 | Griglia rettangolare piana in ghisa sferoidale, rispondente ai Criteri Ambientali Minimi di cui al Decreto 23 giugno 2022 del Ministero della Transizione Ecologica, per pozzetti o camerette. Classe C250, certificata a Norma UNI EN 124. Telaio rinforzato e resistente alla rottura di 400 kN, luce 550 x 300 mm, altezza 77 mm, peso 37,00 Kg, incernierata, superficie drenante non inferiore a 9 dm² | nd | nd | [10 empty] | 1 | cad | nd | nd - | pozzetti - camerette - | lega ferrosa ghisa sferoidale | carico di rottura [classe] = C250 nd nd nd - | nd - |  | rettangolare - piane - | luce y [mm] = 300.0 nd nd nd - luce x [mm] = 550.0 nd nd nd - altezza [mm] = 77.0 nd nd nd - | incernierata | nd - | nd - | nd - | nd | nd - | SI |  |  |  |  | nd |  |  |  |  | nd | nd | nd |  | nd | nd | nd | telaio | nd | nd | NO | NO
LOM251.RM.86.15.05.Sb031.0025.-_CAM | Griglia di lega ferrosa ghisa sferoidale; finitura: verniciata; geometria: quadrata ¦ piana; luce x [mm] = 250 ¦ luce (y) [mm] = 250; carico di rottura [classe] = C250; peso [kg] ≥ 14,9 ¦ superficie drenante [dm²] ≥ 3. Componenti: dispositivo elettronico batteria, griglia. Incluso: telaio SPECIFICHE TECNICHE: griglia prodotta in stabilimento; rivestimento con vernice protettiva; rilievo antisdrucciolo e autobloccante su telaio con incastro elastico privo di elementi meccanici (viti / bulloni); sistema d'incastro elastico tale da consentire indifferentemente la rotazione gradi [°] = 90 dalla griglia rispetto al telaio; maglia griglia non attraversabile da sfera di diametro [cm] = 2 RM1 Telaio di materiale generico; geometria: quadrato; dimensione esterna x [cm] = 350 ¦ dimensione esterna y [cm] = 350 ¦ altezza [mm] ≥ 39; peso [kg] ≥ 9,6. Incluso: asole per fissaggio RM1 Griglia di materiale generico; geometria: quadrata; dimensione x [cm] = 289 ¦ dimensione y [cm] = 289 | 1 cad | 70.27 | 55.55 | 0 | RM.86.15.05.Sb031.0025.-_CAM | Griglia di lega ferrosa ghisa sferoidale; finitura: verniciata; geometria: quadrata ¦ piana; luce x [mm] = 250 ¦ luce (y) [mm] = 250; carico di rottura [classe] = C250; peso [kg] ≥ 14,9 ¦ superficie drenante [dm²] ≥ 3. Componenti: dispositivo elettronico batteria, griglia. Incluso: telaio SPECIFICHE TECNICHE: griglia prodotta in stabilimento; rivestimento con vernice protettiva; rilievo antisdrucciolo e autobloccante su telaio con incastro elastico privo di elementi meccanici (viti / bulloni); sistema d'incastro elastico tale da consentire indifferentemente la rotazione gradi [°] = 90 dalla griglia rispetto al telaio; maglia griglia non attraversabile da sfera di diametro [cm] = 2 | RM1 Telaio di materiale generico; geometria: quadrato; dimensione esterna x [cm] = 350 ¦ dimensione esterna y [cm] = 350 ¦ altezza [mm] ≥ 39; peso [kg] ≥ 9,6. Incluso: asole per fissaggio RM1 Griglia di materiale generico; geometria: quadrata; dimensione x [cm] = 289 ¦ dimensione y [cm] = 289 | RISORSA MATERIALE | IMPIANTI IDRAULICI SMALTIMENTO-DISPERSIONE | ACCESSORI | GRIGLIA | LEGA FERROSA GHISA SFEROIDALE | [6 empty] | MU.04.180.0110.a | Fornitura di griglia piana in ghisa sferoidale a norma UNI EN 1563, rispondente ai Criteri Ambientali Minimi di cui al Decreto 23 giugno 2022 del Ministero della Transizione Ecologica, conforme alla norma UNI EN 124, classe C250, prodotta in stabilimenti certificati ISO 9001, rivestita con vernice protettiva, marcatura EN 124 C250 e marchio dell'ente di certificazione internazionalmente riconosciuto, altezza del telaio non inferiore a 39 mm. Griglia a sagoma quadrata con rilievo antisdrucciolo e autobloccante sul telaio mediante incastro elastico privo di elementi meccanici quali viti o bulloni. Il sistema d'incastro elastico dovrà essere tale da consentire indifferentemente la rotazione di 90 gradi della griglia rispetto al telaio, così da poter essere riposizionata nel modo migliore per favorire il deflusso delle acque o per aumentare la sicurezza del traffico ciclistico. In conformità al DM dei lavori pubblici n. 236 del 14/06/1989, la maglia del grigliato non deve essere attraversabile da una sfera di 2 cm di diametro. Nei tipi: - luce 250x250 mm; | nd | nd | [9 empty] | RM.86.10.30.Za000.0010.- - RM.86.10.25.Za000.0000.- - | 1 | cad | nd | nd - | nd - | lega ferrosa ghisa sferoidale | carico di rottura [classe] = C250 nd nd nd - | superficie drenante [dm²] > 3.0 nd nd nd - peso [kg] > 14.9 nd nd nd - |  | quadrata - piana - | luce x [mm] = 250.0 nd nd nd - luce y [mm] = 250.0 nd nd nd - | griglia prodotta in stabilimento; rivestimento con vernice protettiva; rilievo antisdrucciolo e autobloccante su telaio con incastro elastico privo di elementi meccanici (viti / bulloni); sistema d'incastro elastico tale da consentire indifferentemente la rotazione gradi [°] = 90 dalla griglia rispetto al telaio; maglia griglia non attraversabile da sfera di diametro [cm] = 2 | nd - | verniciata - | nd - | DM dei lavori pubblici n. 236 del 14/06/1989 | nd - | SI |  |  |  |  | nd |  |  |  |  | nd | nd | nd |  | nd | nd | nd | telaio | nd | nd | NO | NO
LOM251.RM.86.15.05.Sb031.0030.-_CAM | Griglia di lega ferrosa ghisa sferoidale; finitura: verniciata; geometria: quadrata ¦ piana; luce x [mm] = 300 ¦ luce (y) [mm] = 300; carico di rottura [classe] = C250; peso [kg] ≥ 19 ¦ superficie drenante [dm²] ≥ 5,5. Componenti: motore trifase (3f), griglia. Incluso: telaio SPECIFICHE TECNICHE: griglia prodotta in stabilimento; rivestimento con vernice protettiva; rilievo antisdrucciolo e autobloccante su telaio con incastro elastico privo di elementi meccanici (viti / bulloni); sistema d'incastro elastico tale da consentire indifferentemente la rotazione gradi [°] = 90 dalla griglia rispetto al telaio; maglia griglia non attraversabile da sfera di diametro [cm] = 2 RM1 Telaio di materiale generico; dimensione x [cm] = 410 ¦ dimensione y [cm] = 410 ¦ altezza [mm] ≥ 39; peso [kg] ≥ 12 RM1 Griglia di materiale generico; dimensione x [cm] = 352 ¦ dimensione y [cm] = 352 | 1 cad | 89.58 | 70.82 | 0 | RM.86.15.05.Sb031.0030.-_CAM | Griglia di lega ferrosa ghisa sferoidale; finitura: verniciata; geometria: quadrata ¦ piana; luce x [mm] = 300 ¦ luce (y) [mm] = 300; carico di rottura [classe] = C250; peso [kg] ≥ 19 ¦ superficie drenante [dm²] ≥ 5,5. Componenti: motore trifase (3f), griglia. Incluso: telaio SPECIFICHE TECNICHE: griglia prodotta in stabilimento; rivestimento con vernice protettiva; rilievo antisdrucciolo e autobloccante su telaio con incastro elastico privo di elementi meccanici (viti / bulloni); sistema d'incastro elastico tale da consentire indifferentemente la rotazione gradi [°] = 90 dalla griglia rispetto al telaio; maglia griglia non attraversabile da sfera di diametro [cm] = 2 | RM1 Telaio di materiale generico; dimensione x [cm] = 410 ¦ dimensione y [cm] = 410 ¦ altezza [mm] ≥ 39; peso [kg] ≥ 12 RM1 Griglia di materiale generico; dimensione x [cm] = 352 ¦ dimensione y [cm] = 352 | RISORSA MATERIALE | IMPIANTI IDRAULICI SMALTIMENTO-DISPERSIONE | ACCESSORI | GRIGLIA | LEGA FERROSA GHISA SFEROIDALE | [6 empty] | MU.04.180.0110.b | Fornitura di griglia piana in ghisa sferoidale a norma UNI EN 1563, rispondente ai Criteri Ambientali Minimi di cui al Decreto 23 giugno 2022 del Ministero della Transizione Ecologica, conforme alla norma UNI EN 124, classe C250, prodotta in stabilimenti certificati ISO 9001, rivestita con vernice protettiva, marcatura EN 124 C250 e marchio dell'ente di certificazione internazionalmente riconosciuto, altezza del telaio non inferiore a 39 mm. Griglia a sagoma quadrata con rilievo antisdrucciolo e autobloccante sul telaio mediante incastro elastico privo di elementi meccanici quali viti o bulloni. Il sistema d'incastro elastico dovrà essere tale da consentire indifferentemente la rotazione di 90 gradi della griglia rispetto al telaio, così da poter essere riposizionata nel modo migliore per favorire il deflusso delle acque o per aumentare la sicurezza del traffico ciclistico. In conformità al DM dei lavori pubblici n. 236 del 14/06/1989, la maglia del grigliato non deve essere attraversabile da una sfera di 2 cm di diametro. Nei tipi: - luce 300x300 mm; | nd | nd | [9 empty] | RM.86.10.30.Za000.0015.a - RM.86.10.25.Za000.0005.a - | 1 | cad | nd | nd - | nd - | lega ferrosa ghisa sferoidale | carico di rottura [classe] = C250 nd nd nd - | superficie drenante [dm²] > 5.5 nd nd nd - peso [kg] > 19.0 nd nd nd - |  | quadrata - piana - | luce x [mm] = 300.0 nd nd nd - luce y [mm] = 300.0 nd nd nd - | griglia prodotta in stabilimento; rivestimento con vernice protettiva; rilievo antisdrucciolo e autobloccante su telaio con incastro elastico privo di elementi meccanici (viti / bulloni); sistema d'incastro elastico tale da consentire indifferentemente la rotazione gradi [°] = 90 dalla griglia rispetto al telaio; maglia griglia non attraversabile da sfera di diametro [cm] = 2 | nd - | verniciata - | nd - | DM dei lavori pubblici n. 236 del 14/06/1989 | nd - | SI |  |  |  |  | nd |  |  |  |  | nd | nd | nd |  | nd | nd | nd | telaio | nd | nd | NO | NO
LOM251.RM.86.15.05.Sb031.0035.-_CAM | Griglia di lega ferrosa ghisa sferoidale; finitura: verniciata; geometria: quadrata ¦ piana; luce x [mm] = 400 ¦ luce (y) [mm] = 400; carico di rottura [classe] = C250; peso [kg] ≥ 29,5 ¦ superficie drenante [dm²] ≥ 7,8. Componenti: ventilatore centrifugo, griglia. Incluso: telaio SPECIFICHE TECNICHE: griglia prodotta in stabilimento; rivestimento con vernice protettiva; rilievo antisdrucciolo e autobloccante su telaio con incastro elastico privo di elementi meccanici (viti / bulloni); sistema d'incastro elastico tale da consentire indifferentemente la rotazione gradi [°] = 90 dalla griglia rispetto al telaio; maglia griglia non attraversabile da sfera di diametro [cm] = 2 RM1 Telaio di materiale generico; dimensione x [cm] = 510 ¦ dimensione y [cm] = 510 ¦ altezza [mm] ≥ 39; peso [kg] ≥ 21 RM1 Griglia di materiale generico; dimensione x [cm] = 449 ¦ dimensione y [cm] = 449 | 1 cad | 122.94 | 97.18 | 0 | RM.86.15.05.Sb031.0035.-_CAM | Griglia di lega ferrosa ghisa sferoidale; finitura: verniciata; geometria: quadrata ¦ piana; luce x [mm] = 400 ¦ luce (y) [mm] = 400; carico di rottura [classe] = C250; peso [kg] ≥ 29,5 ¦ superficie drenante [dm²] ≥ 7,8. Componenti: ventilatore centrifugo, griglia. Incluso: telaio SPECIFICHE TECNICHE: griglia prodotta in stabilimento; rivestimento con vernice protettiva; rilievo antisdrucciolo e autobloccante su telaio con incastro elastico privo di elementi meccanici (viti / bulloni); sistema d'incastro elastico tale da consentire indifferentemente la rotazione gradi [°] = 90 dalla griglia rispetto al telaio; maglia griglia non attraversabile da sfera di diametro [cm] = 2 | RM1 Telaio di materiale generico; dimensione x [cm] = 510 ¦ dimensione y [cm] = 510 ¦ altezza [mm] ≥ 39; peso [kg] ≥ 21 RM1 Griglia di materiale generico; dimensione x [cm] = 449 ¦ dimensione y [cm] = 449 | RISORSA MATERIALE | IMPIANTI IDRAULICI SMALTIMENTO-DISPERSIONE | ACCESSORI | GRIGLIA | LEGA FERROSA GHISA SFEROIDALE | [6 empty] | MU.04.180.0110.c | Fornitura di griglia piana in ghisa sferoidale a norma UNI EN 1563, rispondente ai Criteri Ambientali Minimi di cui al Decreto 23 giugno 2022 del Ministero della Transizione Ecologica, conforme alla norma UNI EN 124, classe C250, prodotta in stabilimenti certificati ISO 9001, rivestita con vernice protettiva, marcatura EN 124 C250 e marchio dell'ente di certificazione internazionalmente riconosciuto, altezza del telaio non inferiore a 39 mm. Griglia a sagoma quadrata con rilievo antisdrucciolo e autobloccante sul telaio mediante incastro elastico privo di elementi meccanici quali viti o bulloni. Il sistema d'incastro elastico dovrà essere tale da consentire indifferentemente la rotazione di 90 gradi della griglia rispetto al telaio, così da poter essere riposizionata nel modo migliore per favorire il deflusso delle acque o per aumentare la sicurezza del traffico ciclistico. In conformità al DM dei lavori pubblici n. 236 del 14/06/1989, la maglia del grigliato non deve essere attraversabile da una sfera di 2 cm di diametro. Nei tipi: - luce 400x400 mm; | nd | nd | [9 empty] | RM.86.10.30.Za000.0015.b - RM.86.10.25.Za000.0005.b - | 1 | cad | nd | nd - | nd - | lega ferrosa ghisa sferoidale | carico di rottura [classe] = C250 nd nd nd - | superficie drenante [dm²] > 7.8 nd nd nd - peso [kg] > 29.5 nd nd nd - |  | quadrata - piana - | luce y [mm] = 400.0 nd nd nd - luce x [mm] = 400.0 nd nd nd - | griglia prodotta in stabilimento; rivestimento con vernice protettiva; rilievo antisdrucciolo e autobloccante su telaio con incastro elastico privo di elementi meccanici (viti / bulloni); sistema d'incastro elastico tale da consentire indifferentemente la rotazione gradi [°] = 90 dalla griglia rispetto al telaio; maglia griglia non attraversabile da sfera di diametro [cm] = 2 | nd - | verniciata - | nd - | DM dei lavori pubblici n. 236 del 14/06/1989 | nd - | SI |  |  |  |  | nd |  |  |  |  | nd | nd | nd |  | nd | nd | nd | telaio | nd | nd | NO | NO
LOM251.RM.86.15.05.Sb031.0040.-_CAM | Griglia di lega ferrosa ghisa sferoidale; finitura: verniciata; geometria: quadrata ¦ piana; luce x [mm] = 500 ¦ luce (y) [mm] = 500; carico di rottura [classe] = C250; peso [kg] ≥ 40 ¦ superficie drenante [dm²] ≥ 12,8. Componenti: comando a 3 velocità, griglia. Incluso: telaio SPECIFICHE TECNICHE: griglia prodotta in stabilimento; rivestimento con vernice protettiva; rilievo antisdrucciolo e autobloccante su telaio con incastro elastico privo di elementi meccanici (viti / bulloni); sistema d'incastro elastico tale da consentire indifferentemente la rotazione gradi [°] = 90 dalla griglia rispetto al telaio; maglia griglia non attraversabile da sfera di diametro [cm] = 2 RM1 Telaio di materiale generico; dimensione x [cm] = 620 ¦ dimensione y [cm] = 620 ¦ altezza [mm] ≥ 39; peso [kg] ≥ 29 RM1 Griglia di materiale generico; dimensione x [cm] = 549 ¦ dimensione y [cm] = 549 | 1 cad | 189.3 | 149.64 | 0 | RM.86.15.05.Sb031.0040.-_CAM | Griglia di lega ferrosa ghisa sferoidale; finitura: verniciata; geometria: quadrata ¦ piana; luce x [mm] = 500 ¦ luce (y) [mm] = 500; carico di rottura [classe] = C250; peso [kg] ≥ 40 ¦ superficie drenante [dm²] ≥ 12,8. Componenti: comando a 3 velocità, griglia. Incluso: telaio SPECIFICHE TECNICHE: griglia prodotta in stabilimento; rivestimento con vernice protettiva; rilievo antisdrucciolo e autobloccante su telaio con incastro elastico privo di elementi meccanici (viti / bulloni); sistema d'incastro elastico tale da consentire indifferentemente la rotazione gradi [°] = 90 dalla griglia rispetto al telaio; maglia griglia non attraversabile da sfera di diametro [cm] = 2 | RM1 Telaio di materiale generico; dimensione x [cm] = 620 ¦ dimensione y [cm] = 620 ¦ altezza [mm] ≥ 39; peso [kg] ≥ 29 RM1 Griglia di materiale generico; dimensione x [cm] = 549 ¦ dimensione y [cm] = 549 | RISORSA MATERIALE | IMPIANTI IDRAULICI SMALTIMENTO-DISPERSIONE | ACCESSORI | GRIGLIA | LEGA FERROSA GHISA SFEROIDALE | [6 empty] | MU.04.180.0110.d | Fornitura di griglia piana in ghisa sferoidale a norma UNI EN 1563, rispondente ai Criteri Ambientali Minimi di cui al Decreto 23 giugno 2022 del Ministero della Transizione Ecologica, conforme alla norma UNI EN 124, classe C250, prodotta in stabilimenti certificati ISO 9001, rivestita con vernice protettiva, marcatura EN 124 C250 e marchio dell'ente di certificazione internazionalmente riconosciuto, altezza del telaio non inferiore a 39 mm. Griglia a sagoma quadrata con rilievo antisdrucciolo e autobloccante sul telaio mediante incastro elastico privo di elementi meccanici quali viti o bulloni. Il sistema d'incastro elastico dovrà essere tale da consentire indifferentemente la rotazione di 90 gradi della griglia rispetto al telaio, così da poter essere riposizionata nel modo migliore per favorire il deflusso delle acque o per aumentare la sicurezza del traffico ciclistico. In conformità al DM dei lavori pubblici n. 236 del 14/06/1989, la maglia del grigliato non deve essere attraversabile da una sfera di 2 cm di diametro. Nei tipi: - luce 500x500 mm; | nd | nd | [9 empty] | RM.86.10.30.Za000.0000.a - RM.86.10.25.Za000.0005.c - | 1 | cad | nd | nd - | nd - | lega ferrosa ghisa sferoidale | carico di rottura [classe] = C250 nd nd nd - | peso [kg] > 40.0 nd nd nd - superficie drenante [dm²] > 12.8 nd nd nd - |  | quadrata - piana - | luce y [mm] = 500.0 nd nd nd - luce x [mm] = 500.0 nd nd nd - | griglia prodotta in stabilimento; rivestimento con vernice protettiva; rilievo antisdrucciolo e autobloccante su telaio con incastro elastico privo di elementi meccanici (viti / bulloni); sistema d'incastro elastico tale da consentire indifferentemente la rotazione gradi [°] = 90 dalla griglia rispetto al telaio; maglia griglia non attraversabile da sfera di diametro [cm] = 2 | nd - | verniciata - | nd - | DM dei lavori pubblici n. 236 del 14/06/1989 | nd - | SI |  |  |  |  | nd |  |  |  |  | nd | nd | nd |  | nd | nd | nd | telaio | nd | nd | NO | NO
LOM251.RM.86.15.05.Sb031.0045.-_CAM | Griglia di lega ferrosa ghisa sferoidale; finitura: verniciata; geometria: quadrata ¦ piana; luce x [mm] = 600 ¦ luce (y) [mm] = 600; carico di rottura [classe] = C250; peso [kg] ≥ 61,5 ¦ superficie drenante [dm²] ≥ 17,6. Componenti: struttura, griglia. Incluso: telaio SPECIFICHE TECNICHE: griglia prodotta in stabilimento; rivestimento con vernice protettiva; rilievo antisdrucciolo e autobloccante su telaio con incastro elastico privo di elementi meccanici (viti / bulloni); sistema d'incastro elastico tale da consentire indifferentemente la rotazione gradi [°] = 90 dalla griglia rispetto al telaio; maglia griglia non attraversabile da sfera di diametro [cm] = 2 RM1 Telaio di materiale generico; dimensione x [cm] = 720 ¦ dimensione y [cm] = 720 ¦ altezza [mm] ≥ 39; peso [kg] ≥ 48,9 RM1 Griglia di materiale generico; dimensione x [cm] = 649 ¦ dimensione y [cm] = 649 | 1 cad | 281.82 | 222.78 | 0 | RM.86.15.05.Sb031.0045.-_CAM | Griglia di lega ferrosa ghisa sferoidale; finitura: verniciata; geometria: quadrata ¦ piana; luce x [mm] = 600 ¦ luce (y) [mm] = 600; carico di rottura [classe] = C250; peso [kg] ≥ 61,5 ¦ superficie drenante [dm²] ≥ 17,6. Componenti: struttura, griglia. Incluso: telaio SPECIFICHE TECNICHE: griglia prodotta in stabilimento; rivestimento con vernice protettiva; rilievo antisdrucciolo e autobloccante su telaio con incastro elastico privo di elementi meccanici (viti / bulloni); sistema d'incastro elastico tale da consentire indifferentemente la rotazione gradi [°] = 90 dalla griglia rispetto al telaio; maglia griglia non attraversabile da sfera di diametro [cm] = 2 | RM1 Telaio di materiale generico; dimensione x [cm] = 720 ¦ dimensione y [cm] = 720 ¦ altezza [mm] ≥ 39; peso [kg] ≥ 48,9 RM1 Griglia di materiale generico; dimensione x [cm] = 649 ¦ dimensione y [cm] = 649 | RISORSA MATERIALE | IMPIANTI IDRAULICI SMALTIMENTO-DISPERSIONE | ACCESSORI | GRIGLIA | LEGA FERROSA GHISA SFEROIDALE | [6 empty] | MU.04.180.0110.e | Fornitura di griglia piana in ghisa sferoidale a norma UNI EN 1563, rispondente ai Criteri Ambientali Minimi di cui al Decreto 23 giugno 2022 del Ministero della Transizione Ecologica, conforme alla norma UNI EN 124, classe C250, prodotta in stabilimenti certificati ISO 9001, rivestita con vernice protettiva, marcatura EN 124 C250 e marchio dell'ente di certificazione internazionalmente riconosciuto, altezza del telaio non inferiore a 39 mm. Griglia a sagoma quadrata con rilievo antisdrucciolo e autobloccante sul telaio mediante incastro elastico privo di elementi meccanici quali viti o bulloni. Il sistema d'incastro elastico dovrà essere tale da consentire indifferentemente la rotazione di 90 gradi della griglia rispetto al telaio, così da poter essere riposizionata nel modo migliore per favorire il deflusso delle acque o per aumentare la sicurezza del traffico ciclistico. In conformità al DM dei lavori pubblici n. 236 del 14/06/1989, la maglia del grigliato non deve essere attraversabile da una sfera di 2 cm di diametro. Nei tipi: - luce 600x600 mm; | nd | nd | [9 empty] | RM.86.10.30.Za000.0000.b - RM.86.10.25.Za000.0005.d - | 1 | cad | nd | nd - | nd - | lega ferrosa ghisa sferoidale | carico di rottura [classe] = C250 nd nd nd - | peso [kg] > 61.5 nd nd nd - superficie drenante [dm²] > 17.6 nd nd nd - |  | quadrata - piana - | luce y [mm] = 600.0 nd nd nd - luce x [mm] = 600.0 nd nd nd - | griglia prodotta in stabilimento; rivestimento con vernice protettiva; rilievo antisdrucciolo e autobloccante su telaio con incastro elastico privo di elementi meccanici (viti / bulloni); sistema d'incastro elastico tale da consentire indifferentemente la rotazione gradi [°] = 90 dalla griglia rispetto al telaio; maglia griglia non attraversabile da sfera di diametro [cm] = 2 | nd - | verniciata - | nd - | DM dei lavori pubblici n. 236 del 14/06/1989 | nd - | SI |  |  |  |  | nd |  |  |  |  | nd | nd | nd |  | nd | nd | nd | telaio | nd | nd | NO | NO
LOM251.RM.86.15.05.Sb031.0050.-_CAM | Griglia di lega ferrosa ghisa sferoidale; finitura: verniciata; geometria: quadrata ¦ piana; luce x [mm] = 700 ¦ luce (y) [mm] = 700; carico di rottura [classe] = C250; peso [kg] ≥ 78,2 ¦ superficie drenante [dm²] ≥ 24,7. Componenti: motore trifase (3f), griglia. Incluso: telaio SPECIFICHE TECNICHE: griglia prodotta in stabilimento; rivestimento con vernice protettiva; rilievo antisdrucciolo e autobloccante su telaio con incastro elastico privo di elementi meccanici (viti / bulloni); sistema d'incastro elastico tale da consentire indifferentemente la rotazione gradi [°] = 90 dalla griglia rispetto al telaio; maglia griglia non attraversabile da sfera di diametro [cm] = 2 RM1 Telaio di materiale generico; dimensione x [cm] = 820 ¦ dimensione y [cm] = 820 ¦ altezza [mm] ≥ 39; peso [kg] ≥ 64,1 RM1 Griglia di materiale generico; dimensione x [cm] = 749 ¦ dimensione y [cm] = 749 | 1 cad | 392.6 | 310.36 | 0 | RM.86.15.05.Sb031.0050.-_CAM | Griglia di lega ferrosa ghisa sferoidale; finitura: verniciata; geometria: quadrata ¦ piana; luce x [mm] = 700 ¦ luce (y) [mm] = 700; carico di rottura [classe] = C250; peso [kg] ≥ 78,2 ¦ superficie drenante [dm²] ≥ 24,7. Componenti: motore trifase (3f), griglia. Incluso: telaio SPECIFICHE TECNICHE: griglia prodotta in stabilimento; rivestimento con vernice protettiva; rilievo antisdrucciolo e autobloccante su telaio con incastro elastico privo di elementi meccanici (viti / bulloni); sistema d'incastro elastico tale da consentire indifferentemente la rotazione gradi [°] = 90 dalla griglia rispetto al telaio; maglia griglia non attraversabile da sfera di diametro [cm] = 2 | RM1 Telaio di materiale generico; dimensione x [cm] = 820 ¦ dimensione y [cm] = 820 ¦ altezza [mm] ≥ 39; peso [kg] ≥ 64,1 RM1 Griglia di materiale generico; dimensione x [cm] = 749 ¦ dimensione y [cm] = 749 | RISORSA MATERIALE | IMPIANTI IDRAULICI SMALTIMENTO-DISPERSIONE | ACCESSORI | GRIGLIA | LEGA FERROSA GHISA SFEROIDALE | [6 empty] | MU.04.180.0110.f | Fornitura di griglia piana in ghisa sferoidale a norma UNI EN 1563, rispondente ai Criteri Ambientali Minimi di cui al Decreto 23 giugno 2022 del Ministero della Transizione Ecologica, conforme alla norma UNI EN 124, classe C250, prodotta in stabilimenti certificati ISO 9001, rivestita con vernice protettiva, marcatura EN 124 C250 e marchio dell'ente di certificazione internazionalmente riconosciuto, altezza del telaio non inferiore a 39 mm. Griglia a sagoma quadrata con rilievo antisdrucciolo e autobloccante sul telaio mediante incastro elastico privo di elementi meccanici quali viti o bulloni. Il sistema d'incastro elastico dovrà essere tale da consentire indifferentemente la rotazione di 90 gradi della griglia rispetto al telaio, così da poter essere riposizionata nel modo migliore per favorire il deflusso delle acque o per aumentare la sicurezza del traffico ciclistico. In conformità al DM dei lavori pubblici n. 236 del 14/06/1989, la maglia del grigliato non deve essere attraversabile da una sfera di 2 cm di diametro. Nei tipi: - luce 700x700 mm; | nd | nd | [9 empty] | RM.86.10.30.Za000.0000.c - RM.86.10.25.Za000.0005.e - | 1 | cad | nd | nd - | nd - | lega ferrosa ghisa sferoidale | carico di rottura [classe] = C250 nd nd nd - | peso [kg] > 78.2 nd nd nd - superficie drenante [dm²] > 24.7 nd nd nd - |  | quadrata - piana - | luce x [mm] = 700.0 nd nd nd - luce y [mm] = 700.0 nd nd nd - | griglia prodotta in stabilimento; rivestimento con vernice protettiva; rilievo antisdrucciolo e autobloccante su telaio con incastro elastico privo di elementi meccanici (viti / bulloni); sistema d'incastro elastico tale da consentire indifferentemente la rotazione gradi [°] = 90 dalla griglia rispetto al telaio; maglia griglia non attraversabile da sfera di diametro [cm] = 2 | nd - | verniciata - | nd - | DM dei lavori pubblici n. 236 del 14/06/1989 | nd - | SI |  |  |  |  | nd |  |  |  |  | nd | nd | nd |  | nd | nd | nd | telaio | nd | nd | NO | NO
LOM251.RM.86.15.05.Sb031.0055.-_CAM | Griglia di lega ferrosa ghisa sferoidale; finitura: verniciata; geometria: quadrata ¦ piana; luce x [mm] = 350 ¦ luce (y) [mm] = 350; carico di rottura [classe] = C250; peso [kg] ≥ 36,2 ¦ superficie di scarico [dm²] ≥ 7,8. Componenti: guarnizione, telaio. Incluso: telaio SPECIFICHE TECNICHE: griglia prodotta in stabilimento; rivestimento con vernice protettiva; rilievo antisdrucciolo e autobloccante su telaio con incastro elastico privo di elementi meccanici (viti / bulloni); sistema d'incastro elastico tale da consentire indifferentemente la rotazione gradi [°] = 90 dalla griglia rispetto al telaio; maglia griglia non attraversabile da sfera di diametro [cm] = 2 RM1 Griglia di materiale generico; dimensione x [cm] = 500 ¦ dimensione y [cm] = 500; peso [kg] ≥ 21 RM1 Telaio di materiale generico; geometria: quadrato; dimensione x [cm] = 530 ¦ dimensione y [cm] = 530 ¦ altezza [mm] ≥ 100 | 1 cad | 177.38 | 140.22 | 0 | RM.86.15.05.Sb031.0055.-_CAM | Griglia di lega ferrosa ghisa sferoidale; finitura: verniciata; geometria: quadrata ¦ piana; luce x [mm] = 350 ¦ luce (y) [mm] = 350; carico di rottura [classe] = C250; peso [kg] ≥ 36,2 ¦ superficie di scarico [dm²] ≥ 7,8. Componenti: guarnizione, telaio. Incluso: telaio SPECIFICHE TECNICHE: griglia prodotta in stabilimento; rivestimento con vernice protettiva; rilievo antisdrucciolo e autobloccante su telaio con incastro elastico privo di elementi meccanici (viti / bulloni); sistema d'incastro elastico tale da consentire indifferentemente la rotazione gradi [°] = 90 dalla griglia rispetto al telaio; maglia griglia non attraversabile da sfera di diametro [cm] = 2 | RM1 Griglia di materiale generico; dimensione x [cm] = 500 ¦ dimensione y [cm] = 500; peso [kg] ≥ 21 RM1 Telaio di materiale generico; geometria: quadrato; dimensione x [cm] = 530 ¦ dimensione y [cm] = 530 ¦ altezza [mm] ≥ 100 | RISORSA MATERIALE | IMPIANTI IDRAULICI SMALTIMENTO-DISPERSIONE | ACCESSORI | GRIGLIA | LEGA FERROSA GHISA SFEROIDALE | [6 empty] | MU.04.180.0120 | Fornitura di griglia piana in ghisa sferoidale a norma UNI EN 1563, rispondente ai Criteri Ambientali Minimi di cui al Decreto 23 giugno 2022 del Ministero della Transizione Ecologica, conforme alla norma UNI EN 124, classe C250, prodotta in stabilimenti certificati ISO 9001, rivestita con vernice protettiva, marcatura EN 124 C250 e marchio dell'ente di certificazione internazionalmente riconosciuto, altezza del telaio non inferiore a 100 mm. Griglia a sagoma quadrata con rilievo antisdrucciolo e autobloccante sul telaio mediante incastro elastico privo di elementi meccanici quali viti o bulloni. Il sistema d'incastro elastico dovrà essere tale da consentire indifferentemente la rotazione di 90 gradi della griglia rispetto al telaio, così da poter essere riposizionata nel modo migliore per favorire il deflusso delle acque o per aumentare la sicurezza del traffico ciclistico. In conformità al DM dei lavori pubblici n. 236 del 14/06/1989, la maglia del grigliato non deve essere attraversabile da una sfera di 2 cm di diametro. Nei tipi: - luce 350x350 mm; | nd | nd | [9 empty] | RM.86.10.25.Za000.0005.f - RM.86.10.30.Za000.0005.- - | 1 | cad | nd | nd - | nd - | lega ferrosa ghisa sferoidale | carico di rottura [classe] = C250 nd nd nd - | superficie di scarico [dm²] > 7.8 nd nd nd - peso [kg] > 36.2 nd nd nd - |  | quadrata - piana - | luce y [mm] = 350.0 nd nd nd - luce x [mm] = 350.0 nd nd nd - | griglia prodotta in stabilimento; rivestimento con vernice protettiva; rilievo antisdrucciolo e autobloccante su telaio con incastro elastico privo di elementi meccanici (viti / bulloni); sistema d'incastro elastico tale da consentire indifferentemente la rotazione gradi [°] = 90 dalla griglia rispetto al telaio; maglia griglia non attraversabile da sfera di diametro [cm] = 2 | nd - | verniciata - | nd - | DM dei lavori pubblici n. 236 del 14/06/1989 | nd - | SI |  |  |  |  | nd |  |  |  |  | nd | nd | nd |  | nd | nd | nd | telaio | nd | nd | NO | NO
LOM251.RM.86.15.05.Sb034.0000.a | Griglia di lega ferrosa ghisa grigia (lamellare); geometria: concave ¦ ad asole; impiego: canalette; lunghezza [mm] = 500 ¦ larghezza [mm] = 135 ¦ altezza [mm] = 48; carico di rottura [classe] = C250. Escluso: telaio | 1 m | 44.64 | 35.29 | 0 | RM.86.15.05.Sb034.0000.a | Griglia di lega ferrosa ghisa grigia (lamellare); geometria: concave ¦ ad asole; impiego: canalette; lunghezza [mm] = 500 ¦ larghezza [mm] = 135 ¦ altezza [mm] = 48; carico di rottura [classe] = C250. Escluso: telaio |  | RISORSA MATERIALE | IMPIANTI IDRAULICI SMALTIMENTO-DISPERSIONE | ACCESSORI | GRIGLIA | LEGA FERROSA GHISA GRIGIA (LAMELLARE) | [6 empty] | MU.04.190.0020.a | Griglie per canalette, in ghisa lamellare, classe C250, senza telaio, in elementi da 50 cm: - ad asole, concave, larghezza 135 mm, altezza 48 mm | nd | nd | [10 empty] | 1 | m | nd | nd - | canalette - | lega ferrosa ghisa grigia (lamellare) | carico di rottura [classe] = C250 nd nd nd - | nd - |  | concave - ad asole - | lunghezza [mm] = 500.0 nd nd nd - altezza [mm] = 48.0 nd nd nd - larghezza [mm] = 135.0 nd nd nd - | nd | nd - | nd - | nd - | nd | nd - | NO |  |  |  |  | nd |  |  |  |  | nd | nd | nd |  | nd | nd | nd | nd | telaio | nd | NO | NO
LOM251.RM.86.15.05.Sb034.0000.b | Griglia di lega ferrosa ghisa grigia (lamellare); geometria: concave ¦ ad asole; impiego: canalette; lunghezza [mm] = 500 ¦ larghezza [mm] = 210 ¦ altezza [mm] = 40; carico di rottura [classe] = C250. Escluso: telaio | 1 m | 48.66 | 38.47 | 0 | RM.86.15.05.Sb034.0000.b | Griglia di lega ferrosa ghisa grigia (lamellare); geometria: concave ¦ ad asole; impiego: canalette; lunghezza [mm] = 500 ¦ larghezza [mm] = 210 ¦ altezza [mm] = 40; carico di rottura [classe] = C250. Escluso: telaio |  | RISORSA MATERIALE | IMPIANTI IDRAULICI SMALTIMENTO-DISPERSIONE | ACCESSORI | GRIGLIA | LEGA FERROSA GHISA GRIGIA (LAMELLARE) | [6 empty] | MU.04.190.0020.b | Griglie per canalette, in ghisa lamellare, classe C250, senza telaio, in elementi da 50 cm: - ad asole, concave, larghezza 210 mm, altezza 40 mm | nd | nd | [10 empty] | 1 | m | nd | nd - | canalette - | lega ferrosa ghisa grigia (lamellare) | carico di rottura [classe] = C250 nd nd nd - | nd - |  | concave - ad asole - | altezza [mm] = 40.0 nd nd nd - lunghezza [mm] = 500.0 nd nd nd - larghezza [mm] = 210.0 nd nd nd - | nd | nd - | nd - | nd - | nd | nd - | NO |  |  |  |  | nd |  |  |  |  | nd | nd | nd |  | nd | nd | nd | nd | telaio | nd | NO | NO
LOM251.RM.86.15.05.Sb034.0000.c | Griglia di lega ferrosa ghisa grigia (lamellare); geometria: concave ¦ ad asole; impiego: canalette; lunghezza [mm] = 500 ¦ larghezza [mm] = 210 ¦ altezza [mm] = 48; carico di rottura [classe] = C250. Escluso: telaio | 1 m | 77.9 | 61.58 | 0 | RM.86.15.05.Sb034.0000.c | Griglia di lega ferrosa ghisa grigia (lamellare); geometria: concave ¦ ad asole; impiego: canalette; lunghezza [mm] = 500 ¦ larghezza [mm] = 210 ¦ altezza [mm] = 48; carico di rottura [classe] = C250. Escluso: telaio |  | RISORSA MATERIALE | IMPIANTI IDRAULICI SMALTIMENTO-DISPERSIONE | ACCESSORI | GRIGLIA | LEGA FERROSA GHISA GRIGIA (LAMELLARE) | [6 empty] | MU.04.190.0020.c | Griglie per canalette, in ghisa lamellare, classe C250, senza telaio, in elementi da 50 cm: - ad asole, concave, larghezza 210 mm, altezza 48 mm | nd | nd | [10 empty] | 1 | m | nd | nd - | canalette - | lega ferrosa ghisa grigia (lamellare) | carico di rottura [classe] = C250 nd nd nd - | nd - |  | concave - ad asole - | larghezza [mm] = 210.0 nd nd nd - altezza [mm] = 48.0 nd nd nd - lunghezza [mm] = 500.0 nd nd nd - | nd | nd - | nd - | nd - | nd | nd - | NO |  |  |  |  | nd |  |  |  |  | nd | nd | nd |  | nd | nd | nd | nd | telaio | nd | NO | NO
LOM251.RM.86.15.05.Sb034.0000.d | Griglia di lega ferrosa ghisa grigia (lamellare); geometria: concave ¦ ad asole; impiego: canalette; lunghezza [mm] = 500 ¦ larghezza [mm] = 270 ¦ altezza [mm] = 40; carico di rottura [classe] = C250. Escluso: telaio | 1 m | 77.9 | 61.58 | 0 | RM.86.15.05.Sb034.0000.d | Griglia di lega ferrosa ghisa grigia (lamellare); geometria: concave ¦ ad asole; impiego: canalette; lunghezza [mm] = 500 ¦ larghezza [mm] = 270 ¦ altezza [mm] = 40; carico di rottura [classe] = C250. Escluso: telaio |  | RISORSA MATERIALE | IMPIANTI IDRAULICI SMALTIMENTO-DISPERSIONE | ACCESSORI | GRIGLIA | LEGA FERROSA GHISA GRIGIA (LAMELLARE) | [6 empty] | MU.04.190.0020.d | Griglie per canalette, in ghisa lamellare, classe C250, senza telaio, in elementi da 50 cm: - ad asole, concave, larghezza 270 mm, altezza 40 mm | nd | nd | [10 empty] | 1 | m | nd | nd - | canalette - | lega ferrosa ghisa grigia (lamellare) | carico di rottura [classe] = C250 nd nd nd - | nd - |  | concave - ad asole - | larghezza [mm] = 270.0 nd nd nd - lunghezza [mm] = 500.0 nd nd nd - altezza [mm] = 40.0 nd nd nd - | nd | nd - | nd - | nd - | nd | nd - | NO |  |  |  |  | nd |  |  |  |  | nd | nd | nd |  | nd | nd | nd | nd | telaio | nd | NO | NO
LOM251.RM.86.15.05.Za000.0000.- | Griglia parafoglie universale di materiale generico | 1 cad | 4.69 | 3.7 | 0 | RM.86.15.05.Za000.0000.- | Griglia parafoglie universale di materiale generico |  | RISORSA MATERIALE | IMPIANTI IDRAULICI SMALTIMENTO-DISPERSIONE | ACCESSORI | GRIGLIA | MATERIALE GENERICO | [6 empty] | MC.13.500.0030 | Parafoglie universali | nd | parafoglie universale | [10 empty] | 1 | cad | nd | nd - | nd - | materiale generico | nd - | nd - |  | nd - | nd - | nd | nd - | nd - | nd - | nd | nd - | NO |  |  |  |  | nd |  |  |  |  | nd | nd | nd |  | nd | nd | nd | nd | nd | nd | NO | NO
LOM251.RM.86.15.10.Sb031.0000.a_CAM | Longherone di lega ferrosa ghisa sferoidale; geometria: coppie; impiego: canalette; lunghezza [mm] = 750; carico di rottura [classe] = C250; peso [kg] = 8 | 1 cad | 64.57 | 51.04 | 0 | RM.86.15.10.Sb031.0000.a_CAM | Longherone di lega ferrosa ghisa sferoidale; geometria: coppie; impiego: canalette; lunghezza [mm] = 750; carico di rottura [classe] = C250; peso [kg] = 8 |  | RISORSA MATERIALE | IMPIANTI IDRAULICI SMALTIMENTO-DISPERSIONE | ACCESSORI | LONGHERONE | LEGA FERROSA GHISA SFEROIDALE | [6 empty] | MU.04.180.0070.a | Coppia di longheroni in ghisa, rispondenti ai Criteri Ambientali Minimi di cui al Decreto 23 giugno 2022 del Ministero della Transizione Ecologica, per l'appoggio di griglie per canalette in ghisa sferoidale, lunghezza 750 mm.: - classe C250 a norma UNI EN 124 - Peso = 2 x 4 = 8 kg per 75 cm di lunghezza | nd | nd | [10 empty] | 1 | cad | nd | nd - | canalette - | lega ferrosa ghisa sferoidale | carico di rottura [classe] = C250 nd nd nd - | peso [kg] = 8.0 nd nd nd - |  | coppie - | lunghezza [mm] = 750.0 nd nd nd - | nd | nd - | nd - | nd - | nd | nd - | SI |  |  |  |  | nd |  |  |  |  | nd | nd | nd |  | nd | nd | nd | nd | nd | nd | NO | NO
LOM251.RM.86.15.10.Sb031.0000.b_CAM | Longherone di lega ferrosa ghisa sferoidale; geometria: coppie; impiego: canalette; lunghezza [mm] = 750; carico di rottura [classe] = D400; peso [kg] = 20 | 1 cad | 97.92 | 77.41 | 0 | RM.86.15.10.Sb031.0000.b_CAM | Longherone di lega ferrosa ghisa sferoidale; geometria: coppie; impiego: canalette; lunghezza [mm] = 750; carico di rottura [classe] = D400; peso [kg] = 20 |  | RISORSA MATERIALE | IMPIANTI IDRAULICI SMALTIMENTO-DISPERSIONE | ACCESSORI | LONGHERONE | LEGA FERROSA GHISA SFEROIDALE | [6 empty] | MU.04.180.0070.b | Coppia di longheroni in ghisa, rispondenti ai Criteri Ambientali Minimi di cui al Decreto 23 giugno 2022 del Ministero della Transizione Ecologica, per l'appoggio di griglie per canalette in ghisa sferoidale, lunghezza 750 mm.: - classe D400 a norma UNI EN 124 - Peso = 2 x 10 = 20 kg per 75 cm di lunghezza | nd | nd | [10 empty] | 1 | cad | nd | nd - | canalette - | lega ferrosa ghisa sferoidale | carico di rottura [classe] = D400 nd nd nd - | peso [kg] = 20.0 nd nd nd - |  | coppie - | lunghezza [mm] = 750.0 nd nd nd - | nd | nd - | nd - | nd - | nd | nd - | SI |  |  |  |  | nd |  |  |  |  | nd | nd | nd |  | nd | nd | nd | nd | nd | nd | NO | NO
LOM251.RM.87.10.00.Sb038.0000.a | Serbatoio inerziale di lega ferrosa acciaio nero; finitura: verniciato ¦ antiruggine; geometria: verticale; funzione: accumulo acqua calda; impiego: centrale idrica; pressione massima di esercizio [bar] = 6; capacità [l] = 500. Componente: lastra, SPECIFICHE TECNICHE: serbatoio con verniciatura esterna antiruggine; temperatura massima di esercizio [°C] = 99 RM1 Lastra di plastica poliuretano espanso; funzione: coibentazione serbatoio; impiego: serbatoio inerziale; dimensione [mm] = 100. Incluso: guscio in polivinilcloruro (PVC) termoformato | 1 cad | 580.24 | 458.69 | 0 | RM.87.10.00.Sb038.0000.a | Serbatoio inerziale di lega ferrosa acciaio nero; finitura: verniciato ¦ antiruggine; geometria: verticale; funzione: accumulo acqua calda; impiego: centrale idrica; pressione massima di esercizio [bar] = 6; capacità [l] = 500. Componente: lastra, SPECIFICHE TECNICHE: serbatoio con verniciatura esterna antiruggine; temperatura massima di esercizio [°C] = 99 | RM1 Lastra di plastica poliuretano espanso; funzione: coibentazione serbatoio; impiego: serbatoio inerziale; dimensione [mm] = 100. Incluso: guscio in polivinilcloruro (PVC) termoformato | RISORSA MATERIALE | IMPIANTI IDRAULICI ACCUMULO | PRODOTTI | SERBATOIO | [7 empty] | MM.04.040.0010.a | Serbatoi inerziali verticali per acqua calda, in acciaio nero con verniciatura esterna antiruggine, condizioni d'esercizio massime 6 bar e 99 °C, completi di coibentazione in poliuretano espanso da 100 mm con guscio in pvc termoformato. - 500 l | nd | inerziale | [9 empty] | RM.12.10.05.D0001.0000.- - | 1 | cad | nd | accumulo acqua calda - | centrale idrica - | lega ferrosa acciaio nero | pressione massima di esercizio [bar] = 6.0 nd nd nd - | capacità [l] = 500.0 nd nd nd - |  | verticale - | nd - | serbatoio con verniciatura esterna antiruggine; temperatura massima di esercizio [°C] = 99 | nd - | verniciato - antiruggine - | nd - | nd | nd - | NO |  |  |  |  | nd |  |  |  |  | nd | nd | nd |  | nd | nd | nd | nd | nd | nd | NO | NO
LOM251.RM.87.10.00.Sb038.0000.b | Serbatoio inerziale di lega ferrosa acciaio nero; finitura: verniciato ¦ antiruggine; geometria: verticale; funzione: accumulo acqua calda; impiego: centrale idrica; pressione massima di esercizio [bar] = 6; capacità [l] = 800. Componente: lastra, SPECIFICHE TECNICHE: serbatoio con verniciatura esterna antiruggine; temperatura massima di esercizio [°C] = 99 RM1 Lastra di plastica poliuretano espanso; funzione: coibentazione serbatoio; impiego: serbatoio inerziale; dimensione [mm] = 100. Incluso: guscio in polivinilcloruro (PVC) termoformato | 1 cad | 701.39 | 554.46 | 0 | RM.87.10.00.Sb038.0000.b | Serbatoio inerziale di lega ferrosa acciaio nero; finitura: verniciato ¦ antiruggine; geometria: verticale; funzione: accumulo acqua calda; impiego: centrale idrica; pressione massima di esercizio [bar] = 6; capacità [l] = 800. Componente: lastra, SPECIFICHE TECNICHE: serbatoio con verniciatura esterna antiruggine; temperatura massima di esercizio [°C] = 99 | RM1 Lastra di plastica poliuretano espanso; funzione: coibentazione serbatoio; impiego: serbatoio inerziale; dimensione [mm] = 100. Incluso: guscio in polivinilcloruro (PVC) termoformato | RISORSA MATERIALE | IMPIANTI IDRAULICI ACCUMULO | PRODOTTI | SERBATOIO | [7 empty] | MM.04.040.0010.b | Serbatoi inerziali verticali per acqua calda, in acciaio nero con verniciatura esterna antiruggine, condizioni d'esercizio massime 6 bar e 99 °C, completi di coibentazione in poliuretano espanso da 100 mm con guscio in pvc termoformato. - 800 l | nd | inerziale | [9 empty] | RM.12.10.05.D0001.0000.- - | 1 | cad | nd | accumulo acqua calda - | centrale idrica - | lega ferrosa acciaio nero | pressione massima di esercizio [bar] = 6.0 nd nd nd - | capacità [l] = 800.0 nd nd nd - |  | verticale - | nd - | serbatoio con verniciatura esterna antiruggine; temperatura massima di esercizio [°C] = 99 | nd - | verniciato - antiruggine - | nd - | nd | nd - | NO |  |  |  |  | nd |  |  |  |  | nd | nd | nd |  | nd | nd | nd | nd | nd | nd | NO | NO
LOM251.RM.87.10.00.Sb038.0000.c | Serbatoio inerziale di lega ferrosa acciaio nero; finitura: verniciato ¦ antiruggine; geometria: verticale; funzione: accumulo acqua calda; impiego: centrale idrica; pressione massima di esercizio [bar] = 6; capacità [l] = 1000. Componente: lastra, SPECIFICHE TECNICHE: serbatoio con verniciatura esterna antiruggine; temperatura massima di esercizio [°C] = 99 RM1 Lastra di plastica poliuretano espanso; funzione: coibentazione serbatoio; impiego: serbatoio inerziale; dimensione [mm] = 100. Incluso: guscio in polivinilcloruro (PVC) termoformato | 1 cad | 759.43 | 600.34 | 0 | RM.87.10.00.Sb038.0000.c | Serbatoio inerziale di lega ferrosa acciaio nero; finitura: verniciato ¦ antiruggine; geometria: verticale; funzione: accumulo acqua calda; impiego: centrale idrica; pressione massima di esercizio [bar] = 6; capacità [l] = 1000. Componente: lastra, SPECIFICHE TECNICHE: serbatoio con verniciatura esterna antiruggine; temperatura massima di esercizio [°C] = 99 | RM1 Lastra di plastica poliuretano espanso; funzione: coibentazione serbatoio; impiego: serbatoio inerziale; dimensione [mm] = 100. Incluso: guscio in polivinilcloruro (PVC) termoformato | RISORSA MATERIALE | IMPIANTI IDRAULICI ACCUMULO | PRODOTTI | SERBATOIO | [7 empty] | MM.04.040.0010.c | Serbatoi inerziali verticali per acqua calda, in acciaio nero con verniciatura esterna antiruggine, condizioni d'esercizio massime 6 bar e 99 °C, completi di coibentazione in poliuretano espanso da 100 mm con guscio in pvc termoformato. - 1000 l | nd | inerziale | [9 empty] | RM.12.10.05.D0001.0000.- - | 1 | cad | nd | accumulo acqua calda - | centrale idrica - | lega ferrosa acciaio nero | pressione massima di esercizio [bar] = 6.0 nd nd nd - | capacità [l] = 1000.0 nd nd nd - |  | verticale - | nd - | serbatoio con verniciatura esterna antiruggine; temperatura massima di esercizio [°C] = 99 | nd - | verniciato - antiruggine - | nd - | nd | nd - | NO |  |  |  |  | nd |  |  |  |  | nd | nd | nd |  | nd | nd | nd | nd | nd | nd | NO | NO
LOM251.RM.87.10.00.Sb038.0000.d | Serbatoio inerziale di lega ferrosa acciaio nero; finitura: verniciato ¦ antiruggine; geometria: verticale; funzione: accumulo acqua calda; impiego: centrale idrica; pressione massima di esercizio [bar] = 6; capacità [l] = 1500. Componente: lastra, SPECIFICHE TECNICHE: serbatoio con verniciatura esterna antiruggine; temperatura massima di esercizio [°C] = 99 RM1 Lastra di plastica poliuretano espanso; funzione: coibentazione serbatoio; impiego: serbatoio inerziale; dimensione [mm] = 100. Incluso: guscio in polivinilcloruro (PVC) termoformato | 1 cad | 1186.08 | 937.61 | 0 | RM.87.10.00.Sb038.0000.d | Serbatoio inerziale di lega ferrosa acciaio nero; finitura: verniciato ¦ antiruggine; geometria: verticale; funzione: accumulo acqua calda; impiego: centrale idrica; pressione massima di esercizio [bar] = 6; capacità [l] = 1500. Componente: lastra, SPECIFICHE TECNICHE: serbatoio con verniciatura esterna antiruggine; temperatura massima di esercizio [°C] = 99 | RM1 Lastra di plastica poliuretano espanso; funzione: coibentazione serbatoio; impiego: serbatoio inerziale; dimensione [mm] = 100. Incluso: guscio in polivinilcloruro (PVC) termoformato | RISORSA MATERIALE | IMPIANTI IDRAULICI ACCUMULO | PRODOTTI | SERBATOIO | [7 empty] | MM.04.040.0010.d | Serbatoi inerziali verticali per acqua calda, in acciaio nero con verniciatura esterna antiruggine, condizioni d'esercizio massime 6 bar e 99 °C, completi di coibentazione in poliuretano espanso da 100 mm con guscio in pvc termoformato. - 1500 l | nd | inerziale | [9 empty] | RM.12.10.05.D0001.0000.- - | 1 | cad | nd | accumulo acqua calda - | centrale idrica - | lega ferrosa acciaio nero | pressione massima di esercizio [bar] = 6.0 nd nd nd - | capacità [l] = 1500.0 nd nd nd - |  | verticale - | nd - | serbatoio con verniciatura esterna antiruggine; temperatura massima di esercizio [°C] = 99 | nd - | verniciato - antiruggine - | nd - | nd | nd - | NO |  |  |  |  | nd |  |  |  |  | nd | nd | nd |  | nd | nd | nd | nd | nd | nd | NO | NO
LOM251.RM.87.10.00.Sb038.0000.e | Serbatoio inerziale di lega ferrosa acciaio nero; finitura: verniciato ¦ antiruggine; geometria: verticale; funzione: accumulo acqua calda; impiego: centrale idrica; pressione massima di esercizio [bar] = 6; capacità [l] = 2000. Componente: lastra, SPECIFICHE TECNICHE: serbatoio con verniciatura esterna antiruggine; temperatura massima di esercizio [°C] = 99 RM1 Lastra di plastica poliuretano espanso; funzione: coibentazione serbatoio; impiego: serbatoio inerziale; dimensione [mm] = 100. Incluso: guscio in polivinilcloruro (PVC) termoformato | 1 cad | 1355.84 | 1071.81 | 0 | RM.87.10.00.Sb038.0000.e | Serbatoio inerziale di lega ferrosa acciaio nero; finitura: verniciato ¦ antiruggine; geometria: verticale; funzione: accumulo acqua calda; impiego: centrale idrica; pressione massima di esercizio [bar] = 6; capacità [l] = 2000. Componente: lastra, SPECIFICHE TECNICHE: serbatoio con verniciatura esterna antiruggine; temperatura massima di esercizio [°C] = 99 | RM1 Lastra di plastica poliuretano espanso; funzione: coibentazione serbatoio; impiego: serbatoio inerziale; dimensione [mm] = 100. Incluso: guscio in polivinilcloruro (PVC) termoformato | RISORSA MATERIALE | IMPIANTI IDRAULICI ACCUMULO | PRODOTTI | SERBATOIO | [7 empty] | MM.04.040.0010.e | Serbatoi inerziali verticali per acqua calda, in acciaio nero con verniciatura esterna antiruggine, condizioni d'esercizio massime 6 bar e 99 °C, completi di coibentazione in poliuretano espanso da 100 mm con guscio in pvc termoformato. - 2000 l | nd | inerziale | [9 empty] | RM.12.10.05.D0001.0000.- - | 1 | cad | nd | accumulo acqua calda - | centrale idrica - | lega ferrosa acciaio nero | pressione massima di esercizio [bar] = 6.0 nd nd nd - | capacità [l] = 2000.0 nd nd nd - |  | verticale - | nd - | serbatoio con verniciatura esterna antiruggine; temperatura massima di esercizio [°C] = 99 | nd - | verniciato - antiruggine - | nd - | nd | nd - | NO |  |  |  |  | nd |  |  |  |  | nd | nd | nd |  | nd | nd | nd | nd | nd | nd | NO | NO
LOM251.RM.87.10.00.Sb038.0000.f | Serbatoio inerziale di lega ferrosa acciaio nero; finitura: verniciato ¦ antiruggine; geometria: verticale; funzione: accumulo acqua calda; impiego: centrale idrica; pressione massima di esercizio [bar] = 6; capacità [l] = 3000. Componente: lastra, SPECIFICHE TECNICHE: serbatoio con verniciatura esterna antiruggine; temperatura massima di esercizio [°C] = 99 RM1 Lastra di plastica poliuretano espanso; funzione: coibentazione serbatoio; impiego: serbatoio inerziale; dimensione [mm] = 100. Incluso: guscio in polivinilcloruro (PVC) termoformato | 1 cad | 1750.07 | 1383.45 | 0 | RM.87.10.00.Sb038.0000.f | Serbatoio inerziale di lega ferrosa acciaio nero; finitura: verniciato ¦ antiruggine; geometria: verticale; funzione: accumulo acqua calda; impiego: centrale idrica; pressione massima di esercizio [bar] = 6; capacità [l] = 3000. Componente: lastra, SPECIFICHE TECNICHE: serbatoio con verniciatura esterna antiruggine; temperatura massima di esercizio [°C] = 99 | RM1 Lastra di plastica poliuretano espanso; funzione: coibentazione serbatoio; impiego: serbatoio inerziale; dimensione [mm] = 100. Incluso: guscio in polivinilcloruro (PVC) termoformato | RISORSA MATERIALE | IMPIANTI IDRAULICI ACCUMULO | PRODOTTI | SERBATOIO | [7 empty] | MM.04.040.0010.f | Serbatoi inerziali verticali per acqua calda, in acciaio nero con verniciatura esterna antiruggine, condizioni d'esercizio massime 6 bar e 99 °C, completi di coibentazione in poliuretano espanso da 100 mm con guscio in pvc termoformato. - 3000 l | nd | inerziale | [9 empty] | RM.12.10.05.D0001.0000.- - | 1 | cad | nd | accumulo acqua calda - | centrale idrica - | lega ferrosa acciaio nero | pressione massima di esercizio [bar] = 6.0 nd nd nd - | capacità [l] = 3000.0 nd nd nd - |  | verticale - | nd - | serbatoio con verniciatura esterna antiruggine; temperatura massima di esercizio [°C] = 99 | nd - | verniciato - antiruggine - | nd - | nd | nd - | NO |  |  |  |  | nd |  |  |  |  | nd | nd | nd |  | nd | nd | nd | nd | nd | nd | NO | NO
LOM251.RM.87.10.00.Sb038.0000.g | Serbatoio inerziale di lega ferrosa acciaio nero; finitura: verniciato ¦ antiruggine; geometria: verticale; funzione: accumulo acqua calda; impiego: centrale idrica; pressione massima di esercizio [bar] = 6; capacità [l] = 4000. Componente: lastra, SPECIFICHE TECNICHE: serbatoio con verniciatura esterna antiruggine; temperatura massima di esercizio [°C] = 99 RM1 Lastra di plastica poliuretano espanso; funzione: coibentazione serbatoio; impiego: serbatoio inerziale; dimensione [mm] = 100. Incluso: guscio in polivinilcloruro (PVC) termoformato | 1 cad | 2398.58 | 1896.11 | 0 | RM.87.10.00.Sb038.0000.g | Serbatoio inerziale di lega ferrosa acciaio nero; finitura: verniciato ¦ antiruggine; geometria: verticale; funzione: accumulo acqua calda; impiego: centrale idrica; pressione massima di esercizio [bar] = 6; capacità [l] = 4000. Componente: lastra, SPECIFICHE TECNICHE: serbatoio con verniciatura esterna antiruggine; temperatura massima di esercizio [°C] = 99 | RM1 Lastra di plastica poliuretano espanso; funzione: coibentazione serbatoio; impiego: serbatoio inerziale; dimensione [mm] = 100. Incluso: guscio in polivinilcloruro (PVC) termoformato | RISORSA MATERIALE | IMPIANTI IDRAULICI ACCUMULO | PRODOTTI | SERBATOIO | [7 empty] | MM.04.040.0010.g | Serbatoi inerziali verticali per acqua calda, in acciaio nero con verniciatura esterna antiruggine, condizioni d'esercizio massime 6 bar e 99 °C, completi di coibentazione in poliuretano espanso da 100 mm con guscio in pvc termoformato. - 4000 l | nd | inerziale | [9 empty] | RM.12.10.05.D0001.0000.- - | 1 | cad | nd | accumulo acqua calda - | centrale idrica - | lega ferrosa acciaio nero | pressione massima di esercizio [bar] = 6.0 nd nd nd - | capacità [l] = 4000.0 nd nd nd - |  | verticale - | nd - | serbatoio con verniciatura esterna antiruggine; temperatura massima di esercizio [°C] = 99 | nd - | verniciato - antiruggine - | nd - | nd | nd - | NO |  |  |  |  | nd |  |  |  |  | nd | nd | nd |  | nd | nd | nd | nd | nd | nd | NO | NO
LOM251.RM.87.10.00.Sb038.0000.h | Serbatoio inerziale di lega ferrosa acciaio nero; finitura: verniciato ¦ antiruggine; geometria: verticale; funzione: accumulo acqua calda; impiego: centrale idrica; pressione massima di esercizio [bar] = 6; capacità [l] = 5000. Componente: lastra, SPECIFICHE TECNICHE: serbatoio con verniciatura esterna antiruggine; temperatura massima di esercizio [°C] = 99 RM1 Lastra di plastica poliuretano espanso; funzione: coibentazione serbatoio; impiego: serbatoio inerziale; dimensione [mm] = 100. Incluso: guscio in polivinilcloruro (PVC) termoformato | 1 cad | 2774.02 | 2192.9 | 0 | RM.87.10.00.Sb038.0000.h | Serbatoio inerziale di lega ferrosa acciaio nero; finitura: verniciato ¦ antiruggine; geometria: verticale; funzione: accumulo acqua calda; impiego: centrale idrica; pressione massima di esercizio [bar] = 6; capacità [l] = 5000. Componente: lastra, SPECIFICHE TECNICHE: serbatoio con verniciatura esterna antiruggine; temperatura massima di esercizio [°C] = 99 | RM1 Lastra di plastica poliuretano espanso; funzione: coibentazione serbatoio; impiego: serbatoio inerziale; dimensione [mm] = 100. Incluso: guscio in polivinilcloruro (PVC) termoformato | RISORSA MATERIALE | IMPIANTI IDRAULICI ACCUMULO | PRODOTTI | SERBATOIO | [7 empty] | MM.04.040.0010.h | Serbatoi inerziali verticali per acqua calda, in acciaio nero con verniciatura esterna antiruggine, condizioni d'esercizio massime 6 bar e 99 °C, completi di coibentazione in poliuretano espanso da 100 mm con guscio in pvc termoformato. - 5000 l | nd | inerziale | [9 empty] | RM.12.10.05.D0001.0000.- - | 1 | cad | nd | accumulo acqua calda - | centrale idrica - | lega ferrosa acciaio nero | pressione massima di esercizio [bar] = 6.0 nd nd nd - | capacità [l] = 5000.0 nd nd nd - |  | verticale - | nd - | serbatoio con verniciatura esterna antiruggine; temperatura massima di esercizio [°C] = 99 | nd - | verniciato - antiruggine - | nd - | nd | nd - | NO |  |  |  |  | nd |  |  |  |  | nd | nd | nd |  | nd | nd | nd | nd | nd | nd | NO | NO
LOM251.RM.87.10.00.Sb038.0005.a | Serbatoio inerziale di lega ferrosa acciaio nero; finitura: verniciato ¦ antiruggine; geometria: verticale; funzione: accumulo acqua refrigerata; impiego: centrale idrica; pressione massima di esercizio [bar] = 6; capacità [l] = 500. Componente: lastra, SPECIFICHE TECNICHE: serbatoio con verniciatura esterna antiruggine RM1 Lastra di plastica polietilene reticolato (PE-X); funzione: coibentazione serbatoio; impiego: serbatoio inerziale; dimensione [mm] = 19. Incluso: guscio in polivinilcloruro (PVC) termoformato | 1 cad | 493.19 | 389.87 | 0 | RM.87.10.00.Sb038.0005.a | Serbatoio inerziale di lega ferrosa acciaio nero; finitura: verniciato ¦ antiruggine; geometria: verticale; funzione: accumulo acqua refrigerata; impiego: centrale idrica; pressione massima di esercizio [bar] = 6; capacità [l] = 500. Componente: lastra, SPECIFICHE TECNICHE: serbatoio con verniciatura esterna antiruggine | RM1 Lastra di plastica polietilene reticolato (PE-X); funzione: coibentazione serbatoio; impiego: serbatoio inerziale; dimensione [mm] = 19. Incluso: guscio in polivinilcloruro (PVC) termoformato | RISORSA MATERIALE | IMPIANTI IDRAULICI ACCUMULO | PRODOTTI | SERBATOIO | [7 empty] | MM.04.040.0020.a | Serbatoi inerziali verticali per acqua refrigerata, in acciaio nero con verniciatura esterna antiruggine, pressione d'esercizio massima 6 bar, completi di coibentazione in polietilene reticolato da 19 mm con guscio in pvc termoformato. - 500 l | nd | inerziale | [9 empty] | RM.12.10.05.D0033.0000.- - | 1 | cad | nd | accumulo acqua refrigerata - | centrale idrica - | lega ferrosa acciaio nero | pressione massima di esercizio [bar] = 6.0 nd nd nd - | capacità [l] = 500.0 nd nd nd - |  | verticale - | nd - | serbatoio con verniciatura esterna antiruggine | nd - | verniciato - antiruggine - | nd - | nd | nd - | NO |  |  |  |  | nd |  |  |  |  | nd | nd | nd |  | nd | nd | nd | nd | nd | nd | NO | NO
LOM251.RM.87.10.00.Sb038.0005.b | Serbatoio inerziale di lega ferrosa acciaio nero; finitura: verniciato ¦ antiruggine; geometria: verticale; funzione: accumulo acqua refrigerata; impiego: centrale idrica; pressione massima di esercizio [bar] = 6; capacità [l] = 750. Componente: lastra, SPECIFICHE TECNICHE: serbatoio con verniciatura esterna antiruggine RM1 Lastra di plastica polietilene reticolato (PE-X); funzione: coibentazione serbatoio; impiego: serbatoio inerziale; dimensione [mm] = 19. Incluso: guscio in polivinilcloruro (PVC) termoformato | 1 cad | 731.26 | 578.07 | 0 | RM.87.10.00.Sb038.0005.b | Serbatoio inerziale di lega ferrosa acciaio nero; finitura: verniciato ¦ antiruggine; geometria: verticale; funzione: accumulo acqua refrigerata; impiego: centrale idrica; pressione massima di esercizio [bar] = 6; capacità [l] = 750. Componente: lastra, SPECIFICHE TECNICHE: serbatoio con verniciatura esterna antiruggine | RM1 Lastra di plastica polietilene reticolato (PE-X); funzione: coibentazione serbatoio; impiego: serbatoio inerziale; dimensione [mm] = 19. Incluso: guscio in polivinilcloruro (PVC) termoformato | RISORSA MATERIALE | IMPIANTI IDRAULICI ACCUMULO | PRODOTTI | SERBATOIO | [7 empty] | MM.04.040.0020.b | Serbatoi inerziali verticali per acqua refrigerata, in acciaio nero con verniciatura esterna antiruggine, pressione d'esercizio massima 6 bar, completi di coibentazione in polietilene reticolato da 19 mm con guscio in pvc termoformato. - 750 l | nd | inerziale | [9 empty] | RM.12.10.05.D0033.0000.- - | 1 | cad | nd | accumulo acqua refrigerata - | centrale idrica - | lega ferrosa acciaio nero | pressione massima di esercizio [bar] = 6.0 nd nd nd - | capacità [l] = 750.0 nd nd nd - |  | verticale - | nd - | serbatoio con verniciatura esterna antiruggine | nd - | verniciato - antiruggine - | nd - | nd | nd - | NO |  |  |  |  | nd |  |  |  |  | nd | nd | nd |  | nd | nd | nd | nd | nd | nd | NO | NO
LOM251.RM.87.10.00.Sb038.0005.c | Serbatoio inerziale di lega ferrosa acciaio nero; finitura: verniciato ¦ antiruggine; geometria: verticale; funzione: accumulo acqua refrigerata; impiego: centrale idrica; pressione massima di esercizio [bar] = 6; capacità [l] = 1000. Componente: lastra, SPECIFICHE TECNICHE: serbatoio con verniciatura esterna antiruggine RM1 Lastra di plastica polietilene reticolato (PE-X); funzione: coibentazione serbatoio; impiego: serbatoio inerziale; dimensione [mm] = 19. Incluso: guscio in polivinilcloruro (PVC) termoformato | 1 cad | 788.44 | 623.27 | 0 | RM.87.10.00.Sb038.0005.c | Serbatoio inerziale di lega ferrosa acciaio nero; finitura: verniciato ¦ antiruggine; geometria: verticale; funzione: accumulo acqua refrigerata; impiego: centrale idrica; pressione massima di esercizio [bar] = 6; capacità [l] = 1000. Componente: lastra, SPECIFICHE TECNICHE: serbatoio con verniciatura esterna antiruggine | RM1 Lastra di plastica polietilene reticolato (PE-X); funzione: coibentazione serbatoio; impiego: serbatoio inerziale; dimensione [mm] = 19. Incluso: guscio in polivinilcloruro (PVC) termoformato | RISORSA MATERIALE | IMPIANTI IDRAULICI ACCUMULO | PRODOTTI | SERBATOIO | [7 empty] | MM.04.040.0020.c | Serbatoi inerziali verticali per acqua refrigerata, in acciaio nero con verniciatura esterna antiruggine, pressione d'esercizio massima 6 bar, completi di coibentazione in polietilene reticolato da 19 mm con guscio in pvc termoformato. - 1000 l | nd | inerziale | [9 empty] | RM.12.10.05.D0033.0000.- - | 1 | cad | nd | accumulo acqua refrigerata - | centrale idrica - | lega ferrosa acciaio nero | pressione massima di esercizio [bar] = 6.0 nd nd nd - | capacità [l] = 1000.0 nd nd nd - |  | verticale - | nd - | serbatoio con verniciatura esterna antiruggine | nd - | verniciato - antiruggine - | nd - | nd | nd - | NO |  |  |  |  | nd |  |  |  |  | nd | nd | nd |  | nd | nd | nd | nd | nd | nd | NO | NO
LOM251.RM.87.10.00.Sb038.0005.d | Serbatoio inerziale di lega ferrosa acciaio nero; finitura: verniciato ¦ antiruggine; geometria: verticale; funzione: accumulo acqua refrigerata; impiego: centrale idrica; pressione massima di esercizio [bar] = 6; capacità [l] = 1500. Componente: lastra, SPECIFICHE TECNICHE: serbatoio con verniciatura esterna antiruggine RM1 Lastra di plastica polietilene reticolato (PE-X); funzione: coibentazione serbatoio; impiego: serbatoio inerziale; dimensione [mm] = 19. Incluso: guscio in polivinilcloruro (PVC) termoformato | 1 cad | 1268.82 | 1003.02 | 0 | RM.87.10.00.Sb038.0005.d | Serbatoio inerziale di lega ferrosa acciaio nero; finitura: verniciato ¦ antiruggine; geometria: verticale; funzione: accumulo acqua refrigerata; impiego: centrale idrica; pressione massima di esercizio [bar] = 6; capacità [l] = 1500. Componente: lastra, SPECIFICHE TECNICHE: serbatoio con verniciatura esterna antiruggine | RM1 Lastra di plastica polietilene reticolato (PE-X); funzione: coibentazione serbatoio; impiego: serbatoio inerziale; dimensione [mm] = 19. Incluso: guscio in polivinilcloruro (PVC) termoformato | RISORSA MATERIALE | IMPIANTI IDRAULICI ACCUMULO | PRODOTTI | SERBATOIO | [7 empty] | MM.04.040.0020.d | Serbatoi inerziali verticali per acqua refrigerata, in acciaio nero con verniciatura esterna antiruggine, pressione d'esercizio massima 6 bar, completi di coibentazione in polietilene reticolato da 19 mm con guscio in pvc termoformato. - 1500 l | nd | inerziale | [9 empty] | RM.12.10.05.D0033.0000.- - | 1 | cad | nd | accumulo acqua refrigerata - | centrale idrica - | lega ferrosa acciaio nero | pressione massima di esercizio [bar] = 6.0 nd nd nd - | capacità [l] = 1500.0 nd nd nd - |  | verticale - | nd - | serbatoio con verniciatura esterna antiruggine | nd - | verniciato - antiruggine - | nd - | nd | nd - | NO |  |  |  |  | nd |  |  |  |  | nd | nd | nd |  | nd | nd | nd | nd | nd | nd | NO | NO
LOM251.RM.87.10.00.Sb038.0005.e | Serbatoio inerziale di lega ferrosa acciaio nero; finitura: verniciato ¦ antiruggine; geometria: verticale; funzione: accumulo acqua refrigerata; impiego: centrale idrica; pressione massima di esercizio [bar] = 6; capacità [l] = 2000. Componente: lastra, SPECIFICHE TECNICHE: serbatoio con verniciatura esterna antiruggine RM1 Lastra di plastica polietilene reticolato (PE-X); funzione: coibentazione serbatoio; impiego: serbatoio inerziale; dimensione [mm] = 19. Incluso: guscio in polivinilcloruro (PVC) termoformato | 1 cad | 1529.08 | 1208.76 | 0 | RM.87.10.00.Sb038.0005.e | Serbatoio inerziale di lega ferrosa acciaio nero; finitura: verniciato ¦ antiruggine; geometria: verticale; funzione: accumulo acqua refrigerata; impiego: centrale idrica; pressione massima di esercizio [bar] = 6; capacità [l] = 2000. Componente: lastra, SPECIFICHE TECNICHE: serbatoio con verniciatura esterna antiruggine | RM1 Lastra di plastica polietilene reticolato (PE-X); funzione: coibentazione serbatoio; impiego: serbatoio inerziale; dimensione [mm] = 19. Incluso: guscio in polivinilcloruro (PVC) termoformato | RISORSA MATERIALE | IMPIANTI IDRAULICI ACCUMULO | PRODOTTI | SERBATOIO | [7 empty] | MM.04.040.0020.e | Serbatoi inerziali verticali per acqua refrigerata, in acciaio nero con verniciatura esterna antiruggine, pressione d'esercizio massima 6 bar, completi di coibentazione in polietilene reticolato da 19 mm con guscio in pvc termoformato. - 2000 l | nd | inerziale | [9 empty] | RM.12.10.05.D0033.0000.- - | 1 | cad | nd | accumulo acqua refrigerata - | centrale idrica - | lega ferrosa acciaio nero | pressione massima di esercizio [bar] = 6.0 nd nd nd - | capacità [l] = 2000.0 nd nd nd - |  | verticale - | nd - | serbatoio con verniciatura esterna antiruggine | nd - | verniciato - antiruggine - | nd - | nd | nd - | NO |  |  |  |  | nd |  |  |  |  | nd | nd | nd |  | nd | nd | nd | nd | nd | nd | NO | NO
LOM251.RM.87.10.00.Sb038.0005.f | Serbatoio inerziale di lega ferrosa acciaio nero; finitura: verniciato ¦ antiruggine; geometria: verticale; funzione: accumulo acqua refrigerata; impiego: centrale idrica; pressione massima di esercizio [bar] = 6; capacità [l] = 3000. Componente: lastra, SPECIFICHE TECNICHE: serbatoio con verniciatura esterna antiruggine RM1 Lastra di plastica polietilene reticolato (PE-X); funzione: coibentazione serbatoio; impiego: serbatoio inerziale; dimensione [mm] = 19. Incluso: guscio in polivinilcloruro (PVC) termoformato | 1 cad | 1998.37 | 1579.74 | 0 | RM.87.10.00.Sb038.0005.f | Serbatoio inerziale di lega ferrosa acciaio nero; finitura: verniciato ¦ antiruggine; geometria: verticale; funzione: accumulo acqua refrigerata; impiego: centrale idrica; pressione massima di esercizio [bar] = 6; capacità [l] = 3000. Componente: lastra, SPECIFICHE TECNICHE: serbatoio con verniciatura esterna antiruggine | RM1 Lastra di plastica polietilene reticolato (PE-X); funzione: coibentazione serbatoio; impiego: serbatoio inerziale; dimensione [mm] = 19. Incluso: guscio in polivinilcloruro (PVC) termoformato | RISORSA MATERIALE | IMPIANTI IDRAULICI ACCUMULO | PRODOTTI | SERBATOIO | [7 empty] | MM.04.040.0020.f | Serbatoi inerziali verticali per acqua refrigerata, in acciaio nero con verniciatura esterna antiruggine, pressione d'esercizio massima 6 bar, completi di coibentazione in polietilene reticolato da 19 mm con guscio in pvc termoformato. - 3000 l | nd | inerziale | [9 empty] | RM.12.10.05.D0033.0000.- - | 1 | cad | nd | accumulo acqua refrigerata - | centrale idrica - | lega ferrosa acciaio nero | pressione massima di esercizio [bar] = 6.0 nd nd nd - | capacità [l] = 3000.0 nd nd nd - |  | verticale - | nd - | serbatoio con verniciatura esterna antiruggine | nd - | verniciato - antiruggine - | nd - | nd | nd - | NO |  |  |  |  | nd |  |  |  |  | nd | nd | nd |  | nd | nd | nd | nd | nd | nd | NO | NO
LOM251.RM.87.10.00.Sb038.0005.g | Serbatoio inerziale di lega ferrosa acciaio nero; finitura: verniciato ¦ antiruggine; geometria: verticale; funzione: accumulo acqua refrigerata; impiego: centrale idrica; pressione massima di esercizio [bar] = 6; capacità [l] = 4000. Componente: lastra, SPECIFICHE TECNICHE: serbatoio con verniciatura esterna antiruggine RM1 Lastra di plastica polietilene reticolato (PE-X); funzione: coibentazione serbatoio; impiego: serbatoio inerziale; dimensione [mm] = 19. Incluso: guscio in polivinilcloruro (PVC) termoformato | 1 cad | 2722.81 | 2152.42 | 0 | RM.87.10.00.Sb038.0005.g | Serbatoio inerziale di lega ferrosa acciaio nero; finitura: verniciato ¦ antiruggine; geometria: verticale; funzione: accumulo acqua refrigerata; impiego: centrale idrica; pressione massima di esercizio [bar] = 6; capacità [l] = 4000. Componente: lastra, SPECIFICHE TECNICHE: serbatoio con verniciatura esterna antiruggine | RM1 Lastra di plastica polietilene reticolato (PE-X); funzione: coibentazione serbatoio; impiego: serbatoio inerziale; dimensione [mm] = 19. Incluso: guscio in polivinilcloruro (PVC) termoformato | RISORSA MATERIALE | IMPIANTI IDRAULICI ACCUMULO | PRODOTTI | SERBATOIO | [7 empty] | MM.04.040.0020.g | Serbatoi inerziali verticali per acqua refrigerata, in acciaio nero con verniciatura esterna antiruggine, pressione d'esercizio massima 6 bar, completi di coibentazione in polietilene reticolato da 19 mm con guscio in pvc termoformato. - 4000 l | nd | inerziale | [9 empty] | RM.12.10.05.D0033.0000.- - | 1 | cad | nd | accumulo acqua refrigerata - | centrale idrica - | lega ferrosa acciaio nero | pressione massima di esercizio [bar] = 6.0 nd nd nd - | capacità [l] = 4000.0 nd nd nd - |  | verticale - | nd - | serbatoio con verniciatura esterna antiruggine | nd - | verniciato - antiruggine - | nd - | nd | nd - | NO |  |  |  |  | nd |  |  |  |  | nd | nd | nd |  | nd | nd | nd | nd | nd | nd | NO | NO
LOM251.RM.87.10.00.Sb038.0005.h | Serbatoio inerziale di lega ferrosa acciaio nero; finitura: verniciato ¦ antiruggine; geometria: verticale; funzione: accumulo acqua refrigerata; impiego: centrale idrica; pressione massima di esercizio [bar] = 6; capacità [l] = 5000. Componente: lastra, SPECIFICHE TECNICHE: serbatoio con verniciatura esterna antiruggine RM1 Lastra di plastica polietilene reticolato (PE-X); funzione: coibentazione serbatoio; impiego: serbatoio inerziale; dimensione [mm] = 19. Incluso: guscio in polivinilcloruro (PVC) termoformato | 1 cad | 3174.19 | 2509.24 | 0 | RM.87.10.00.Sb038.0005.h | Serbatoio inerziale di lega ferrosa acciaio nero; finitura: verniciato ¦ antiruggine; geometria: verticale; funzione: accumulo acqua refrigerata; impiego: centrale idrica; pressione massima di esercizio [bar] = 6; capacità [l] = 5000. Componente: lastra, SPECIFICHE TECNICHE: serbatoio con verniciatura esterna antiruggine | RM1 Lastra di plastica polietilene reticolato (PE-X); funzione: coibentazione serbatoio; impiego: serbatoio inerziale; dimensione [mm] = 19. Incluso: guscio in polivinilcloruro (PVC) termoformato | RISORSA MATERIALE | IMPIANTI IDRAULICI ACCUMULO | PRODOTTI | SERBATOIO | [7 empty] | MM.04.040.0020.h | Serbatoi inerziali verticali per acqua refrigerata, in acciaio nero con verniciatura esterna antiruggine, pressione d'esercizio massima 6 bar, completi di coibentazione in polietilene reticolato da 19 mm con guscio in pvc termoformato. - 5000 l | nd | inerziale | [9 empty] | RM.12.10.05.D0033.0000.- - | 1 | cad | nd | accumulo acqua refrigerata - | centrale idrica - | lega ferrosa acciaio nero | pressione massima di esercizio [bar] = 6.0 nd nd nd - | capacità [l] = 5000.0 nd nd nd - |  | verticale - | nd - | serbatoio con verniciatura esterna antiruggine | nd - | verniciato - antiruggine - | nd - | nd | nd - | NO |  |  |  |  | nd |  |  |  |  | nd | nd | nd |  | nd | nd | nd | nd | nd | nd | NO | NO
LOM251.RM.87.10.00.Sb038.0010.a | Serbatoio inerziale di lega ferrosa acciaio nero; finitura: verniciato ¦ antiruggine; geometria: orizzontale; funzione: accumulo acqua calda; impiego: centrale idrica; pressione massima di esercizio [bar] = 6; capacità [l] = 500. Componente: lastra, SPECIFICHE TECNICHE: serbatoio con verniciatura esterna antiruggine; temperatura massima di esercizio [°C] = 99 RM1 Lastra di plastica poliuretano espanso; funzione: coibentazione serbatoio; impiego: serbatoio inerziale; dimensione [mm] = 100. Incluso: guscio in polivinilcloruro (PVC) termoformato | 1 cad | 88.77 | 70.17 | 0 | RM.87.10.00.Sb038.0010.a | Serbatoio inerziale di lega ferrosa acciaio nero; finitura: verniciato ¦ antiruggine; geometria: orizzontale; funzione: accumulo acqua calda; impiego: centrale idrica; pressione massima di esercizio [bar] = 6; capacità [l] = 500. Componente: lastra, SPECIFICHE TECNICHE: serbatoio con verniciatura esterna antiruggine; temperatura massima di esercizio [°C] = 99 | RM1 Lastra di plastica poliuretano espanso; funzione: coibentazione serbatoio; impiego: serbatoio inerziale; dimensione [mm] = 100. Incluso: guscio in polivinilcloruro (PVC) termoformato | RISORSA MATERIALE | IMPIANTI IDRAULICI ACCUMULO | PRODOTTI | SERBATOIO | [7 empty] | MM.04.040.0030.a | Aumenti di prezzo per serbatoi inerziali in acciaio nero orizzontali. - 500 l | nd | inerziale | [9 empty] | RM.12.10.05.D0001.0000.- - | 1 | cad | nd | accumulo acqua calda - | centrale idrica - | lega ferrosa acciaio nero | pressione massima di esercizio [bar] = 6.0 nd nd nd - | capacità [l] = 500.0 nd nd nd - |  | orizzontale - | nd - | serbatoio con verniciatura esterna antiruggine; temperatura massima di esercizio [°C] = 99 | nd - | verniciato - antiruggine - | nd - | nd | nd - | NO |  |  |  |  | nd |  |  |  |  | Aumenti di prezzo per serbatoi inerziali in acciaio nero orizzontali.- 500 l | nd | nd |  | nd | nd | nd | nd | nd | nd | NO | NO
LOM251.RM.87.10.00.Sb038.0010.b | Serbatoio inerziale di lega ferrosa acciaio nero; finitura: verniciato ¦ antiruggine; geometria: orizzontale; funzione: accumulo acqua calda; impiego: centrale idrica; pressione massima di esercizio [bar] = 6; capacità [l] = 800. Componente: lastra, SPECIFICHE TECNICHE: serbatoio con verniciatura esterna antiruggine; temperatura massima di esercizio [°C] = 99 RM1 Lastra di plastica poliuretano espanso; funzione: coibentazione serbatoio; impiego: serbatoio inerziale; dimensione [mm] = 100. Incluso: guscio in polivinilcloruro (PVC) termoformato | 1 cad | 131.65 | 104.07 | 0 | RM.87.10.00.Sb038.0010.b | Serbatoio inerziale di lega ferrosa acciaio nero; finitura: verniciato ¦ antiruggine; geometria: orizzontale; funzione: accumulo acqua calda; impiego: centrale idrica; pressione massima di esercizio [bar] = 6; capacità [l] = 800. Componente: lastra, SPECIFICHE TECNICHE: serbatoio con verniciatura esterna antiruggine; temperatura massima di esercizio [°C] = 99 | RM1 Lastra di plastica poliuretano espanso; funzione: coibentazione serbatoio; impiego: serbatoio inerziale; dimensione [mm] = 100. Incluso: guscio in polivinilcloruro (PVC) termoformato | RISORSA MATERIALE | IMPIANTI IDRAULICI ACCUMULO | PRODOTTI | SERBATOIO | [7 empty] | MM.04.040.0030.b | Aumenti di prezzo per serbatoi inerziali in acciaio nero orizzontali. - 800 l | nd | inerziale | [9 empty] | RM.12.10.05.D0001.0000.- - | 1 | cad | nd | accumulo acqua calda - | centrale idrica - | lega ferrosa acciaio nero | pressione massima di esercizio [bar] = 6.0 nd nd nd - | capacità [l] = 800.0 nd nd nd - |  | orizzontale - | nd - | serbatoio con verniciatura esterna antiruggine; temperatura massima di esercizio [°C] = 99 | nd - | verniciato - antiruggine - | nd - | nd | nd - | NO |  |  |  |  | nd |  |  |  |  | Aumenti di prezzo per serbatoi inerziali in acciaio nero orizzontali.- 800 l | nd | nd |  | nd | nd | nd | nd | nd | nd | NO | NO
LOM251.RM.87.10.00.Sb038.0010.c | Serbatoio inerziale di lega ferrosa acciaio nero; finitura: verniciato ¦ antiruggine; geometria: orizzontale; funzione: accumulo acqua calda; impiego: centrale idrica; pressione massima di esercizio [bar] = 6; capacità [l] = 1000. Componente: lastra, SPECIFICHE TECNICHE: serbatoio con verniciatura esterna antiruggine; temperatura massima di esercizio [°C] = 99 RM1 Lastra di plastica poliuretano espanso; funzione: coibentazione serbatoio; impiego: serbatoio inerziale; dimensione [mm] = 100. Incluso: guscio in polivinilcloruro (PVC) termoformato | 1 cad | 141.92 | 112.19 | 0 | RM.87.10.00.Sb038.0010.c | Serbatoio inerziale di lega ferrosa acciaio nero; finitura: verniciato ¦ antiruggine; geometria: orizzontale; funzione: accumulo acqua calda; impiego: centrale idrica; pressione massima di esercizio [bar] = 6; capacità [l] = 1000. Componente: lastra, SPECIFICHE TECNICHE: serbatoio con verniciatura esterna antiruggine; temperatura massima di esercizio [°C] = 99 | RM1 Lastra di plastica poliuretano espanso; funzione: coibentazione serbatoio; impiego: serbatoio inerziale; dimensione [mm] = 100. Incluso: guscio in polivinilcloruro (PVC) termoformato | RISORSA MATERIALE | IMPIANTI IDRAULICI ACCUMULO | PRODOTTI | SERBATOIO | [7 empty] | MM.04.040.0030.c | Aumenti di prezzo per serbatoi inerziali in acciaio nero orizzontali. - 1000 l | nd | inerziale | [9 empty] | RM.12.10.05.D0001.0000.- - | 1 | cad | nd | accumulo acqua calda - | centrale idrica - | lega ferrosa acciaio nero | pressione massima di esercizio [bar] = 6.0 nd nd nd - | capacità [l] = 1000.0 nd nd nd - |  | orizzontale - | nd - | serbatoio con verniciatura esterna antiruggine; temperatura massima di esercizio [°C] = 99 | nd - | verniciato - antiruggine - | nd - | nd | nd - | NO |  |  |  |  | nd |  |  |  |  | Aumenti di prezzo per serbatoi inerziali in acciaio nero orizzontali.- 1000 l | nd | nd |  | nd | nd | nd | nd | nd | nd | NO | NO
LOM251.RM.87.10.00.Sb038.0010.d | Serbatoio inerziale di lega ferrosa acciaio nero; finitura: verniciato ¦ antiruggine; geometria: orizzontale; funzione: accumulo acqua calda; impiego: centrale idrica; pressione massima di esercizio [bar] = 6; capacità [l] = 1500. Componente: lastra, SPECIFICHE TECNICHE: serbatoio con verniciatura esterna antiruggine; temperatura massima di esercizio [°C] = 99 RM1 Lastra di plastica poliuretano espanso; funzione: coibentazione serbatoio; impiego: serbatoio inerziale; dimensione [mm] = 100. Incluso: guscio in polivinilcloruro (PVC) termoformato | 1 cad | 228.39 | 180.55 | 0 | RM.87.10.00.Sb038.0010.d | Serbatoio inerziale di lega ferrosa acciaio nero; finitura: verniciato ¦ antiruggine; geometria: orizzontale; funzione: accumulo acqua calda; impiego: centrale idrica; pressione massima di esercizio [bar] = 6; capacità [l] = 1500. Componente: lastra, SPECIFICHE TECNICHE: serbatoio con verniciatura esterna antiruggine; temperatura massima di esercizio [°C] = 99 | RM1 Lastra di plastica poliuretano espanso; funzione: coibentazione serbatoio; impiego: serbatoio inerziale; dimensione [mm] = 100. Incluso: guscio in polivinilcloruro (PVC) termoformato | RISORSA MATERIALE | IMPIANTI IDRAULICI ACCUMULO | PRODOTTI | SERBATOIO | [7 empty] | MM.04.040.0030.d | Aumenti di prezzo per serbatoi inerziali in acciaio nero orizzontali. - 1500 l | nd | inerziale | [9 empty] | RM.12.10.05.D0001.0000.- - | 1 | cad | nd | accumulo acqua calda - | centrale idrica - | lega ferrosa acciaio nero | pressione massima di esercizio [bar] = 6.0 nd nd nd - | capacità [l] = 1500.0 nd nd nd - |  | orizzontale - | nd - | serbatoio con verniciatura esterna antiruggine; temperatura massima di esercizio [°C] = 99 | nd - | verniciato - antiruggine - | nd - | nd | nd - | NO |  |  |  |  | nd |  |  |  |  | Aumenti di prezzo per serbatoi inerziali in acciaio nero orizzontali.- 1500 l | nd | nd |  | nd | nd | nd | nd | nd | nd | NO | NO
LOM251.RM.87.10.00.Sb038.0010.e | Serbatoio inerziale di lega ferrosa acciaio nero; finitura: verniciato ¦ antiruggine; geometria: orizzontale; funzione: accumulo acqua calda; impiego: centrale idrica; pressione massima di esercizio [bar] = 6; capacità [l] = 2000. Componente: lastra, SPECIFICHE TECNICHE: serbatoio con verniciatura esterna antiruggine; temperatura massima di esercizio [°C] = 99 RM1 Lastra di plastica poliuretano espanso; funzione: coibentazione serbatoio; impiego: serbatoio inerziale; dimensione [mm] = 100. Incluso: guscio in polivinilcloruro (PVC) termoformato | 1 cad | 275.24 | 217.58 | 0 | RM.87.10.00.Sb038.0010.e | Serbatoio inerziale di lega ferrosa acciaio nero; finitura: verniciato ¦ antiruggine; geometria: orizzontale; funzione: accumulo acqua calda; impiego: centrale idrica; pressione massima di esercizio [bar] = 6; capacità [l] = 2000. Componente: lastra, SPECIFICHE TECNICHE: serbatoio con verniciatura esterna antiruggine; temperatura massima di esercizio [°C] = 99 | RM1 Lastra di plastica poliuretano espanso; funzione: coibentazione serbatoio; impiego: serbatoio inerziale; dimensione [mm] = 100. Incluso: guscio in polivinilcloruro (PVC) termoformato | RISORSA MATERIALE | IMPIANTI IDRAULICI ACCUMULO | PRODOTTI | SERBATOIO | [7 empty] | MM.04.040.0030.e | Aumenti di prezzo per serbatoi inerziali in acciaio nero orizzontali. - 2000 l | nd | inerziale | [9 empty] | RM.12.10.05.D0001.0000.- - | 1 | cad | nd | accumulo acqua calda - | centrale idrica - | lega ferrosa acciaio nero | pressione massima di esercizio [bar] = 6.0 nd nd nd - | capacità [l] = 2000.0 nd nd nd - |  | orizzontale - | nd - | serbatoio con verniciatura esterna antiruggine; temperatura massima di esercizio [°C] = 99 | nd - | verniciato - antiruggine - | nd - | nd | nd - | NO |  |  |  |  | nd |  |  |  |  | Aumenti di prezzo per serbatoi inerziali in acciaio nero orizzontali.- 2000 l | nd | nd |  | nd | nd | nd | nd | nd | nd | NO | NO
LOM251.RM.87.10.00.Sb038.0010.f | Serbatoio inerziale di lega ferrosa acciaio nero; finitura: verniciato ¦ antiruggine; geometria: orizzontale; funzione: accumulo acqua calda; impiego: centrale idrica; pressione massima di esercizio [bar] = 6; capacità [l] = 3000. Componente: lastra, SPECIFICHE TECNICHE: serbatoio con verniciatura esterna antiruggine; temperatura massima di esercizio [°C] = 99 RM1 Lastra di plastica poliuretano espanso; funzione: coibentazione serbatoio; impiego: serbatoio inerziale; dimensione [mm] = 100. Incluso: guscio in polivinilcloruro (PVC) termoformato | 1 cad | 359.71 | 284.36 | 0 | RM.87.10.00.Sb038.0010.f | Serbatoio inerziale di lega ferrosa acciaio nero; finitura: verniciato ¦ antiruggine; geometria: orizzontale; funzione: accumulo acqua calda; impiego: centrale idrica; pressione massima di esercizio [bar] = 6; capacità [l] = 3000. Componente: lastra, SPECIFICHE TECNICHE: serbatoio con verniciatura esterna antiruggine; temperatura massima di esercizio [°C] = 99 | RM1 Lastra di plastica poliuretano espanso; funzione: coibentazione serbatoio; impiego: serbatoio inerziale; dimensione [mm] = 100. Incluso: guscio in polivinilcloruro (PVC) termoformato | RISORSA MATERIALE | IMPIANTI IDRAULICI ACCUMULO | PRODOTTI | SERBATOIO | [7 empty] | MM.04.040.0030.f | Aumenti di prezzo per serbatoi inerziali in acciaio nero orizzontali. - 3000 l | nd | inerziale | [9 empty] | RM.12.10.05.D0001.0000.- - | 1 | cad | nd | accumulo acqua calda - | centrale idrica - | lega ferrosa acciaio nero | pressione massima di esercizio [bar] = 6.0 nd nd nd - | capacità [l] = 3000.0 nd nd nd - |  | orizzontale - | nd - | serbatoio con verniciatura esterna antiruggine; temperatura massima di esercizio [°C] = 99 | nd - | verniciato - antiruggine - | nd - | nd | nd - | NO |  |  |  |  | nd |  |  |  |  | Aumenti di prezzo per serbatoi inerziali in acciaio nero orizzontali.- 3000 l | nd | nd |  | nd | nd | nd | nd | nd | nd | NO | NO
LOM251.RM.87.10.00.Sb038.0010.g | Serbatoio inerziale di lega ferrosa acciaio nero; finitura: verniciato ¦ antiruggine; geometria: orizzontale; funzione: accumulo acqua calda; impiego: centrale idrica; pressione massima di esercizio [bar] = 6; capacità [l] = 4000. Componente: lastra, SPECIFICHE TECNICHE: serbatoio con verniciatura esterna antiruggine; temperatura massima di esercizio [°C] = 99 RM1 Lastra di plastica poliuretano espanso; funzione: coibentazione serbatoio; impiego: serbatoio inerziale; dimensione [mm] = 100. Incluso: guscio in polivinilcloruro (PVC) termoformato | 1 cad | 490.12 | 387.44 | 0 | RM.87.10.00.Sb038.0010.g | Serbatoio inerziale di lega ferrosa acciaio nero; finitura: verniciato ¦ antiruggine; geometria: orizzontale; funzione: accumulo acqua calda; impiego: centrale idrica; pressione massima di esercizio [bar] = 6; capacità [l] = 4000. Componente: lastra, SPECIFICHE TECNICHE: serbatoio con verniciatura esterna antiruggine; temperatura massima di esercizio [°C] = 99 | RM1 Lastra di plastica poliuretano espanso; funzione: coibentazione serbatoio; impiego: serbatoio inerziale; dimensione [mm] = 100. Incluso: guscio in polivinilcloruro (PVC) termoformato | RISORSA MATERIALE | IMPIANTI IDRAULICI ACCUMULO | PRODOTTI | SERBATOIO | [7 empty] | MM.04.040.0030.g | Aumenti di prezzo per serbatoi inerziali in acciaio nero orizzontali. - 4000 l | nd | inerziale | [9 empty] | RM.12.10.05.D0001.0000.- - | 1 | cad | nd | accumulo acqua calda - | centrale idrica - | lega ferrosa acciaio nero | pressione massima di esercizio [bar] = 6.0 nd nd nd - | capacità [l] = 4000.0 nd nd nd - |  | orizzontale - | nd - | serbatoio con verniciatura esterna antiruggine; temperatura massima di esercizio [°C] = 99 | nd - | verniciato - antiruggine - | nd - | nd | nd - | NO |  |  |  |  | nd |  |  |  |  | Aumenti di prezzo per serbatoi inerziali in acciaio nero orizzontali.- 4000 l | nd | nd |  | nd | nd | nd | nd | nd | nd | NO | NO
LOM251.RM.87.10.00.Sb038.0010.h | Serbatoio inerziale di lega ferrosa acciaio nero; finitura: verniciato ¦ antiruggine; geometria: orizzontale; funzione: accumulo acqua calda; impiego: centrale idrica; pressione massima di esercizio [bar] = 6; capacità [l] = 5000. Componente: lastra, SPECIFICHE TECNICHE: serbatoio con verniciatura esterna antiruggine; temperatura massima di esercizio [°C] = 99 RM1 Lastra di plastica poliuretano espanso; funzione: coibentazione serbatoio; impiego: serbatoio inerziale; dimensione [mm] = 100. Incluso: guscio in polivinilcloruro (PVC) termoformato | 1 cad | 571.36 | 451.67 | 0 | RM.87.10.00.Sb038.0010.h | Serbatoio inerziale di lega ferrosa acciaio nero; finitura: verniciato ¦ antiruggine; geometria: orizzontale; funzione: accumulo acqua calda; impiego: centrale idrica; pressione massima di esercizio [bar] = 6; capacità [l] = 5000. Componente: lastra, SPECIFICHE TECNICHE: serbatoio con verniciatura esterna antiruggine; temperatura massima di esercizio [°C] = 99 | RM1 Lastra di plastica poliuretano espanso; funzione: coibentazione serbatoio; impiego: serbatoio inerziale; dimensione [mm] = 100. Incluso: guscio in polivinilcloruro (PVC) termoformato | RISORSA MATERIALE | IMPIANTI IDRAULICI ACCUMULO | PRODOTTI | SERBATOIO | [7 empty] | MM.04.040.0030.h | Aumenti di prezzo per serbatoi inerziali in acciaio nero orizzontali. - 5000 l | nd | inerziale | [9 empty] | RM.12.10.05.D0001.0000.- - | 1 | cad | nd | accumulo acqua calda - | centrale idrica - | lega ferrosa acciaio nero | pressione massima di esercizio [bar] = 6.0 nd nd nd - | capacità [l] = 5000.0 nd nd nd - |  | orizzontale - | nd - | serbatoio con verniciatura esterna antiruggine; temperatura massima di esercizio [°C] = 99 | nd - | verniciato - antiruggine - | nd - | nd | nd - | NO |  |  |  |  | nd |  |  |  |  | Aumenti di prezzo per serbatoi inerziali in acciaio nero orizzontali.- 5000 l | nd | nd |  | nd | nd | nd | nd | nd | nd | NO | NO
LOM251.RM.87.10.00.Sb003.0000.- | Serbatoio autoclave di lega ferrosa acciaio zincato; geometria: verticale; funzione: accumulo acqua pressurizzata; impiego: centrale idrica; pressione di bollo [bar] = 8; capacità [l] = 500. Incluso: ispezione SPECIFICHE TECNICHE: serbatoio di lega ferrosa acciaio zincato a caldo; collaudato ISPESL | 1 cad | 652.54 | 515.84 | 0 | RM.87.10.00.Sb003.0000.- | Serbatoio autoclave di lega ferrosa acciaio zincato; geometria: verticale; funzione: accumulo acqua pressurizzata; impiego: centrale idrica; pressione di bollo [bar] = 8; capacità [l] = 500. Incluso: ispezione SPECIFICHE TECNICHE: serbatoio di lega ferrosa acciaio zincato a caldo; collaudato ISPESL |  | RISORSA MATERIALE | IMPIANTI IDRAULICI ACCUMULO | PRODOTTI | SERBATOIO | LEGA FERROSA ACCIAIO ZINCATO | [6 empty] | MM.03.020.0010.a | Serbatoi autoclave e pre-autoclave pressione di bollo 8 bar collaudati ISPESL orizzontali o verticali con ispezione. - in acciaio zincato a caldo - 500 l | nd | autoclave | [10 empty] | 1 | cad | nd | accumulo acqua pressurizzata - | centrale idrica - | lega ferrosa acciaio zincato | pressione di bollo [bar] = 8.0 nd nd nd - | capacità [l] = 500.0 nd nd nd - |  | verticale - | nd - | serbatoio di lega ferrosa acciaio zincato a caldo; collaudato ISPESL | nd - | nd - | nd - | nd | nd - | NO |  |  |  |  | nd |  |  |  |  | nd | nd | nd |  | nd | nd | nd | ispezione | nd | nd | NO | NO
LOM251.RM.87.10.00.Sb003.0005.- | Serbatoio autoclave di lega ferrosa acciaio zincato; geometria: orizzontale; funzione: accumulo acqua pressurizzata; impiego: centrale idrica; pressione di bollo [bar] = 8; capacità [l] = 500. Incluso: ispezione SPECIFICHE TECNICHE: serbatoio di lega ferrosa acciaio zincato a caldo; collaudato ISPESL | 1 cad | 652.54 | 515.84 | 0 | RM.87.10.00.Sb003.0005.- | Serbatoio autoclave di lega ferrosa acciaio zincato; geometria: orizzontale; funzione: accumulo acqua pressurizzata; impiego: centrale idrica; pressione di bollo [bar] = 8; capacità [l] = 500. Incluso: ispezione SPECIFICHE TECNICHE: serbatoio di lega ferrosa acciaio zincato a caldo; collaudato ISPESL |  | RISORSA MATERIALE | IMPIANTI IDRAULICI ACCUMULO | PRODOTTI | SERBATOIO | LEGA FERROSA ACCIAIO ZINCATO | [6 empty] | 000000000 | NUOVA VOCE | nd | autoclave | [10 empty] | 1 | cad | nd | accumulo acqua pressurizzata - | centrale idrica - | lega ferrosa acciaio zincato | pressione di bollo [bar] = 8.0 nd nd nd - | capacità [l] = 500.0 nd nd nd - |  | orizzontale - | nd - | serbatoio di lega ferrosa acciaio zincato a caldo; collaudato ISPESL | nd - | nd - | nd - | nd | nd - | NO |  |  |  |  | nd |  |  |  |  | nd | nd | nd |  | nd | nd | nd | ispezione | nd | nd | NO | NO
LOM251.RM.87.10.00.Sb003.0010.- | Serbatoio autoclave di lega ferrosa acciaio zincato; geometria: verticale; funzione: accumulo acqua pressurizzata; impiego: centrale idrica; pressione di bollo [bar] = 8; capacità [l] = 750. Incluso: ispezione SPECIFICHE TECNICHE: serbatoio di lega ferrosa acciaio zincato a caldo; collaudato ISPESL | 1 cad | 951.13 | 751.88 | 0 | RM.87.10.00.Sb003.0010.- | Serbatoio autoclave di lega ferrosa acciaio zincato; geometria: verticale; funzione: accumulo acqua pressurizzata; impiego: centrale idrica; pressione di bollo [bar] = 8; capacità [l] = 750. Incluso: ispezione SPECIFICHE TECNICHE: serbatoio di lega ferrosa acciaio zincato a caldo; collaudato ISPESL |  | RISORSA MATERIALE | IMPIANTI IDRAULICI ACCUMULO | PRODOTTI | SERBATOIO | LEGA FERROSA ACCIAIO ZINCATO | [6 empty] | MM.03.020.0010.b | Serbatoi autoclave e pre-autoclave pressione di bollo 8 bar collaudati ISPESL orizzontali o verticali con ispezione. - in acciaio zincato a caldo - 750 l | nd | autoclave | [10 empty] | 1 | cad | nd | accumulo acqua pressurizzata - | centrale idrica - | lega ferrosa acciaio zincato | pressione di bollo [bar] = 8.0 nd nd nd - | capacità [l] = 750.0 nd nd nd - |  | verticale - | nd - | serbatoio di lega ferrosa acciaio zincato a caldo; collaudato ISPESL | nd - | nd - | nd - | nd | nd - | NO |  |  |  |  | nd |  |  |  |  | nd | nd | nd |  | nd | nd | nd | ispezione | nd | nd | NO | NO
LOM251.RM.87.10.00.Sb003.0015.- | Serbatoio autoclave di lega ferrosa acciaio zincato; geometria: orizzontale; funzione: accumulo acqua pressurizzata; impiego: centrale idrica; pressione di bollo [bar] = 8; capacità [l] = 750. Incluso: ispezione SPECIFICHE TECNICHE: serbatoio di lega ferrosa acciaio zincato a caldo; collaudato ISPESL | 1 cad | 951.13 | 751.88 | 0 | RM.87.10.00.Sb003.0015.- | Serbatoio autoclave di lega ferrosa acciaio zincato; geometria: orizzontale; funzione: accumulo acqua pressurizzata; impiego: centrale idrica; pressione di bollo [bar] = 8; capacità [l] = 750. Incluso: ispezione SPECIFICHE TECNICHE: serbatoio di lega ferrosa acciaio zincato a caldo; collaudato ISPESL |  | RISORSA MATERIALE | IMPIANTI IDRAULICI ACCUMULO | PRODOTTI | SERBATOIO | LEGA FERROSA ACCIAIO ZINCATO | [6 empty] | 000000000 | NUOVA VOCE | nd | autoclave | [10 empty] | 1 | cad | nd | accumulo acqua pressurizzata - | centrale idrica - | lega ferrosa acciaio zincato | pressione di bollo [bar] = 8.0 nd nd nd - | capacità [l] = 750.0 nd nd nd - |  | orizzontale - | nd - | serbatoio di lega ferrosa acciaio zincato a caldo; collaudato ISPESL | nd - | nd - | nd - | nd | nd - | NO |  |  |  |  | nd |  |  |  |  | nd | nd | nd |  | nd | nd | nd | ispezione | nd | nd | NO | NO
LOM251.RM.87.10.00.Sb003.0020.- | Serbatoio autoclave di lega ferrosa acciaio zincato; geometria: verticale; funzione: accumulo acqua pressurizzata; impiego: centrale idrica; pressione di bollo [bar] = 8; capacità [l] = 1000. Incluso: ispezione SPECIFICHE TECNICHE: serbatoio di lega ferrosa acciaio zincato a caldo; collaudato ISPESL | 1 cad | 1031.79 | 815.64 | 0 | RM.87.10.00.Sb003.0020.- | Serbatoio autoclave di lega ferrosa acciaio zincato; geometria: verticale; funzione: accumulo acqua pressurizzata; impiego: centrale idrica; pressione di bollo [bar] = 8; capacità [l] = 1000. Incluso: ispezione SPECIFICHE TECNICHE: serbatoio di lega ferrosa acciaio zincato a caldo; collaudato ISPESL |  | RISORSA MATERIALE | IMPIANTI IDRAULICI ACCUMULO | PRODOTTI | SERBATOIO | LEGA FERROSA ACCIAIO ZINCATO | [6 empty] | MM.03.020.0010.c | Serbatoi autoclave e pre-autoclave pressione di bollo 8 bar collaudati ISPESL orizzontali o verticali con ispezione. - in acciaio zincato a caldo - 1000 l | nd | autoclave | [10 empty] | 1 | cad | nd | accumulo acqua pressurizzata - | centrale idrica - | lega ferrosa acciaio zincato | pressione di bollo [bar] = 8.0 nd nd nd - | capacità [l] = 1000.0 nd nd nd - |  | verticale - | nd - | serbatoio di lega ferrosa acciaio zincato a caldo; collaudato ISPESL | nd - | nd - | nd - | nd | nd - | NO |  |  |  |  | nd |  |  |  |  | nd | nd | nd |  | nd | nd | nd | ispezione | nd | nd | NO | NO
LOM251.RM.87.10.00.Sb003.0025.- | Serbatoio autoclave di lega ferrosa acciaio zincato; geometria: orizzontale; funzione: accumulo acqua pressurizzata; impiego: centrale idrica; pressione di bollo [bar] = 8; capacità [l] = 1000. Incluso: ispezione SPECIFICHE TECNICHE: serbatoio di lega ferrosa acciaio zincato a caldo; collaudato ISPESL | 1 cad | 1031.79 | 815.64 | 0 | RM.87.10.00.Sb003.0025.- | Serbatoio autoclave di lega ferrosa acciaio zincato; geometria: orizzontale; funzione: accumulo acqua pressurizzata; impiego: centrale idrica; pressione di bollo [bar] = 8; capacità [l] = 1000. Incluso: ispezione SPECIFICHE TECNICHE: serbatoio di lega ferrosa acciaio zincato a caldo; collaudato ISPESL |  | RISORSA MATERIALE | IMPIANTI IDRAULICI ACCUMULO | PRODOTTI | SERBATOIO | LEGA FERROSA ACCIAIO ZINCATO | [6 empty] | 000000000 | NUOVA VOCE | nd | autoclave | [10 empty] | 1 | cad | nd | accumulo acqua pressurizzata - | centrale idrica - | lega ferrosa acciaio zincato | pressione di bollo [bar] = 8.0 nd nd nd - | capacità [l] = 1000.0 nd nd nd - |  | orizzontale - | nd - | serbatoio di lega ferrosa acciaio zincato a caldo; collaudato ISPESL | nd - | nd - | nd - | nd | nd - | NO |  |  |  |  | nd |  |  |  |  | nd | nd | nd |  | nd | nd | nd | ispezione | nd | nd | NO | NO
LOM251.RM.87.10.00.Sb003.0030.- | Serbatoio autoclave di lega ferrosa acciaio zincato; geometria: verticale; funzione: accumulo acqua pressurizzata; impiego: centrale idrica; pressione di bollo [bar] = 8; capacità [l] = 1500. Incluso: ispezione SPECIFICHE TECNICHE: serbatoio di lega ferrosa acciaio zincato a caldo; collaudato ISPESL | 1 cad | 1882.97 | 1488.51 | 0 | RM.87.10.00.Sb003.0030.- | Serbatoio autoclave di lega ferrosa acciaio zincato; geometria: verticale; funzione: accumulo acqua pressurizzata; impiego: centrale idrica; pressione di bollo [bar] = 8; capacità [l] = 1500. Incluso: ispezione SPECIFICHE TECNICHE: serbatoio di lega ferrosa acciaio zincato a caldo; collaudato ISPESL |  | RISORSA MATERIALE | IMPIANTI IDRAULICI ACCUMULO | PRODOTTI | SERBATOIO | LEGA FERROSA ACCIAIO ZINCATO | [6 empty] | MM.03.020.0010.d | Serbatoi autoclave e pre-autoclave pressione di bollo 8 bar collaudati ISPESL orizzontali o verticali con ispezione. - in acciaio zincato a caldo - 1500 l | nd | autoclave | [10 empty] | 1 | cad | nd | accumulo acqua pressurizzata - | centrale idrica - | lega ferrosa acciaio zincato | pressione di bollo [bar] = 8.0 nd nd nd - | capacità [l] = 1500.0 nd nd nd - |  | verticale - | nd - | serbatoio di lega ferrosa acciaio zincato a caldo; collaudato ISPESL | nd - | nd - | nd - | nd | nd - | NO |  |  |  |  | nd |  |  |  |  | nd | nd | nd |  | nd | nd | nd | ispezione | nd | nd | NO | NO
LOM251.RM.87.10.00.Sb003.0035.- | Serbatoio autoclave di lega ferrosa acciaio zincato; geometria: orizzontale; funzione: accumulo acqua pressurizzata; impiego: centrale idrica; pressione di bollo [bar] = 8; capacità [l] = 1500. Incluso: ispezione SPECIFICHE TECNICHE: serbatoio di lega ferrosa acciaio zincato a caldo; collaudato ISPESL | 1 cad | 1882.97 | 1488.51 | 0 | RM.87.10.00.Sb003.0035.- | Serbatoio autoclave di lega ferrosa acciaio zincato; geometria: orizzontale; funzione: accumulo acqua pressurizzata; impiego: centrale idrica; pressione di bollo [bar] = 8; capacità [l] = 1500. Incluso: ispezione SPECIFICHE TECNICHE: serbatoio di lega ferrosa acciaio zincato a caldo; collaudato ISPESL |  | RISORSA MATERIALE | IMPIANTI IDRAULICI ACCUMULO | PRODOTTI | SERBATOIO | LEGA FERROSA ACCIAIO ZINCATO | [6 empty] | 000000000 | NUOVA VOCE | nd | autoclave | [10 empty] | 1 | cad | nd | accumulo acqua pressurizzata - | centrale idrica - | lega ferrosa acciaio zincato | pressione di bollo [bar] = 8.0 nd nd nd - | capacità [l] = 1500.0 nd nd nd - |  | orizzontale - | nd - | serbatoio di lega ferrosa acciaio zincato a caldo; collaudato ISPESL | nd - | nd - | nd - | nd | nd - | NO |  |  |  |  | nd |  |  |  |  | nd | nd | nd |  | nd | nd | nd | ispezione | nd | nd | NO | NO
LOM251.RM.87.10.00.Sb003.0040.- | Serbatoio autoclave di lega ferrosa acciaio zincato; geometria: verticale; funzione: accumulo acqua pressurizzata; impiego: centrale idrica; pressione di bollo [bar] = 8; capacità [l] = 2000. Incluso: ispezione SPECIFICHE TECNICHE: serbatoio di lega ferrosa acciaio zincato a caldo; collaudato ISPESL | 1 cad | 2330.87 | 1842.58 | 0 | RM.87.10.00.Sb003.0040.- | Serbatoio autoclave di lega ferrosa acciaio zincato; geometria: verticale; funzione: accumulo acqua pressurizzata; impiego: centrale idrica; pressione di bollo [bar] = 8; capacità [l] = 2000. Incluso: ispezione SPECIFICHE TECNICHE: serbatoio di lega ferrosa acciaio zincato a caldo; collaudato ISPESL |  | RISORSA MATERIALE | IMPIANTI IDRAULICI ACCUMULO | PRODOTTI | SERBATOIO | LEGA FERROSA ACCIAIO ZINCATO | [6 empty] | MM.03.020.0010.e | Serbatoi autoclave e pre-autoclave pressione di bollo 8 bar collaudati ISPESL orizzontali o verticali con ispezione. - in acciaio zincato a caldo - 2000 l | nd | autoclave | [10 empty] | 1 | cad | nd | accumulo acqua pressurizzata - | centrale idrica - | lega ferrosa acciaio zincato | pressione di bollo [bar] = 8.0 nd nd nd - | capacità [l] = 2000.0 nd nd nd - |  | verticale - | nd - | serbatoio di lega ferrosa acciaio zincato a caldo; collaudato ISPESL | nd - | nd - | nd - | nd | nd - | NO |  |  |  |  | nd |  |  |  |  | nd | nd | nd |  | nd | nd | nd | ispezione | nd | nd | NO | NO
LOM251.RM.87.10.00.Sb003.0045.- | Serbatoio autoclave di lega ferrosa acciaio zincato; geometria: orizzontale; funzione: accumulo acqua pressurizzata; impiego: centrale idrica; pressione di bollo [bar] = 8; capacità [l] = 2000. Incluso: ispezione SPECIFICHE TECNICHE: serbatoio di lega ferrosa acciaio zincato a caldo; collaudato ISPESL | 1 cad | 2330.87 | 1842.58 | 0 | RM.87.10.00.Sb003.0045.- | Serbatoio autoclave di lega ferrosa acciaio zincato; geometria: orizzontale; funzione: accumulo acqua pressurizzata; impiego: centrale idrica; pressione di bollo [bar] = 8; capacità [l] = 2000. Incluso: ispezione SPECIFICHE TECNICHE: serbatoio di lega ferrosa acciaio zincato a caldo; collaudato ISPESL |  | RISORSA MATERIALE | IMPIANTI IDRAULICI ACCUMULO | PRODOTTI | SERBATOIO | LEGA FERROSA ACCIAIO ZINCATO | [6 empty] | 000000000 | NUOVA VOCE | nd | autoclave | [10 empty] | 1 | cad | nd | accumulo acqua pressurizzata - | centrale idrica - | lega ferrosa acciaio zincato | pressione di bollo [bar] = 8.0 nd nd nd - | capacità [l] = 2000.0 nd nd nd - |  | orizzontale - | nd - | serbatoio di lega ferrosa acciaio zincato a caldo; collaudato ISPESL | nd - | nd - | nd - | nd | nd - | NO |  |  |  |  | nd |  |  |  |  | nd | nd | nd |  | nd | nd | nd | ispezione | nd | nd | NO | NO
LOM251.RM.87.10.00.Sb003.0050.- | Serbatoio autoclave di lega ferrosa acciaio zincato; geometria: verticale; funzione: accumulo acqua pressurizzata; impiego: centrale idrica; pressione di bollo [bar] = 8; capacità [l] = 3000. Incluso: ispezione SPECIFICHE TECNICHE: serbatoio di lega ferrosa acciaio zincato a caldo; collaudato ISPESL | 1 cad | 3275.98 | 2589.7 | 0 | RM.87.10.00.Sb003.0050.- | Serbatoio autoclave di lega ferrosa acciaio zincato; geometria: verticale; funzione: accumulo acqua pressurizzata; impiego: centrale idrica; pressione di bollo [bar] = 8; capacità [l] = 3000. Incluso: ispezione SPECIFICHE TECNICHE: serbatoio di lega ferrosa acciaio zincato a caldo; collaudato ISPESL |  | RISORSA MATERIALE | IMPIANTI IDRAULICI ACCUMULO | PRODOTTI | SERBATOIO | LEGA FERROSA ACCIAIO ZINCATO | [6 empty] | MM.03.020.0010.f | Serbatoi autoclave e pre-autoclave pressione di bollo 8 bar collaudati ISPESL orizzontali o verticali con ispezione. - in acciaio zincato a caldo - 3000 l | nd | autoclave | [10 empty] | 1 | cad | nd | accumulo acqua pressurizzata - | centrale idrica - | lega ferrosa acciaio zincato | pressione di bollo [bar] = 8.0 nd nd nd - | capacità [l] = 3000.0 nd nd nd - |  | verticale - | nd - | serbatoio di lega ferrosa acciaio zincato a caldo; collaudato ISPESL | nd - | nd - | nd - | nd | nd - | NO |  |  |  |  | nd |  |  |  |  | nd | nd | nd |  | nd | nd | nd | ispezione | nd | nd | NO | NO
LOM251.RM.87.10.00.Sb003.0055.- | Serbatoio autoclave di lega ferrosa acciaio zincato; geometria: orizzontale; funzione: accumulo acqua pressurizzata; impiego: centrale idrica; pressione di bollo [bar] = 8; capacità [l] = 3000. Incluso: ispezione SPECIFICHE TECNICHE: serbatoio di lega ferrosa acciaio zincato a caldo; collaudato ISPESL | 1 cad | 3275.98 | 2589.7 | 0 | RM.87.10.00.Sb003.0055.- | Serbatoio autoclave di lega ferrosa acciaio zincato; geometria: orizzontale; funzione: accumulo acqua pressurizzata; impiego: centrale idrica; pressione di bollo [bar] = 8; capacità [l] = 3000. Incluso: ispezione SPECIFICHE TECNICHE: serbatoio di lega ferrosa acciaio zincato a caldo; collaudato ISPESL |  | RISORSA MATERIALE | IMPIANTI IDRAULICI ACCUMULO | PRODOTTI | SERBATOIO | LEGA FERROSA ACCIAIO ZINCATO | [6 empty] | 000000000 | NUOVA VOCE | nd | autoclave | [10 empty] | 1 | cad | nd | accumulo acqua pressurizzata - | centrale idrica - | lega ferrosa acciaio zincato | pressione di bollo [bar] = 8.0 nd nd nd - | capacità [l] = 3000.0 nd nd nd - |  | orizzontale - | nd - | serbatoio di lega ferrosa acciaio zincato a caldo; collaudato ISPESL | nd - | nd - | nd - | nd | nd - | NO |  |  |  |  | nd |  |  |  |  | nd | nd | nd |  | nd | nd | nd | ispezione | nd | nd | NO | NO
LOM251.RM.87.10.00.Sb003.0060.- | Serbatoio autoclave di lega ferrosa acciaio zincato; geometria: verticale; funzione: accumulo acqua pressurizzata; impiego: centrale idrica; pressione di bollo [bar] = 8; capacità [l] = 4000. Incluso: ispezione SPECIFICHE TECNICHE: serbatoio di lega ferrosa acciaio zincato a caldo; collaudato ISPESL | 1 cad | 4234.31 | 3347.28 | 0 | RM.87.10.00.Sb003.0060.- | Serbatoio autoclave di lega ferrosa acciaio zincato; geometria: verticale; funzione: accumulo acqua pressurizzata; impiego: centrale idrica; pressione di bollo [bar] = 8; capacità [l] = 4000. Incluso: ispezione SPECIFICHE TECNICHE: serbatoio di lega ferrosa acciaio zincato a caldo; collaudato ISPESL |  | RISORSA MATERIALE | IMPIANTI IDRAULICI ACCUMULO | PRODOTTI | SERBATOIO | LEGA FERROSA ACCIAIO ZINCATO | [6 empty] | MM.03.020.0010.g | Serbatoi autoclave e pre-autoclave pressione di bollo 8 bar collaudati ISPESL orizzontali o verticali con ispezione. - in acciaio zincato a caldo - 4000 l | nd | autoclave | [10 empty] | 1 | cad | nd | accumulo acqua pressurizzata - | centrale idrica - | lega ferrosa acciaio zincato | pressione di bollo [bar] = 8.0 nd nd nd - | capacità [l] = 4000.0 nd nd nd - |  | verticale - | nd - | serbatoio di lega ferrosa acciaio zincato a caldo; collaudato ISPESL | nd - | nd - | nd - | nd | nd - | NO |  |  |  |  | nd |  |  |  |  | nd | nd | nd |  | nd | nd | nd | ispezione | nd | nd | NO | NO
LOM251.RM.87.10.00.Sb003.0065.- | Serbatoio autoclave di lega ferrosa acciaio zincato; geometria: orizzontale; funzione: accumulo acqua pressurizzata; impiego: centrale idrica; pressione di bollo [bar] = 8; capacità [l] = 4000. Incluso: ispezione SPECIFICHE TECNICHE: serbatoio di lega ferrosa acciaio zincato a caldo; collaudato ISPESL | 1 cad | 4234.31 | 3347.28 | 0 | RM.87.10.00.Sb003.0065.- | Serbatoio autoclave di lega ferrosa acciaio zincato; geometria: orizzontale; funzione: accumulo acqua pressurizzata; impiego: centrale idrica; pressione di bollo [bar] = 8; capacità [l] = 4000. Incluso: ispezione SPECIFICHE TECNICHE: serbatoio di lega ferrosa acciaio zincato a caldo; collaudato ISPESL |  | RISORSA MATERIALE | IMPIANTI IDRAULICI ACCUMULO | PRODOTTI | SERBATOIO | LEGA FERROSA ACCIAIO ZINCATO | [6 empty] | 000000000 | NUOVA VOCE | nd | autoclave | [10 empty] | 1 | cad | nd | accumulo acqua pressurizzata - | centrale idrica - | lega ferrosa acciaio zincato | pressione di bollo [bar] = 8.0 nd nd nd - | capacità [l] = 4000.0 nd nd nd - |  | orizzontale - | nd - | serbatoio di lega ferrosa acciaio zincato a caldo; collaudato ISPESL | nd - | nd - | nd - | nd | nd - | NO |  |  |  |  | nd |  |  |  |  | nd | nd | nd |  | nd | nd | nd | ispezione | nd | nd | NO | NO
LOM251.RM.87.10.00.Sb003.0070.- | Serbatoio autoclave di lega ferrosa acciaio zincato; geometria: verticale; funzione: accumulo acqua pressurizzata; impiego: centrale idrica; pressione di bollo [bar] = 8; capacità [l] = 5000. Incluso: ispezione SPECIFICHE TECNICHE: serbatoio di lega ferrosa acciaio zincato a caldo; collaudato ISPESL | 1 cad | 5030.12 | 3976.38 | 0 | RM.87.10.00.Sb003.0070.- | Serbatoio autoclave di lega ferrosa acciaio zincato; geometria: verticale; funzione: accumulo acqua pressurizzata; impiego: centrale idrica; pressione di bollo [bar] = 8; capacità [l] = 5000. Incluso: ispezione SPECIFICHE TECNICHE: serbatoio di lega ferrosa acciaio zincato a caldo; collaudato ISPESL |  | RISORSA MATERIALE | IMPIANTI IDRAULICI ACCUMULO | PRODOTTI | SERBATOIO | LEGA FERROSA ACCIAIO ZINCATO | [6 empty] | MM.03.020.0010.h | Serbatoi autoclave e pre-autoclave pressione di bollo 8 bar collaudati ISPESL orizzontali o verticali con ispezione. - in acciaio zincato a caldo - 5000 l | nd | autoclave | [10 empty] | 1 | cad | nd | accumulo acqua pressurizzata - | centrale idrica - | lega ferrosa acciaio zincato | pressione di bollo [bar] = 8.0 nd nd nd - | capacità [l] = 5000.0 nd nd nd - |  | verticale - | nd - | serbatoio di lega ferrosa acciaio zincato a caldo; collaudato ISPESL | nd - | nd - | nd - | nd | nd - | NO |  |  |  |  | nd |  |  |  |  | nd | nd | nd |  | nd | nd | nd | ispezione | nd | nd | NO | NO
LOM251.RM.87.10.00.Sb003.0075.- | Serbatoio autoclave di lega ferrosa acciaio zincato; geometria: orizzontale; funzione: accumulo acqua pressurizzata; impiego: centrale idrica; pressione di bollo [bar] = 8; capacità [l] = 5000. Incluso: ispezione SPECIFICHE TECNICHE: serbatoio di lega ferrosa acciaio zincato a caldo; collaudato ISPESL | 1 cad | 5030.12 | 3976.38 | 0 | RM.87.10.00.Sb003.0075.- | Serbatoio autoclave di lega ferrosa acciaio zincato; geometria: orizzontale; funzione: accumulo acqua pressurizzata; impiego: centrale idrica; pressione di bollo [bar] = 8; capacità [l] = 5000. Incluso: ispezione SPECIFICHE TECNICHE: serbatoio di lega ferrosa acciaio zincato a caldo; collaudato ISPESL |  | RISORSA MATERIALE | IMPIANTI IDRAULICI ACCUMULO | PRODOTTI | SERBATOIO | LEGA FERROSA ACCIAIO ZINCATO | [6 empty] | 000000000 | NUOVA VOCE | nd | autoclave | [10 empty] | 1 | cad | nd | accumulo acqua pressurizzata - | centrale idrica - | lega ferrosa acciaio zincato | pressione di bollo [bar] = 8.0 nd nd nd - | capacità [l] = 5000.0 nd nd nd - |  | orizzontale - | nd - | serbatoio di lega ferrosa acciaio zincato a caldo; collaudato ISPESL | nd - | nd - | nd - | nd | nd - | NO |  |  |  |  | nd |  |  |  |  | nd | nd | nd |  | nd | nd | nd | ispezione | nd | nd | NO | NO
LOM251.RM.87.10.00.Sb003.0080.- | Serbatoio autoclave di lega ferrosa acciaio zincato; finitura: smaltato; geometria: verticale; funzione: accumulo acqua pressurizzata; impiego: centrale idrica; pressione di bollo [bar] = 8; capacità [l] = 500. Incluso: ispezione SPECIFICHE TECNICHE: serbatoio di lega ferrosa acciaio zincato a caldo; smaltatura interna; collaudato ISPESL | 1 cad | 888.53 | 702.39 | 0 | RM.87.10.00.Sb003.0080.- | Serbatoio autoclave di lega ferrosa acciaio zincato; finitura: smaltato; geometria: verticale; funzione: accumulo acqua pressurizzata; impiego: centrale idrica; pressione di bollo [bar] = 8; capacità [l] = 500. Incluso: ispezione SPECIFICHE TECNICHE: serbatoio di lega ferrosa acciaio zincato a caldo; smaltatura interna; collaudato ISPESL |  | RISORSA MATERIALE | IMPIANTI IDRAULICI ACCUMULO | PRODOTTI | SERBATOIO | LEGA FERROSA ACCIAIO ZINCATO | [6 empty] | MM.03.020.0010.i | Serbatoi autoclave e pre-autoclave pressione di bollo 8 bar collaudati ISPESL orizzontali o verticali con ispezione. - in acciaio zincato a caldo con smaltatura interna - 500 l | nd | autoclave | [10 empty] | 1 | cad | nd | accumulo acqua pressurizzata - | centrale idrica - | lega ferrosa acciaio zincato | pressione di bollo [bar] = 8.0 nd nd nd - | capacità [l] = 500.0 nd nd nd - |  | verticale - | nd - | serbatoio di lega ferrosa acciaio zincato a caldo; smaltatura interna; collaudato ISPESL | nd - | smaltato - | nd - | nd | nd - | NO |  |  |  |  | nd |  |  |  |  | nd | nd | nd |  | nd | nd | nd | ispezione | nd | nd | NO | NO
LOM251.RM.87.10.00.Sb003.0085.- | Serbatoio autoclave di lega ferrosa acciaio zincato; finitura: smaltato; geometria: orizzontale; funzione: accumulo acqua pressurizzata; impiego: centrale idrica; pressione di bollo [bar] = 8; capacità [l] = 500. Incluso: ispezione SPECIFICHE TECNICHE: serbatoio di lega ferrosa acciaio zincato a caldo; smaltatura interna; collaudato ISPESL | 1 cad | 888.53 | 702.39 | 0 | RM.87.10.00.Sb003.0085.- | Serbatoio autoclave di lega ferrosa acciaio zincato; finitura: smaltato; geometria: orizzontale; funzione: accumulo acqua pressurizzata; impiego: centrale idrica; pressione di bollo [bar] = 8; capacità [l] = 500. Incluso: ispezione SPECIFICHE TECNICHE: serbatoio di lega ferrosa acciaio zincato a caldo; smaltatura interna; collaudato ISPESL |  | RISORSA MATERIALE | IMPIANTI IDRAULICI ACCUMULO | PRODOTTI | SERBATOIO | LEGA FERROSA ACCIAIO ZINCATO | [6 empty] | 000000000 | NUOVA VOCE | nd | autoclave | [10 empty] | 1 | cad | nd | accumulo acqua pressurizzata - | centrale idrica - | lega ferrosa acciaio zincato | pressione di bollo [bar] = 8.0 nd nd nd - | capacità [l] = 500.0 nd nd nd - |  | orizzontale - | nd - | serbatoio di lega ferrosa acciaio zincato a caldo; smaltatura interna; collaudato ISPESL | nd - | smaltato - | nd - | nd | nd - | NO |  |  |  |  | nd |  |  |  |  | nd | nd | nd |  | nd | nd | nd | ispezione | nd | nd | NO | NO
LOM251.RM.87.10.00.Sb003.0090.- | Serbatoio autoclave di lega ferrosa acciaio zincato; finitura: smaltato; geometria: verticale; funzione: accumulo acqua pressurizzata; impiego: centrale idrica; pressione di bollo [bar] = 8; capacità [l] = 750. Incluso: ispezione SPECIFICHE TECNICHE: serbatoio di lega ferrosa acciaio zincato a caldo; smaltatura interna; collaudato ISPESL | 1 cad | 1124.5 | 888.93 | 0 | RM.87.10.00.Sb003.0090.- | Serbatoio autoclave di lega ferrosa acciaio zincato; finitura: smaltato; geometria: verticale; funzione: accumulo acqua pressurizzata; impiego: centrale idrica; pressione di bollo [bar] = 8; capacità [l] = 750. Incluso: ispezione SPECIFICHE TECNICHE: serbatoio di lega ferrosa acciaio zincato a caldo; smaltatura interna; collaudato ISPESL |  | RISORSA MATERIALE | IMPIANTI IDRAULICI ACCUMULO | PRODOTTI | SERBATOIO | LEGA FERROSA ACCIAIO ZINCATO | [6 empty] | MM.03.020.0010.j | Serbatoi autoclave e pre-autoclave pressione di bollo 8 bar collaudati ISPESL orizzontali o verticali con ispezione. - in acciaio zincato a caldo con smaltatura interna - 750 l | nd | autoclave | [10 empty] | 1 | cad | nd | accumulo acqua pressurizzata - | centrale idrica - | lega ferrosa acciaio zincato | pressione di bollo [bar] = 8.0 nd nd nd - | capacità [l] = 750.0 nd nd nd - |  | verticale - | nd - | serbatoio di lega ferrosa acciaio zincato a caldo; smaltatura interna; collaudato ISPESL | nd - | smaltato - | nd - | nd | nd - | NO |  |  |  |  | nd |  |  |  |  | nd | nd | nd |  | nd | nd | nd | ispezione | nd | nd | NO | NO
LOM251.RM.87.10.00.Sb003.0095.- | Serbatoio autoclave di lega ferrosa acciaio zincato; finitura: smaltato; geometria: orizzontale; funzione: accumulo acqua pressurizzata; impiego: centrale idrica; pressione di bollo [bar] = 8; capacità [l] = 750. Incluso: ispezione SPECIFICHE TECNICHE: serbatoio di lega ferrosa acciaio zincato a caldo; smaltatura interna; collaudato ISPESL | 1 cad | 1124.5 | 888.93 | 0 | RM.87.10.00.Sb003.0095.- | Serbatoio autoclave di lega ferrosa acciaio zincato; finitura: smaltato; geometria: orizzontale; funzione: accumulo acqua pressurizzata; impiego: centrale idrica; pressione di bollo [bar] = 8; capacità [l] = 750. Incluso: ispezione SPECIFICHE TECNICHE: serbatoio di lega ferrosa acciaio zincato a caldo; smaltatura interna; collaudato ISPESL |  | RISORSA MATERIALE | IMPIANTI IDRAULICI ACCUMULO | PRODOTTI | SERBATOIO | LEGA FERROSA ACCIAIO ZINCATO | [6 empty] | 000000000 | NUOVA VOCE | nd | autoclave | [10 empty] | 1 | cad | nd | accumulo acqua pressurizzata - | centrale idrica - | lega ferrosa acciaio zincato | pressione di bollo [bar] = 8.0 nd nd nd - | capacità [l] = 750.0 nd nd nd - |  | orizzontale - | nd - | serbatoio di lega ferrosa acciaio zincato a caldo; smaltatura interna; collaudato ISPESL | nd - | smaltato - | nd - | nd | nd - | NO |  |  |  |  | nd |  |  |  |  | nd | nd | nd |  | nd | nd | nd | ispezione | nd | nd | NO | NO
LOM251.RM.87.10.00.Sb003.0100.- | Serbatoio autoclave di lega ferrosa acciaio zincato; finitura: smaltato; geometria: verticale; funzione: accumulo acqua pressurizzata; impiego: centrale idrica; pressione di bollo [bar] = 8; capacità [l] = 1000. Incluso: ispezione SPECIFICHE TECNICHE: serbatoio di lega ferrosa acciaio zincato a caldo; smaltatura interna; collaudato ISPESL | 1 cad | 1317.12 | 1041.2 | 0 | RM.87.10.00.Sb003.0100.- | Serbatoio autoclave di lega ferrosa acciaio zincato; finitura: smaltato; geometria: verticale; funzione: accumulo acqua pressurizzata; impiego: centrale idrica; pressione di bollo [bar] = 8; capacità [l] = 1000. Incluso: ispezione SPECIFICHE TECNICHE: serbatoio di lega ferrosa acciaio zincato a caldo; smaltatura interna; collaudato ISPESL |  | RISORSA MATERIALE | IMPIANTI IDRAULICI ACCUMULO | PRODOTTI | SERBATOIO | LEGA FERROSA ACCIAIO ZINCATO | [6 empty] | MM.03.020.0010.k | Serbatoi autoclave e pre-autoclave pressione di bollo 8 bar collaudati ISPESL orizzontali o verticali con ispezione. - in acciaio zincato a caldo con smaltatura interna - 1000 l | nd | autoclave | [10 empty] | 1 | cad | nd | accumulo acqua pressurizzata - | centrale idrica - | lega ferrosa acciaio zincato | pressione di bollo [bar] = 8.0 nd nd nd - | capacità [l] = 1000.0 nd nd nd - |  | verticale - | nd - | serbatoio di lega ferrosa acciaio zincato a caldo; smaltatura interna; collaudato ISPESL | nd - | smaltato - | nd - | nd | nd - | NO |  |  |  |  | nd |  |  |  |  | nd | nd | nd |  | nd | nd | nd | ispezione | nd | nd | NO | NO
LOM251.RM.87.10.00.Sb003.0105.- | Serbatoio autoclave di lega ferrosa acciaio zincato; finitura: smaltato; geometria: orizzontale; funzione: accumulo acqua pressurizzata; impiego: centrale idrica; pressione di bollo [bar] = 8; capacità [l] = 1000. Incluso: ispezione SPECIFICHE TECNICHE: serbatoio di lega ferrosa acciaio zincato a caldo; smaltatura interna; collaudato ISPESL | 1 cad | 1317.12 | 1041.2 | 0 | RM.87.10.00.Sb003.0105.- | Serbatoio autoclave di lega ferrosa acciaio zincato; finitura: smaltato; geometria: orizzontale; funzione: accumulo acqua pressurizzata; impiego: centrale idrica; pressione di bollo [bar] = 8; capacità [l] = 1000. Incluso: ispezione SPECIFICHE TECNICHE: serbatoio di lega ferrosa acciaio zincato a caldo; smaltatura interna; collaudato ISPESL |  | RISORSA MATERIALE | IMPIANTI IDRAULICI ACCUMULO | PRODOTTI | SERBATOIO | LEGA FERROSA ACCIAIO ZINCATO | [6 empty] | 000000000 | NUOVA VOCE | nd | autoclave | [10 empty] | 1 | cad | nd | accumulo acqua pressurizzata - | centrale idrica - | lega ferrosa acciaio zincato | pressione di bollo [bar] = 8.0 nd nd nd - | capacità [l] = 1000.0 nd nd nd - |  | orizzontale - | nd - | serbatoio di lega ferrosa acciaio zincato a caldo; smaltatura interna; collaudato ISPESL | nd - | smaltato - | nd - | nd | nd - | NO |  |  |  |  | nd |  |  |  |  | nd | nd | nd |  | nd | nd | nd | ispezione | nd | nd | NO | NO
LOM251.RM.87.10.00.Sb003.0110.- | Serbatoio autoclave di lega ferrosa acciaio zincato; finitura: smaltato; geometria: verticale; funzione: accumulo acqua pressurizzata; impiego: centrale idrica; pressione di bollo [bar] = 8; capacità [l] = 1500. Incluso: ispezione SPECIFICHE TECNICHE: serbatoio di lega ferrosa acciaio zincato a caldo; smaltatura interna; collaudato ISPESL | 1 cad | 2250.18 | 1778.8 | 0 | RM.87.10.00.Sb003.0110.- | Serbatoio autoclave di lega ferrosa acciaio zincato; finitura: smaltato; geometria: verticale; funzione: accumulo acqua pressurizzata; impiego: centrale idrica; pressione di bollo [bar] = 8; capacità [l] = 1500. Incluso: ispezione SPECIFICHE TECNICHE: serbatoio di lega ferrosa acciaio zincato a caldo; smaltatura interna; collaudato ISPESL |  | RISORSA MATERIALE | IMPIANTI IDRAULICI ACCUMULO | PRODOTTI | SERBATOIO | LEGA FERROSA ACCIAIO ZINCATO | [6 empty] | MM.03.020.0010.l | Serbatoi autoclave e pre-autoclave pressione di bollo 8 bar collaudati ISPESL orizzontali o verticali con ispezione. - in acciaio zincato a caldo con smaltatura interna - 1500 l | nd | autoclave | [10 empty] | 1 | cad | nd | accumulo acqua pressurizzata - | centrale idrica - | lega ferrosa acciaio zincato | pressione di bollo [bar] = 8.0 nd nd nd - | capacità [l] = 1500.0 nd nd nd - |  | verticale - | nd - | serbatoio di lega ferrosa acciaio zincato a caldo; smaltatura interna; collaudato ISPESL | nd - | smaltato - | nd - | nd | nd - | NO |  |  |  |  | nd |  |  |  |  | nd | nd | nd |  | nd | nd | nd | ispezione | nd | nd | NO | NO
LOM251.RM.87.10.00.Sb003.0115.- | Serbatoio autoclave di lega ferrosa acciaio zincato; finitura: smaltato; geometria: orizzontale; funzione: accumulo acqua pressurizzata; impiego: centrale idrica; pressione di bollo [bar] = 8; capacità [l] = 1500. Incluso: ispezione SPECIFICHE TECNICHE: serbatoio di lega ferrosa acciaio zincato a caldo; smaltatura interna; collaudato ISPESL | 1 cad | 2250.18 | 1778.8 | 0 | RM.87.10.00.Sb003.0115.- | Serbatoio autoclave di lega ferrosa acciaio zincato; finitura: smaltato; geometria: orizzontale; funzione: accumulo acqua pressurizzata; impiego: centrale idrica; pressione di bollo [bar] = 8; capacità [l] = 1500. Incluso: ispezione SPECIFICHE TECNICHE: serbatoio di lega ferrosa acciaio zincato a caldo; smaltatura interna; collaudato ISPESL |  | RISORSA MATERIALE | IMPIANTI IDRAULICI ACCUMULO | PRODOTTI | SERBATOIO | LEGA FERROSA ACCIAIO ZINCATO | [6 empty] | 000000000 | NUOVA VOCE | nd | autoclave | [10 empty] | 1 | cad | nd | accumulo acqua pressurizzata - | centrale idrica - | lega ferrosa acciaio zincato | pressione di bollo [bar] = 8.0 nd nd nd - | capacità [l] = 1500.0 nd nd nd - |  | orizzontale - | nd - | serbatoio di lega ferrosa acciaio zincato a caldo; smaltatura interna; collaudato ISPESL | nd - | smaltato - | nd - | nd | nd - | NO |  |  |  |  | nd |  |  |  |  | nd | nd | nd |  | nd | nd | nd | ispezione | nd | nd | NO | NO
LOM251.RM.87.10.00.Sb003.0120.- | Serbatoio autoclave di lega ferrosa acciaio zincato; finitura: smaltato; geometria: verticale; funzione: accumulo acqua pressurizzata; impiego: centrale idrica; pressione di bollo [bar] = 8; capacità [l] = 2000. Incluso: ispezione SPECIFICHE TECNICHE: serbatoio di lega ferrosa acciaio zincato a caldo; smaltatura interna; collaudato ISPESL | 1 cad | 2747.42 | 2171.87 | 0 | RM.87.10.00.Sb003.0120.- | Serbatoio autoclave di lega ferrosa acciaio zincato; finitura: smaltato; geometria: verticale; funzione: accumulo acqua pressurizzata; impiego: centrale idrica; pressione di bollo [bar] = 8; capacità [l] = 2000. Incluso: ispezione SPECIFICHE TECNICHE: serbatoio di lega ferrosa acciaio zincato a caldo; smaltatura interna; collaudato ISPESL |  | RISORSA MATERIALE | IMPIANTI IDRAULICI ACCUMULO | PRODOTTI | SERBATOIO | LEGA FERROSA ACCIAIO ZINCATO | [6 empty] | MM.03.020.0010.m | Serbatoi autoclave e pre-autoclave pressione di bollo 8 bar collaudati ISPESL orizzontali o verticali con ispezione. - in acciaio zincato a caldo con smaltatura interna - 2000 l | nd | autoclave | [10 empty] | 1 | cad | nd | accumulo acqua pressurizzata - | centrale idrica - | lega ferrosa acciaio zincato | pressione di bollo [bar] = 8.0 nd nd nd - | capacità [l] = 2000.0 nd nd nd - |  | verticale - | nd - | serbatoio di lega ferrosa acciaio zincato a caldo; smaltatura interna; collaudato ISPESL | nd - | smaltato - | nd - | nd | nd - | NO |  |  |  |  | nd |  |  |  |  | nd | nd | nd |  | nd | nd | nd | ispezione | nd | nd | NO | NO
LOM251.RM.87.10.00.Sb003.0125.- | Serbatoio autoclave di lega ferrosa acciaio zincato; finitura: smaltato; geometria: orizzontale; funzione: accumulo acqua pressurizzata; impiego: centrale idrica; pressione di bollo [bar] = 8; capacità [l] = 2000. Incluso: ispezione SPECIFICHE TECNICHE: serbatoio di lega ferrosa acciaio zincato a caldo; smaltatura interna; collaudato ISPESL | 1 cad | 2747.42 | 2171.87 | 0 | RM.87.10.00.Sb003.0125.- | Serbatoio autoclave di lega ferrosa acciaio zincato; finitura: smaltato; geometria: orizzontale; funzione: accumulo acqua pressurizzata; impiego: centrale idrica; pressione di bollo [bar] = 8; capacità [l] = 2000. Incluso: ispezione SPECIFICHE TECNICHE: serbatoio di lega ferrosa acciaio zincato a caldo; smaltatura interna; collaudato ISPESL |  | RISORSA MATERIALE | IMPIANTI IDRAULICI ACCUMULO | PRODOTTI | SERBATOIO | LEGA FERROSA ACCIAIO ZINCATO | [6 empty] | 000000000 | NUOVA VOCE | nd | autoclave | [10 empty] | 1 | cad | nd | accumulo acqua pressurizzata - | centrale idrica - | lega ferrosa acciaio zincato | pressione di bollo [bar] = 8.0 nd nd nd - | capacità [l] = 2000.0 nd nd nd - |  | orizzontale - | nd - | serbatoio di lega ferrosa acciaio zincato a caldo; smaltatura interna; collaudato ISPESL | nd - | smaltato - | nd - | nd | nd - | NO |  |  |  |  | nd |  |  |  |  | nd | nd | nd |  | nd | nd | nd | ispezione | nd | nd | NO | NO
LOM251.RM.87.10.00.Sb003.0130.- | Serbatoio autoclave di lega ferrosa acciaio zincato; finitura: smaltato; geometria: verticale; funzione: accumulo acqua pressurizzata; impiego: centrale idrica; pressione di bollo [bar] = 8; capacità [l] = 3000. Incluso: ispezione SPECIFICHE TECNICHE: serbatoio di lega ferrosa acciaio zincato a caldo; smaltatura interna; collaudato ISPESL | 1 cad | 3835.8 | 3032.25 | 0 | RM.87.10.00.Sb003.0130.- | Serbatoio autoclave di lega ferrosa acciaio zincato; finitura: smaltato; geometria: verticale; funzione: accumulo acqua pressurizzata; impiego: centrale idrica; pressione di bollo [bar] = 8; capacità [l] = 3000. Incluso: ispezione SPECIFICHE TECNICHE: serbatoio di lega ferrosa acciaio zincato a caldo; smaltatura interna; collaudato ISPESL |  | RISORSA MATERIALE | IMPIANTI IDRAULICI ACCUMULO | PRODOTTI | SERBATOIO | LEGA FERROSA ACCIAIO ZINCATO | [6 empty] | MM.03.020.0010.n | Serbatoi autoclave e pre-autoclave pressione di bollo 8 bar collaudati ISPESL orizzontali o verticali con ispezione. - in acciaio zincato a caldo con smaltatura interna - 3000 l | nd | autoclave | [10 empty] | 1 | cad | nd | accumulo acqua pressurizzata - | centrale idrica - | lega ferrosa acciaio zincato | pressione di bollo [bar] = 8.0 nd nd nd - | capacità [l] = 3000.0 nd nd nd - |  | verticale - | nd - | serbatoio di lega ferrosa acciaio zincato a caldo; smaltatura interna; collaudato ISPESL | nd - | smaltato - | nd - | nd | nd - | NO |  |  |  |  | nd |  |  |  |  | nd | nd | nd |  | nd | nd | nd | ispezione | nd | nd | NO | NO
LOM251.RM.87.10.00.Sb003.0135.- | Serbatoio autoclave di lega ferrosa acciaio zincato; finitura: smaltato; geometria: orizzontale; funzione: accumulo acqua pressurizzata; impiego: centrale idrica; pressione di bollo [bar] = 8; capacità [l] = 3000. Incluso: ispezione SPECIFICHE TECNICHE: serbatoio di lega ferrosa acciaio zincato a caldo; smaltatura interna; collaudato ISPESL | 1 cad | 3835.8 | 3032.25 | 0 | RM.87.10.00.Sb003.0135.- | Serbatoio autoclave di lega ferrosa acciaio zincato; finitura: smaltato; geometria: orizzontale; funzione: accumulo acqua pressurizzata; impiego: centrale idrica; pressione di bollo [bar] = 8; capacità [l] = 3000. Incluso: ispezione SPECIFICHE TECNICHE: serbatoio di lega ferrosa acciaio zincato a caldo; smaltatura interna; collaudato ISPESL |  | RISORSA MATERIALE | IMPIANTI IDRAULICI ACCUMULO | PRODOTTI | SERBATOIO | LEGA FERROSA ACCIAIO ZINCATO | [6 empty] | 000000000 | NUOVA VOCE | nd | autoclave | [10 empty] | 1 | cad | nd | accumulo acqua pressurizzata - | centrale idrica - | lega ferrosa acciaio zincato | pressione di bollo [bar] = 8.0 nd nd nd - | capacità [l] = 3000.0 nd nd nd - |  | orizzontale - | nd - | serbatoio di lega ferrosa acciaio zincato a caldo; smaltatura interna; collaudato ISPESL | nd - | smaltato - | nd - | nd | nd - | NO |  |  |  |  | nd |  |  |  |  | nd | nd | nd |  | nd | nd | nd | ispezione | nd | nd | NO | NO
LOM251.RM.87.10.00.Sb003.0140.- | Serbatoio autoclave di lega ferrosa acciaio zincato; finitura: smaltato; geometria: verticale; funzione: accumulo acqua pressurizzata; impiego: centrale idrica; pressione di bollo [bar] = 8; capacità [l] = 4000. Incluso: ispezione SPECIFICHE TECNICHE: serbatoio di lega ferrosa acciaio zincato a caldo; smaltatura interna; collaudato ISPESL | 1 cad | 4898.87 | 3872.63 | 0 | RM.87.10.00.Sb003.0140.- | Serbatoio autoclave di lega ferrosa acciaio zincato; finitura: smaltato; geometria: verticale; funzione: accumulo acqua pressurizzata; impiego: centrale idrica; pressione di bollo [bar] = 8; capacità [l] = 4000. Incluso: ispezione SPECIFICHE TECNICHE: serbatoio di lega ferrosa acciaio zincato a caldo; smaltatura interna; collaudato ISPESL |  | RISORSA MATERIALE | IMPIANTI IDRAULICI ACCUMULO | PRODOTTI | SERBATOIO | LEGA FERROSA ACCIAIO ZINCATO | [6 empty] | MM.03.020.0010.o | Serbatoi autoclave e pre-autoclave pressione di bollo 8 bar collaudati ISPESL orizzontali o verticali con ispezione. - in acciaio zincato a caldo con smaltatura interna - 4000 l | nd | autoclave | [10 empty] | 1 | cad | nd | accumulo acqua pressurizzata - | centrale idrica - | lega ferrosa acciaio zincato | pressione di bollo [bar] = 8.0 nd nd nd - | capacità [l] = 4000.0 nd nd nd - |  | verticale - | nd - | serbatoio di lega ferrosa acciaio zincato a caldo; smaltatura interna; collaudato ISPESL | nd - | smaltato - | nd - | nd | nd - | NO |  |  |  |  | nd |  |  |  |  | nd | nd | nd |  | nd | nd | nd | ispezione | nd | nd | NO | NO
LOM251.RM.87.10.00.Sb003.0145.- | Serbatoio autoclave di lega ferrosa acciaio zincato; finitura: smaltato; geometria: orizzontale; funzione: accumulo acqua pressurizzata; impiego: centrale idrica; pressione di bollo [bar] = 8; capacità [l] = 4000. Incluso: ispezione SPECIFICHE TECNICHE: serbatoio di lega ferrosa acciaio zincato a caldo; smaltatura interna; collaudato ISPESL | 1 cad | 4898.87 | 3872.63 | 0 | RM.87.10.00.Sb003.0145.- | Serbatoio autoclave di lega ferrosa acciaio zincato; finitura: smaltato; geometria: orizzontale; funzione: accumulo acqua pressurizzata; impiego: centrale idrica; pressione di bollo [bar] = 8; capacità [l] = 4000. Incluso: ispezione SPECIFICHE TECNICHE: serbatoio di lega ferrosa acciaio zincato a caldo; smaltatura interna; collaudato ISPESL |  | RISORSA MATERIALE | IMPIANTI IDRAULICI ACCUMULO | PRODOTTI | SERBATOIO | LEGA FERROSA ACCIAIO ZINCATO | [6 empty] | 000000000 | NUOVA VOCE | nd | autoclave | [10 empty] | 1 | cad | nd | accumulo acqua pressurizzata - | centrale idrica - | lega ferrosa acciaio zincato | pressione di bollo [bar] = 8.0 nd nd nd - | capacità [l] = 4000.0 nd nd nd - |  | orizzontale - | nd - | serbatoio di lega ferrosa acciaio zincato a caldo; smaltatura interna; collaudato ISPESL | nd - | smaltato - | nd - | nd | nd - | NO |  |  |  |  | nd |  |  |  |  | nd | nd | nd |  | nd | nd | nd | ispezione | nd | nd | NO | NO
LOM251.RM.87.10.00.Sb003.0150.- | Serbatoio autoclave di lega ferrosa acciaio zincato; finitura: smaltato; geometria: verticale; funzione: accumulo acqua pressurizzata; impiego: centrale idrica; pressione di bollo [bar] = 8; capacità [l] = 5000. Incluso: ispezione SPECIFICHE TECNICHE: serbatoio di lega ferrosa acciaio zincato a caldo; smaltatura interna; collaudato ISPESL | 1 cad | 5806.67 | 4590.25 | 0 | RM.87.10.00.Sb003.0150.- | Serbatoio autoclave di lega ferrosa acciaio zincato; finitura: smaltato; geometria: verticale; funzione: accumulo acqua pressurizzata; impiego: centrale idrica; pressione di bollo [bar] = 8; capacità [l] = 5000. Incluso: ispezione SPECIFICHE TECNICHE: serbatoio di lega ferrosa acciaio zincato a caldo; smaltatura interna; collaudato ISPESL |  | RISORSA MATERIALE | IMPIANTI IDRAULICI ACCUMULO | PRODOTTI | SERBATOIO | LEGA FERROSA ACCIAIO ZINCATO | [6 empty] | MM.03.020.0010.p | Serbatoi autoclave e pre-autoclave pressione di bollo 8 bar collaudati ISPESL orizzontali o verticali con ispezione. - in acciaio zincato a caldo con smaltatura interna - 5000 l | nd | autoclave | [10 empty] | 1 | cad | nd | accumulo acqua pressurizzata - | centrale idrica - | lega ferrosa acciaio zincato | pressione di bollo [bar] = 8.0 nd nd nd - | capacità [l] = 5000.0 nd nd nd - |  | verticale - | nd - | serbatoio di lega ferrosa acciaio zincato a caldo; smaltatura interna; collaudato ISPESL | nd - | smaltato - | nd - | nd | nd - | NO |  |  |  |  | nd |  |  |  |  | nd | nd | nd |  | nd | nd | nd | ispezione | nd | nd | NO | NO
LOM251.RM.87.10.00.Sb003.0155.- | Serbatoio autoclave di lega ferrosa acciaio zincato; finitura: smaltato; geometria: orizzontale; funzione: accumulo acqua pressurizzata; impiego: centrale idrica; pressione di bollo [bar] = 8; capacità [l] = 5000. Incluso: ispezione SPECIFICHE TECNICHE: serbatoio di lega ferrosa acciaio zincato a caldo; smaltatura interna; collaudato ISPESL | 1 cad | 5806.67 | 4590.25 | 0 | RM.87.10.00.Sb003.0155.- | Serbatoio autoclave di lega ferrosa acciaio zincato; finitura: smaltato; geometria: orizzontale; funzione: accumulo acqua pressurizzata; impiego: centrale idrica; pressione di bollo [bar] = 8; capacità [l] = 5000. Incluso: ispezione SPECIFICHE TECNICHE: serbatoio di lega ferrosa acciaio zincato a caldo; smaltatura interna; collaudato ISPESL |  | RISORSA MATERIALE | IMPIANTI IDRAULICI ACCUMULO | PRODOTTI | SERBATOIO | LEGA FERROSA ACCIAIO ZINCATO | [6 empty] | 000000000 | NUOVA VOCE | nd | autoclave | [10 empty] | 1 | cad | nd | accumulo acqua pressurizzata - | centrale idrica - | lega ferrosa acciaio zincato | pressione di bollo [bar] = 8.0 nd nd nd - | capacità [l] = 5000.0 nd nd nd - |  | orizzontale - | nd - | serbatoio di lega ferrosa acciaio zincato a caldo; smaltatura interna; collaudato ISPESL | nd - | smaltato - | nd - | nd | nd - | NO |  |  |  |  | nd |  |  |  |  | nd | nd | nd |  | nd | nd | nd | ispezione | nd | nd | NO | NO
LOM251.RM.87.10.00.Sb003.0160.- | Serbatoio autoclave di lega ferrosa acciaio zincato; geometria: verticale; funzione: accumulo acqua pressurizzata; impiego: centrale idrica; pressione di bollo [bar] = 12; capacità [l] = 500. Incluso: ispezione SPECIFICHE TECNICHE: serbatoio di lega ferrosa acciaio zincato a caldo; collaudato ISPESL | 1 cad | 1094.49 | 865.21 | 0 | RM.87.10.00.Sb003.0160.- | Serbatoio autoclave di lega ferrosa acciaio zincato; geometria: verticale; funzione: accumulo acqua pressurizzata; impiego: centrale idrica; pressione di bollo [bar] = 12; capacità [l] = 500. Incluso: ispezione SPECIFICHE TECNICHE: serbatoio di lega ferrosa acciaio zincato a caldo; collaudato ISPESL |  | RISORSA MATERIALE | IMPIANTI IDRAULICI ACCUMULO | PRODOTTI | SERBATOIO | LEGA FERROSA ACCIAIO ZINCATO | [6 empty] | MM.03.020.0020.a | Serbatoi autoclave e pre-autoclave pressione di bollo 12 bar collaudati ISPESL orizzontali o verticali con ispezione. - in acciaio zincato a caldo - 500 l | nd | autoclave | [10 empty] | 1 | cad | nd | accumulo acqua pressurizzata - | centrale idrica - | lega ferrosa acciaio zincato | pressione di bollo [bar] = 12.0 nd nd nd - | capacità [l] = 500.0 nd nd nd - |  | verticale - | nd - | serbatoio di lega ferrosa acciaio zincato a caldo; collaudato ISPESL | nd - | nd - | nd - | nd | nd - | NO |  |  |  |  | nd |  |  |  |  | nd | nd | nd |  | nd | nd | nd | ispezione | nd | nd | NO | NO
LOM251.RM.87.10.00.Sb003.0165.- | Serbatoio autoclave di lega ferrosa acciaio zincato; geometria: orizzontale; funzione: accumulo acqua pressurizzata; impiego: centrale idrica; pressione di bollo [bar] = 12; capacità [l] = 500. Incluso: ispezione SPECIFICHE TECNICHE: serbatoio di lega ferrosa acciaio zincato a caldo; collaudato ISPESL | 1 cad | 1094.49 | 865.21 | 0 | RM.87.10.00.Sb003.0165.- | Serbatoio autoclave di lega ferrosa acciaio zincato; geometria: orizzontale; funzione: accumulo acqua pressurizzata; impiego: centrale idrica; pressione di bollo [bar] = 12; capacità [l] = 500. Incluso: ispezione SPECIFICHE TECNICHE: serbatoio di lega ferrosa acciaio zincato a caldo; collaudato ISPESL |  | RISORSA MATERIALE | IMPIANTI IDRAULICI ACCUMULO | PRODOTTI | SERBATOIO | LEGA FERROSA ACCIAIO ZINCATO | [6 empty] | 000000000 | NUOVA VOCE | nd | autoclave | [10 empty] | 1 | cad | nd | accumulo acqua pressurizzata - | centrale idrica - | lega ferrosa acciaio zincato | pressione di bollo [bar] = 12.0 nd nd nd - | capacità [l] = 500.0 nd nd nd - |  | orizzontale - | nd - | serbatoio di lega ferrosa acciaio zincato a caldo; collaudato ISPESL | nd - | nd - | nd - | nd | nd - | NO |  |  |  |  | nd |  |  |  |  | nd | nd | nd |  | nd | nd | nd | ispezione | nd | nd | NO | NO
LOM251.RM.87.10.00.Sb003.0170.- | Serbatoio autoclave di lega ferrosa acciaio zincato; geometria: verticale; funzione: accumulo acqua pressurizzata; impiego: centrale idrica; pressione di bollo [bar] = 12; capacità [l] = 750. Incluso: ispezione SPECIFICHE TECNICHE: serbatoio di lega ferrosa acciaio zincato a caldo; collaudato ISPESL | 1 cad | 1392.96 | 1101.16 | 0 | RM.87.10.00.Sb003.0170.- | Serbatoio autoclave di lega ferrosa acciaio zincato; geometria: verticale; funzione: accumulo acqua pressurizzata; impiego: centrale idrica; pressione di bollo [bar] = 12; capacità [l] = 750. Incluso: ispezione SPECIFICHE TECNICHE: serbatoio di lega ferrosa acciaio zincato a caldo; collaudato ISPESL |  | RISORSA MATERIALE | IMPIANTI IDRAULICI ACCUMULO | PRODOTTI | SERBATOIO | LEGA FERROSA ACCIAIO ZINCATO | [6 empty] | MM.03.020.0020.b | Serbatoi autoclave e pre-autoclave pressione di bollo 12 bar collaudati ISPESL orizzontali o verticali con ispezione. - in acciaio zincato a caldo - 750 l | nd | autoclave | [10 empty] | 1 | cad | nd | accumulo acqua pressurizzata - | centrale idrica - | lega ferrosa acciaio zincato | pressione di bollo [bar] = 12.0 nd nd nd - | capacità [l] = 750.0 nd nd nd - |  | verticale - | nd - | serbatoio di lega ferrosa acciaio zincato a caldo; collaudato ISPESL | nd - | nd - | nd - | nd | nd - | NO |  |  |  |  | nd |  |  |  |  | nd | nd | nd |  | nd | nd | nd | ispezione | nd | nd | NO | NO
LOM251.RM.87.10.00.Sb003.0175.- | Serbatoio autoclave di lega ferrosa acciaio zincato; geometria: orizzontale; funzione: accumulo acqua pressurizzata; impiego: centrale idrica; pressione di bollo [bar] = 12; capacità [l] = 750. Incluso: ispezione SPECIFICHE TECNICHE: serbatoio di lega ferrosa acciaio zincato a caldo; collaudato ISPESL | 1 cad | 1392.96 | 1101.16 | 0 | RM.87.10.00.Sb003.0175.- | Serbatoio autoclave di lega ferrosa acciaio zincato; geometria: orizzontale; funzione: accumulo acqua pressurizzata; impiego: centrale idrica; pressione di bollo [bar] = 12; capacità [l] = 750. Incluso: ispezione SPECIFICHE TECNICHE: serbatoio di lega ferrosa acciaio zincato a caldo; collaudato ISPESL |  | RISORSA MATERIALE | IMPIANTI IDRAULICI ACCUMULO | PRODOTTI | SERBATOIO | LEGA FERROSA ACCIAIO ZINCATO | [6 empty] | 000000000 | NUOVA VOCE | nd | autoclave | [10 empty] | 1 | cad | nd | accumulo acqua pressurizzata - | centrale idrica - | lega ferrosa acciaio zincato | pressione di bollo [bar] = 12.0 nd nd nd - | capacità [l] = 750.0 nd nd nd - |  | orizzontale - | nd - | serbatoio di lega ferrosa acciaio zincato a caldo; collaudato ISPESL | nd - | nd - | nd - | nd | nd - | NO |  |  |  |  | nd |  |  |  |  | nd | nd | nd |  | nd | nd | nd | ispezione | nd | nd | NO | NO
LOM251.RM.87.10.00.Sb003.0180.- | Serbatoio autoclave di lega ferrosa acciaio zincato; geometria: verticale; funzione: accumulo acqua pressurizzata; impiego: centrale idrica; pressione di bollo [bar] = 12; capacità [l] = 1000. Incluso: ispezione SPECIFICHE TECNICHE: serbatoio di lega ferrosa acciaio zincato a caldo; collaudato ISPESL | 1 cad | 1497.71 | 1183.96 | 0 | RM.87.10.00.Sb003.0180.- | Serbatoio autoclave di lega ferrosa acciaio zincato; geometria: verticale; funzione: accumulo acqua pressurizzata; impiego: centrale idrica; pressione di bollo [bar] = 12; capacità [l] = 1000. Incluso: ispezione SPECIFICHE TECNICHE: serbatoio di lega ferrosa acciaio zincato a caldo; collaudato ISPESL |  | RISORSA MATERIALE | IMPIANTI IDRAULICI ACCUMULO | PRODOTTI | SERBATOIO | LEGA FERROSA ACCIAIO ZINCATO | [6 empty] | MM.03.020.0020.c | Serbatoi autoclave e pre-autoclave pressione di bollo 12 bar collaudati ISPESL orizzontali o verticali con ispezione. - in acciaio zincato a caldo - 1000 l | nd | autoclave | [10 empty] | 1 | cad | nd | accumulo acqua pressurizzata - | centrale idrica - | lega ferrosa acciaio zincato | pressione di bollo [bar] = 12.0 nd nd nd - | capacità [l] = 1000.0 nd nd nd - |  | verticale - | nd - | serbatoio di lega ferrosa acciaio zincato a caldo; collaudato ISPESL | nd - | nd - | nd - | nd | nd - | NO |  |  |  |  | nd |  |  |  |  | nd | nd | nd |  | nd | nd | nd | ispezione | nd | nd | NO | NO
LOM251.RM.87.10.00.Sb003.0185.- | Serbatoio autoclave di lega ferrosa acciaio zincato; geometria: orizzontale; funzione: accumulo acqua pressurizzata; impiego: centrale idrica; pressione di bollo [bar] = 12; capacità [l] = 1000. Incluso: ispezione SPECIFICHE TECNICHE: serbatoio di lega ferrosa acciaio zincato a caldo; collaudato ISPESL | 1 cad | 1497.71 | 1183.96 | 0 | RM.87.10.00.Sb003.0185.- | Serbatoio autoclave di lega ferrosa acciaio zincato; geometria: orizzontale; funzione: accumulo acqua pressurizzata; impiego: centrale idrica; pressione di bollo [bar] = 12; capacità [l] = 1000. Incluso: ispezione SPECIFICHE TECNICHE: serbatoio di lega ferrosa acciaio zincato a caldo; collaudato ISPESL |  | RISORSA MATERIALE | IMPIANTI IDRAULICI ACCUMULO | PRODOTTI | SERBATOIO | LEGA FERROSA ACCIAIO ZINCATO | [6 empty] | 000000000 | NUOVA VOCE | nd | autoclave | [10 empty] | 1 | cad | nd | accumulo acqua pressurizzata - | centrale idrica - | lega ferrosa acciaio zincato | pressione di bollo [bar] = 12.0 nd nd nd - | capacità [l] = 1000.0 nd nd nd - |  | orizzontale - | nd - | serbatoio di lega ferrosa acciaio zincato a caldo; collaudato ISPESL | nd - | nd - | nd - | nd | nd - | NO |  |  |  |  | nd |  |  |  |  | nd | nd | nd |  | nd | nd | nd | ispezione | nd | nd | NO | NO
LOM251.RM.87.10.00.Sb003.0190.- | Serbatoio autoclave di lega ferrosa acciaio zincato; geometria: verticale; funzione: accumulo acqua pressurizzata; impiego: centrale idrica; pressione di bollo [bar] = 12; capacità [l] = 1500. Incluso: ispezione SPECIFICHE TECNICHE: serbatoio di lega ferrosa acciaio zincato a caldo; collaudato ISPESL | 1 cad | 2187.58 | 1729.31 | 0 | RM.87.10.00.Sb003.0190.- | Serbatoio autoclave di lega ferrosa acciaio zincato; geometria: verticale; funzione: accumulo acqua pressurizzata; impiego: centrale idrica; pressione di bollo [bar] = 12; capacità [l] = 1500. Incluso: ispezione SPECIFICHE TECNICHE: serbatoio di lega ferrosa acciaio zincato a caldo; collaudato ISPESL |  | RISORSA MATERIALE | IMPIANTI IDRAULICI ACCUMULO | PRODOTTI | SERBATOIO | LEGA FERROSA ACCIAIO ZINCATO | [6 empty] | MM.03.020.0020.d | Serbatoi autoclave e pre-autoclave pressione di bollo 12 bar collaudati ISPESL orizzontali o verticali con ispezione. - in acciaio zincato a caldo - 1500 l | nd | autoclave | [10 empty] | 1 | cad | nd | accumulo acqua pressurizzata - | centrale idrica - | lega ferrosa acciaio zincato | pressione di bollo [bar] = 12.0 nd nd nd - | capacità [l] = 1500.0 nd nd nd - |  | verticale - | nd - | serbatoio di lega ferrosa acciaio zincato a caldo; collaudato ISPESL | nd - | nd - | nd - | nd | nd - | NO |  |  |  |  | nd |  |  |  |  | nd | nd | nd |  | nd | nd | nd | ispezione | nd | nd | NO | NO
LOM251.RM.87.10.00.Sb003.0195.- | Serbatoio autoclave di lega ferrosa acciaio zincato; geometria: orizzontale; funzione: accumulo acqua pressurizzata; impiego: centrale idrica; pressione di bollo [bar] = 12; capacità [l] = 1500. Incluso: ispezione SPECIFICHE TECNICHE: serbatoio di lega ferrosa acciaio zincato a caldo; collaudato ISPESL | 1 cad | 2187.58 | 1729.31 | 0 | RM.87.10.00.Sb003.0195.- | Serbatoio autoclave di lega ferrosa acciaio zincato; geometria: orizzontale; funzione: accumulo acqua pressurizzata; impiego: centrale idrica; pressione di bollo [bar] = 12; capacità [l] = 1500. Incluso: ispezione SPECIFICHE TECNICHE: serbatoio di lega ferrosa acciaio zincato a caldo; collaudato ISPESL |  | RISORSA MATERIALE | IMPIANTI IDRAULICI ACCUMULO | PRODOTTI | SERBATOIO | LEGA FERROSA ACCIAIO ZINCATO | [6 empty] | 000000000 | NUOVA VOCE | nd | autoclave | [10 empty] | 1 | cad | nd | accumulo acqua pressurizzata - | centrale idrica - | lega ferrosa acciaio zincato | pressione di bollo [bar] = 12.0 nd nd nd - | capacità [l] = 1500.0 nd nd nd - |  | orizzontale - | nd - | serbatoio di lega ferrosa acciaio zincato a caldo; collaudato ISPESL | nd - | nd - | nd - | nd | nd - | NO |  |  |  |  | nd |  |  |  |  | nd | nd | nd |  | nd | nd | nd | ispezione | nd | nd | NO | NO
LOM251.RM.87.10.00.Sb003.0200.- | Serbatoio autoclave di lega ferrosa acciaio zincato; geometria: verticale; funzione: accumulo acqua pressurizzata; impiego: centrale idrica; pressione di bollo [bar] = 12; capacità [l] = 2000. Incluso: ispezione SPECIFICHE TECNICHE: serbatoio di lega ferrosa acciaio zincato a caldo; collaudato ISPESL | 1 cad | 2456.07 | 1941.56 | 0 | RM.87.10.00.Sb003.0200.- | Serbatoio autoclave di lega ferrosa acciaio zincato; geometria: verticale; funzione: accumulo acqua pressurizzata; impiego: centrale idrica; pressione di bollo [bar] = 12; capacità [l] = 2000. Incluso: ispezione SPECIFICHE TECNICHE: serbatoio di lega ferrosa acciaio zincato a caldo; collaudato ISPESL |  | RISORSA MATERIALE | IMPIANTI IDRAULICI ACCUMULO | PRODOTTI | SERBATOIO | LEGA FERROSA ACCIAIO ZINCATO | [6 empty] | MM.03.020.0020.e | Serbatoi autoclave e pre-autoclave pressione di bollo 12 bar collaudati ISPESL orizzontali o verticali con ispezione. - in acciaio zincato a caldo - 2000 l | nd | autoclave | [10 empty] | 1 | cad | nd | accumulo acqua pressurizzata - | centrale idrica - | lega ferrosa acciaio zincato | pressione di bollo [bar] = 12.0 nd nd nd - | capacità [l] = 2000.0 nd nd nd - |  | verticale - | nd - | serbatoio di lega ferrosa acciaio zincato a caldo; collaudato ISPESL | nd - | nd - | nd - | nd | nd - | NO |  |  |  |  | nd |  |  |  |  | nd | nd | nd |  | nd | nd | nd | ispezione | nd | nd | NO | NO
LOM251.RM.87.10.00.Sb003.0205.- | Serbatoio autoclave di lega ferrosa acciaio zincato; geometria: orizzontale; funzione: accumulo acqua pressurizzata; impiego: centrale idrica; pressione di bollo [bar] = 12; capacità [l] = 2000. Incluso: ispezione SPECIFICHE TECNICHE: serbatoio di lega ferrosa acciaio zincato a caldo; collaudato ISPESL | 1 cad | 2456.07 | 1941.56 | 0 | RM.87.10.00.Sb003.0205.- | Serbatoio autoclave di lega ferrosa acciaio zincato; geometria: orizzontale; funzione: accumulo acqua pressurizzata; impiego: centrale idrica; pressione di bollo [bar] = 12; capacità [l] = 2000. Incluso: ispezione SPECIFICHE TECNICHE: serbatoio di lega ferrosa acciaio zincato a caldo; collaudato ISPESL |  | RISORSA MATERIALE | IMPIANTI IDRAULICI ACCUMULO | PRODOTTI | SERBATOIO | LEGA FERROSA ACCIAIO ZINCATO | [6 empty] | 000000000 | NUOVA VOCE | nd | autoclave | [10 empty] | 1 | cad | nd | accumulo acqua pressurizzata - | centrale idrica - | lega ferrosa acciaio zincato | pressione di bollo [bar] = 12.0 nd nd nd - | capacità [l] = 2000.0 nd nd nd - |  | orizzontale - | nd - | serbatoio di lega ferrosa acciaio zincato a caldo; collaudato ISPESL | nd - | nd - | nd - | nd | nd - | NO |  |  |  |  | nd |  |  |  |  | nd | nd | nd |  | nd | nd | nd | ispezione | nd | nd | NO | NO
LOM251.RM.87.10.00.Sb003.0210.- | Serbatoio autoclave di lega ferrosa acciaio zincato; geometria: verticale; funzione: accumulo acqua pressurizzata; impiego: centrale idrica; pressione di bollo [bar] = 12; capacità [l] = 3000. Incluso: ispezione SPECIFICHE TECNICHE: serbatoio di lega ferrosa acciaio zincato a caldo; collaudato ISPESL | 1 cad | 3767.17 | 2978 | 0 | RM.87.10.00.Sb003.0210.- | Serbatoio autoclave di lega ferrosa acciaio zincato; geometria: verticale; funzione: accumulo acqua pressurizzata; impiego: centrale idrica; pressione di bollo [bar] = 12; capacità [l] = 3000. Incluso: ispezione SPECIFICHE TECNICHE: serbatoio di lega ferrosa acciaio zincato a caldo; collaudato ISPESL |  | RISORSA MATERIALE | IMPIANTI IDRAULICI ACCUMULO | PRODOTTI | SERBATOIO | LEGA FERROSA ACCIAIO ZINCATO | [6 empty] | MM.03.020.0020.f | Serbatoi autoclave e pre-autoclave pressione di bollo 12 bar collaudati ISPESL orizzontali o verticali con ispezione. - in acciaio zincato a caldo - 3000 l | nd | autoclave | [10 empty] | 1 | cad | nd | accumulo acqua pressurizzata - | centrale idrica - | lega ferrosa acciaio zincato | pressione di bollo [bar] = 12.0 nd nd nd - | capacità [l] = 3000.0 nd nd nd - |  | verticale - | nd - | serbatoio di lega ferrosa acciaio zincato a caldo; collaudato ISPESL | nd - | nd - | nd - | nd | nd - | NO |  |  |  |  | nd |  |  |  |  | nd | nd | nd |  | nd | nd | nd | ispezione | nd | nd | NO | NO
LOM251.RM.87.10.00.Sb003.0215.- | Serbatoio autoclave di lega ferrosa acciaio zincato; geometria: orizzontale; funzione: accumulo acqua pressurizzata; impiego: centrale idrica; pressione di bollo [bar] = 12; capacità [l] = 3000. Incluso: ispezione SPECIFICHE TECNICHE: serbatoio di lega ferrosa acciaio zincato a caldo; collaudato ISPESL | 1 cad | 3767.17 | 2978 | 0 | RM.87.10.00.Sb003.0215.- | Serbatoio autoclave di lega ferrosa acciaio zincato; geometria: orizzontale; funzione: accumulo acqua pressurizzata; impiego: centrale idrica; pressione di bollo [bar] = 12; capacità [l] = 3000. Incluso: ispezione SPECIFICHE TECNICHE: serbatoio di lega ferrosa acciaio zincato a caldo; collaudato ISPESL |  | RISORSA MATERIALE | IMPIANTI IDRAULICI ACCUMULO | PRODOTTI | SERBATOIO | LEGA FERROSA ACCIAIO ZINCATO | [6 empty] | 000000000 | NUOVA VOCE | nd | autoclave | [10 empty] | 1 | cad | nd | accumulo acqua pressurizzata - | centrale idrica - | lega ferrosa acciaio zincato | pressione di bollo [bar] = 12.0 nd nd nd - | capacità [l] = 3000.0 nd nd nd - |  | orizzontale - | nd - | serbatoio di lega ferrosa acciaio zincato a caldo; collaudato ISPESL | nd - | nd - | nd - | nd | nd - | NO |  |  |  |  | nd |  |  |  |  | nd | nd | nd |  | nd | nd | nd | ispezione | nd | nd | NO | NO
LOM251.RM.87.10.00.Sb003.0220.- | Serbatoio autoclave di lega ferrosa acciaio zincato; geometria: verticale; funzione: accumulo acqua pressurizzata; impiego: centrale idrica; pressione di bollo [bar] = 12; capacità [l] = 4000. Incluso: ispezione SPECIFICHE TECNICHE: serbatoio di lega ferrosa acciaio zincato a caldo; collaudato ISPESL | 1 cad | 5309.44 | 4197.18 | 0 | RM.87.10.00.Sb003.0220.- | Serbatoio autoclave di lega ferrosa acciaio zincato; geometria: verticale; funzione: accumulo acqua pressurizzata; impiego: centrale idrica; pressione di bollo [bar] = 12; capacità [l] = 4000. Incluso: ispezione SPECIFICHE TECNICHE: serbatoio di lega ferrosa acciaio zincato a caldo; collaudato ISPESL |  | RISORSA MATERIALE | IMPIANTI IDRAULICI ACCUMULO | PRODOTTI | SERBATOIO | LEGA FERROSA ACCIAIO ZINCATO | [6 empty] | MM.03.020.0020.g | Serbatoi autoclave e pre-autoclave pressione di bollo 12 bar collaudati ISPESL orizzontali o verticali con ispezione. - in acciaio zincato a caldo - 4000 l | nd | autoclave | [10 empty] | 1 | cad | nd | accumulo acqua pressurizzata - | centrale idrica - | lega ferrosa acciaio zincato | pressione di bollo [bar] = 12.0 nd nd nd - | capacità [l] = 4000.0 nd nd nd - |  | verticale - | nd - | serbatoio di lega ferrosa acciaio zincato a caldo; collaudato ISPESL | nd - | nd - | nd - | nd | nd - | NO |  |  |  |  | nd |  |  |  |  | nd | nd | nd |  | nd | nd | nd | ispezione | nd | nd | NO | NO
LOM251.RM.87.10.00.Sb003.0225.- | Serbatoio autoclave di lega ferrosa acciaio zincato; geometria: orizzontale; funzione: accumulo acqua pressurizzata; impiego: centrale idrica; pressione di bollo [bar] = 12; capacità [l] = 4000. Incluso: ispezione SPECIFICHE TECNICHE: serbatoio di lega ferrosa acciaio zincato a caldo; collaudato ISPESL | 1 cad | 5309.44 | 4197.18 | 0 | RM.87.10.00.Sb003.0225.- | Serbatoio autoclave di lega ferrosa acciaio zincato; geometria: orizzontale; funzione: accumulo acqua pressurizzata; impiego: centrale idrica; pressione di bollo [bar] = 12; capacità [l] = 4000. Incluso: ispezione SPECIFICHE TECNICHE: serbatoio di lega ferrosa acciaio zincato a caldo; collaudato ISPESL |  | RISORSA MATERIALE | IMPIANTI IDRAULICI ACCUMULO | PRODOTTI | SERBATOIO | LEGA FERROSA ACCIAIO ZINCATO | [6 empty] | 000000000 | NUOVA VOCE | nd | autoclave | [10 empty] | 1 | cad | nd | accumulo acqua pressurizzata - | centrale idrica - | lega ferrosa acciaio zincato | pressione di bollo [bar] = 12.0 nd nd nd - | capacità [l] = 4000.0 nd nd nd - |  | orizzontale - | nd - | serbatoio di lega ferrosa acciaio zincato a caldo; collaudato ISPESL | nd - | nd - | nd - | nd | nd - | NO |  |  |  |  | nd |  |  |  |  | nd | nd | nd |  | nd | nd | nd | ispezione | nd | nd | NO | NO
LOM251.RM.87.10.00.Sb003.0230.- | Serbatoio autoclave di lega ferrosa acciaio zincato; geometria: verticale; funzione: accumulo acqua pressurizzata; impiego: centrale idrica; pressione di bollo [bar] = 12; capacità [l] = 5000. Incluso: ispezione SPECIFICHE TECNICHE: serbatoio di lega ferrosa acciaio zincato a caldo; collaudato ISPESL | 1 cad | 6229.26 | 4924.31 | 0 | RM.87.10.00.Sb003.0230.- | Serbatoio autoclave di lega ferrosa acciaio zincato; geometria: verticale; funzione: accumulo acqua pressurizzata; impiego: centrale idrica; pressione di bollo [bar] = 12; capacità [l] = 5000. Incluso: ispezione SPECIFICHE TECNICHE: serbatoio di lega ferrosa acciaio zincato a caldo; collaudato ISPESL |  | RISORSA MATERIALE | IMPIANTI IDRAULICI ACCUMULO | PRODOTTI | SERBATOIO | LEGA FERROSA ACCIAIO ZINCATO | [6 empty] | MM.03.020.0020.h | Serbatoi autoclave e pre-autoclave pressione di bollo 12 bar collaudati ISPESL orizzontali o verticali con ispezione. - in acciaio zincato a caldo - 5000 l | nd | autoclave | [10 empty] | 1 | cad | nd | accumulo acqua pressurizzata - | centrale idrica - | lega ferrosa acciaio zincato | pressione di bollo [bar] = 12.0 nd nd nd - | capacità [l] = 5000.0 nd nd nd - |  | verticale - | nd - | serbatoio di lega ferrosa acciaio zincato a caldo; collaudato ISPESL | nd - | nd - | nd - | nd | nd - | NO |  |  |  |  | nd |  |  |  |  | nd | nd | nd |  | nd | nd | nd | ispezione | nd | nd | NO | NO
LOM251.RM.87.10.00.Sb003.0235.- | Serbatoio autoclave di lega ferrosa acciaio zincato; geometria: orizzontale; funzione: accumulo acqua pressurizzata; impiego: centrale idrica; pressione di bollo [bar] = 12; capacità [l] = 5000. Incluso: ispezione SPECIFICHE TECNICHE: serbatoio di lega ferrosa acciaio zincato a caldo; collaudato ISPESL | 1 cad | 6229.26 | 4924.31 | 0 | RM.87.10.00.Sb003.0235.- | Serbatoio autoclave di lega ferrosa acciaio zincato; geometria: orizzontale; funzione: accumulo acqua pressurizzata; impiego: centrale idrica; pressione di bollo [bar] = 12; capacità [l] = 5000. Incluso: ispezione SPECIFICHE TECNICHE: serbatoio di lega ferrosa acciaio zincato a caldo; collaudato ISPESL |  | RISORSA MATERIALE | IMPIANTI IDRAULICI ACCUMULO | PRODOTTI | SERBATOIO | LEGA FERROSA ACCIAIO ZINCATO | [6 empty] | 000000000 | NUOVA VOCE | nd | autoclave | [10 empty] | 1 | cad | nd | accumulo acqua pressurizzata - | centrale idrica - | lega ferrosa acciaio zincato | pressione di bollo [bar] = 12.0 nd nd nd - | capacità [l] = 5000.0 nd nd nd - |  | orizzontale - | nd - | serbatoio di lega ferrosa acciaio zincato a caldo; collaudato ISPESL | nd - | nd - | nd - | nd | nd - | NO |  |  |  |  | nd |  |  |  |  | nd | nd | nd |  | nd | nd | nd | ispezione | nd | nd | NO | NO
LOM251.RM.87.10.00.Sb003.0240.- | Serbatoio autoclave di lega ferrosa acciaio zincato; finitura: smaltato; geometria: verticale; funzione: accumulo acqua pressurizzata; impiego: centrale idrica; pressione di bollo [bar] = 12; capacità [l] = 500. Incluso: ispezione SPECIFICHE TECNICHE: serbatoio di lega ferrosa acciaio zincato a caldo; smaltatura interna; collaudato ISPESL | 1 cad | 1224.42 | 967.92 | 0 | RM.87.10.00.Sb003.0240.- | Serbatoio autoclave di lega ferrosa acciaio zincato; finitura: smaltato; geometria: verticale; funzione: accumulo acqua pressurizzata; impiego: centrale idrica; pressione di bollo [bar] = 12; capacità [l] = 500. Incluso: ispezione SPECIFICHE TECNICHE: serbatoio di lega ferrosa acciaio zincato a caldo; smaltatura interna; collaudato ISPESL |  | RISORSA MATERIALE | IMPIANTI IDRAULICI ACCUMULO | PRODOTTI | SERBATOIO | LEGA FERROSA ACCIAIO ZINCATO | [6 empty] | MM.03.020.0020.i | Serbatoi autoclave e pre-autoclave pressione di bollo 12 bar collaudati ISPESL orizzontali o verticali con ispezione. - in acciaio zincato a caldo con smaltatura interna - 500 l | nd | autoclave | [10 empty] | 1 | cad | nd | accumulo acqua pressurizzata - | centrale idrica - | lega ferrosa acciaio zincato | pressione di bollo [bar] = 12.0 nd nd nd - | capacità [l] = 500.0 nd nd nd - |  | verticale - | nd - | serbatoio di lega ferrosa acciaio zincato a caldo; smaltatura interna; collaudato ISPESL | nd - | smaltato - | nd - | nd | nd - | NO |  |  |  |  | nd |  |  |  |  | nd | nd | nd |  | nd | nd | nd | ispezione | nd | nd | NO | NO
LOM251.RM.87.10.00.Sb003.0245.- | Serbatoio autoclave di lega ferrosa acciaio zincato; finitura: smaltato; geometria: orizzontale; funzione: accumulo acqua pressurizzata; impiego: centrale idrica; pressione di bollo [bar] = 12; capacità [l] = 500. Incluso: ispezione SPECIFICHE TECNICHE: serbatoio di lega ferrosa acciaio zincato a caldo; smaltatura interna; collaudato ISPESL | 1 cad | 1224.42 | 967.92 | 0 | RM.87.10.00.Sb003.0245.- | Serbatoio autoclave di lega ferrosa acciaio zincato; finitura: smaltato; geometria: orizzontale; funzione: accumulo acqua pressurizzata; impiego: centrale idrica; pressione di bollo [bar] = 12; capacità [l] = 500. Incluso: ispezione SPECIFICHE TECNICHE: serbatoio di lega ferrosa acciaio zincato a caldo; smaltatura interna; collaudato ISPESL |  | RISORSA MATERIALE | IMPIANTI IDRAULICI ACCUMULO | PRODOTTI | SERBATOIO | LEGA FERROSA ACCIAIO ZINCATO | [6 empty] | 000000000 | NUOVA VOCE | nd | autoclave | [10 empty] | 1 | cad | nd | accumulo acqua pressurizzata - | centrale idrica - | lega ferrosa acciaio zincato | pressione di bollo [bar] = 12.0 nd nd nd - | capacità [l] = 500.0 nd nd nd - |  | orizzontale - | nd - | serbatoio di lega ferrosa acciaio zincato a caldo; smaltatura interna; collaudato ISPESL | nd - | smaltato - | nd - | nd | nd - | NO |  |  |  |  | nd |  |  |  |  | nd | nd | nd |  | nd | nd | nd | ispezione | nd | nd | NO | NO
LOM251.RM.87.10.00.Sb003.0250.- | Serbatoio autoclave di lega ferrosa acciaio zincato; finitura: smaltato; geometria: verticale; funzione: accumulo acqua pressurizzata; impiego: centrale idrica; pressione di bollo [bar] = 12; capacità [l] = 750. Incluso: ispezione SPECIFICHE TECNICHE: serbatoio di lega ferrosa acciaio zincato a caldo; smaltatura interna; collaudato ISPESL | 1 cad | 1460.4 | 1154.47 | 0 | RM.87.10.00.Sb003.0250.- | Serbatoio autoclave di lega ferrosa acciaio zincato; finitura: smaltato; geometria: verticale; funzione: accumulo acqua pressurizzata; impiego: centrale idrica; pressione di bollo [bar] = 12; capacità [l] = 750. Incluso: ispezione SPECIFICHE TECNICHE: serbatoio di lega ferrosa acciaio zincato a caldo; smaltatura interna; collaudato ISPESL |  | RISORSA MATERIALE | IMPIANTI IDRAULICI ACCUMULO | PRODOTTI | SERBATOIO | LEGA FERROSA ACCIAIO ZINCATO | [6 empty] | MM.03.020.0020.j | Serbatoi autoclave e pre-autoclave pressione di bollo 12 bar collaudati ISPESL orizzontali o verticali con ispezione. - in acciaio zincato a caldo con smaltatura interna - 750 l | nd | autoclave | [10 empty] | 1 | cad | nd | accumulo acqua pressurizzata - | centrale idrica - | lega ferrosa acciaio zincato | pressione di bollo [bar] = 12.0 nd nd nd - | capacità [l] = 750.0 nd nd nd - |  | verticale - | nd - | serbatoio di lega ferrosa acciaio zincato a caldo; smaltatura interna; collaudato ISPESL | nd - | smaltato - | nd - | nd | nd - | NO |  |  |  |  | nd |  |  |  |  | nd | nd | nd |  | nd | nd | nd | ispezione | nd | nd | NO | NO
LOM251.RM.87.10.00.Sb003.0255.- | Serbatoio autoclave di lega ferrosa acciaio zincato; finitura: smaltato; geometria: orizzontale; funzione: accumulo acqua pressurizzata; impiego: centrale idrica; pressione di bollo [bar] = 12; capacità [l] = 750. Incluso: ispezione SPECIFICHE TECNICHE: serbatoio di lega ferrosa acciaio zincato a caldo; smaltatura interna; collaudato ISPESL | 1 cad | 1460.4 | 1154.47 | 0 | RM.87.10.00.Sb003.0255.- | Serbatoio autoclave di lega ferrosa acciaio zincato; finitura: smaltato; geometria: orizzontale; funzione: accumulo acqua pressurizzata; impiego: centrale idrica; pressione di bollo [bar] = 12; capacità [l] = 750. Incluso: ispezione SPECIFICHE TECNICHE: serbatoio di lega ferrosa acciaio zincato a caldo; smaltatura interna; collaudato ISPESL |  | RISORSA MATERIALE | IMPIANTI IDRAULICI ACCUMULO | PRODOTTI | SERBATOIO | LEGA FERROSA ACCIAIO ZINCATO | [6 empty] | 000000000 | NUOVA VOCE | nd | autoclave | [10 empty] | 1 | cad | nd | accumulo acqua pressurizzata - | centrale idrica - | lega ferrosa acciaio zincato | pressione di bollo [bar] = 12.0 nd nd nd - | capacità [l] = 750.0 nd nd nd - |  | orizzontale - | nd - | serbatoio di lega ferrosa acciaio zincato a caldo; smaltatura interna; collaudato ISPESL | nd - | smaltato - | nd - | nd | nd - | NO |  |  |  |  | nd |  |  |  |  | nd | nd | nd |  | nd | nd | nd | ispezione | nd | nd | NO | NO
LOM251.RM.87.10.00.Sb003.0260.- | Serbatoio autoclave di lega ferrosa acciaio zincato; finitura: smaltato; geometria: verticale; funzione: accumulo acqua pressurizzata; impiego: centrale idrica; pressione di bollo [bar] = 12; capacità [l] = 1000. Incluso: ispezione SPECIFICHE TECNICHE: serbatoio di lega ferrosa acciaio zincato a caldo; smaltatura interna; collaudato ISPESL | 1 cad | 1653.01 | 1306.73 | 0 | RM.87.10.00.Sb003.0260.- | Serbatoio autoclave di lega ferrosa acciaio zincato; finitura: smaltato; geometria: verticale; funzione: accumulo acqua pressurizzata; impiego: centrale idrica; pressione di bollo [bar] = 12; capacità [l] = 1000. Incluso: ispezione SPECIFICHE TECNICHE: serbatoio di lega ferrosa acciaio zincato a caldo; smaltatura interna; collaudato ISPESL |  | RISORSA MATERIALE | IMPIANTI IDRAULICI ACCUMULO | PRODOTTI | SERBATOIO | LEGA FERROSA ACCIAIO ZINCATO | [6 empty] | MM.03.020.0020.k | Serbatoi autoclave e pre-autoclave pressione di bollo 12 bar collaudati ISPESL orizzontali o verticali con ispezione. - in acciaio zincato a caldo con smaltatura interna - 1000 l | nd | autoclave | [10 empty] | 1 | cad | nd | accumulo acqua pressurizzata - | centrale idrica - | lega ferrosa acciaio zincato | pressione di bollo [bar] = 12.0 nd nd nd - | capacità [l] = 1000.0 nd nd nd - |  | verticale - | nd - | serbatoio di lega ferrosa acciaio zincato a caldo; smaltatura interna; collaudato ISPESL | nd - | smaltato - | nd - | nd | nd - | NO |  |  |  |  | nd |  |  |  |  | nd | nd | nd |  | nd | nd | nd | ispezione | nd | nd | NO | NO
LOM251.RM.87.10.00.Sb003.0265.- | Serbatoio autoclave di lega ferrosa acciaio zincato; finitura: smaltato; geometria: orizzontale; funzione: accumulo acqua pressurizzata; impiego: centrale idrica; pressione di bollo [bar] = 12; capacità [l] = 1000. Incluso: ispezione SPECIFICHE TECNICHE: serbatoio di lega ferrosa acciaio zincato a caldo; smaltatura interna; collaudato ISPESL | 1 cad | 1653.01 | 1306.73 | 0 | RM.87.10.00.Sb003.0265.- | Serbatoio autoclave di lega ferrosa acciaio zincato; finitura: smaltato; geometria: orizzontale; funzione: accumulo acqua pressurizzata; impiego: centrale idrica; pressione di bollo [bar] = 12; capacità [l] = 1000. Incluso: ispezione SPECIFICHE TECNICHE: serbatoio di lega ferrosa acciaio zincato a caldo; smaltatura interna; collaudato ISPESL |  | RISORSA MATERIALE | IMPIANTI IDRAULICI ACCUMULO | PRODOTTI | SERBATOIO | LEGA FERROSA ACCIAIO ZINCATO | [6 empty] | 000000000 | NUOVA VOCE | nd | autoclave | [10 empty] | 1 | cad | nd | accumulo acqua pressurizzata - | centrale idrica - | lega ferrosa acciaio zincato | pressione di bollo [bar] = 12.0 nd nd nd - | capacità [l] = 1000.0 nd nd nd - |  | orizzontale - | nd - | serbatoio di lega ferrosa acciaio zincato a caldo; smaltatura interna; collaudato ISPESL | nd - | smaltato - | nd - | nd | nd - | NO |  |  |  |  | nd |  |  |  |  | nd | nd | nd |  | nd | nd | nd | ispezione | nd | nd | NO | NO
LOM251.RM.87.10.00.Sb003.0270.- | Serbatoio autoclave di lega ferrosa acciaio zincato; finitura: smaltato; geometria: verticale; funzione: accumulo acqua pressurizzata; impiego: centrale idrica; pressione di bollo [bar] = 12; capacità [l] = 1500. Incluso: ispezione SPECIFICHE TECNICHE: serbatoio di lega ferrosa acciaio zincato a caldo; smaltatura interna; collaudato ISPESL | 1 cad | 2542.75 | 2010.08 | 0 | RM.87.10.00.Sb003.0270.- | Serbatoio autoclave di lega ferrosa acciaio zincato; finitura: smaltato; geometria: verticale; funzione: accumulo acqua pressurizzata; impiego: centrale idrica; pressione di bollo [bar] = 12; capacità [l] = 1500. Incluso: ispezione SPECIFICHE TECNICHE: serbatoio di lega ferrosa acciaio zincato a caldo; smaltatura interna; collaudato ISPESL |  | RISORSA MATERIALE | IMPIANTI IDRAULICI ACCUMULO | PRODOTTI | SERBATOIO | LEGA FERROSA ACCIAIO ZINCATO | [6 empty] | MM.03.020.0020.l | Serbatoi autoclave e pre-autoclave pressione di bollo 12 bar collaudati ISPESL orizzontali o verticali con ispezione. - in acciaio zincato a caldo con smaltatura interna - 1500 l | nd | autoclave | [10 empty] | 1 | cad | nd | accumulo acqua pressurizzata - | centrale idrica - | lega ferrosa acciaio zincato | pressione di bollo [bar] = 12.0 nd nd nd - | capacità [l] = 1500.0 nd nd nd - |  | verticale - | nd - | serbatoio di lega ferrosa acciaio zincato a caldo; smaltatura interna; collaudato ISPESL | nd - | smaltato - | nd - | nd | nd - | NO |  |  |  |  | nd |  |  |  |  | nd | nd | nd |  | nd | nd | nd | ispezione | nd | nd | NO | NO
LOM251.RM.87.10.00.Sb003.0275.- | Serbatoio autoclave di lega ferrosa acciaio zincato; finitura: smaltato; geometria: orizzontale; funzione: accumulo acqua pressurizzata; impiego: centrale idrica; pressione di bollo [bar] = 12; capacità [l] = 1500. Incluso: ispezione SPECIFICHE TECNICHE: serbatoio di lega ferrosa acciaio zincato a caldo; smaltatura interna; collaudato ISPESL | 1 cad | 2542.75 | 2010.08 | 0 | RM.87.10.00.Sb003.0275.- | Serbatoio autoclave di lega ferrosa acciaio zincato; finitura: smaltato; geometria: orizzontale; funzione: accumulo acqua pressurizzata; impiego: centrale idrica; pressione di bollo [bar] = 12; capacità [l] = 1500. Incluso: ispezione SPECIFICHE TECNICHE: serbatoio di lega ferrosa acciaio zincato a caldo; smaltatura interna; collaudato ISPESL |  | RISORSA MATERIALE | IMPIANTI IDRAULICI ACCUMULO | PRODOTTI | SERBATOIO | LEGA FERROSA ACCIAIO ZINCATO | [6 empty] | 000000000 | NUOVA VOCE | nd | autoclave | [10 empty] | 1 | cad | nd | accumulo acqua pressurizzata - | centrale idrica - | lega ferrosa acciaio zincato | pressione di bollo [bar] = 12.0 nd nd nd - | capacità [l] = 1500.0 nd nd nd - |  | orizzontale - | nd - | serbatoio di lega ferrosa acciaio zincato a caldo; smaltatura interna; collaudato ISPESL | nd - | smaltato - | nd - | nd | nd - | NO |  |  |  |  | nd |  |  |  |  | nd | nd | nd |  | nd | nd | nd | ispezione | nd | nd | NO | NO
LOM251.RM.87.10.00.Sb003.0280.- | Serbatoio autoclave di lega ferrosa acciaio zincato; finitura: smaltato; geometria: verticale; funzione: accumulo acqua pressurizzata; impiego: centrale idrica; pressione di bollo [bar] = 12; capacità [l] = 2000. Incluso: ispezione SPECIFICHE TECNICHE: serbatoio di lega ferrosa acciaio zincato a caldo; smaltatura interna; collaudato ISPESL | 1 cad | 2828.11 | 2235.66 | 0 | RM.87.10.00.Sb003.0280.- | Serbatoio autoclave di lega ferrosa acciaio zincato; finitura: smaltato; geometria: verticale; funzione: accumulo acqua pressurizzata; impiego: centrale idrica; pressione di bollo [bar] = 12; capacità [l] = 2000. Incluso: ispezione SPECIFICHE TECNICHE: serbatoio di lega ferrosa acciaio zincato a caldo; smaltatura interna; collaudato ISPESL |  | RISORSA MATERIALE | IMPIANTI IDRAULICI ACCUMULO | PRODOTTI | SERBATOIO | LEGA FERROSA ACCIAIO ZINCATO | [6 empty] | MM.03.020.0020.m | Serbatoi autoclave e pre-autoclave pressione di bollo 12 bar collaudati ISPESL orizzontali o verticali con ispezione. - in acciaio zincato a caldo con smaltatura interna - 2000 l | nd | autoclave | [10 empty] | 1 | cad | nd | accumulo acqua pressurizzata - | centrale idrica - | lega ferrosa acciaio zincato | pressione di bollo [bar] = 12.0 nd nd nd - | capacità [l] = 2000.0 nd nd nd - |  | verticale - | nd - | serbatoio di lega ferrosa acciaio zincato a caldo; smaltatura interna; collaudato ISPESL | nd - | smaltato - | nd - | nd | nd - | NO |  |  |  |  | nd |  |  |  |  | nd | nd | nd |  | nd | nd | nd | ispezione | nd | nd | NO | NO
LOM251.RM.87.10.00.Sb003.0285.- | Serbatoio autoclave di lega ferrosa acciaio zincato; finitura: smaltato; geometria: orizzontale; funzione: accumulo acqua pressurizzata; impiego: centrale idrica; pressione di bollo [bar] = 12; capacità [l] = 2000. Incluso: ispezione SPECIFICHE TECNICHE: serbatoio di lega ferrosa acciaio zincato a caldo; smaltatura interna; collaudato ISPESL | 1 cad | 2828.11 | 2235.66 | 0 | RM.87.10.00.Sb003.0285.- | Serbatoio autoclave di lega ferrosa acciaio zincato; finitura: smaltato; geometria: orizzontale; funzione: accumulo acqua pressurizzata; impiego: centrale idrica; pressione di bollo [bar] = 12; capacità [l] = 2000. Incluso: ispezione SPECIFICHE TECNICHE: serbatoio di lega ferrosa acciaio zincato a caldo; smaltatura interna; collaudato ISPESL |  | RISORSA MATERIALE | IMPIANTI IDRAULICI ACCUMULO | PRODOTTI | SERBATOIO | LEGA FERROSA ACCIAIO ZINCATO | [6 empty] | 000000000 | NUOVA VOCE | nd | autoclave | [10 empty] | 1 | cad | nd | accumulo acqua pressurizzata - | centrale idrica - | lega ferrosa acciaio zincato | pressione di bollo [bar] = 12.0 nd nd nd - | capacità [l] = 2000.0 nd nd nd - |  | orizzontale - | nd - | serbatoio di lega ferrosa acciaio zincato a caldo; smaltatura interna; collaudato ISPESL | nd - | smaltato - | nd - | nd | nd - | NO |  |  |  |  | nd |  |  |  |  | nd | nd | nd |  | nd | nd | nd | ispezione | nd | nd | NO | NO
LOM251.RM.87.10.00.Sb003.0290.- | Serbatoio autoclave di lega ferrosa acciaio zincato; finitura: smaltato; geometria: verticale; funzione: accumulo acqua pressurizzata; impiego: centrale idrica; pressione di bollo [bar] = 12; capacità [l] = 3000. Incluso: ispezione SPECIFICHE TECNICHE: serbatoio di lega ferrosa acciaio zincato a caldo; smaltatura interna; collaudato ISPESL | 1 cad | 4289.68 | 3391.05 | 0 | RM.87.10.00.Sb003.0290.- | Serbatoio autoclave di lega ferrosa acciaio zincato; finitura: smaltato; geometria: verticale; funzione: accumulo acqua pressurizzata; impiego: centrale idrica; pressione di bollo [bar] = 12; capacità [l] = 3000. Incluso: ispezione SPECIFICHE TECNICHE: serbatoio di lega ferrosa acciaio zincato a caldo; smaltatura interna; collaudato ISPESL |  | RISORSA MATERIALE | IMPIANTI IDRAULICI ACCUMULO | PRODOTTI | SERBATOIO | LEGA FERROSA ACCIAIO ZINCATO | [6 empty] | MM.03.020.0020.n | Serbatoi autoclave e pre-autoclave pressione di bollo 12 bar collaudati ISPESL orizzontali o verticali con ispezione. - in acciaio zincato a caldo con smaltatura interna - 3000 l | nd | autoclave | [10 empty] | 1 | cad | nd | accumulo acqua pressurizzata - | centrale idrica - | lega ferrosa acciaio zincato | pressione di bollo [bar] = 12.0 nd nd nd - | capacità [l] = 3000.0 nd nd nd - |  | verticale - | nd - | serbatoio di lega ferrosa acciaio zincato a caldo; smaltatura interna; collaudato ISPESL | nd - | smaltato - | nd - | nd | nd - | NO |  |  |  |  | nd |  |  |  |  | nd | nd | nd |  | nd | nd | nd | ispezione | nd | nd | NO | NO
LOM251.RM.87.10.00.Sb003.0295.- | Serbatoio autoclave di lega ferrosa acciaio zincato; finitura: smaltato; geometria: orizzontale; funzione: accumulo acqua pressurizzata; impiego: centrale idrica; pressione di bollo [bar] = 12; capacità [l] = 3000. Incluso: ispezione SPECIFICHE TECNICHE: serbatoio di lega ferrosa acciaio zincato a caldo; smaltatura interna; collaudato ISPESL | 1 cad | 4289.68 | 3391.05 | 0 | RM.87.10.00.Sb003.0295.- | Serbatoio autoclave di lega ferrosa acciaio zincato; finitura: smaltato; geometria: orizzontale; funzione: accumulo acqua pressurizzata; impiego: centrale idrica; pressione di bollo [bar] = 12; capacità [l] = 3000. Incluso: ispezione SPECIFICHE TECNICHE: serbatoio di lega ferrosa acciaio zincato a caldo; smaltatura interna; collaudato ISPESL |  | RISORSA MATERIALE | IMPIANTI IDRAULICI ACCUMULO | PRODOTTI | SERBATOIO | LEGA FERROSA ACCIAIO ZINCATO | [6 empty] | 000000000 | NUOVA VOCE | nd | autoclave | [10 empty] | 1 | cad | nd | accumulo acqua pressurizzata - | centrale idrica - | lega ferrosa acciaio zincato | pressione di bollo [bar] = 12.0 nd nd nd - | capacità [l] = 3000.0 nd nd nd - |  | orizzontale - | nd - | serbatoio di lega ferrosa acciaio zincato a caldo; smaltatura interna; collaudato ISPESL | nd - | smaltato - | nd - | nd | nd - | NO |  |  |  |  | nd |  |  |  |  | nd | nd | nd |  | nd | nd | nd | ispezione | nd | nd | NO | NO
LOM251.RM.87.10.00.Sb003.0300.- | Serbatoio autoclave di lega ferrosa acciaio zincato; finitura: smaltato; geometria: verticale; funzione: accumulo acqua pressurizzata; impiego: centrale idrica; pressione di bollo [bar] = 12; capacità [l] = 4000. Incluso: ispezione SPECIFICHE TECNICHE: serbatoio di lega ferrosa acciaio zincato a caldo; smaltatura interna; collaudato ISPESL | 1 cad | 5881.32 | 4649.26 | 0 | RM.87.10.00.Sb003.0300.- | Serbatoio autoclave di lega ferrosa acciaio zincato; finitura: smaltato; geometria: verticale; funzione: accumulo acqua pressurizzata; impiego: centrale idrica; pressione di bollo [bar] = 12; capacità [l] = 4000. Incluso: ispezione SPECIFICHE TECNICHE: serbatoio di lega ferrosa acciaio zincato a caldo; smaltatura interna; collaudato ISPESL |  | RISORSA MATERIALE | IMPIANTI IDRAULICI ACCUMULO | PRODOTTI | SERBATOIO | LEGA FERROSA ACCIAIO ZINCATO | [6 empty] | MM.03.020.0020.o | Serbatoi autoclave e pre-autoclave pressione di bollo 12 bar collaudati ISPESL orizzontali o verticali con ispezione. - in acciaio zincato a caldo con smaltatura interna - 4000 l | nd | autoclave | [10 empty] | 1 | cad | nd | accumulo acqua pressurizzata - | centrale idrica - | lega ferrosa acciaio zincato | pressione di bollo [bar] = 12.0 nd nd nd - | capacità [l] = 4000.0 nd nd nd - |  | verticale - | nd - | serbatoio di lega ferrosa acciaio zincato a caldo; smaltatura interna; collaudato ISPESL | nd - | smaltato - | nd - | nd | nd - | NO |  |  |  |  | nd |  |  |  |  | nd | nd | nd |  | nd | nd | nd | ispezione | nd | nd | NO | NO
LOM251.RM.87.10.00.Sb003.0305.- | Serbatoio autoclave di lega ferrosa acciaio zincato; finitura: smaltato; geometria: orizzontale; funzione: accumulo acqua pressurizzata; impiego: centrale idrica; pressione di bollo [bar] = 12; capacità [l] = 4000. Incluso: ispezione SPECIFICHE TECNICHE: serbatoio di lega ferrosa acciaio zincato a caldo; smaltatura interna; collaudato ISPESL | 1 cad | 5881.32 | 4649.26 | 0 | RM.87.10.00.Sb003.0305.- | Serbatoio autoclave di lega ferrosa acciaio zincato; finitura: smaltato; geometria: orizzontale; funzione: accumulo acqua pressurizzata; impiego: centrale idrica; pressione di bollo [bar] = 12; capacità [l] = 4000. Incluso: ispezione SPECIFICHE TECNICHE: serbatoio di lega ferrosa acciaio zincato a caldo; smaltatura interna; collaudato ISPESL |  | RISORSA MATERIALE | IMPIANTI IDRAULICI ACCUMULO | PRODOTTI | SERBATOIO | LEGA FERROSA ACCIAIO ZINCATO | [6 empty] | 000000000 | NUOVA VOCE | nd | autoclave | [10 empty] | 1 | cad | nd | accumulo acqua pressurizzata - | centrale idrica - | lega ferrosa acciaio zincato | pressione di bollo [bar] = 12.0 nd nd nd - | capacità [l] = 4000.0 nd nd nd - |  | orizzontale - | nd - | serbatoio di lega ferrosa acciaio zincato a caldo; smaltatura interna; collaudato ISPESL | nd - | smaltato - | nd - | nd | nd - | NO |  |  |  |  | nd |  |  |  |  | nd | nd | nd |  | nd | nd | nd | ispezione | nd | nd | NO | NO
LOM251.RM.87.10.00.Sb003.0310.- | Serbatoio autoclave di lega ferrosa acciaio zincato; finitura: smaltato; geometria: verticale; funzione: accumulo acqua pressurizzata; impiego: centrale idrica; pressione di bollo [bar] = 12; capacità [l] = 5000. Incluso: ispezione SPECIFICHE TECNICHE: serbatoio di lega ferrosa acciaio zincato a caldo; smaltatura interna; collaudato ISPESL | 1 cad | 6944.41 | 5489.65 | 0 | RM.87.10.00.Sb003.0310.- | Serbatoio autoclave di lega ferrosa acciaio zincato; finitura: smaltato; geometria: verticale; funzione: accumulo acqua pressurizzata; impiego: centrale idrica; pressione di bollo [bar] = 12; capacità [l] = 5000. Incluso: ispezione SPECIFICHE TECNICHE: serbatoio di lega ferrosa acciaio zincato a caldo; smaltatura interna; collaudato ISPESL |  | RISORSA MATERIALE | IMPIANTI IDRAULICI ACCUMULO | PRODOTTI | SERBATOIO | LEGA FERROSA ACCIAIO ZINCATO | [6 empty] | MM.03.020.0020.p | Serbatoi autoclave e pre-autoclave pressione di bollo 12 bar collaudati ISPESL orizzontali o verticali con ispezione. - in acciaio zincato a caldo con smaltatura interna - 5000 l | nd | autoclave | [10 empty] | 1 | cad | nd | accumulo acqua pressurizzata - | centrale idrica - | lega ferrosa acciaio zincato | pressione di bollo [bar] = 12.0 nd nd nd - | capacità [l] = 5000.0 nd nd nd - |  | verticale - | nd - | serbatoio di lega ferrosa acciaio zincato a caldo; smaltatura interna; collaudato ISPESL | nd - | smaltato - | nd - | nd | nd - | NO |  |  |  |  | nd |  |  |  |  | nd | nd | nd |  | nd | nd | nd | ispezione | nd | nd | NO | NO
LOM251.RM.87.10.00.Sb003.0315.- | Serbatoio autoclave di lega ferrosa acciaio zincato; finitura: smaltato; geometria: orizzontale; funzione: accumulo acqua pressurizzata; impiego: centrale idrica; pressione di bollo [bar] = 12; capacità [l] = 5000. Incluso: ispezione SPECIFICHE TECNICHE: serbatoio di lega ferrosa acciaio zincato a caldo; smaltatura interna; collaudato ISPESL | 1 cad | 6944.41 | 5489.65 | 0 | RM.87.10.00.Sb003.0315.- | Serbatoio autoclave di lega ferrosa acciaio zincato; finitura: smaltato; geometria: orizzontale; funzione: accumulo acqua pressurizzata; impiego: centrale idrica; pressione di bollo [bar] = 12; capacità [l] = 5000. Incluso: ispezione SPECIFICHE TECNICHE: serbatoio di lega ferrosa acciaio zincato a caldo; smaltatura interna; collaudato ISPESL |  | RISORSA MATERIALE | IMPIANTI IDRAULICI ACCUMULO | PRODOTTI | SERBATOIO | LEGA FERROSA ACCIAIO ZINCATO | [6 empty] | 000000000 | NUOVA VOCE | nd | autoclave | [10 empty] | 1 | cad | nd | accumulo acqua pressurizzata - | centrale idrica - | lega ferrosa acciaio zincato | pressione di bollo [bar] = 12.0 nd nd nd - | capacità [l] = 5000.0 nd nd nd - |  | orizzontale - | nd - | serbatoio di lega ferrosa acciaio zincato a caldo; smaltatura interna; collaudato ISPESL | nd - | smaltato - | nd - | nd | nd - | NO |  |  |  |  | nd |  |  |  |  | nd | nd | nd |  | nd | nd | nd | ispezione | nd | nd | NO | NO
LOM251.RM.87.10.00.Sb003.0320.- | Serbatoio di lega ferrosa acciaio zincato; geometria: verticale; funzione: accumulo acqua; impiego: centrale idrica; capacità [l] = 500. Incluso: ispezione SPECIFICHE TECNICHE: serbatoio di lega ferrosa acciaio zincato a caldo; a pressione atmosferica | 1 cad | 397.31 | 314.08 | 0 | RM.87.10.00.Sb003.0320.- | Serbatoio di lega ferrosa acciaio zincato; geometria: verticale; funzione: accumulo acqua; impiego: centrale idrica; capacità [l] = 500. Incluso: ispezione SPECIFICHE TECNICHE: serbatoio di lega ferrosa acciaio zincato a caldo; a pressione atmosferica |  | RISORSA MATERIALE | IMPIANTI IDRAULICI ACCUMULO | PRODOTTI | SERBATOIO | LEGA FERROSA ACCIAIO ZINCATO | [6 empty] | MM.03.010.0010.a | Serbatoi per acqua potabile a pressione atmosferica orizzontali o verticali con ispezione. - in acciaio zincato a caldo - 500 l | nd | nd | [10 empty] | 1 | cad | nd | accumulo acqua - | centrale idrica - | lega ferrosa acciaio zincato | nd - | capacità [l] = 500.0 nd nd nd - |  | verticale - | nd - | serbatoio di lega ferrosa acciaio zincato a caldo; a pressione atmosferica | nd - | nd - | nd - | nd | nd - | NO |  |  |  |  | nd |  |  |  |  | nd | nd | nd |  | nd | nd | nd | ispezione | nd | nd | NO | NO
LOM251.RM.87.10.00.Sb003.0325.- | Serbatoio di lega ferrosa acciaio zincato; geometria: orizzontale; funzione: accumulo acqua potabile; impiego: centrale idrica; capacità [l] = 500. Incluso: ispezione SPECIFICHE TECNICHE: serbatoio di lega ferrosa acciaio zincato a caldo; a pressione atmosferica | 1 cad | 397.31 | 314.08 | 0 | RM.87.10.00.Sb003.0325.- | Serbatoio di lega ferrosa acciaio zincato; geometria: orizzontale; funzione: accumulo acqua potabile; impiego: centrale idrica; capacità [l] = 500. Incluso: ispezione SPECIFICHE TECNICHE: serbatoio di lega ferrosa acciaio zincato a caldo; a pressione atmosferica |  | RISORSA MATERIALE | IMPIANTI IDRAULICI ACCUMULO | PRODOTTI | SERBATOIO | LEGA FERROSA ACCIAIO ZINCATO | [6 empty] | 000000000 | NUOVA VOCE | nd | nd | [10 empty] | 1 | cad | nd | accumulo acqua potabile - | centrale idrica - | lega ferrosa acciaio zincato | nd - | capacità [l] = 500.0 nd nd nd - |  | orizzontale - | nd - | serbatoio di lega ferrosa acciaio zincato a caldo; a pressione atmosferica | nd - | nd - | nd - | nd | nd - | NO |  |  |  |  | nd |  |  |  |  | nd | nd | nd |  | nd | nd | nd | ispezione | nd | nd | NO | NO
LOM251.RM.87.10.00.Sb003.0330.- | Serbatoio di lega ferrosa acciaio zincato; geometria: verticale; funzione: accumulo acqua potabile; impiego: centrale idrica; capacità [l] = 750. Incluso: ispezione SPECIFICHE TECNICHE: serbatoio di lega ferrosa acciaio zincato a caldo; a pressione atmosferica | 1 cad | 469.56 | 371.19 | 0 | RM.87.10.00.Sb003.0330.- | Serbatoio di lega ferrosa acciaio zincato; geometria: verticale; funzione: accumulo acqua potabile; impiego: centrale idrica; capacità [l] = 750. Incluso: ispezione SPECIFICHE TECNICHE: serbatoio di lega ferrosa acciaio zincato a caldo; a pressione atmosferica |  | RISORSA MATERIALE | IMPIANTI IDRAULICI ACCUMULO | PRODOTTI | SERBATOIO | LEGA FERROSA ACCIAIO ZINCATO | [6 empty] | MM.03.010.0010.b | Serbatoi per acqua potabile a pressione atmosferica orizzontali o verticali con ispezione. - in acciaio zincato a caldo - 750 l | nd | nd | [10 empty] | 1 | cad | nd | accumulo acqua potabile - | centrale idrica - | lega ferrosa acciaio zincato | nd - | capacità [l] = 750.0 nd nd nd - |  | verticale - | nd - | serbatoio di lega ferrosa acciaio zincato a caldo; a pressione atmosferica | nd - | nd - | nd - | nd | nd - | NO |  |  |  |  | nd |  |  |  |  | nd | nd | nd |  | nd | nd | nd | ispezione | nd | nd | NO | NO
LOM251.RM.87.10.00.Sb003.0335.- | Serbatoio di lega ferrosa acciaio zincato; geometria: orizzontale; funzione: accumulo acqua potabile; impiego: centrale idrica; capacità [l] = 750. Incluso: ispezione SPECIFICHE TECNICHE: serbatoio di lega ferrosa acciaio zincato a caldo; a pressione atmosferica | 1 cad | 469.56 | 371.19 | 0 | RM.87.10.00.Sb003.0335.- | Serbatoio di lega ferrosa acciaio zincato; geometria: orizzontale; funzione: accumulo acqua potabile; impiego: centrale idrica; capacità [l] = 750. Incluso: ispezione SPECIFICHE TECNICHE: serbatoio di lega ferrosa acciaio zincato a caldo; a pressione atmosferica |  | RISORSA MATERIALE | IMPIANTI IDRAULICI ACCUMULO | PRODOTTI | SERBATOIO | LEGA FERROSA ACCIAIO ZINCATO | [6 empty] | 000000000 | NUOVA VOCE | nd | nd | [10 empty] | 1 | cad | nd | accumulo acqua potabile - | centrale idrica - | lega ferrosa acciaio zincato | nd - | capacità [l] = 750.0 nd nd nd - |  | orizzontale - | nd - | serbatoio di lega ferrosa acciaio zincato a caldo; a pressione atmosferica | nd - | nd - | nd - | nd | nd - | NO |  |  |  |  | nd |  |  |  |  | nd | nd | nd |  | nd | nd | nd | ispezione | nd | nd | NO | NO
LOM251.RM.87.10.00.Sb003.0340.- | Serbatoio di lega ferrosa acciaio zincato; geometria: verticale; funzione: accumulo acqua potabile; impiego: centrale idrica; capacità [l] = 1000. Incluso: ispezione SPECIFICHE TECNICHE: serbatoio di lega ferrosa acciaio zincato a caldo; a pressione atmosferica | 1 cad | 529.75 | 418.77 | 0 | RM.87.10.00.Sb003.0340.- | Serbatoio di lega ferrosa acciaio zincato; geometria: verticale; funzione: accumulo acqua potabile; impiego: centrale idrica; capacità [l] = 1000. Incluso: ispezione SPECIFICHE TECNICHE: serbatoio di lega ferrosa acciaio zincato a caldo; a pressione atmosferica |  | RISORSA MATERIALE | IMPIANTI IDRAULICI ACCUMULO | PRODOTTI | SERBATOIO | LEGA FERROSA ACCIAIO ZINCATO | [6 empty] | MM.03.010.0010.c | Serbatoi per acqua potabile a pressione atmosferica orizzontali o verticali con ispezione. - in acciaio zincato a caldo - 1000 l | nd | nd | [10 empty] | 1 | cad | nd | accumulo acqua potabile - | centrale idrica - | lega ferrosa acciaio zincato | nd - | capacità [l] = 1000.0 nd nd nd - |  | verticale - | nd - | serbatoio di lega ferrosa acciaio zincato a caldo; a pressione atmosferica | nd - | nd - | nd - | nd | nd - | NO |  |  |  |  | nd |  |  |  |  | nd | nd | nd |  | nd | nd | nd | ispezione | nd | nd | NO | NO
LOM251.RM.87.10.00.Sb003.0345.- | Serbatoio di lega ferrosa acciaio zincato; geometria: orizzontale; funzione: accumulo acqua potabile; impiego: centrale idrica; capacità [l] = 1000. Incluso: ispezione SPECIFICHE TECNICHE: serbatoio di lega ferrosa acciaio zincato a caldo; a pressione atmosferica | 1 cad | 529.75 | 418.77 | 0 | RM.87.10.00.Sb003.0345.- | Serbatoio di lega ferrosa acciaio zincato; geometria: orizzontale; funzione: accumulo acqua potabile; impiego: centrale idrica; capacità [l] = 1000. Incluso: ispezione SPECIFICHE TECNICHE: serbatoio di lega ferrosa acciaio zincato a caldo; a pressione atmosferica |  | RISORSA MATERIALE | IMPIANTI IDRAULICI ACCUMULO | PRODOTTI | SERBATOIO | LEGA FERROSA ACCIAIO ZINCATO | [6 empty] | 000000000 | NUOVA VOCE | nd | nd | [10 empty] | 1 | cad | nd | accumulo acqua potabile - | centrale idrica - | lega ferrosa acciaio zincato | nd - | capacità [l] = 1000.0 nd nd nd - |  | orizzontale - | nd - | serbatoio di lega ferrosa acciaio zincato a caldo; a pressione atmosferica | nd - | nd - | nd - | nd | nd - | NO |  |  |  |  | nd |  |  |  |  | nd | nd | nd |  | nd | nd | nd | ispezione | nd | nd | NO | NO
LOM251.RM.87.10.00.Sb003.0350.- | Serbatoio di lega ferrosa acciaio zincato; geometria: verticale; funzione: accumulo acqua potabile; impiego: centrale idrica; capacità [l] = 1500. Incluso: ispezione SPECIFICHE TECNICHE: serbatoio di lega ferrosa acciaio zincato a caldo; a pressione atmosferica | 1 cad | 951.13 | 751.88 | 0 | RM.87.10.00.Sb003.0350.- | Serbatoio di lega ferrosa acciaio zincato; geometria: verticale; funzione: accumulo acqua potabile; impiego: centrale idrica; capacità [l] = 1500. Incluso: ispezione SPECIFICHE TECNICHE: serbatoio di lega ferrosa acciaio zincato a caldo; a pressione atmosferica |  | RISORSA MATERIALE | IMPIANTI IDRAULICI ACCUMULO | PRODOTTI | SERBATOIO | LEGA FERROSA ACCIAIO ZINCATO | [6 empty] | MM.03.010.0010.d | Serbatoi per acqua potabile a pressione atmosferica orizzontali o verticali con ispezione. - in acciaio zincato a caldo - 1500 l | nd | nd | [10 empty] | 1 | cad | nd | accumulo acqua potabile - | centrale idrica - | lega ferrosa acciaio zincato | nd - | capacità [l] = 1500.0 nd nd nd - |  | verticale - | nd - | serbatoio di lega ferrosa acciaio zincato a caldo; a pressione atmosferica | nd - | nd - | nd - | nd | nd - | NO |  |  |  |  | nd |  |  |  |  | nd | nd | nd |  | nd | nd | nd | ispezione | nd | nd | NO | NO
LOM251.RM.87.10.00.Sb003.0355.- | Serbatoio di lega ferrosa acciaio zincato; geometria: orizzontale; funzione: accumulo acqua potabile; impiego: centrale idrica; capacità [l] = 1500. Incluso: ispezione SPECIFICHE TECNICHE: serbatoio di lega ferrosa acciaio zincato a caldo; a pressione atmosferica | 1 cad | 951.13 | 751.88 | 0 | RM.87.10.00.Sb003.0355.- | Serbatoio di lega ferrosa acciaio zincato; geometria: orizzontale; funzione: accumulo acqua potabile; impiego: centrale idrica; capacità [l] = 1500. Incluso: ispezione SPECIFICHE TECNICHE: serbatoio di lega ferrosa acciaio zincato a caldo; a pressione atmosferica |  | RISORSA MATERIALE | IMPIANTI IDRAULICI ACCUMULO | PRODOTTI | SERBATOIO | LEGA FERROSA ACCIAIO ZINCATO | [6 empty] | 000000000 | NUOVA VOCE | nd | nd | [10 empty] | 1 | cad | nd | accumulo acqua potabile - | centrale idrica - | lega ferrosa acciaio zincato | nd - | capacità [l] = 1500.0 nd nd nd - |  | orizzontale - | nd - | serbatoio di lega ferrosa acciaio zincato a caldo; a pressione atmosferica | nd - | nd - | nd - | nd | nd - | NO |  |  |  |  | nd |  |  |  |  | nd | nd | nd |  | nd | nd | nd | ispezione | nd | nd | NO | NO
LOM251.RM.87.10.00.Sb003.0360.- | Serbatoio di lega ferrosa acciaio zincato; geometria: verticale; funzione: accumulo acqua potabile; impiego: centrale idrica; capacità [l] = 2000. Incluso: ispezione SPECIFICHE TECNICHE: serbatoio di lega ferrosa acciaio zincato a caldo; a pressione atmosferica | 1 cad | 1252.12 | 989.82 | 0 | RM.87.10.00.Sb003.0360.- | Serbatoio di lega ferrosa acciaio zincato; geometria: verticale; funzione: accumulo acqua potabile; impiego: centrale idrica; capacità [l] = 2000. Incluso: ispezione SPECIFICHE TECNICHE: serbatoio di lega ferrosa acciaio zincato a caldo; a pressione atmosferica |  | RISORSA MATERIALE | IMPIANTI IDRAULICI ACCUMULO | PRODOTTI | SERBATOIO | LEGA FERROSA ACCIAIO ZINCATO | [6 empty] | MM.03.010.0010.e | Serbatoi per acqua potabile a pressione atmosferica orizzontali o verticali con ispezione. - in acciaio zincato a caldo - 2000 l | nd | nd | [10 empty] | 1 | cad | nd | accumulo acqua potabile - | centrale idrica - | lega ferrosa acciaio zincato | nd - | capacità [l] = 2000.0 nd nd nd - |  | verticale - | nd - | serbatoio di lega ferrosa acciaio zincato a caldo; a pressione atmosferica | nd - | nd - | nd - | nd | nd - | NO |  |  |  |  | nd |  |  |  |  | nd | nd | nd |  | nd | nd | nd | ispezione | nd | nd | NO | NO
LOM251.RM.87.10.00.Sb003.0365.- | Serbatoio di lega ferrosa acciaio zincato; geometria: orizzontale; funzione: accumulo acqua potabile; impiego: centrale idrica; capacità [l] = 2000. Incluso: ispezione SPECIFICHE TECNICHE: serbatoio di lega ferrosa acciaio zincato a caldo; a pressione atmosferica | 1 cad | 1252.12 | 989.82 | 0 | RM.87.10.00.Sb003.0365.- | Serbatoio di lega ferrosa acciaio zincato; geometria: orizzontale; funzione: accumulo acqua potabile; impiego: centrale idrica; capacità [l] = 2000. Incluso: ispezione SPECIFICHE TECNICHE: serbatoio di lega ferrosa acciaio zincato a caldo; a pressione atmosferica |  | RISORSA MATERIALE | IMPIANTI IDRAULICI ACCUMULO | PRODOTTI | SERBATOIO | LEGA FERROSA ACCIAIO ZINCATO | [6 empty] | 000000000 | NUOVA VOCE | nd | nd | [10 empty] | 1 | cad | nd | accumulo acqua potabile - | centrale idrica - | lega ferrosa acciaio zincato | nd - | capacità [l] = 2000.0 nd nd nd - |  | orizzontale - | nd - | serbatoio di lega ferrosa acciaio zincato a caldo; a pressione atmosferica | nd - | nd - | nd - | nd | nd - | NO |  |  |  |  | nd |  |  |  |  | nd | nd | nd |  | nd | nd | nd | ispezione | nd | nd | NO | NO
LOM251.RM.87.10.00.Sb003.0370.- | Serbatoio di lega ferrosa acciaio zincato; geometria: verticale; funzione: accumulo acqua potabile; impiego: centrale idrica; capacità [l] = 3000. Incluso: ispezione SPECIFICHE TECNICHE: serbatoio di lega ferrosa acciaio zincato a caldo; a pressione atmosferica | 1 cad | 1529.02 | 1208.71 | 0 | RM.87.10.00.Sb003.0370.- | Serbatoio di lega ferrosa acciaio zincato; geometria: verticale; funzione: accumulo acqua potabile; impiego: centrale idrica; capacità [l] = 3000. Incluso: ispezione SPECIFICHE TECNICHE: serbatoio di lega ferrosa acciaio zincato a caldo; a pressione atmosferica |  | RISORSA MATERIALE | IMPIANTI IDRAULICI ACCUMULO | PRODOTTI | SERBATOIO | LEGA FERROSA ACCIAIO ZINCATO | [6 empty] | MM.03.010.0010.f | Serbatoi per acqua potabile a pressione atmosferica orizzontali o verticali con ispezione. - in acciaio zincato a caldo - 3000 l | nd | nd | [10 empty] | 1 | cad | nd | accumulo acqua potabile - | centrale idrica - | lega ferrosa acciaio zincato | nd - | capacità [l] = 3000.0 nd nd nd - |  | verticale - | nd - | serbatoio di lega ferrosa acciaio zincato a caldo; a pressione atmosferica | nd - | nd - | nd - | nd | nd - | NO |  |  |  |  | nd |  |  |  |  | nd | nd | nd |  | nd | nd | nd | ispezione | nd | nd | NO | NO
LOM251.RM.87.10.00.Sb003.0375.- | Serbatoio di lega ferrosa acciaio zincato; geometria: orizzontale; funzione: accumulo acqua potabile; impiego: centrale idrica; capacità [l] = 3000. Incluso: ispezione SPECIFICHE TECNICHE: serbatoio di lega ferrosa acciaio zincato a caldo; a pressione atmosferica | 1 cad | 1529.02 | 1208.71 | 0 | RM.87.10.00.Sb003.0375.- | Serbatoio di lega ferrosa acciaio zincato; geometria: orizzontale; funzione: accumulo acqua potabile; impiego: centrale idrica; capacità [l] = 3000. Incluso: ispezione SPECIFICHE TECNICHE: serbatoio di lega ferrosa acciaio zincato a caldo; a pressione atmosferica |  | RISORSA MATERIALE | IMPIANTI IDRAULICI ACCUMULO | PRODOTTI | SERBATOIO | LEGA FERROSA ACCIAIO ZINCATO | [6 empty] | 000000000 | NUOVA VOCE | nd | nd | [10 empty] | 1 | cad | nd | accumulo acqua potabile - | centrale idrica - | lega ferrosa acciaio zincato | nd - | capacità [l] = 3000.0 nd nd nd - |  | orizzontale - | nd - | serbatoio di lega ferrosa acciaio zincato a caldo; a pressione atmosferica | nd - | nd - | nd - | nd | nd - | NO |  |  |  |  | nd |  |  |  |  | nd | nd | nd |  | nd | nd | nd | ispezione | nd | nd | NO | NO
LOM251.RM.87.10.00.Sb003.0380.- | Serbatoio di lega ferrosa acciaio zincato; geometria: verticale; funzione: accumulo acqua potabile; impiego: centrale idrica; capacità [l] = 4000. Incluso: ispezione SPECIFICHE TECNICHE: serbatoio di lega ferrosa acciaio zincato a caldo; a pressione atmosferica | 1 cad | 2175.54 | 1719.79 | 0 | RM.87.10.00.Sb003.0380.- | Serbatoio di lega ferrosa acciaio zincato; geometria: verticale; funzione: accumulo acqua potabile; impiego: centrale idrica; capacità [l] = 4000. Incluso: ispezione SPECIFICHE TECNICHE: serbatoio di lega ferrosa acciaio zincato a caldo; a pressione atmosferica |  | RISORSA MATERIALE | IMPIANTI IDRAULICI ACCUMULO | PRODOTTI | SERBATOIO | LEGA FERROSA ACCIAIO ZINCATO | [6 empty] | MM.03.010.0010.g | Serbatoi per acqua potabile a pressione atmosferica orizzontali o verticali con ispezione. - in acciaio zincato a caldo - 4000 l | nd | nd | [10 empty] | 1 | cad | nd | accumulo acqua potabile - | centrale idrica - | lega ferrosa acciaio zincato | nd - | capacità [l] = 4000.0 nd nd nd - |  | verticale - | nd - | serbatoio di lega ferrosa acciaio zincato a caldo; a pressione atmosferica | nd - | nd - | nd - | nd | nd - | NO |  |  |  |  | nd |  |  |  |  | nd | nd | nd |  | nd | nd | nd | ispezione | nd | nd | NO | NO
LOM251.RM.87.10.00.Sb003.0385.- | Serbatoio di lega ferrosa acciaio zincato; geometria: orizzontale; funzione: accumulo acqua potabile; impiego: centrale idrica; capacità [l] = 4000. Incluso: ispezione SPECIFICHE TECNICHE: serbatoio di lega ferrosa acciaio zincato a caldo; a pressione atmosferica | 1 cad | 2175.54 | 1719.79 | 0 | RM.87.10.00.Sb003.0385.- | Serbatoio di lega ferrosa acciaio zincato; geometria: orizzontale; funzione: accumulo acqua potabile; impiego: centrale idrica; capacità [l] = 4000. Incluso: ispezione SPECIFICHE TECNICHE: serbatoio di lega ferrosa acciaio zincato a caldo; a pressione atmosferica |  | RISORSA MATERIALE | IMPIANTI IDRAULICI ACCUMULO | PRODOTTI | SERBATOIO | LEGA FERROSA ACCIAIO ZINCATO | [6 empty] | 000000000 | NUOVA VOCE | nd | nd | [10 empty] | 1 | cad | nd | accumulo acqua potabile - | centrale idrica - | lega ferrosa acciaio zincato | nd - | capacità [l] = 4000.0 nd nd nd - |  | orizzontale - | nd - | serbatoio di lega ferrosa acciaio zincato a caldo; a pressione atmosferica | nd - | nd - | nd - | nd | nd - | NO |  |  |  |  | nd |  |  |  |  | nd | nd | nd |  | nd | nd | nd | ispezione | nd | nd | NO | NO
LOM251.RM.87.10.00.Sb003.0390.- | Serbatoio di lega ferrosa acciaio zincato; geometria: verticale; funzione: accumulo acqua potabile; impiego: centrale idrica; capacità [l] = 5000. Incluso: ispezione SPECIFICHE TECNICHE: serbatoio di lega ferrosa acciaio zincato a caldo; a pressione atmosferica | 1 cad | 2486.18 | 1965.36 | 0 | RM.87.10.00.Sb003.0390.- | Serbatoio di lega ferrosa acciaio zincato; geometria: verticale; funzione: accumulo acqua potabile; impiego: centrale idrica; capacità [l] = 5000. Incluso: ispezione SPECIFICHE TECNICHE: serbatoio di lega ferrosa acciaio zincato a caldo; a pressione atmosferica |  | RISORSA MATERIALE | IMPIANTI IDRAULICI ACCUMULO | PRODOTTI | SERBATOIO | LEGA FERROSA ACCIAIO ZINCATO | [6 empty] | MM.03.010.0010.h | Serbatoi per acqua potabile a pressione atmosferica orizzontali o verticali con ispezione. - in acciaio zincati a caldo - 5000 l | nd | nd | [10 empty] | 1 | cad | nd | accumulo acqua potabile - | centrale idrica - | lega ferrosa acciaio zincato | nd - | capacità [l] = 5000.0 nd nd nd - |  | verticale - | nd - | serbatoio di lega ferrosa acciaio zincato a caldo; a pressione atmosferica | nd - | nd - | nd - | nd | nd - | NO |  |  |  |  | nd |  |  |  |  | nd | nd | nd |  | nd | nd | nd | ispezione | nd | nd | NO | NO
LOM251.RM.87.10.00.Sb003.0395.- | Serbatoio di lega ferrosa acciaio zincato; geometria: orizzontale; funzione: accumulo acqua potabile; impiego: centrale idrica; capacità [l] = 5000. Incluso: ispezione SPECIFICHE TECNICHE: serbatoio di lega ferrosa acciaio zincato a caldo; a pressione atmosferica | 1 cad | 2486.18 | 1965.36 | 0 | RM.87.10.00.Sb003.0395.- | Serbatoio di lega ferrosa acciaio zincato; geometria: orizzontale; funzione: accumulo acqua potabile; impiego: centrale idrica; capacità [l] = 5000. Incluso: ispezione SPECIFICHE TECNICHE: serbatoio di lega ferrosa acciaio zincato a caldo; a pressione atmosferica |  | RISORSA MATERIALE | IMPIANTI IDRAULICI ACCUMULO | PRODOTTI | SERBATOIO | LEGA FERROSA ACCIAIO ZINCATO | [6 empty] | 000000000 | NUOVA VOCE | nd | nd | [10 empty] | 1 | cad | nd | accumulo acqua potabile - | centrale idrica - | lega ferrosa acciaio zincato | nd - | capacità [l] = 5000.0 nd nd nd - |  | orizzontale - | nd - | serbatoio di lega ferrosa acciaio zincato a caldo; a pressione atmosferica | nd - | nd - | nd - | nd | nd - | NO |  |  |  |  | nd |  |  |  |  | nd | nd | nd |  | nd | nd | nd | ispezione | nd | nd | NO | NO
LOM251.RM.87.10.00.Sb003.0400.- | Serbatoio di lega ferrosa acciaio zincato; finitura: smaltato; geometria: verticale; funzione: accumulo acqua potabile; impiego: centrale idrica; capacità [l] = 500. Incluso: ispezione SPECIFICHE TECNICHE: serbatoio di lega ferrosa acciaio zincato a caldo; a pressione atmosferica; smaltatura interna | 1 cad | 527.33 | 416.86 | 0 | RM.87.10.00.Sb003.0400.- | Serbatoio di lega ferrosa acciaio zincato; finitura: smaltato; geometria: verticale; funzione: accumulo acqua potabile; impiego: centrale idrica; capacità [l] = 500. Incluso: ispezione SPECIFICHE TECNICHE: serbatoio di lega ferrosa acciaio zincato a caldo; a pressione atmosferica; smaltatura interna |  | RISORSA MATERIALE | IMPIANTI IDRAULICI ACCUMULO | PRODOTTI | SERBATOIO | LEGA FERROSA ACCIAIO ZINCATO | [6 empty] | MM.03.010.0010.i | Serbatoi per acqua potabile a pressione atmosferica orizzontali o verticali con ispezione. - in acciaio zincato a caldo con smaltatura interna - 500 l | nd | nd | [10 empty] | 1 | cad | nd | accumulo acqua potabile - | centrale idrica - | lega ferrosa acciaio zincato | nd - | capacità [l] = 500.0 nd nd nd - |  | verticale - | nd - | serbatoio di lega ferrosa acciaio zincato a caldo; a pressione atmosferica; smaltatura interna | nd - | smaltato - | nd - | nd | nd - | NO |  |  |  |  | nd |  |  |  |  | nd | nd | nd |  | nd | nd | nd | ispezione | nd | nd | NO | NO
LOM251.RM.87.10.00.Sb003.0405.- | Serbatoio di lega ferrosa acciaio zincato; finitura: smaltato; geometria: orizzontale; funzione: accumulo acqua potabile; impiego: centrale idrica; capacità [l] = 500. Incluso: ispezione SPECIFICHE TECNICHE: serbatoio di lega ferrosa acciaio zincato a caldo; a pressione atmosferica; smaltatura interna | 1 cad | 527.33 | 416.86 | 0 | RM.87.10.00.Sb003.0405.- | Serbatoio di lega ferrosa acciaio zincato; finitura: smaltato; geometria: orizzontale; funzione: accumulo acqua potabile; impiego: centrale idrica; capacità [l] = 500. Incluso: ispezione SPECIFICHE TECNICHE: serbatoio di lega ferrosa acciaio zincato a caldo; a pressione atmosferica; smaltatura interna |  | RISORSA MATERIALE | IMPIANTI IDRAULICI ACCUMULO | PRODOTTI | SERBATOIO | LEGA FERROSA ACCIAIO ZINCATO | [6 empty] | 000000000 | NUOVA VOCE | nd | nd | [10 empty] | 1 | cad | nd | accumulo acqua potabile - | centrale idrica - | lega ferrosa acciaio zincato | nd - | capacità [l] = 500.0 nd nd nd - |  | orizzontale - | nd - | serbatoio di lega ferrosa acciaio zincato a caldo; a pressione atmosferica; smaltatura interna | nd - | smaltato - | nd - | nd | nd - | NO |  |  |  |  | nd |  |  |  |  | nd | nd | nd |  | nd | nd | nd | ispezione | nd | nd | NO | NO
LOM251.RM.87.10.00.Sb003.0410.- | Serbatoio di lega ferrosa acciaio zincato; finitura: smaltato; geometria: verticale; funzione: accumulo acqua potabile; impiego: centrale idrica; capacità [l] = 750. Incluso: ispezione SPECIFICHE TECNICHE: serbatoio di lega ferrosa acciaio zincato a caldo; a pressione atmosferica; smaltatura interna | 1 cad | 698.3 | 552.02 | 0 | RM.87.10.00.Sb003.0410.- | Serbatoio di lega ferrosa acciaio zincato; finitura: smaltato; geometria: verticale; funzione: accumulo acqua potabile; impiego: centrale idrica; capacità [l] = 750. Incluso: ispezione SPECIFICHE TECNICHE: serbatoio di lega ferrosa acciaio zincato a caldo; a pressione atmosferica; smaltatura interna |  | RISORSA MATERIALE | IMPIANTI IDRAULICI ACCUMULO | PRODOTTI | SERBATOIO | LEGA FERROSA ACCIAIO ZINCATO | [6 empty] | MM.03.010.0010.j | Serbatoi per acqua potabile a pressione atmosferica orizzontali o verticali con ispezione. - in acciaio zincato a caldo con smaltatura interna - 750 l | nd | nd | [10 empty] | 1 | cad | nd | accumulo acqua potabile - | centrale idrica - | lega ferrosa acciaio zincato | nd - | capacità [l] = 750.0 nd nd nd - |  | verticale - | nd - | serbatoio di lega ferrosa acciaio zincato a caldo; a pressione atmosferica; smaltatura interna | nd - | smaltato - | nd - | nd | nd - | NO |  |  |  |  | nd |  |  |  |  | nd | nd | nd |  | nd | nd | nd | ispezione | nd | nd | NO | NO
LOM251.RM.87.10.00.Sb003.0415.- | Serbatoio di lega ferrosa acciaio zincato; finitura: smaltato; geometria: orizzontale; funzione: accumulo acqua potabile; impiego: centrale idrica; capacità [l] = 750. Incluso: ispezione SPECIFICHE TECNICHE: serbatoio di lega ferrosa acciaio zincato a caldo; a pressione atmosferica; smaltatura interna | 1 cad | 698.3 | 552.02 | 0 | RM.87.10.00.Sb003.0415.- | Serbatoio di lega ferrosa acciaio zincato; finitura: smaltato; geometria: orizzontale; funzione: accumulo acqua potabile; impiego: centrale idrica; capacità [l] = 750. Incluso: ispezione SPECIFICHE TECNICHE: serbatoio di lega ferrosa acciaio zincato a caldo; a pressione atmosferica; smaltatura interna |  | RISORSA MATERIALE | IMPIANTI IDRAULICI ACCUMULO | PRODOTTI | SERBATOIO | LEGA FERROSA ACCIAIO ZINCATO | [6 empty] | 000000000 | NUOVA VOCE | nd | nd | [10 empty] | 1 | cad | nd | accumulo acqua potabile - | centrale idrica - | lega ferrosa acciaio zincato | nd - | capacità [l] = 750.0 nd nd nd - |  | orizzontale - | nd - | serbatoio di lega ferrosa acciaio zincato a caldo; a pressione atmosferica; smaltatura interna | nd - | smaltato - | nd - | nd | nd - | NO |  |  |  |  | nd |  |  |  |  | nd | nd | nd |  | nd | nd | nd | ispezione | nd | nd | NO | NO
LOM251.RM.87.10.00.Sb003.0420.- | Serbatoio di lega ferrosa acciaio zincato; finitura: smaltato; geometria: verticale; funzione: accumulo acqua potabile; impiego: centrale idrica; capacità [l] = 1000. Incluso: ispezione SPECIFICHE TECNICHE: serbatoio di lega ferrosa acciaio zincato a caldo; a pressione atmosferica; smaltatura interna | 1 cad | 758.51 | 599.61 | 0 | RM.87.10.00.Sb003.0420.- | Serbatoio di lega ferrosa acciaio zincato; finitura: smaltato; geometria: verticale; funzione: accumulo acqua potabile; impiego: centrale idrica; capacità [l] = 1000. Incluso: ispezione SPECIFICHE TECNICHE: serbatoio di lega ferrosa acciaio zincato a caldo; a pressione atmosferica; smaltatura interna |  | RISORSA MATERIALE | IMPIANTI IDRAULICI ACCUMULO | PRODOTTI | SERBATOIO | LEGA FERROSA ACCIAIO ZINCATO | [6 empty] | MM.03.010.0010.k | Serbatoi per acqua potabile a pressione atmosferica orizzontali o verticali con ispezione. - in acciaio zincato a caldo con smaltatura interna - 1000 l | nd | nd | [10 empty] | 1 | cad | nd | accumulo acqua potabile - | centrale idrica - | lega ferrosa acciaio zincato | nd - | capacità [l] = 1000.0 nd nd nd - |  | verticale - | nd - | serbatoio di lega ferrosa acciaio zincato a caldo; a pressione atmosferica; smaltatura interna | nd - | smaltato - | nd - | nd | nd - | NO |  |  |  |  | nd |  |  |  |  | nd | nd | nd |  | nd | nd | nd | ispezione | nd | nd | NO | NO
LOM251.RM.87.10.00.Sb003.0425.- | Serbatoio di lega ferrosa acciaio zincato; finitura: smaltato; geometria: orizzontale; funzione: accumulo acqua potabile; impiego: centrale idrica; capacità [l] = 1000. Incluso: ispezione SPECIFICHE TECNICHE: serbatoio di lega ferrosa acciaio zincato a caldo; a pressione atmosferica; smaltatura interna | 1 cad | 758.51 | 599.61 | 0 | RM.87.10.00.Sb003.0425.- | Serbatoio di lega ferrosa acciaio zincato; finitura: smaltato; geometria: orizzontale; funzione: accumulo acqua potabile; impiego: centrale idrica; capacità [l] = 1000. Incluso: ispezione SPECIFICHE TECNICHE: serbatoio di lega ferrosa acciaio zincato a caldo; a pressione atmosferica; smaltatura interna |  | RISORSA MATERIALE | IMPIANTI IDRAULICI ACCUMULO | PRODOTTI | SERBATOIO | LEGA FERROSA ACCIAIO ZINCATO | [6 empty] | 000000000 | NUOVA VOCE | nd | nd | [10 empty] | 1 | cad | nd | accumulo acqua potabile - | centrale idrica - | lega ferrosa acciaio zincato | nd - | capacità [l] = 1000.0 nd nd nd - |  | orizzontale - | nd - | serbatoio di lega ferrosa acciaio zincato a caldo; a pressione atmosferica; smaltatura interna | nd - | smaltato - | nd - | nd | nd - | NO |  |  |  |  | nd |  |  |  |  | nd | nd | nd |  | nd | nd | nd | ispezione | nd | nd | NO | NO
LOM251.RM.87.10.00.Sb003.0430.- | Serbatoio di lega ferrosa acciaio zincato; finitura: smaltato; geometria: verticale; funzione: accumulo acqua potabile; impiego: centrale idrica; capacità [l] = 1500. Incluso: ispezione SPECIFICHE TECNICHE: serbatoio di lega ferrosa acciaio zincato a caldo; a pressione atmosferica; smaltatura interna | 1 cad | 1261.72 | 997.41 | 0 | RM.87.10.00.Sb003.0430.- | Serbatoio di lega ferrosa acciaio zincato; finitura: smaltato; geometria: verticale; funzione: accumulo acqua potabile; impiego: centrale idrica; capacità [l] = 1500. Incluso: ispezione SPECIFICHE TECNICHE: serbatoio di lega ferrosa acciaio zincato a caldo; a pressione atmosferica; smaltatura interna |  | RISORSA MATERIALE | IMPIANTI IDRAULICI ACCUMULO | PRODOTTI | SERBATOIO | LEGA FERROSA ACCIAIO ZINCATO | [6 empty] | MM.03.010.0010.l | Serbatoi per acqua potabile a pressione atmosferica orizzontali o verticali con ispezione. - in acciaio zincato a caldo con smaltatura interna - 1500 l | nd | nd | [10 empty] | 1 | cad | nd | accumulo acqua potabile - | centrale idrica - | lega ferrosa acciaio zincato | nd - | capacità [l] = 1500.0 nd nd nd - |  | verticale - | nd - | serbatoio di lega ferrosa acciaio zincato a caldo; a pressione atmosferica; smaltatura interna | nd - | smaltato - | nd - | nd | nd - | NO |  |  |  |  | nd |  |  |  |  | nd | nd | nd |  | nd | nd | nd | ispezione | nd | nd | NO | NO
LOM251.RM.87.10.00.Sb003.0435.- | Serbatoio di lega ferrosa acciaio zincato; finitura: smaltato; geometria: orizzontale; funzione: accumulo acqua potabile; impiego: centrale idrica; capacità [l] = 1500. Incluso: ispezione SPECIFICHE TECNICHE: serbatoio di lega ferrosa acciaio zincato a caldo; a pressione atmosferica; smaltatura interna | 1 cad | 1261.72 | 997.41 | 0 | RM.87.10.00.Sb003.0435.- | Serbatoio di lega ferrosa acciaio zincato; finitura: smaltato; geometria: orizzontale; funzione: accumulo acqua potabile; impiego: centrale idrica; capacità [l] = 1500. Incluso: ispezione SPECIFICHE TECNICHE: serbatoio di lega ferrosa acciaio zincato a caldo; a pressione atmosferica; smaltatura interna |  | RISORSA MATERIALE | IMPIANTI IDRAULICI ACCUMULO | PRODOTTI | SERBATOIO | LEGA FERROSA ACCIAIO ZINCATO | [6 empty] | 000000000 | NUOVA VOCE | nd | nd | [10 empty] | 1 | cad | nd | accumulo acqua potabile - | centrale idrica - | lega ferrosa acciaio zincato | nd - | capacità [l] = 1500.0 nd nd nd - |  | orizzontale - | nd - | serbatoio di lega ferrosa acciaio zincato a caldo; a pressione atmosferica; smaltatura interna | nd - | smaltato - | nd - | nd | nd - | NO |  |  |  |  | nd |  |  |  |  | nd | nd | nd |  | nd | nd | nd | ispezione | nd | nd | NO | NO
LOM251.RM.87.10.00.Sb003.0440.- | Serbatoio di lega ferrosa acciaio zincato; finitura: smaltato; geometria: verticale; funzione: accumulo acqua potabile; impiego: centrale idrica; capacità [l] = 2000. Incluso: ispezione SPECIFICHE TECNICHE: serbatoio di lega ferrosa acciaio zincato a caldo; a pressione atmosferica; smaltatura interna | 1 cad | 1621.73 | 1282 | 0 | RM.87.10.00.Sb003.0440.- | Serbatoio di lega ferrosa acciaio zincato; finitura: smaltato; geometria: verticale; funzione: accumulo acqua potabile; impiego: centrale idrica; capacità [l] = 2000. Incluso: ispezione SPECIFICHE TECNICHE: serbatoio di lega ferrosa acciaio zincato a caldo; a pressione atmosferica; smaltatura interna |  | RISORSA MATERIALE | IMPIANTI IDRAULICI ACCUMULO | PRODOTTI | SERBATOIO | LEGA FERROSA ACCIAIO ZINCATO | [6 empty] | MM.03.010.0010.m | Serbatoi per acqua potabile a pressione atmosferica orizzontali o verticali con ispezione. - in acciaio zincato a caldo con smaltatura interna - 2000 l | nd | nd | [10 empty] | 1 | cad | nd | accumulo acqua potabile - | centrale idrica - | lega ferrosa acciaio zincato | nd - | capacità [l] = 2000.0 nd nd nd - |  | verticale - | nd - | serbatoio di lega ferrosa acciaio zincato a caldo; a pressione atmosferica; smaltatura interna | nd - | smaltato - | nd - | nd | nd - | NO |  |  |  |  | nd |  |  |  |  | nd | nd | nd |  | nd | nd | nd | ispezione | nd | nd | NO | NO
LOM251.RM.87.10.00.Sb003.0445.- | Serbatoio di lega ferrosa acciaio zincato; finitura: smaltato; geometria: orizzontale; funzione: accumulo acqua potabile; impiego: centrale idrica; capacità [l] = 2000. Incluso: ispezione SPECIFICHE TECNICHE: serbatoio di lega ferrosa acciaio zincato a caldo; a pressione atmosferica; smaltatura interna | 1 cad | 1621.73 | 1282 | 0 | RM.87.10.00.Sb003.0445.- | Serbatoio di lega ferrosa acciaio zincato; finitura: smaltato; geometria: orizzontale; funzione: accumulo acqua potabile; impiego: centrale idrica; capacità [l] = 2000. Incluso: ispezione SPECIFICHE TECNICHE: serbatoio di lega ferrosa acciaio zincato a caldo; a pressione atmosferica; smaltatura interna |  | RISORSA MATERIALE | IMPIANTI IDRAULICI ACCUMULO | PRODOTTI | SERBATOIO | LEGA FERROSA ACCIAIO ZINCATO | [6 empty] | 000000000 | NUOVA VOCE | nd | nd | [10 empty] | 1 | cad | nd | accumulo acqua potabile - | centrale idrica - | lega ferrosa acciaio zincato | nd - | capacità [l] = 2000.0 nd nd nd - |  | orizzontale - | nd - | serbatoio di lega ferrosa acciaio zincato a caldo; a pressione atmosferica; smaltatura interna | nd - | smaltato - | nd - | nd | nd - | NO |  |  |  |  | nd |  |  |  |  | nd | nd | nd |  | nd | nd | nd | ispezione | nd | nd | NO | NO
LOM251.RM.87.10.00.Sb003.0450.- | Serbatoio di lega ferrosa acciaio zincato; finitura: smaltato; geometria: verticale; funzione: accumulo acqua potabile; impiego: centrale idrica; capacità [l] = 3000. Incluso: ispezione SPECIFICHE TECNICHE: serbatoio di lega ferrosa acciaio zincato a caldo; a pressione atmosferica; smaltatura interna | 1 cad | 2051.52 | 1621.76 | 0 | RM.87.10.00.Sb003.0450.- | Serbatoio di lega ferrosa acciaio zincato; finitura: smaltato; geometria: verticale; funzione: accumulo acqua potabile; impiego: centrale idrica; capacità [l] = 3000. Incluso: ispezione SPECIFICHE TECNICHE: serbatoio di lega ferrosa acciaio zincato a caldo; a pressione atmosferica; smaltatura interna |  | RISORSA MATERIALE | IMPIANTI IDRAULICI ACCUMULO | PRODOTTI | SERBATOIO | LEGA FERROSA ACCIAIO ZINCATO | [6 empty] | MM.03.010.0010.n | Serbatoi per acqua potabile a pressione atmosferica orizzontali o verticali con ispezione. - in acciaio zincato a caldo con smaltatura interna - 3000 l | nd | nd | [10 empty] | 1 | cad | nd | accumulo acqua potabile - | centrale idrica - | lega ferrosa acciaio zincato | nd - | capacità [l] = 3000.0 nd nd nd - |  | verticale - | nd - | serbatoio di lega ferrosa acciaio zincato a caldo; a pressione atmosferica; smaltatura interna | nd - | smaltato - | nd - | nd | nd - | NO |  |  |  |  | nd |  |  |  |  | nd | nd | nd |  | nd | nd | nd | ispezione | nd | nd | NO | NO
LOM251.RM.87.10.00.Sb003.0455.- | Serbatoio di lega ferrosa acciaio zincato; finitura: smaltato; geometria: orizzontale; funzione: accumulo acqua potabile; impiego: centrale idrica; capacità [l] = 3000. Incluso: ispezione SPECIFICHE TECNICHE: serbatoio di lega ferrosa acciaio zincato a caldo; a pressione atmosferica; smaltatura interna | 1 cad | 2051.52 | 1621.76 | 0 | RM.87.10.00.Sb003.0455.- | Serbatoio di lega ferrosa acciaio zincato; finitura: smaltato; geometria: orizzontale; funzione: accumulo acqua potabile; impiego: centrale idrica; capacità [l] = 3000. Incluso: ispezione SPECIFICHE TECNICHE: serbatoio di lega ferrosa acciaio zincato a caldo; a pressione atmosferica; smaltatura interna |  | RISORSA MATERIALE | IMPIANTI IDRAULICI ACCUMULO | PRODOTTI | SERBATOIO | LEGA FERROSA ACCIAIO ZINCATO | [6 empty] | 000000000 | NUOVA VOCE | nd | nd | [10 empty] | 1 | cad | nd | accumulo acqua potabile - | centrale idrica - | lega ferrosa acciaio zincato | nd - | capacità [l] = 3000.0 nd nd nd - |  | orizzontale - | nd - | serbatoio di lega ferrosa acciaio zincato a caldo; a pressione atmosferica; smaltatura interna | nd - | smaltato - | nd - | nd | nd - | NO |  |  |  |  | nd |  |  |  |  | nd | nd | nd |  | nd | nd | nd | ispezione | nd | nd | NO | NO
LOM251.RM.87.10.00.Sb003.0460.- | Serbatoio di lega ferrosa acciaio zincato; finitura: smaltato; geometria: verticale; funzione: accumulo acqua potabile; impiego: centrale idrica; capacità [l] = 4000. Incluso: ispezione SPECIFICHE TECNICHE: serbatoio di lega ferrosa acciaio zincato a caldo; a pressione atmosferica; smaltatura interna | 1 cad | 2793.15 | 2208.03 | 0 | RM.87.10.00.Sb003.0460.- | Serbatoio di lega ferrosa acciaio zincato; finitura: smaltato; geometria: verticale; funzione: accumulo acqua potabile; impiego: centrale idrica; capacità [l] = 4000. Incluso: ispezione SPECIFICHE TECNICHE: serbatoio di lega ferrosa acciaio zincato a caldo; a pressione atmosferica; smaltatura interna |  | RISORSA MATERIALE | IMPIANTI IDRAULICI ACCUMULO | PRODOTTI | SERBATOIO | LEGA FERROSA ACCIAIO ZINCATO | [6 empty] | MM.03.010.0010.o | Serbatoi per acqua potabile a pressione atmosferica orizzontali o verticali con ispezione. - in acciaio zincato a caldo con smaltatura interna - 4000 l | nd | nd | [10 empty] | 1 | cad | nd | accumulo acqua potabile - | centrale idrica - | lega ferrosa acciaio zincato | nd - | capacità [l] = 4000.0 nd nd nd - |  | verticale - | nd - | serbatoio di lega ferrosa acciaio zincato a caldo; a pressione atmosferica; smaltatura interna | nd - | smaltato - | nd - | nd | nd - | NO |  |  |  |  | nd |  |  |  |  | nd | nd | nd |  | nd | nd | nd | ispezione | nd | nd | NO | NO
LOM251.RM.87.10.00.Sb003.0465.- | Serbatoio di lega ferrosa acciaio zincato; finitura: smaltato; geometria: orizzontale; funzione: accumulo acqua potabile; impiego: centrale idrica; capacità [l] = 4000. Incluso: ispezione SPECIFICHE TECNICHE: serbatoio di lega ferrosa acciaio zincato a caldo; a pressione atmosferica; smaltatura interna | 1 cad | 2793.15 | 2208.03 | 0 | RM.87.10.00.Sb003.0465.- | Serbatoio di lega ferrosa acciaio zincato; finitura: smaltato; geometria: orizzontale; funzione: accumulo acqua potabile; impiego: centrale idrica; capacità [l] = 4000. Incluso: ispezione SPECIFICHE TECNICHE: serbatoio di lega ferrosa acciaio zincato a caldo; a pressione atmosferica; smaltatura interna |  | RISORSA MATERIALE | IMPIANTI IDRAULICI ACCUMULO | PRODOTTI | SERBATOIO | LEGA FERROSA ACCIAIO ZINCATO | [6 empty] | 000000000 | NUOVA VOCE | nd | nd | [10 empty] | 1 | cad | nd | accumulo acqua potabile - | centrale idrica - | lega ferrosa acciaio zincato | nd - | capacità [l] = 4000.0 nd nd nd - |  | orizzontale - | nd - | serbatoio di lega ferrosa acciaio zincato a caldo; a pressione atmosferica; smaltatura interna | nd - | smaltato - | nd - | nd | nd - | NO |  |  |  |  | nd |  |  |  |  | nd | nd | nd |  | nd | nd | nd | ispezione | nd | nd | NO | NO
LOM251.RM.87.10.00.Sb003.0470.- | Serbatoio di lega ferrosa acciaio zincato; finitura: smaltato; geometria: verticale; funzione: accumulo acqua potabile; impiego: centrale idrica; capacità [l] = 5000. Incluso: ispezione SPECIFICHE TECNICHE: serbatoio di lega ferrosa acciaio zincato a caldo; a pressione atmosferica; smaltatura interna | 1 cad | 3202.5 | 2531.62 | 0 | RM.87.10.00.Sb003.0470.- | Serbatoio di lega ferrosa acciaio zincato; finitura: smaltato; geometria: verticale; funzione: accumulo acqua potabile; impiego: centrale idrica; capacità [l] = 5000. Incluso: ispezione SPECIFICHE TECNICHE: serbatoio di lega ferrosa acciaio zincato a caldo; a pressione atmosferica; smaltatura interna |  | RISORSA MATERIALE | IMPIANTI IDRAULICI ACCUMULO | PRODOTTI | SERBATOIO | LEGA FERROSA ACCIAIO ZINCATO | [6 empty] | MM.03.010.0010.p | Serbatoi per acqua potabile a pressione atmosferica orizzontali o verticali con ispezione. - in acciaio zincato a caldo con smaltatura interna - 5000 l | nd | nd | [10 empty] | 1 | cad | nd | accumulo acqua potabile - | centrale idrica - | lega ferrosa acciaio zincato | nd - | capacità [l] = 5000.0 nd nd nd - |  | verticale - | nd - | serbatoio di lega ferrosa acciaio zincato a caldo; a pressione atmosferica; smaltatura interna | nd - | smaltato - | nd - | nd | nd - | NO |  |  |  |  | nd |  |  |  |  | nd | nd | nd |  | nd | nd | nd | ispezione | nd | nd | NO | NO
LOM251.RM.87.10.00.Sb003.0475.- | Serbatoio di lega ferrosa acciaio zincato; finitura: smaltato; geometria: orizzontale; funzione: accumulo acqua potabile; impiego: centrale idrica; capacità [l] = 5000. Incluso: ispezione SPECIFICHE TECNICHE: serbatoio di lega ferrosa acciaio zincato a caldo; a pressione atmosferica; smaltatura interna | 1 cad | 3202.5 | 2531.62 | 0 | RM.87.10.00.Sb003.0475.- | Serbatoio di lega ferrosa acciaio zincato; finitura: smaltato; geometria: orizzontale; funzione: accumulo acqua potabile; impiego: centrale idrica; capacità [l] = 5000. Incluso: ispezione SPECIFICHE TECNICHE: serbatoio di lega ferrosa acciaio zincato a caldo; a pressione atmosferica; smaltatura interna |  | RISORSA MATERIALE | IMPIANTI IDRAULICI ACCUMULO | PRODOTTI | SERBATOIO | LEGA FERROSA ACCIAIO ZINCATO | [6 empty] | 000000000 | NUOVA VOCE | nd | nd | [10 empty] | 1 | cad | nd | accumulo acqua potabile - | centrale idrica - | lega ferrosa acciaio zincato | nd - | capacità [l] = 5000.0 nd nd nd - |  | orizzontale - | nd - | serbatoio di lega ferrosa acciaio zincato a caldo; a pressione atmosferica; smaltatura interna | nd - | smaltato - | nd - | nd | nd - | NO |  |  |  |  | nd |  |  |  |  | nd | nd | nd |  | nd | nd | nd | ispezione | nd | nd | NO | NO
LOM251.RM.87.10.00.Sb003.0480.a | Serbatoio di lega ferrosa acciaio zincato; geometria: verticale; funzione: accumulo acqua potabile; impiego: centrale idrica; pressione massima di esercizio [bar] = 6; capacità [l] = 500. Incluso: ispezione SPECIFICHE TECNICHE: serbatoio di lega ferrosa acciaio zincato a caldo | 1 cad | 421.39 | 333.11 | 0 | RM.87.10.00.Sb003.0480.a | Serbatoio di lega ferrosa acciaio zincato; geometria: verticale; funzione: accumulo acqua potabile; impiego: centrale idrica; pressione massima di esercizio [bar] = 6; capacità [l] = 500. Incluso: ispezione SPECIFICHE TECNICHE: serbatoio di lega ferrosa acciaio zincato a caldo |  | RISORSA MATERIALE | IMPIANTI IDRAULICI ACCUMULO | PRODOTTI | SERBATOIO | LEGA FERROSA ACCIAIO ZINCATO | [6 empty] | MM.03.010.0020.a | Serbatoi per acqua potabile verticali pressione d'esercizio max 6 bar con ispezione. - in acciaio zincato a caldo - 500 l | nd | nd | [10 empty] | 1 | cad | nd | accumulo acqua potabile - | centrale idrica - | lega ferrosa acciaio zincato | pressione massima di esercizio [bar] = 6.0 nd nd nd - | capacità [l] = 500.0 nd nd nd - |  | verticale - | nd - | serbatoio di lega ferrosa acciaio zincato a caldo | nd - | nd - | nd - | nd | nd - | NO |  |  |  |  | nd |  |  |  |  | nd | nd | nd |  | nd | nd | nd | ispezione | nd | nd | NO | NO
LOM251.RM.87.10.00.Sb003.0480.b | Serbatoio di lega ferrosa acciaio zincato; geometria: verticale; funzione: accumulo acqua potabile; impiego: centrale idrica; pressione massima di esercizio [bar] = 6; capacità [l] = 750. Incluso: ispezione SPECIFICHE TECNICHE: serbatoio di lega ferrosa acciaio zincato a caldo | 1 cad | 534.57 | 422.58 | 0 | RM.87.10.00.Sb003.0480.b | Serbatoio di lega ferrosa acciaio zincato; geometria: verticale; funzione: accumulo acqua potabile; impiego: centrale idrica; pressione massima di esercizio [bar] = 6; capacità [l] = 750. Incluso: ispezione SPECIFICHE TECNICHE: serbatoio di lega ferrosa acciaio zincato a caldo |  | RISORSA MATERIALE | IMPIANTI IDRAULICI ACCUMULO | PRODOTTI | SERBATOIO | LEGA FERROSA ACCIAIO ZINCATO | [6 empty] | MM.03.010.0020.b | Serbatoi per acqua potabile verticali pressione d'esercizio max 6 bar con ispezione. - in acciaio zincato a caldo - 750 l | nd | nd | [10 empty] | 1 | cad | nd | accumulo acqua potabile - | centrale idrica - | lega ferrosa acciaio zincato | pressione massima di esercizio [bar] = 6.0 nd nd nd - | capacità [l] = 750.0 nd nd nd - |  | verticale - | nd - | serbatoio di lega ferrosa acciaio zincato a caldo | nd - | nd - | nd - | nd | nd - | NO |  |  |  |  | nd |  |  |  |  | nd | nd | nd |  | nd | nd | nd | ispezione | nd | nd | NO | NO
LOM251.RM.87.10.00.Sb003.0480.c | Serbatoio di lega ferrosa acciaio zincato; geometria: verticale; funzione: accumulo acqua potabile; impiego: centrale idrica; pressione massima di esercizio [bar] = 6; capacità [l] = 1000. Incluso: ispezione SPECIFICHE TECNICHE: serbatoio di lega ferrosa acciaio zincato a caldo | 1 cad | 627.26 | 495.86 | 0 | RM.87.10.00.Sb003.0480.c | Serbatoio di lega ferrosa acciaio zincato; geometria: verticale; funzione: accumulo acqua potabile; impiego: centrale idrica; pressione massima di esercizio [bar] = 6; capacità [l] = 1000. Incluso: ispezione SPECIFICHE TECNICHE: serbatoio di lega ferrosa acciaio zincato a caldo |  | RISORSA MATERIALE | IMPIANTI IDRAULICI ACCUMULO | PRODOTTI | SERBATOIO | LEGA FERROSA ACCIAIO ZINCATO | [6 empty] | MM.03.010.0020.c | Serbatoi per acqua potabile verticali pressione d'esercizio max 6 bar con ispezione. - in acciaio zincato a caldo - 1000 l | nd | nd | [10 empty] | 1 | cad | nd | accumulo acqua potabile - | centrale idrica - | lega ferrosa acciaio zincato | pressione massima di esercizio [bar] = 6.0 nd nd nd - | capacità [l] = 1000.0 nd nd nd - |  | verticale - | nd - | serbatoio di lega ferrosa acciaio zincato a caldo | nd - | nd - | nd - | nd | nd - | NO |  |  |  |  | nd |  |  |  |  | nd | nd | nd |  | nd | nd | nd | ispezione | nd | nd | NO | NO
LOM251.RM.87.10.00.Sb003.0480.d | Serbatoio di lega ferrosa acciaio zincato; geometria: verticale; funzione: accumulo acqua potabile; impiego: centrale idrica; pressione massima di esercizio [bar] = 6; capacità [l] = 1500. Incluso: ispezione SPECIFICHE TECNICHE: serbatoio di lega ferrosa acciaio zincato a caldo | 1 cad | 1124.5 | 888.93 | 0 | RM.87.10.00.Sb003.0480.d | Serbatoio di lega ferrosa acciaio zincato; geometria: verticale; funzione: accumulo acqua potabile; impiego: centrale idrica; pressione massima di esercizio [bar] = 6; capacità [l] = 1500. Incluso: ispezione SPECIFICHE TECNICHE: serbatoio di lega ferrosa acciaio zincato a caldo |  | RISORSA MATERIALE | IMPIANTI IDRAULICI ACCUMULO | PRODOTTI | SERBATOIO | LEGA FERROSA ACCIAIO ZINCATO | [6 empty] | MM.03.010.0020.d | Serbatoi per acqua potabile verticali pressione d'esercizio max 6 bar con ispezione. - in acciaio zincato a caldo - 1500 l | nd | nd | [10 empty] | 1 | cad | nd | accumulo acqua potabile - | centrale idrica - | lega ferrosa acciaio zincato | pressione massima di esercizio [bar] = 6.0 nd nd nd - | capacità [l] = 1500.0 nd nd nd - |  | verticale - | nd - | serbatoio di lega ferrosa acciaio zincato a caldo | nd - | nd - | nd - | nd | nd - | NO |  |  |  |  | nd |  |  |  |  | nd | nd | nd |  | nd | nd | nd | ispezione | nd | nd | NO | NO
LOM251.RM.87.10.00.Sb003.0480.e | Serbatoio di lega ferrosa acciaio zincato; geometria: verticale; funzione: accumulo acqua potabile; impiego: centrale idrica; pressione massima di esercizio [bar] = 6; capacità [l] = 2000. Incluso: ispezione SPECIFICHE TECNICHE: serbatoio di lega ferrosa acciaio zincato a caldo | 1 cad | 1466.42 | 1159.23 | 0 | RM.87.10.00.Sb003.0480.e | Serbatoio di lega ferrosa acciaio zincato; geometria: verticale; funzione: accumulo acqua potabile; impiego: centrale idrica; pressione massima di esercizio [bar] = 6; capacità [l] = 2000. Incluso: ispezione SPECIFICHE TECNICHE: serbatoio di lega ferrosa acciaio zincato a caldo |  | RISORSA MATERIALE | IMPIANTI IDRAULICI ACCUMULO | PRODOTTI | SERBATOIO | LEGA FERROSA ACCIAIO ZINCATO | [6 empty] | MM.03.010.0020.e | Serbatoi per acqua potabile verticali pressione d'esercizio max 6 bar con ispezione. - in acciaio zincato a caldo - 2000 l | nd | nd | [10 empty] | 1 | cad | nd | accumulo acqua potabile - | centrale idrica - | lega ferrosa acciaio zincato | pressione massima di esercizio [bar] = 6.0 nd nd nd - | capacità [l] = 2000.0 nd nd nd - |  | verticale - | nd - | serbatoio di lega ferrosa acciaio zincato a caldo | nd - | nd - | nd - | nd | nd - | NO |  |  |  |  | nd |  |  |  |  | nd | nd | nd |  | nd | nd | nd | ispezione | nd | nd | NO | NO
LOM251.RM.87.10.00.Sb003.0480.f | Serbatoio di lega ferrosa acciaio zincato; geometria: verticale; funzione: accumulo acqua potabile; impiego: centrale idrica; pressione massima di esercizio [bar] = 6; capacità [l] = 3000. Incluso: ispezione SPECIFICHE TECNICHE: serbatoio di lega ferrosa acciaio zincato a caldo | 1 cad | 1982.19 | 1566.95 | 0 | RM.87.10.00.Sb003.0480.f | Serbatoio di lega ferrosa acciaio zincato; geometria: verticale; funzione: accumulo acqua potabile; impiego: centrale idrica; pressione massima di esercizio [bar] = 6; capacità [l] = 3000. Incluso: ispezione SPECIFICHE TECNICHE: serbatoio di lega ferrosa acciaio zincato a caldo |  | RISORSA MATERIALE | IMPIANTI IDRAULICI ACCUMULO | PRODOTTI | SERBATOIO | LEGA FERROSA ACCIAIO ZINCATO | [6 empty] | MM.03.010.0020.f | Serbatoi per acqua potabile verticali pressione d'esercizio max 6 bar con ispezione. - in acciaio zincato a caldo - 3000 l | nd | nd | [10 empty] | 1 | cad | nd | accumulo acqua potabile - | centrale idrica - | lega ferrosa acciaio zincato | pressione massima di esercizio [bar] = 6.0 nd nd nd - | capacità [l] = 3000.0 nd nd nd - |  | verticale - | nd - | serbatoio di lega ferrosa acciaio zincato a caldo | nd - | nd - | nd - | nd | nd - | NO |  |  |  |  | nd |  |  |  |  | nd | nd | nd |  | nd | nd | nd | ispezione | nd | nd | NO | NO
LOM251.RM.87.10.00.Sb003.0480.g | Serbatoio di lega ferrosa acciaio zincato; geometria: verticale; funzione: accumulo acqua potabile; impiego: centrale idrica; pressione massima di esercizio [bar] = 6; capacità [l] = 4000. Incluso: ispezione SPECIFICHE TECNICHE: serbatoio di lega ferrosa acciaio zincato a caldo | 1 cad | 2736.36 | 2163.13 | 0 | RM.87.10.00.Sb003.0480.g | Serbatoio di lega ferrosa acciaio zincato; geometria: verticale; funzione: accumulo acqua potabile; impiego: centrale idrica; pressione massima di esercizio [bar] = 6; capacità [l] = 4000. Incluso: ispezione SPECIFICHE TECNICHE: serbatoio di lega ferrosa acciaio zincato a caldo |  | RISORSA MATERIALE | IMPIANTI IDRAULICI ACCUMULO | PRODOTTI | SERBATOIO | LEGA FERROSA ACCIAIO ZINCATO | [6 empty] | MM.03.010.0020.g | Serbatoi per acqua potabile verticali pressione d'esercizio max 6 bar con ispezione. - in acciaio zincato a caldo - 4000 l | nd | nd | [10 empty] | 1 | cad | nd | accumulo acqua potabile - | centrale idrica - | lega ferrosa acciaio zincato | pressione massima di esercizio [bar] = 6.0 nd nd nd - | capacità [l] = 4000.0 nd nd nd - |  | verticale - | nd - | serbatoio di lega ferrosa acciaio zincato a caldo | nd - | nd - | nd - | nd | nd - | NO |  |  |  |  | nd |  |  |  |  | nd | nd | nd |  | nd | nd | nd | ispezione | nd | nd | NO | NO
LOM251.RM.87.10.00.Sb003.0480.h | Serbatoio di lega ferrosa acciaio zincato; geometria: verticale; funzione: accumulo acqua potabile; impiego: centrale idrica; pressione massima di esercizio [bar] = 6; capacità [l] = 5000. Incluso: ispezione SPECIFICHE TECNICHE: serbatoio di lega ferrosa acciaio zincato a caldo | 1 cad | 3211.19 | 2538.49 | 0 | RM.87.10.00.Sb003.0480.h | Serbatoio di lega ferrosa acciaio zincato; geometria: verticale; funzione: accumulo acqua potabile; impiego: centrale idrica; pressione massima di esercizio [bar] = 6; capacità [l] = 5000. Incluso: ispezione SPECIFICHE TECNICHE: serbatoio di lega ferrosa acciaio zincato a caldo |  | RISORSA MATERIALE | IMPIANTI IDRAULICI ACCUMULO | PRODOTTI | SERBATOIO | LEGA FERROSA ACCIAIO ZINCATO | [6 empty] | MM.03.010.0020.h | Serbatoi per acqua potabile verticali pressione d'esercizio max 6 bar con ispezione. - in acciaio zincato a caldo - 5000 l | nd | nd | [10 empty] | 1 | cad | nd | accumulo acqua potabile - | centrale idrica - | lega ferrosa acciaio zincato | pressione massima di esercizio [bar] = 6.0 nd nd nd - | capacità [l] = 5000.0 nd nd nd - |  | verticale - | nd - | serbatoio di lega ferrosa acciaio zincato a caldo | nd - | nd - | nd - | nd | nd - | NO |  |  |  |  | nd |  |  |  |  | nd | nd | nd |  | nd | nd | nd | ispezione | nd | nd | NO | NO
LOM251.RM.87.10.00.Sb003.0485.a | Serbatoio di lega ferrosa acciaio zincato; finitura: smaltato; geometria: verticale; funzione: accumulo acqua potabile; impiego: centrale idrica; pressione massima di esercizio [bar] = 6; capacità [l] = 500. Incluso: ispezione SPECIFICHE TECNICHE: serbatoio di lega ferrosa acciaio zincato a caldo; smaltatura interna | 1 cad | 764.5 | 604.35 | 0 | RM.87.10.00.Sb003.0485.a | Serbatoio di lega ferrosa acciaio zincato; finitura: smaltato; geometria: verticale; funzione: accumulo acqua potabile; impiego: centrale idrica; pressione massima di esercizio [bar] = 6; capacità [l] = 500. Incluso: ispezione SPECIFICHE TECNICHE: serbatoio di lega ferrosa acciaio zincato a caldo; smaltatura interna |  | RISORSA MATERIALE | IMPIANTI IDRAULICI ACCUMULO | PRODOTTI | SERBATOIO | LEGA FERROSA ACCIAIO ZINCATO | [6 empty] | MM.03.010.0020.i | Serbatoi per acqua potabile verticali pressione d'esercizio max 6 bar con ispezione. - in acciaio zincato a caldo con smaltatura interna - 500 l | nd | nd | [10 empty] | 1 | cad | nd | accumulo acqua potabile - | centrale idrica - | lega ferrosa acciaio zincato | pressione massima di esercizio [bar] = 6.0 nd nd nd - | capacità [l] = 500.0 nd nd nd - |  | verticale - | nd - | serbatoio di lega ferrosa acciaio zincato a caldo; smaltatura interna | nd - | smaltato - | nd - | nd | nd - | NO |  |  |  |  | nd |  |  |  |  | nd | nd | nd |  | nd | nd | nd | ispezione | nd | nd | NO | NO
LOM251.RM.87.10.00.Sb003.0485.b | Serbatoio di lega ferrosa acciaio zincato; finitura: smaltato; geometria: verticale; funzione: accumulo acqua potabile; impiego: centrale idrica; pressione massima di esercizio [bar] = 6; capacità [l] = 750. Incluso: ispezione SPECIFICHE TECNICHE: serbatoio di lega ferrosa acciaio zincato a caldo; smaltatura interna | 1 cad | 770.55 | 609.13 | 0 | RM.87.10.00.Sb003.0485.b | Serbatoio di lega ferrosa acciaio zincato; finitura: smaltato; geometria: verticale; funzione: accumulo acqua potabile; impiego: centrale idrica; pressione massima di esercizio [bar] = 6; capacità [l] = 750. Incluso: ispezione SPECIFICHE TECNICHE: serbatoio di lega ferrosa acciaio zincato a caldo; smaltatura interna |  | RISORSA MATERIALE | IMPIANTI IDRAULICI ACCUMULO | PRODOTTI | SERBATOIO | LEGA FERROSA ACCIAIO ZINCATO | [6 empty] | MM.03.010.0020.j | Serbatoi per acqua potabile verticali pressione d'esercizio max 6 bar con ispezione. - in acciaio zincato a caldo con smaltatura interna - 750 l | nd | nd | [10 empty] | 1 | cad | nd | accumulo acqua potabile - | centrale idrica - | lega ferrosa acciaio zincato | pressione massima di esercizio [bar] = 6.0 nd nd nd - | capacità [l] = 750.0 nd nd nd - |  | verticale - | nd - | serbatoio di lega ferrosa acciaio zincato a caldo; smaltatura interna | nd - | smaltato - | nd - | nd | nd - | NO |  |  |  |  | nd |  |  |  |  | nd | nd | nd |  | nd | nd | nd | ispezione | nd | nd | NO | NO
LOM251.RM.87.10.00.Sb003.0485.c | Serbatoio di lega ferrosa acciaio zincato; finitura: smaltato; geometria: verticale; funzione: accumulo acqua potabile; impiego: centrale idrica; pressione massima di esercizio [bar] = 6; capacità [l] = 1000. Incluso: ispezione SPECIFICHE TECNICHE: serbatoio di lega ferrosa acciaio zincato a caldo; smaltatura interna | 1 cad | 919.81 | 727.12 | 0 | RM.87.10.00.Sb003.0485.c | Serbatoio di lega ferrosa acciaio zincato; finitura: smaltato; geometria: verticale; funzione: accumulo acqua potabile; impiego: centrale idrica; pressione massima di esercizio [bar] = 6; capacità [l] = 1000. Incluso: ispezione SPECIFICHE TECNICHE: serbatoio di lega ferrosa acciaio zincato a caldo; smaltatura interna |  | RISORSA MATERIALE | IMPIANTI IDRAULICI ACCUMULO | PRODOTTI | SERBATOIO | LEGA FERROSA ACCIAIO ZINCATO | [6 empty] | MM.03.010.0020.k | Serbatoi per acqua potabile verticali pressione d'esercizio max 6 bar con ispezione. - in acciaio zincato a caldo con smaltatura interna - 1000 l | nd | nd | [10 empty] | 1 | cad | nd | accumulo acqua potabile - | centrale idrica - | lega ferrosa acciaio zincato | pressione massima di esercizio [bar] = 6.0 nd nd nd - | capacità [l] = 1000.0 nd nd nd - |  | verticale - | nd - | serbatoio di lega ferrosa acciaio zincato a caldo; smaltatura interna | nd - | smaltato - | nd - | nd | nd - | NO |  |  |  |  | nd |  |  |  |  | nd | nd | nd |  | nd | nd | nd | ispezione | nd | nd | NO | NO
LOM251.RM.87.10.00.Sb003.0485.d | Serbatoio di lega ferrosa acciaio zincato; finitura: smaltato; geometria: verticale; funzione: accumulo acqua potabile; impiego: centrale idrica; pressione massima di esercizio [bar] = 6; capacità [l] = 1500. Incluso: ispezione SPECIFICHE TECNICHE: serbatoio di lega ferrosa acciaio zincato a caldo; smaltatura interna | 1 cad | 1473.64 | 1164.93 | 0 | RM.87.10.00.Sb003.0485.d | Serbatoio di lega ferrosa acciaio zincato; finitura: smaltato; geometria: verticale; funzione: accumulo acqua potabile; impiego: centrale idrica; pressione massima di esercizio [bar] = 6; capacità [l] = 1500. Incluso: ispezione SPECIFICHE TECNICHE: serbatoio di lega ferrosa acciaio zincato a caldo; smaltatura interna |  | RISORSA MATERIALE | IMPIANTI IDRAULICI ACCUMULO | PRODOTTI | SERBATOIO | LEGA FERROSA ACCIAIO ZINCATO | [6 empty] | MM.03.010.0020.l | Serbatoi per acqua potabile verticali pressione d'esercizio max 6 bar con ispezione. - in acciaio zincato a caldo con smaltatura interna - 1500 l | nd | nd | [10 empty] | 1 | cad | nd | accumulo acqua potabile - | centrale idrica - | lega ferrosa acciaio zincato | pressione massima di esercizio [bar] = 6.0 nd nd nd - | capacità [l] = 1500.0 nd nd nd - |  | verticale - | nd - | serbatoio di lega ferrosa acciaio zincato a caldo; smaltatura interna | nd - | smaltato - | nd - | nd | nd - | NO |  |  |  |  | nd |  |  |  |  | nd | nd | nd |  | nd | nd | nd | ispezione | nd | nd | NO | NO
LOM251.RM.87.10.00.Sb003.0485.e | Serbatoio di lega ferrosa acciaio zincato; finitura: smaltato; geometria: verticale; funzione: accumulo acqua potabile; impiego: centrale idrica; pressione massima di esercizio [bar] = 6; capacità [l] = 2000. Incluso: ispezione SPECIFICHE TECNICHE: serbatoio di lega ferrosa acciaio zincato a caldo; smaltatura interna | 1 cad | 1876.99 | 1483.78 | 0 | RM.87.10.00.Sb003.0485.e | Serbatoio di lega ferrosa acciaio zincato; finitura: smaltato; geometria: verticale; funzione: accumulo acqua potabile; impiego: centrale idrica; pressione massima di esercizio [bar] = 6; capacità [l] = 2000. Incluso: ispezione SPECIFICHE TECNICHE: serbatoio di lega ferrosa acciaio zincato a caldo; smaltatura interna |  | RISORSA MATERIALE | IMPIANTI IDRAULICI ACCUMULO | PRODOTTI | SERBATOIO | LEGA FERROSA ACCIAIO ZINCATO | [6 empty] | MM.03.010.0020.m | Serbatoi per acqua potabile verticali pressione d'esercizio max 6 bar con ispezione. - in acciaio zincato a caldo con smaltatura interna - 2000 l | nd | nd | [10 empty] | 1 | cad | nd | accumulo acqua potabile - | centrale idrica - | lega ferrosa acciaio zincato | pressione massima di esercizio [bar] = 6.0 nd nd nd - | capacità [l] = 2000.0 nd nd nd - |  | verticale - | nd - | serbatoio di lega ferrosa acciaio zincato a caldo; smaltatura interna | nd - | smaltato - | nd - | nd | nd - | NO |  |  |  |  | nd |  |  |  |  | nd | nd | nd |  | nd | nd | nd | ispezione | nd | nd | NO | NO
LOM251.RM.87.10.00.Sb003.0485.f | Serbatoio di lega ferrosa acciaio zincato; finitura: smaltato; geometria: verticale; funzione: accumulo acqua potabile; impiego: centrale idrica; pressione massima di esercizio [bar] = 6; capacità [l] = 3000. Incluso: ispezione SPECIFICHE TECNICHE: serbatoio di lega ferrosa acciaio zincato a caldo; smaltatura interna | 1 cad | 2548.78 | 2014.84 | 0 | RM.87.10.00.Sb003.0485.f | Serbatoio di lega ferrosa acciaio zincato; finitura: smaltato; geometria: verticale; funzione: accumulo acqua potabile; impiego: centrale idrica; pressione massima di esercizio [bar] = 6; capacità [l] = 3000. Incluso: ispezione SPECIFICHE TECNICHE: serbatoio di lega ferrosa acciaio zincato a caldo; smaltatura interna |  | RISORSA MATERIALE | IMPIANTI IDRAULICI ACCUMULO | PRODOTTI | SERBATOIO | LEGA FERROSA ACCIAIO ZINCATO | [6 empty] | MM.03.010.0020.n | Serbatoi per acqua potabile verticali pressione d'esercizio max 6 bar con ispezione. - in acciaio zincato a caldo con smaltatura interna - 3000 l | nd | nd | [10 empty] | 1 | cad | nd | accumulo acqua potabile - | centrale idrica - | lega ferrosa acciaio zincato | pressione massima di esercizio [bar] = 6.0 nd nd nd - | capacità [l] = 3000.0 nd nd nd - |  | verticale - | nd - | serbatoio di lega ferrosa acciaio zincato a caldo; smaltatura interna | nd - | smaltato - | nd - | nd | nd - | NO |  |  |  |  | nd |  |  |  |  | nd | nd | nd |  | nd | nd | nd | ispezione | nd | nd | NO | NO
LOM251.RM.87.10.00.Sb003.0485.g | Serbatoio di lega ferrosa acciaio zincato; finitura: smaltato; geometria: verticale; funzione: accumulo acqua potabile; impiego: centrale idrica; pressione massima di esercizio [bar] = 6; capacità [l] = 4000. Incluso: ispezione SPECIFICHE TECNICHE: serbatoio di lega ferrosa acciaio zincato a caldo; smaltatura interna | 1 cad | 3356.62 | 2653.45 | 0 | RM.87.10.00.Sb003.0485.g | Serbatoio di lega ferrosa acciaio zincato; finitura: smaltato; geometria: verticale; funzione: accumulo acqua potabile; impiego: centrale idrica; pressione massima di esercizio [bar] = 6; capacità [l] = 4000. Incluso: ispezione SPECIFICHE TECNICHE: serbatoio di lega ferrosa acciaio zincato a caldo; smaltatura interna |  | RISORSA MATERIALE | IMPIANTI IDRAULICI ACCUMULO | PRODOTTI | SERBATOIO | LEGA FERROSA ACCIAIO ZINCATO | [6 empty] | MM.03.010.0020.o | Serbatoi per acqua potabile verticali pressione d'esercizio max 6 bar con ispezione. - in acciaio zincato a caldo con smaltatura interna - 4000 l | nd | nd | [10 empty] | 1 | cad | nd | accumulo acqua potabile - | centrale idrica - | lega ferrosa acciaio zincato | pressione massima di esercizio [bar] = 6.0 nd nd nd - | capacità [l] = 4000.0 nd nd nd - |  | verticale - | nd - | serbatoio di lega ferrosa acciaio zincato a caldo; smaltatura interna | nd - | smaltato - | nd - | nd | nd - | NO |  |  |  |  | nd |  |  |  |  | nd | nd | nd |  | nd | nd | nd | ispezione | nd | nd | NO | NO
LOM251.RM.87.10.00.Sb003.0485.h | Serbatoio di lega ferrosa acciaio zincato; finitura: smaltato; geometria: verticale; funzione: accumulo acqua potabile; impiego: centrale idrica; pressione massima di esercizio [bar] = 6; capacità [l] = 5000. Incluso: ispezione SPECIFICHE TECNICHE: serbatoio di lega ferrosa acciaio zincato a caldo; smaltatura interna | 1 cad | 4040.49 | 3194.06 | 0 | RM.87.10.00.Sb003.0485.h | Serbatoio di lega ferrosa acciaio zincato; finitura: smaltato; geometria: verticale; funzione: accumulo acqua potabile; impiego: centrale idrica; pressione massima di esercizio [bar] = 6; capacità [l] = 5000. Incluso: ispezione SPECIFICHE TECNICHE: serbatoio di lega ferrosa acciaio zincato a caldo; smaltatura interna |  | RISORSA MATERIALE | IMPIANTI IDRAULICI ACCUMULO | PRODOTTI | SERBATOIO | LEGA FERROSA ACCIAIO ZINCATO | [6 empty] | MM.03.010.0020.p | Serbatoi per acqua potabile verticali pressione d'esercizio max 6 bar con ispezione. - in acciaio zincato a caldo con smaltatura interna - 5000 l | nd | nd | [10 empty] | 1 | cad | nd | accumulo acqua potabile - | centrale idrica - | lega ferrosa acciaio zincato | pressione massima di esercizio [bar] = 6.0 nd nd nd - | capacità [l] = 5000.0 nd nd nd - |  | verticale - | nd - | serbatoio di lega ferrosa acciaio zincato a caldo; smaltatura interna | nd - | smaltato - | nd - | nd | nd - | NO |  |  |  |  | nd |  |  |  |  | nd | nd | nd |  | nd | nd | nd | ispezione | nd | nd | NO | NO
LOM251.RM.87.10.00.Sb003.0490.- | Serbatoio di lega ferrosa acciaio zincato; geometria: orizzontale; funzione: accumulo acqua potabile; impiego: centrale idrica; pressione massima di esercizio [bar] = 6; capacità [l] = 500. Incluso: ispezione SPECIFICHE TECNICHE: serbatoio di lega ferrosa acciaio zincato a caldo | 1 cad | 559.01 | 441.9 | 0 | RM.87.10.00.Sb003.0490.- | Serbatoio di lega ferrosa acciaio zincato; geometria: orizzontale; funzione: accumulo acqua potabile; impiego: centrale idrica; pressione massima di esercizio [bar] = 6; capacità [l] = 500. Incluso: ispezione SPECIFICHE TECNICHE: serbatoio di lega ferrosa acciaio zincato a caldo |  | RISORSA MATERIALE | IMPIANTI IDRAULICI ACCUMULO | PRODOTTI | SERBATOIO | LEGA FERROSA ACCIAIO ZINCATO | [6 empty] | MM.03.010.0030.a | Aumenti di prezzo per serbatoi per acqua potabile orizzontali pressione d'esercizio max bar 6 con ispezione (tutti i tipi): - 500 l | nd | nd | [10 empty] | 1 | cad | nd | accumulo acqua potabile - | centrale idrica - | lega ferrosa acciaio zincato | pressione massima di esercizio [bar] = 6.0 nd nd nd - | capacità [l] = 500.0 nd nd nd - |  | orizzontale - | nd - | serbatoio di lega ferrosa acciaio zincato a caldo | nd - | nd - | nd - | nd | nd - | NO |  |  |  |  | nd |  |  |  |  | nd | nd | nd |  | nd | nd | nd | ispezione | nd | nd | NO | NO
LOM251.RM.87.10.00.Sb003.0495.- | Serbatoio di lega ferrosa acciaio zincato; finitura: smaltato; geometria: orizzontale; funzione: accumulo acqua potabile; impiego: centrale idrica; pressione massima di esercizio [bar] = 6; capacità [l] = 500. Incluso: ispezione SPECIFICHE TECNICHE: serbatoio di lega ferrosa acciaio zincato a caldo; smaltatura interna | 1 cad | 902.13 | 713.15 | 0 | RM.87.10.00.Sb003.0495.- | Serbatoio di lega ferrosa acciaio zincato; finitura: smaltato; geometria: orizzontale; funzione: accumulo acqua potabile; impiego: centrale idrica; pressione massima di esercizio [bar] = 6; capacità [l] = 500. Incluso: ispezione SPECIFICHE TECNICHE: serbatoio di lega ferrosa acciaio zincato a caldo; smaltatura interna |  | RISORSA MATERIALE | IMPIANTI IDRAULICI ACCUMULO | PRODOTTI | SERBATOIO | LEGA FERROSA ACCIAIO ZINCATO | [6 empty] | 000000000 | NUOVA VOCE | nd | nd | [10 empty] | 1 | cad | nd | accumulo acqua potabile - | centrale idrica - | lega ferrosa acciaio zincato | pressione massima di esercizio [bar] = 6.0 nd nd nd - | capacità [l] = 500.0 nd nd nd - |  | orizzontale - | nd - | serbatoio di lega ferrosa acciaio zincato a caldo; smaltatura interna | nd - | smaltato - | nd - | nd | nd - | NO |  |  |  |  | nd |  |  |  |  | nd | nd | nd |  | nd | nd | nd | ispezione | nd | nd | NO | NO
LOM251.RM.87.10.00.Sb003.0500.- | Serbatoio di lega ferrosa acciaio zincato; geometria: orizzontale; funzione: accumulo acqua potabile; impiego: centrale idrica; pressione massima di esercizio [bar] = 6; capacità [l] = 750. Incluso: ispezione SPECIFICHE TECNICHE: serbatoio di lega ferrosa acciaio zincato a caldo | 1 cad | 686.17 | 542.43 | 0 | RM.87.10.00.Sb003.0500.- | Serbatoio di lega ferrosa acciaio zincato; geometria: orizzontale; funzione: accumulo acqua potabile; impiego: centrale idrica; pressione massima di esercizio [bar] = 6; capacità [l] = 750. Incluso: ispezione SPECIFICHE TECNICHE: serbatoio di lega ferrosa acciaio zincato a caldo |  | RISORSA MATERIALE | IMPIANTI IDRAULICI ACCUMULO | PRODOTTI | SERBATOIO | LEGA FERROSA ACCIAIO ZINCATO | [6 empty] | MM.03.010.0030.b | Aumenti di prezzo per serbatoi per acqua potabile orizzontali pressione d'esercizio max bar 6 con ispezione (tutti i tipi): - 750 l | nd | nd | [10 empty] | 1 | cad | nd | accumulo acqua potabile - | centrale idrica - | lega ferrosa acciaio zincato | pressione massima di esercizio [bar] = 6.0 nd nd nd - | capacità [l] = 750.0 nd nd nd - |  | orizzontale - | nd - | serbatoio di lega ferrosa acciaio zincato a caldo | nd - | nd - | nd - | nd | nd - | NO |  |  |  |  | nd |  |  |  |  | nd | nd | nd |  | nd | nd | nd | ispezione | nd | nd | NO | NO
LOM251.RM.87.10.00.Sb003.0505.- | Serbatoio di lega ferrosa acciaio zincato; finitura: smaltato; geometria: orizzontale; funzione: accumulo acqua potabile; impiego: centrale idrica; pressione massima di esercizio [bar] = 6; capacità [l] = 750. Incluso: ispezione SPECIFICHE TECNICHE: serbatoio di lega ferrosa acciaio zincato a caldo; smaltatura interna | 1 cad | 922.15 | 728.97 | 0 | RM.87.10.00.Sb003.0505.- | Serbatoio di lega ferrosa acciaio zincato; finitura: smaltato; geometria: orizzontale; funzione: accumulo acqua potabile; impiego: centrale idrica; pressione massima di esercizio [bar] = 6; capacità [l] = 750. Incluso: ispezione SPECIFICHE TECNICHE: serbatoio di lega ferrosa acciaio zincato a caldo; smaltatura interna |  | RISORSA MATERIALE | IMPIANTI IDRAULICI ACCUMULO | PRODOTTI | SERBATOIO | LEGA FERROSA ACCIAIO ZINCATO | [6 empty] | 000000000 | NUOVA VOCE | nd | nd | [10 empty] | 1 | cad | nd | accumulo acqua potabile - | centrale idrica - | lega ferrosa acciaio zincato | pressione massima di esercizio [bar] = 6.0 nd nd nd - | capacità [l] = 750.0 nd nd nd - |  | orizzontale - | nd - | serbatoio di lega ferrosa acciaio zincato a caldo; smaltatura interna | nd - | smaltato - | nd - | nd | nd - | NO |  |  |  |  | nd |  |  |  |  | nd | nd | nd |  | nd | nd | nd | ispezione | nd | nd | NO | NO
LOM251.RM.87.10.00.Sb003.0510.- | Serbatoio di lega ferrosa acciaio zincato; geometria: orizzontale; funzione: accumulo acqua potabile; impiego: centrale idrica; pressione massima di esercizio [bar] = 6; capacità [l] = 1000. Incluso: ispezione SPECIFICHE TECNICHE: serbatoio di lega ferrosa acciaio zincato a caldo | 1 cad | 792.84 | 626.75 | 0 | RM.87.10.00.Sb003.0510.- | Serbatoio di lega ferrosa acciaio zincato; geometria: orizzontale; funzione: accumulo acqua potabile; impiego: centrale idrica; pressione massima di esercizio [bar] = 6; capacità [l] = 1000. Incluso: ispezione SPECIFICHE TECNICHE: serbatoio di lega ferrosa acciaio zincato a caldo |  | RISORSA MATERIALE | IMPIANTI IDRAULICI ACCUMULO | PRODOTTI | SERBATOIO | LEGA FERROSA ACCIAIO ZINCATO | [6 empty] | MM.03.010.0030.c | Aumenti di prezzo per serbatoi per acqua potabile orizzontali pressione d'esercizio max bar 6 con ispezione (tutti i tipi): - 1000 l | nd | nd | [10 empty] | 1 | cad | nd | accumulo acqua potabile - | centrale idrica - | lega ferrosa acciaio zincato | pressione massima di esercizio [bar] = 6.0 nd nd nd - | capacità [l] = 1000.0 nd nd nd - |  | orizzontale - | nd - | serbatoio di lega ferrosa acciaio zincato a caldo | nd - | nd - | nd - | nd | nd - | NO |  |  |  |  | nd |  |  |  |  | nd | nd | nd |  | nd | nd | nd | ispezione | nd | nd | NO | NO
LOM251.RM.87.10.00.Sb003.0515.- | Serbatoio di lega ferrosa acciaio zincato; finitura: smaltato; geometria: orizzontale; funzione: accumulo acqua potabile; impiego: centrale idrica; pressione massima di esercizio [bar] = 6; capacità [l] = 1000. Incluso: ispezione SPECIFICHE TECNICHE: serbatoio di lega ferrosa acciaio zincato a caldo; smaltatura interna | 1 cad | 1085.38 | 858.01 | 0 | RM.87.10.00.Sb003.0515.- | Serbatoio di lega ferrosa acciaio zincato; finitura: smaltato; geometria: orizzontale; funzione: accumulo acqua potabile; impiego: centrale idrica; pressione massima di esercizio [bar] = 6; capacità [l] = 1000. Incluso: ispezione SPECIFICHE TECNICHE: serbatoio di lega ferrosa acciaio zincato a caldo; smaltatura interna |  | RISORSA MATERIALE | IMPIANTI IDRAULICI ACCUMULO | PRODOTTI | SERBATOIO | LEGA FERROSA ACCIAIO ZINCATO | [6 empty] | 000000000 | NUOVA VOCE | nd | nd | [10 empty] | 1 | cad | nd | accumulo acqua potabile - | centrale idrica - | lega ferrosa acciaio zincato | pressione massima di esercizio [bar] = 6.0 nd nd nd - | capacità [l] = 1000.0 nd nd nd - |  | orizzontale - | nd - | serbatoio di lega ferrosa acciaio zincato a caldo; smaltatura interna | nd - | smaltato - | nd - | nd | nd - | NO |  |  |  |  | nd |  |  |  |  | nd | nd | nd |  | nd | nd | nd | ispezione | nd | nd | NO | NO
LOM251.RM.87.10.00.Sb003.0520.- | Serbatoio di lega ferrosa acciaio zincato; geometria: orizzontale; funzione: accumulo acqua potabile; impiego: centrale idrica; pressione massima di esercizio [bar] = 6; capacità [l] = 1500. Incluso: ispezione SPECIFICHE TECNICHE: serbatoio di lega ferrosa acciaio zincato a caldo | 1 cad | 1358.52 | 1073.93 | 0 | RM.87.10.00.Sb003.0520.- | Serbatoio di lega ferrosa acciaio zincato; geometria: orizzontale; funzione: accumulo acqua potabile; impiego: centrale idrica; pressione massima di esercizio [bar] = 6; capacità [l] = 1500. Incluso: ispezione SPECIFICHE TECNICHE: serbatoio di lega ferrosa acciaio zincato a caldo |  | RISORSA MATERIALE | IMPIANTI IDRAULICI ACCUMULO | PRODOTTI | SERBATOIO | LEGA FERROSA ACCIAIO ZINCATO | [6 empty] | MM.03.010.0030.d | Aumenti di prezzo per serbatoi per acqua potabile orizzontali pressione d'esercizio max bar 6 con ispezione (tutti i tipi): - 1500 l | nd | nd | [10 empty] | 1 | cad | nd | accumulo acqua potabile - | centrale idrica - | lega ferrosa acciaio zincato | pressione massima di esercizio [bar] = 6.0 nd nd nd - | capacità [l] = 1500.0 nd nd nd - |  | orizzontale - | nd - | serbatoio di lega ferrosa acciaio zincato a caldo | nd - | nd - | nd - | nd | nd - | NO |  |  |  |  | nd |  |  |  |  | nd | nd | nd |  | nd | nd | nd | ispezione | nd | nd | NO | NO
LOM251.RM.87.10.00.Sb003.0525.- | Serbatoio di lega ferrosa acciaio zincato; finitura: smaltato; geometria: orizzontale; funzione: accumulo acqua potabile; impiego: centrale idrica; pressione massima di esercizio [bar] = 6; capacità [l] = 1500. Incluso: ispezione SPECIFICHE TECNICHE: serbatoio di lega ferrosa acciaio zincato a caldo; smaltatura interna | 1 cad | 1738.89 | 1374.62 | 0 | RM.87.10.00.Sb003.0525.- | Serbatoio di lega ferrosa acciaio zincato; finitura: smaltato; geometria: orizzontale; funzione: accumulo acqua potabile; impiego: centrale idrica; pressione massima di esercizio [bar] = 6; capacità [l] = 1500. Incluso: ispezione SPECIFICHE TECNICHE: serbatoio di lega ferrosa acciaio zincato a caldo; smaltatura interna |  | RISORSA MATERIALE | IMPIANTI IDRAULICI ACCUMULO | PRODOTTI | SERBATOIO | LEGA FERROSA ACCIAIO ZINCATO | [6 empty] | 000000000 | NUOVA VOCE | nd | nd | [10 empty] | 1 | cad | nd | accumulo acqua potabile - | centrale idrica - | lega ferrosa acciaio zincato | pressione massima di esercizio [bar] = 6.0 nd nd nd - | capacità [l] = 1500.0 nd nd nd - |  | orizzontale - | nd - | serbatoio di lega ferrosa acciaio zincato a caldo; smaltatura interna | nd - | smaltato - | nd - | nd | nd - | NO |  |  |  |  | nd |  |  |  |  | nd | nd | nd |  | nd | nd | nd | ispezione | nd | nd | NO | NO
LOM251.RM.87.10.00.Sb003.0530.- | Serbatoio di lega ferrosa acciaio zincato; geometria: orizzontale; funzione: accumulo acqua potabile; impiego: centrale idrica; pressione massima di esercizio [bar] = 6; capacità [l] = 2000. Incluso: ispezione SPECIFICHE TECNICHE: serbatoio di lega ferrosa acciaio zincato a caldo | 1 cad | 1804.28 | 1426.3 | 0 | RM.87.10.00.Sb003.0530.- | Serbatoio di lega ferrosa acciaio zincato; geometria: orizzontale; funzione: accumulo acqua potabile; impiego: centrale idrica; pressione massima di esercizio [bar] = 6; capacità [l] = 2000. Incluso: ispezione SPECIFICHE TECNICHE: serbatoio di lega ferrosa acciaio zincato a caldo |  | RISORSA MATERIALE | IMPIANTI IDRAULICI ACCUMULO | PRODOTTI | SERBATOIO | LEGA FERROSA ACCIAIO ZINCATO | [6 empty] | MM.03.010.0030.e | Aumenti di prezzo per serbatoi per acqua potabile orizzontali pressione d'esercizio max bar 6 con ispezione (tutti i tipi): - 2000 l | nd | nd | [10 empty] | 1 | cad | nd | accumulo acqua potabile - | centrale idrica - | lega ferrosa acciaio zincato | pressione massima di esercizio [bar] = 6.0 nd nd nd - | capacità [l] = 2000.0 nd nd nd - |  | orizzontale - | nd - | serbatoio di lega ferrosa acciaio zincato a caldo | nd - | nd - | nd - | nd | nd - | NO |  |  |  |  | nd |  |  |  |  | nd | nd | nd |  | nd | nd | nd | ispezione | nd | nd | NO | NO
LOM251.RM.87.10.00.Sb003.0535.- | Serbatoio di lega ferrosa acciaio zincato; finitura: smaltato; geometria: orizzontale; funzione: accumulo acqua potabile; impiego: centrale idrica; pressione massima di esercizio [bar] = 6; capacità [l] = 2000. Incluso: ispezione SPECIFICHE TECNICHE: serbatoio di lega ferrosa acciaio zincato a caldo; smaltatura interna | 1 cad | 2214.83 | 1750.85 | 0 | RM.87.10.00.Sb003.0535.- | Serbatoio di lega ferrosa acciaio zincato; finitura: smaltato; geometria: orizzontale; funzione: accumulo acqua potabile; impiego: centrale idrica; pressione massima di esercizio [bar] = 6; capacità [l] = 2000. Incluso: ispezione SPECIFICHE TECNICHE: serbatoio di lega ferrosa acciaio zincato a caldo; smaltatura interna |  | RISORSA MATERIALE | IMPIANTI IDRAULICI ACCUMULO | PRODOTTI | SERBATOIO | LEGA FERROSA ACCIAIO ZINCATO | [6 empty] | 000000000 | NUOVA VOCE | nd | nd | [10 empty] | 1 | cad | nd | accumulo acqua potabile - | centrale idrica - | lega ferrosa acciaio zincato | pressione massima di esercizio [bar] = 6.0 nd nd nd - | capacità [l] = 2000.0 nd nd nd - |  | orizzontale - | nd - | serbatoio di lega ferrosa acciaio zincato a caldo; smaltatura interna | nd - | smaltato - | nd - | nd | nd - | NO |  |  |  |  | nd |  |  |  |  | nd | nd | nd |  | nd | nd | nd | ispezione | nd | nd | NO | NO
LOM251.RM.87.10.00.Sb003.0540.- | Serbatoio di lega ferrosa acciaio zincato; geometria: orizzontale; funzione: accumulo acqua potabile; impiego: centrale idrica; pressione massima di esercizio [bar] = 6; capacità [l] = 3000. Incluso: ispezione SPECIFICHE TECNICHE: serbatoio di lega ferrosa acciaio zincato a caldo | 1 cad | 2440.97 | 1929.62 | 0 | RM.87.10.00.Sb003.0540.- | Serbatoio di lega ferrosa acciaio zincato; geometria: orizzontale; funzione: accumulo acqua potabile; impiego: centrale idrica; pressione massima di esercizio [bar] = 6; capacità [l] = 3000. Incluso: ispezione SPECIFICHE TECNICHE: serbatoio di lega ferrosa acciaio zincato a caldo |  | RISORSA MATERIALE | IMPIANTI IDRAULICI ACCUMULO | PRODOTTI | SERBATOIO | LEGA FERROSA ACCIAIO ZINCATO | [6 empty] | MM.03.010.0030.f | Aumenti di prezzo per serbatoi per acqua potabile orizzontali pressione d'esercizio max bar 6 con ispezione (tutti i tipi): - 3000 l | nd | nd | [10 empty] | 1 | cad | nd | accumulo acqua potabile - | centrale idrica - | lega ferrosa acciaio zincato | pressione massima di esercizio [bar] = 6.0 nd nd nd - | capacità [l] = 3000.0 nd nd nd - |  | orizzontale - | nd - | serbatoio di lega ferrosa acciaio zincato a caldo | nd - | nd - | nd - | nd | nd - | NO |  |  |  |  | nd |  |  |  |  | nd | nd | nd |  | nd | nd | nd | ispezione | nd | nd | NO | NO
LOM251.RM.87.10.00.Sb003.0545.- | Serbatoio di lega ferrosa acciaio zincato; finitura: smaltato; geometria: orizzontale; funzione: accumulo acqua potabile; impiego: centrale idrica; pressione massima di esercizio [bar] = 6; capacità [l] = 3000. Incluso: ispezione SPECIFICHE TECNICHE: serbatoio di lega ferrosa acciaio zincato a caldo; smaltatura interna | 1 cad | 3007.55 | 2377.51 | 0 | RM.87.10.00.Sb003.0545.- | Serbatoio di lega ferrosa acciaio zincato; finitura: smaltato; geometria: orizzontale; funzione: accumulo acqua potabile; impiego: centrale idrica; pressione massima di esercizio [bar] = 6; capacità [l] = 3000. Incluso: ispezione SPECIFICHE TECNICHE: serbatoio di lega ferrosa acciaio zincato a caldo; smaltatura interna |  | RISORSA MATERIALE | IMPIANTI IDRAULICI ACCUMULO | PRODOTTI | SERBATOIO | LEGA FERROSA ACCIAIO ZINCATO | [6 empty] | 000000000 | NUOVA VOCE | nd | nd | [10 empty] | 1 | cad | nd | accumulo acqua potabile - | centrale idrica - | lega ferrosa acciaio zincato | pressione massima di esercizio [bar] = 6.0 nd nd nd - | capacità [l] = 3000.0 nd nd nd - |  | orizzontale - | nd - | serbatoio di lega ferrosa acciaio zincato a caldo; smaltatura interna | nd - | smaltato - | nd - | nd | nd - | NO |  |  |  |  | nd |  |  |  |  | nd | nd | nd |  | nd | nd | nd | ispezione | nd | nd | NO | NO
LOM251.RM.87.10.00.Sb003.0550.- | Serbatoio di lega ferrosa acciaio zincato; geometria: orizzontale; funzione: accumulo acqua potabile; impiego: centrale idrica; pressione massima di esercizio [bar] = 6; capacità [l] = 4000. Incluso: ispezione SPECIFICHE TECNICHE: serbatoio di lega ferrosa acciaio zincato a caldo | 1 cad | 3340.54 | 2640.74 | 0 | RM.87.10.00.Sb003.0550.- | Serbatoio di lega ferrosa acciaio zincato; geometria: orizzontale; funzione: accumulo acqua potabile; impiego: centrale idrica; pressione massima di esercizio [bar] = 6; capacità [l] = 4000. Incluso: ispezione SPECIFICHE TECNICHE: serbatoio di lega ferrosa acciaio zincato a caldo |  | RISORSA MATERIALE | IMPIANTI IDRAULICI ACCUMULO | PRODOTTI | SERBATOIO | LEGA FERROSA ACCIAIO ZINCATO | [6 empty] | MM.03.010.0030.g | Aumenti di prezzo per serbatoi per acqua potabile orizzontali pressione d'esercizio max bar 6 con ispezione (tutti i tipi): - 4000 l | nd | nd | [10 empty] | 1 | cad | nd | accumulo acqua potabile - | centrale idrica - | lega ferrosa acciaio zincato | pressione massima di esercizio [bar] = 6.0 nd nd nd - | capacità [l] = 4000.0 nd nd nd - |  | orizzontale - | nd - | serbatoio di lega ferrosa acciaio zincato a caldo | nd - | nd - | nd - | nd | nd - | NO |  |  |  |  | nd |  |  |  |  | nd | nd | nd |  | nd | nd | nd | ispezione | nd | nd | NO | NO
LOM251.RM.87.10.00.Sb003.0555.- | Serbatoio di lega ferrosa acciaio zincato; finitura: smaltato; geometria: orizzontale; funzione: accumulo acqua potabile; impiego: centrale idrica; pressione massima di esercizio [bar] = 6; capacità [l] = 4000. Incluso: ispezione SPECIFICHE TECNICHE: serbatoio di lega ferrosa acciaio zincato a caldo; smaltatura interna | 1 cad | 3960.8 | 3131.07 | 0 | RM.87.10.00.Sb003.0555.- | Serbatoio di lega ferrosa acciaio zincato; finitura: smaltato; geometria: orizzontale; funzione: accumulo acqua potabile; impiego: centrale idrica; pressione massima di esercizio [bar] = 6; capacità [l] = 4000. Incluso: ispezione SPECIFICHE TECNICHE: serbatoio di lega ferrosa acciaio zincato a caldo; smaltatura interna |  | RISORSA MATERIALE | IMPIANTI IDRAULICI ACCUMULO | PRODOTTI | SERBATOIO | LEGA FERROSA ACCIAIO ZINCATO | [6 empty] | 000000000 | NUOVA VOCE | nd | nd | [10 empty] | 1 | cad | nd | accumulo acqua potabile - | centrale idrica - | lega ferrosa acciaio zincato | pressione massima di esercizio [bar] = 6.0 nd nd nd - | capacità [l] = 4000.0 nd nd nd - |  | orizzontale - | nd - | serbatoio di lega ferrosa acciaio zincato a caldo; smaltatura interna | nd - | smaltato - | nd - | nd | nd - | NO |  |  |  |  | nd |  |  |  |  | nd | nd | nd |  | nd | nd | nd | ispezione | nd | nd | NO | NO
LOM251.RM.87.10.00.Sb003.0560.- | Serbatoio di lega ferrosa acciaio zincato; geometria: orizzontale; funzione: accumulo acqua potabile; impiego: centrale idrica; pressione massima di esercizio [bar] = 6; capacità [l] = 5000. Incluso: ispezione SPECIFICHE TECNICHE: serbatoio di lega ferrosa acciaio zincato a caldo | 1 cad | 3938.48 | 3113.43 | 0 | RM.87.10.00.Sb003.0560.- | Serbatoio di lega ferrosa acciaio zincato; geometria: orizzontale; funzione: accumulo acqua potabile; impiego: centrale idrica; pressione massima di esercizio [bar] = 6; capacità [l] = 5000. Incluso: ispezione SPECIFICHE TECNICHE: serbatoio di lega ferrosa acciaio zincato a caldo |  | RISORSA MATERIALE | IMPIANTI IDRAULICI ACCUMULO | PRODOTTI | SERBATOIO | LEGA FERROSA ACCIAIO ZINCATO | [6 empty] | MM.03.010.0030.h | Aumenti di prezzo per serbatoi per acqua potabile orizzontali pressione d'esercizio max bar 6 con ispezione (tutti i tipi): - 5000 l | nd | nd | [10 empty] | 1 | cad | nd | accumulo acqua potabile - | centrale idrica - | lega ferrosa acciaio zincato | pressione massima di esercizio [bar] = 6.0 nd nd nd - | capacità [l] = 5000.0 nd nd nd - |  | orizzontale - | nd - | serbatoio di lega ferrosa acciaio zincato a caldo | nd - | nd - | nd - | nd | nd - | NO |  |  |  |  | nd |  |  |  |  | nd | nd | nd |  | nd | nd | nd | ispezione | nd | nd | NO | NO
LOM251.RM.87.10.00.Sb003.0565.- | Serbatoio di lega ferrosa acciaio zincato; finitura: smaltato; geometria: orizzontale; funzione: accumulo acqua potabile; impiego: centrale idrica; pressione massima di esercizio [bar] = 6; capacità [l] = 5000. Incluso: ispezione SPECIFICHE TECNICHE: serbatoio di lega ferrosa acciaio zincato a caldo; smaltatura interna | 1 cad | 4767.76 | 3768.98 | 0 | RM.87.10.00.Sb003.0565.- | Serbatoio di lega ferrosa acciaio zincato; finitura: smaltato; geometria: orizzontale; funzione: accumulo acqua potabile; impiego: centrale idrica; pressione massima di esercizio [bar] = 6; capacità [l] = 5000. Incluso: ispezione SPECIFICHE TECNICHE: serbatoio di lega ferrosa acciaio zincato a caldo; smaltatura interna |  | RISORSA MATERIALE | IMPIANTI IDRAULICI ACCUMULO | PRODOTTI | SERBATOIO | LEGA FERROSA ACCIAIO ZINCATO | [6 empty] | 000000000 | NUOVA VOCE | nd | nd | [10 empty] | 1 | cad | nd | accumulo acqua potabile - | centrale idrica - | lega ferrosa acciaio zincato | pressione massima di esercizio [bar] = 6.0 nd nd nd - | capacità [l] = 5000.0 nd nd nd - |  | orizzontale - | nd - | serbatoio di lega ferrosa acciaio zincato a caldo; smaltatura interna | nd - | smaltato - | nd - | nd | nd - | NO |  |  |  |  | nd |  |  |  |  | nd | nd | nd |  | nd | nd | nd | ispezione | nd | nd | NO | NO
LOM251.RM.87.10.00.Sb003.0570.- | Serbatoio pre-autoclave di lega ferrosa acciaio zincato; geometria: verticale; funzione: accumulo acqua pressurizzata; impiego: centrale idrica; pressione di bollo [bar] = 8; capacità [l] = 500. Incluso: ispezione SPECIFICHE TECNICHE: serbatoio di lega ferrosa acciaio zincato a caldo; collaudato ISPESL | 1 cad | 652.54 | 515.84 | 0 | RM.87.10.00.Sb003.0570.- | Serbatoio pre-autoclave di lega ferrosa acciaio zincato; geometria: verticale; funzione: accumulo acqua pressurizzata; impiego: centrale idrica; pressione di bollo [bar] = 8; capacità [l] = 500. Incluso: ispezione SPECIFICHE TECNICHE: serbatoio di lega ferrosa acciaio zincato a caldo; collaudato ISPESL |  | RISORSA MATERIALE | IMPIANTI IDRAULICI ACCUMULO | PRODOTTI | SERBATOIO | LEGA FERROSA ACCIAIO ZINCATO | [6 empty] | 000000000 | NUOVA VOCE | nd | pre-autoclave | [10 empty] | 1 | cad | nd | accumulo acqua pressurizzata - | centrale idrica - | lega ferrosa acciaio zincato | pressione di bollo [bar] = 8.0 nd nd nd - | capacità [l] = 500.0 nd nd nd - |  | verticale - | nd - | serbatoio di lega ferrosa acciaio zincato a caldo; collaudato ISPESL | nd - | nd - | nd - | nd | nd - | NO |  |  |  |  | nd |  |  |  |  | nd | nd | nd |  | nd | nd | nd | ispezione | nd | nd | NO | NO
LOM251.RM.87.10.00.Sb003.0575.- | Serbatoio pre-autoclave di lega ferrosa acciaio zincato; geometria: orizzontale; funzione: accumulo acqua pressurizzata; impiego: centrale idrica; pressione di bollo [bar] = 8; capacità [l] = 500. Incluso: ispezione SPECIFICHE TECNICHE: serbatoio di lega ferrosa acciaio zincato a caldo; collaudato ISPESL | 1 cad | 652.54 | 515.84 | 0 | RM.87.10.00.Sb003.0575.- | Serbatoio pre-autoclave di lega ferrosa acciaio zincato; geometria: orizzontale; funzione: accumulo acqua pressurizzata; impiego: centrale idrica; pressione di bollo [bar] = 8; capacità [l] = 500. Incluso: ispezione SPECIFICHE TECNICHE: serbatoio di lega ferrosa acciaio zincato a caldo; collaudato ISPESL |  | RISORSA MATERIALE | IMPIANTI IDRAULICI ACCUMULO | PRODOTTI | SERBATOIO | LEGA FERROSA ACCIAIO ZINCATO | [6 empty] | 000000000 | NUOVA VOCE | nd | pre-autoclave | [10 empty] | 1 | cad | nd | accumulo acqua pressurizzata - | centrale idrica - | lega ferrosa acciaio zincato | pressione di bollo [bar] = 8.0 nd nd nd - | capacità [l] = 500.0 nd nd nd - |  | orizzontale - | nd - | serbatoio di lega ferrosa acciaio zincato a caldo; collaudato ISPESL | nd - | nd - | nd - | nd | nd - | NO |  |  |  |  | nd |  |  |  |  | nd | nd | nd |  | nd | nd | nd | ispezione | nd | nd | NO | NO
LOM251.RM.87.10.00.Sb003.0580.- | Serbatoio pre-autoclave di lega ferrosa acciaio zincato; geometria: verticale; funzione: accumulo acqua pressurizzata; impiego: centrale idrica; pressione di bollo [bar] = 8; capacità [l] = 750. Incluso: ispezione SPECIFICHE TECNICHE: serbatoio di lega ferrosa acciaio zincato a caldo; collaudato ISPESL | 1 cad | 951.13 | 751.88 | 0 | RM.87.10.00.Sb003.0580.- | Serbatoio pre-autoclave di lega ferrosa acciaio zincato; geometria: verticale; funzione: accumulo acqua pressurizzata; impiego: centrale idrica; pressione di bollo [bar] = 8; capacità [l] = 750. Incluso: ispezione SPECIFICHE TECNICHE: serbatoio di lega ferrosa acciaio zincato a caldo; collaudato ISPESL |  | RISORSA MATERIALE | IMPIANTI IDRAULICI ACCUMULO | PRODOTTI | SERBATOIO | LEGA FERROSA ACCIAIO ZINCATO | [6 empty] | 000000000 | NUOVA VOCE | nd | pre-autoclave | [10 empty] | 1 | cad | nd | accumulo acqua pressurizzata - | centrale idrica - | lega ferrosa acciaio zincato | pressione di bollo [bar] = 8.0 nd nd nd - | capacità [l] = 750.0 nd nd nd - |  | verticale - | nd - | serbatoio di lega ferrosa acciaio zincato a caldo; collaudato ISPESL | nd - | nd - | nd - | nd | nd - | NO |  |  |  |  | nd |  |  |  |  | nd | nd | nd |  | nd | nd | nd | ispezione | nd | nd | NO | NO
LOM251.RM.87.10.00.Sb003.0585.- | Serbatoio pre-autoclave di lega ferrosa acciaio zincato; geometria: orizzontale; funzione: accumulo acqua pressurizzata; impiego: centrale idrica; pressione di bollo [bar] = 8; capacità [l] = 750. Incluso: ispezione SPECIFICHE TECNICHE: serbatoio di lega ferrosa acciaio zincato a caldo; collaudato ISPESL | 1 cad | 951.13 | 751.88 | 0 | RM.87.10.00.Sb003.0585.- | Serbatoio pre-autoclave di lega ferrosa acciaio zincato; geometria: orizzontale; funzione: accumulo acqua pressurizzata; impiego: centrale idrica; pressione di bollo [bar] = 8; capacità [l] = 750. Incluso: ispezione SPECIFICHE TECNICHE: serbatoio di lega ferrosa acciaio zincato a caldo; collaudato ISPESL |  | RISORSA MATERIALE | IMPIANTI IDRAULICI ACCUMULO | PRODOTTI | SERBATOIO | LEGA FERROSA ACCIAIO ZINCATO | [6 empty] | 000000000 | NUOVA VOCE | nd | pre-autoclave | [10 empty] | 1 | cad | nd | accumulo acqua pressurizzata - | centrale idrica - | lega ferrosa acciaio zincato | pressione di bollo [bar] = 8.0 nd nd nd - | capacità [l] = 750.0 nd nd nd - |  | orizzontale - | nd - | serbatoio di lega ferrosa acciaio zincato a caldo; collaudato ISPESL | nd - | nd - | nd - | nd | nd - | NO |  |  |  |  | nd |  |  |  |  | nd | nd | nd |  | nd | nd | nd | ispezione | nd | nd | NO | NO
LOM251.RM.87.10.00.Sb003.0590.- | Serbatoio pre-autoclave di lega ferrosa acciaio zincato; geometria: verticale; funzione: accumulo acqua pressurizzata; impiego: centrale idrica; pressione di bollo [bar] = 8; capacità [l] = 1000. Incluso: ispezione SPECIFICHE TECNICHE: serbatoio di lega ferrosa acciaio zincato a caldo; collaudato ISPESL | 1 cad | 1031.79 | 815.64 | 0 | RM.87.10.00.Sb003.0590.- | Serbatoio pre-autoclave di lega ferrosa acciaio zincato; geometria: verticale; funzione: accumulo acqua pressurizzata; impiego: centrale idrica; pressione di bollo [bar] = 8; capacità [l] = 1000. Incluso: ispezione SPECIFICHE TECNICHE: serbatoio di lega ferrosa acciaio zincato a caldo; collaudato ISPESL |  | RISORSA MATERIALE | IMPIANTI IDRAULICI ACCUMULO | PRODOTTI | SERBATOIO | LEGA FERROSA ACCIAIO ZINCATO | [6 empty] | 000000000 | NUOVA VOCE | nd | pre-autoclave | [10 empty] | 1 | cad | nd | accumulo acqua pressurizzata - | centrale idrica - | lega ferrosa acciaio zincato | pressione di bollo [bar] = 8.0 nd nd nd - | capacità [l] = 1000.0 nd nd nd - |  | verticale - | nd - | serbatoio di lega ferrosa acciaio zincato a caldo; collaudato ISPESL | nd - | nd - | nd - | nd | nd - | NO |  |  |  |  | nd |  |  |  |  | nd | nd | nd |  | nd | nd | nd | ispezione | nd | nd | NO | NO
LOM251.RM.87.10.00.Sb003.0595.- | Serbatoio pre-autoclave di lega ferrosa acciaio zincato; geometria: orizzontale; funzione: accumulo acqua pressurizzata; impiego: centrale idrica; pressione di bollo [bar] = 8; capacità [l] = 1000. Incluso: ispezione SPECIFICHE TECNICHE: serbatoio di lega ferrosa acciaio zincato a caldo; collaudato ISPESL | 1 cad | 1031.79 | 815.64 | 0 | RM.87.10.00.Sb003.0595.- | Serbatoio pre-autoclave di lega ferrosa acciaio zincato; geometria: orizzontale; funzione: accumulo acqua pressurizzata; impiego: centrale idrica; pressione di bollo [bar] = 8; capacità [l] = 1000. Incluso: ispezione SPECIFICHE TECNICHE: serbatoio di lega ferrosa acciaio zincato a caldo; collaudato ISPESL |  | RISORSA MATERIALE | IMPIANTI IDRAULICI ACCUMULO | PRODOTTI | SERBATOIO | LEGA FERROSA ACCIAIO ZINCATO | [6 empty] | 000000000 | NUOVA VOCE | nd | pre-autoclave | [10 empty] | 1 | cad | nd | accumulo acqua pressurizzata - | centrale idrica - | lega ferrosa acciaio zincato | pressione di bollo [bar] = 8.0 nd nd nd - | capacità [l] = 1000.0 nd nd nd - |  | orizzontale - | nd - | serbatoio di lega ferrosa acciaio zincato a caldo; collaudato ISPESL | nd - | nd - | nd - | nd | nd - | NO |  |  |  |  | nd |  |  |  |  | nd | nd | nd |  | nd | nd | nd | ispezione | nd | nd | NO | NO
LOM251.RM.87.10.00.Sb003.0600.- | Serbatoio pre-autoclave di lega ferrosa acciaio zincato; geometria: verticale; funzione: accumulo acqua pressurizzata; impiego: centrale idrica; pressione di bollo [bar] = 8; capacità [l] = 1500. Incluso: ispezione SPECIFICHE TECNICHE: serbatoio di lega ferrosa acciaio zincato a caldo; collaudato ISPESL | 1 cad | 1882.97 | 1488.51 | 0 | RM.87.10.00.Sb003.0600.- | Serbatoio pre-autoclave di lega ferrosa acciaio zincato; geometria: verticale; funzione: accumulo acqua pressurizzata; impiego: centrale idrica; pressione di bollo [bar] = 8; capacità [l] = 1500. Incluso: ispezione SPECIFICHE TECNICHE: serbatoio di lega ferrosa acciaio zincato a caldo; collaudato ISPESL |  | RISORSA MATERIALE | IMPIANTI IDRAULICI ACCUMULO | PRODOTTI | SERBATOIO | LEGA FERROSA ACCIAIO ZINCATO | [6 empty] | 000000000 | NUOVA VOCE | nd | pre-autoclave | [10 empty] | 1 | cad | nd | accumulo acqua pressurizzata - | centrale idrica - | lega ferrosa acciaio zincato | pressione di bollo [bar] = 8.0 nd nd nd - | capacità [l] = 1500.0 nd nd nd - |  | verticale - | nd - | serbatoio di lega ferrosa acciaio zincato a caldo; collaudato ISPESL | nd - | nd - | nd - | nd | nd - | NO |  |  |  |  | nd |  |  |  |  | nd | nd | nd |  | nd | nd | nd | ispezione | nd | nd | NO | NO
LOM251.RM.87.10.00.Sb003.0605.- | Serbatoio pre-autoclave di lega ferrosa acciaio zincato; geometria: orizzontale; funzione: accumulo acqua pressurizzata; impiego: centrale idrica; pressione di bollo [bar] = 8; capacità [l] = 1500. Incluso: ispezione SPECIFICHE TECNICHE: serbatoio di lega ferrosa acciaio zincato a caldo; collaudato ISPESL | 1 cad | 1882.97 | 1488.51 | 0 | RM.87.10.00.Sb003.0605.- | Serbatoio pre-autoclave di lega ferrosa acciaio zincato; geometria: orizzontale; funzione: accumulo acqua pressurizzata; impiego: centrale idrica; pressione di bollo [bar] = 8; capacità [l] = 1500. Incluso: ispezione SPECIFICHE TECNICHE: serbatoio di lega ferrosa acciaio zincato a caldo; collaudato ISPESL |  | RISORSA MATERIALE | IMPIANTI IDRAULICI ACCUMULO | PRODOTTI | SERBATOIO | LEGA FERROSA ACCIAIO ZINCATO | [6 empty] | 000000000 | NUOVA VOCE | nd | pre-autoclave | [10 empty] | 1 | cad | nd | accumulo acqua pressurizzata - | centrale idrica - | lega ferrosa acciaio zincato | pressione di bollo [bar] = 8.0 nd nd nd - | capacità [l] = 1500.0 nd nd nd - |  | orizzontale - | nd - | serbatoio di lega ferrosa acciaio zincato a caldo; collaudato ISPESL | nd - | nd - | nd - | nd | nd - | NO |  |  |  |  | nd |  |  |  |  | nd | nd | nd |  | nd | nd | nd | ispezione | nd | nd | NO | NO
LOM251.RM.87.10.00.Sb003.0610.- | Serbatoio pre-autoclave di lega ferrosa acciaio zincato; geometria: verticale; funzione: accumulo acqua pressurizzata; impiego: centrale idrica; pressione di bollo [bar] = 8; capacità [l] = 2000. Incluso: ispezione SPECIFICHE TECNICHE: serbatoio di lega ferrosa acciaio zincato a caldo; collaudato ISPESL | 1 cad | 2330.87 | 1842.58 | 0 | RM.87.10.00.Sb003.0610.- | Serbatoio pre-autoclave di lega ferrosa acciaio zincato; geometria: verticale; funzione: accumulo acqua pressurizzata; impiego: centrale idrica; pressione di bollo [bar] = 8; capacità [l] = 2000. Incluso: ispezione SPECIFICHE TECNICHE: serbatoio di lega ferrosa acciaio zincato a caldo; collaudato ISPESL |  | RISORSA MATERIALE | IMPIANTI IDRAULICI ACCUMULO | PRODOTTI | SERBATOIO | LEGA FERROSA ACCIAIO ZINCATO | [6 empty] | 000000000 | NUOVA VOCE | nd | pre-autoclave | [10 empty] | 1 | cad | nd | accumulo acqua pressurizzata - | centrale idrica - | lega ferrosa acciaio zincato | pressione di bollo [bar] = 8.0 nd nd nd - | capacità [l] = 2000.0 nd nd nd - |  | verticale - | nd - | serbatoio di lega ferrosa acciaio zincato a caldo; collaudato ISPESL | nd - | nd - | nd - | nd | nd - | NO |  |  |  |  | nd |  |  |  |  | nd | nd | nd |  | nd | nd | nd | ispezione | nd | nd | NO | NO
LOM251.RM.87.10.00.Sb003.0615.- | Serbatoio pre-autoclave di lega ferrosa acciaio zincato; geometria: orizzontale; funzione: accumulo acqua pressurizzata; impiego: centrale idrica; pressione di bollo [bar] = 8; capacità [l] = 2000. Incluso: ispezione SPECIFICHE TECNICHE: serbatoio di lega ferrosa acciaio zincato a caldo; collaudato ISPESL | 1 cad | 2330.87 | 1842.58 | 0 | RM.87.10.00.Sb003.0615.- | Serbatoio pre-autoclave di lega ferrosa acciaio zincato; geometria: orizzontale; funzione: accumulo acqua pressurizzata; impiego: centrale idrica; pressione di bollo [bar] = 8; capacità [l] = 2000. Incluso: ispezione SPECIFICHE TECNICHE: serbatoio di lega ferrosa acciaio zincato a caldo; collaudato ISPESL |  | RISORSA MATERIALE | IMPIANTI IDRAULICI ACCUMULO | PRODOTTI | SERBATOIO | LEGA FERROSA ACCIAIO ZINCATO | [6 empty] | 000000000 | NUOVA VOCE | nd | pre-autoclave | [10 empty] | 1 | cad | nd | accumulo acqua pressurizzata - | centrale idrica - | lega ferrosa acciaio zincato | pressione di bollo [bar] = 8.0 nd nd nd - | capacità [l] = 2000.0 nd nd nd - |  | orizzontale - | nd - | serbatoio di lega ferrosa acciaio zincato a caldo; collaudato ISPESL | nd - | nd - | nd - | nd | nd - | NO |  |  |  |  | nd |  |  |  |  | nd | nd | nd |  | nd | nd | nd | ispezione | nd | nd | NO | NO
LOM251.RM.87.10.00.Sb003.0620.- | Serbatoio pre-autoclave di lega ferrosa acciaio zincato; geometria: verticale; funzione: accumulo acqua pressurizzata; impiego: centrale idrica; pressione di bollo [bar] = 8; capacità [l] = 3000. Incluso: ispezione SPECIFICHE TECNICHE: serbatoio di lega ferrosa acciaio zincato a caldo; collaudato ISPESL | 1 cad | 3275.98 | 2589.7 | 0 | RM.87.10.00.Sb003.0620.- | Serbatoio pre-autoclave di lega ferrosa acciaio zincato; geometria: verticale; funzione: accumulo acqua pressurizzata; impiego: centrale idrica; pressione di bollo [bar] = 8; capacità [l] = 3000. Incluso: ispezione SPECIFICHE TECNICHE: serbatoio di lega ferrosa acciaio zincato a caldo; collaudato ISPESL |  | RISORSA MATERIALE | IMPIANTI IDRAULICI ACCUMULO | PRODOTTI | SERBATOIO | LEGA FERROSA ACCIAIO ZINCATO | [6 empty] | 000000000 | NUOVA VOCE | nd | pre-autoclave | [10 empty] | 1 | cad | nd | accumulo acqua pressurizzata - | centrale idrica - | lega ferrosa acciaio zincato | pressione di bollo [bar] = 8.0 nd nd nd - | capacità [l] = 3000.0 nd nd nd - |  | verticale - | nd - | serbatoio di lega ferrosa acciaio zincato a caldo; collaudato ISPESL | nd - | nd - | nd - | nd | nd - | NO |  |  |  |  | nd |  |  |  |  | nd | nd | nd |  | nd | nd | nd | ispezione | nd | nd | NO | NO
LOM251.RM.87.10.00.Sb003.0625.- | Serbatoio pre-autoclave di lega ferrosa acciaio zincato; geometria: orizzontale; funzione: accumulo acqua pressurizzata; impiego: centrale idrica; pressione di bollo [bar] = 8; capacità [l] = 3000. Incluso: ispezione SPECIFICHE TECNICHE: serbatoio di lega ferrosa acciaio zincato a caldo; collaudato ISPESL | 1 cad | 3275.98 | 2589.7 | 0 | RM.87.10.00.Sb003.0625.- | Serbatoio pre-autoclave di lega ferrosa acciaio zincato; geometria: orizzontale; funzione: accumulo acqua pressurizzata; impiego: centrale idrica; pressione di bollo [bar] = 8; capacità [l] = 3000. Incluso: ispezione SPECIFICHE TECNICHE: serbatoio di lega ferrosa acciaio zincato a caldo; collaudato ISPESL |  | RISORSA MATERIALE | IMPIANTI IDRAULICI ACCUMULO | PRODOTTI | SERBATOIO | LEGA FERROSA ACCIAIO ZINCATO | [6 empty] | 000000000 | NUOVA VOCE | nd | pre-autoclave | [10 empty] | 1 | cad | nd | accumulo acqua pressurizzata - | centrale idrica - | lega ferrosa acciaio zincato | pressione di bollo [bar] = 8.0 nd nd nd - | capacità [l] = 3000.0 nd nd nd - |  | orizzontale - | nd - | serbatoio di lega ferrosa acciaio zincato a caldo; collaudato ISPESL | nd - | nd - | nd - | nd | nd - | NO |  |  |  |  | nd |  |  |  |  | nd | nd | nd |  | nd | nd | nd | ispezione | nd | nd | NO | NO
LOM251.RM.87.10.00.Sb003.0630.- | Serbatoio pre-autoclave di lega ferrosa acciaio zincato; geometria: verticale; funzione: accumulo acqua pressurizzata; impiego: centrale idrica; pressione di bollo [bar] = 8; capacità [l] = 4000. Incluso: ispezione SPECIFICHE TECNICHE: serbatoio di lega ferrosa acciaio zincato a caldo; collaudato ISPESL | 1 cad | 4234.31 | 3347.28 | 0 | RM.87.10.00.Sb003.0630.- | Serbatoio pre-autoclave di lega ferrosa acciaio zincato; geometria: verticale; funzione: accumulo acqua pressurizzata; impiego: centrale idrica; pressione di bollo [bar] = 8; capacità [l] = 4000. Incluso: ispezione SPECIFICHE TECNICHE: serbatoio di lega ferrosa acciaio zincato a caldo; collaudato ISPESL |  | RISORSA MATERIALE | IMPIANTI IDRAULICI ACCUMULO | PRODOTTI | SERBATOIO | LEGA FERROSA ACCIAIO ZINCATO | [6 empty] | 000000000 | NUOVA VOCE | nd | pre-autoclave | [10 empty] | 1 | cad | nd | accumulo acqua pressurizzata - | centrale idrica - | lega ferrosa acciaio zincato | pressione di bollo [bar] = 8.0 nd nd nd - | capacità [l] = 4000.0 nd nd nd - |  | verticale - | nd - | serbatoio di lega ferrosa acciaio zincato a caldo; collaudato ISPESL | nd - | nd - | nd - | nd | nd - | NO |  |  |  |  | nd |  |  |  |  | nd | nd | nd |  | nd | nd | nd | ispezione | nd | nd | NO | NO
LOM251.RM.87.10.00.Sb003.0635.- | Serbatoio pre-autoclave di lega ferrosa acciaio zincato; geometria: orizzontale; funzione: accumulo acqua pressurizzata; impiego: centrale idrica; pressione di bollo [bar] = 8; capacità [l] = 4000. Incluso: ispezione SPECIFICHE TECNICHE: serbatoio di lega ferrosa acciaio zincato a caldo; collaudato ISPESL | 1 cad | 4234.31 | 3347.28 | 0 | RM.87.10.00.Sb003.0635.- | Serbatoio pre-autoclave di lega ferrosa acciaio zincato; geometria: orizzontale; funzione: accumulo acqua pressurizzata; impiego: centrale idrica; pressione di bollo [bar] = 8; capacità [l] = 4000. Incluso: ispezione SPECIFICHE TECNICHE: serbatoio di lega ferrosa acciaio zincato a caldo; collaudato ISPESL |  | RISORSA MATERIALE | IMPIANTI IDRAULICI ACCUMULO | PRODOTTI | SERBATOIO | LEGA FERROSA ACCIAIO ZINCATO | [6 empty] | 000000000 | NUOVA VOCE | nd | pre-autoclave | [10 empty] | 1 | cad | nd | accumulo acqua pressurizzata - | centrale idrica - | lega ferrosa acciaio zincato | pressione di bollo [bar] = 8.0 nd nd nd - | capacità [l] = 4000.0 nd nd nd - |  | orizzontale - | nd - | serbatoio di lega ferrosa acciaio zincato a caldo; collaudato ISPESL | nd - | nd - | nd - | nd | nd - | NO |  |  |  |  | nd |  |  |  |  | nd | nd | nd |  | nd | nd | nd | ispezione | nd | nd | NO | NO
LOM251.RM.87.10.00.Sb003.0640.- | Serbatoio pre-autoclave di lega ferrosa acciaio zincato; geometria: verticale; funzione: accumulo acqua pressurizzata; impiego: centrale idrica; pressione di bollo [bar] = 8; capacità [l] = 5000. Incluso: ispezione SPECIFICHE TECNICHE: serbatoio di lega ferrosa acciaio zincato a caldo; collaudato ISPESL | 1 cad | 5030.12 | 3976.38 | 0 | RM.87.10.00.Sb003.0640.- | Serbatoio pre-autoclave di lega ferrosa acciaio zincato; geometria: verticale; funzione: accumulo acqua pressurizzata; impiego: centrale idrica; pressione di bollo [bar] = 8; capacità [l] = 5000. Incluso: ispezione SPECIFICHE TECNICHE: serbatoio di lega ferrosa acciaio zincato a caldo; collaudato ISPESL |  | RISORSA MATERIALE | IMPIANTI IDRAULICI ACCUMULO | PRODOTTI | SERBATOIO | LEGA FERROSA ACCIAIO ZINCATO | [6 empty] | 000000000 | NUOVA VOCE | nd | pre-autoclave | [10 empty] | 1 | cad | nd | accumulo acqua pressurizzata - | centrale idrica - | lega ferrosa acciaio zincato | pressione di bollo [bar] = 8.0 nd nd nd - | capacità [l] = 5000.0 nd nd nd - |  | verticale - | nd - | serbatoio di lega ferrosa acciaio zincato a caldo; collaudato ISPESL | nd - | nd - | nd - | nd | nd - | NO |  |  |  |  | nd |  |  |  |  | nd | nd | nd |  | nd | nd | nd | ispezione | nd | nd | NO | NO
LOM251.RM.87.10.00.Sb003.0645.- | Serbatoio pre-autoclave di lega ferrosa acciaio zincato; geometria: orizzontale; funzione: accumulo acqua pressurizzata; impiego: centrale idrica; pressione di bollo [bar] = 8; capacità [l] = 5000. Incluso: ispezione SPECIFICHE TECNICHE: serbatoio di lega ferrosa acciaio zincato a caldo; collaudato ISPESL | 1 cad | 5030.12 | 3976.38 | 0 | RM.87.10.00.Sb003.0645.- | Serbatoio pre-autoclave di lega ferrosa acciaio zincato; geometria: orizzontale; funzione: accumulo acqua pressurizzata; impiego: centrale idrica; pressione di bollo [bar] = 8; capacità [l] = 5000. Incluso: ispezione SPECIFICHE TECNICHE: serbatoio di lega ferrosa acciaio zincato a caldo; collaudato ISPESL |  | RISORSA MATERIALE | IMPIANTI IDRAULICI ACCUMULO | PRODOTTI | SERBATOIO | LEGA FERROSA ACCIAIO ZINCATO | [6 empty] | 000000000 | NUOVA VOCE | nd | pre-autoclave | [10 empty] | 1 | cad | nd | accumulo acqua pressurizzata - | centrale idrica - | lega ferrosa acciaio zincato | pressione di bollo [bar] = 8.0 nd nd nd - | capacità [l] = 5000.0 nd nd nd - |  | orizzontale - | nd - | serbatoio di lega ferrosa acciaio zincato a caldo; collaudato ISPESL | nd - | nd - | nd - | nd | nd - | NO |  |  |  |  | nd |  |  |  |  | nd | nd | nd |  | nd | nd | nd | ispezione | nd | nd | NO | NO
LOM251.RM.87.10.00.Sb003.0650.- | Serbatoio pre-autoclave di lega ferrosa acciaio zincato; finitura: smaltato; geometria: verticale; funzione: accumulo acqua pressurizzata; impiego: centrale idrica; pressione di bollo [bar] = 8; capacità [l] = 500. Incluso: ispezione SPECIFICHE TECNICHE: serbatoio di lega ferrosa acciaio zincato a caldo; smaltatura interna; collaudato ISPESL | 1 cad | 888.53 | 702.39 | 0 | RM.87.10.00.Sb003.0650.- | Serbatoio pre-autoclave di lega ferrosa acciaio zincato; finitura: smaltato; geometria: verticale; funzione: accumulo acqua pressurizzata; impiego: centrale idrica; pressione di bollo [bar] = 8; capacità [l] = 500. Incluso: ispezione SPECIFICHE TECNICHE: serbatoio di lega ferrosa acciaio zincato a caldo; smaltatura interna; collaudato ISPESL |  | RISORSA MATERIALE | IMPIANTI IDRAULICI ACCUMULO | PRODOTTI | SERBATOIO | LEGA FERROSA ACCIAIO ZINCATO | [6 empty] | 000000000 | NUOVA VOCE | nd | pre-autoclave | [10 empty] | 1 | cad | nd | accumulo acqua pressurizzata - | centrale idrica - | lega ferrosa acciaio zincato | pressione di bollo [bar] = 8.0 nd nd nd - | capacità [l] = 500.0 nd nd nd - |  | verticale - | nd - | serbatoio di lega ferrosa acciaio zincato a caldo; smaltatura interna; collaudato ISPESL | nd - | smaltato - | nd - | nd | nd - | NO |  |  |  |  | nd |  |  |  |  | nd | nd | nd |  | nd | nd | nd | ispezione | nd | nd | NO | NO
LOM251.RM.87.10.00.Sb003.0655.- | Serbatoio pre-autoclave di lega ferrosa acciaio zincato; finitura: smaltato; geometria: orizzontale; funzione: accumulo acqua pressurizzata; impiego: centrale idrica; pressione di bollo [bar] = 8; capacità [l] = 500. Incluso: ispezione SPECIFICHE TECNICHE: serbatoio di lega ferrosa acciaio zincato a caldo; smaltatura interna; collaudato ISPESL | 1 cad | 888.53 | 702.39 | 0 | RM.87.10.00.Sb003.0655.- | Serbatoio pre-autoclave di lega ferrosa acciaio zincato; finitura: smaltato; geometria: orizzontale; funzione: accumulo acqua pressurizzata; impiego: centrale idrica; pressione di bollo [bar] = 8; capacità [l] = 500. Incluso: ispezione SPECIFICHE TECNICHE: serbatoio di lega ferrosa acciaio zincato a caldo; smaltatura interna; collaudato ISPESL |  | RISORSA MATERIALE | IMPIANTI IDRAULICI ACCUMULO | PRODOTTI | SERBATOIO | LEGA FERROSA ACCIAIO ZINCATO | [6 empty] | 000000000 | NUOVA VOCE | nd | pre-autoclave | [10 empty] | 1 | cad | nd | accumulo acqua pressurizzata - | centrale idrica - | lega ferrosa acciaio zincato | pressione di bollo [bar] = 8.0 nd nd nd - | capacità [l] = 500.0 nd nd nd - |  | orizzontale - | nd - | serbatoio di lega ferrosa acciaio zincato a caldo; smaltatura interna; collaudato ISPESL | nd - | smaltato - | nd - | nd | nd - | NO |  |  |  |  | nd |  |  |  |  | nd | nd | nd |  | nd | nd | nd | ispezione | nd | nd | NO | NO
LOM251.RM.87.10.00.Sb003.0660.- | Serbatoio pre-autoclave di lega ferrosa acciaio zincato; finitura: smaltato; geometria: verticale; funzione: accumulo acqua pressurizzata; impiego: centrale idrica; pressione di bollo [bar] = 8; capacità [l] = 750. Incluso: ispezione SPECIFICHE TECNICHE: serbatoio di lega ferrosa acciaio zincato a caldo; smaltatura interna; collaudato ISPESL | 1 cad | 1124.5 | 888.93 | 0 | RM.87.10.00.Sb003.0660.- | Serbatoio pre-autoclave di lega ferrosa acciaio zincato; finitura: smaltato; geometria: verticale; funzione: accumulo acqua pressurizzata; impiego: centrale idrica; pressione di bollo [bar] = 8; capacità [l] = 750. Incluso: ispezione SPECIFICHE TECNICHE: serbatoio di lega ferrosa acciaio zincato a caldo; smaltatura interna; collaudato ISPESL |  | RISORSA MATERIALE | IMPIANTI IDRAULICI ACCUMULO | PRODOTTI | SERBATOIO | LEGA FERROSA ACCIAIO ZINCATO | [6 empty] | 000000000 | NUOVA VOCE | nd | pre-autoclave | [10 empty] | 1 | cad | nd | accumulo acqua pressurizzata - | centrale idrica - | lega ferrosa acciaio zincato | pressione di bollo [bar] = 8.0 nd nd nd - | capacità [l] = 750.0 nd nd nd - |  | verticale - | nd - | serbatoio di lega ferrosa acciaio zincato a caldo; smaltatura interna; collaudato ISPESL | nd - | smaltato - | nd - | nd | nd - | NO |  |  |  |  | nd |  |  |  |  | nd | nd | nd |  | nd | nd | nd | ispezione | nd | nd | NO | NO
LOM251.RM.87.10.00.Sb003.0665.- | Serbatoio pre-autoclave di lega ferrosa acciaio zincato; finitura: smaltato; geometria: orizzontale; funzione: accumulo acqua pressurizzata; impiego: centrale idrica; pressione di bollo [bar] = 8; capacità [l] = 750. Incluso: ispezione SPECIFICHE TECNICHE: serbatoio di lega ferrosa acciaio zincato a caldo; smaltatura interna; collaudato ISPESL | 1 cad | 1124.5 | 888.93 | 0 | RM.87.10.00.Sb003.0665.- | Serbatoio pre-autoclave di lega ferrosa acciaio zincato; finitura: smaltato; geometria: orizzontale; funzione: accumulo acqua pressurizzata; impiego: centrale idrica; pressione di bollo [bar] = 8; capacità [l] = 750. Incluso: ispezione SPECIFICHE TECNICHE: serbatoio di lega ferrosa acciaio zincato a caldo; smaltatura interna; collaudato ISPESL |  | RISORSA MATERIALE | IMPIANTI IDRAULICI ACCUMULO | PRODOTTI | SERBATOIO | LEGA FERROSA ACCIAIO ZINCATO | [6 empty] | 000000000 | NUOVA VOCE | nd | pre-autoclave | [10 empty] | 1 | cad | nd | accumulo acqua pressurizzata - | centrale idrica - | lega ferrosa acciaio zincato | pressione di bollo [bar] = 8.0 nd nd nd - | capacità [l] = 750.0 nd nd nd - |  | orizzontale - | nd - | serbatoio di lega ferrosa acciaio zincato a caldo; smaltatura interna; collaudato ISPESL | nd - | smaltato - | nd - | nd | nd - | NO |  |  |  |  | nd |  |  |  |  | nd | nd | nd |  | nd | nd | nd | ispezione | nd | nd | NO | NO
LOM251.RM.87.10.00.Sb003.0670.- | Serbatoio pre-autoclave di lega ferrosa acciaio zincato; finitura: smaltato; geometria: verticale; funzione: accumulo acqua pressurizzata; impiego: centrale idrica; pressione di bollo [bar] = 8; capacità [l] = 1000. Incluso: ispezione SPECIFICHE TECNICHE: serbatoio di lega ferrosa acciaio zincato a caldo; smaltatura interna; collaudato ISPESL | 1 cad | 1317.12 | 1041.2 | 0 | RM.87.10.00.Sb003.0670.- | Serbatoio pre-autoclave di lega ferrosa acciaio zincato; finitura: smaltato; geometria: verticale; funzione: accumulo acqua pressurizzata; impiego: centrale idrica; pressione di bollo [bar] = 8; capacità [l] = 1000. Incluso: ispezione SPECIFICHE TECNICHE: serbatoio di lega ferrosa acciaio zincato a caldo; smaltatura interna; collaudato ISPESL |  | RISORSA MATERIALE | IMPIANTI IDRAULICI ACCUMULO | PRODOTTI | SERBATOIO | LEGA FERROSA ACCIAIO ZINCATO | [6 empty] | 000000000 | NUOVA VOCE | nd | pre-autoclave | [10 empty] | 1 | cad | nd | accumulo acqua pressurizzata - | centrale idrica - | lega ferrosa acciaio zincato | pressione di bollo [bar] = 8.0 nd nd nd - | capacità [l] = 1000.0 nd nd nd - |  | verticale - | nd - | serbatoio di lega ferrosa acciaio zincato a caldo; smaltatura interna; collaudato ISPESL | nd - | smaltato - | nd - | nd | nd - | NO |  |  |  |  | nd |  |  |  |  | nd | nd | nd |  | nd | nd | nd | ispezione | nd | nd | NO | NO
LOM251.RM.87.10.00.Sb003.0675.- | Serbatoio pre-autoclave di lega ferrosa acciaio zincato; finitura: smaltato; geometria: orizzontale; funzione: accumulo acqua pressurizzata; impiego: centrale idrica; pressione di bollo [bar] = 8; capacità [l] = 1000. Incluso: ispezione SPECIFICHE TECNICHE: serbatoio di lega ferrosa acciaio zincato a caldo; smaltatura interna; collaudato ISPESL | 1 cad | 1317.12 | 1041.2 | 0 | RM.87.10.00.Sb003.0675.- | Serbatoio pre-autoclave di lega ferrosa acciaio zincato; finitura: smaltato; geometria: orizzontale; funzione: accumulo acqua pressurizzata; impiego: centrale idrica; pressione di bollo [bar] = 8; capacità [l] = 1000. Incluso: ispezione SPECIFICHE TECNICHE: serbatoio di lega ferrosa acciaio zincato a caldo; smaltatura interna; collaudato ISPESL |  | RISORSA MATERIALE | IMPIANTI IDRAULICI ACCUMULO | PRODOTTI | SERBATOIO | LEGA FERROSA ACCIAIO ZINCATO | [6 empty] | 000000000 | NUOVA VOCE | nd | pre-autoclave | [10 empty] | 1 | cad | nd | accumulo acqua pressurizzata - | centrale idrica - | lega ferrosa acciaio zincato | pressione di bollo [bar] = 8.0 nd nd nd - | capacità [l] = 1000.0 nd nd nd - |  | orizzontale - | nd - | serbatoio di lega ferrosa acciaio zincato a caldo; smaltatura interna; collaudato ISPESL | nd - | smaltato - | nd - | nd | nd - | NO |  |  |  |  | nd |  |  |  |  | nd | nd | nd |  | nd | nd | nd | ispezione | nd | nd | NO | NO
LOM251.RM.87.10.00.Sb003.0680.- | Serbatoio pre-autoclave di lega ferrosa acciaio zincato; finitura: smaltato; geometria: verticale; funzione: accumulo acqua pressurizzata; impiego: centrale idrica; pressione di bollo [bar] = 8; capacità [l] = 1500. Incluso: ispezione SPECIFICHE TECNICHE: serbatoio di lega ferrosa acciaio zincato a caldo; smaltatura interna; collaudato ISPESL | 1 cad | 2250.18 | 1778.8 | 0 | RM.87.10.00.Sb003.0680.- | Serbatoio pre-autoclave di lega ferrosa acciaio zincato; finitura: smaltato; geometria: verticale; funzione: accumulo acqua pressurizzata; impiego: centrale idrica; pressione di bollo [bar] = 8; capacità [l] = 1500. Incluso: ispezione SPECIFICHE TECNICHE: serbatoio di lega ferrosa acciaio zincato a caldo; smaltatura interna; collaudato ISPESL |  | RISORSA MATERIALE | IMPIANTI IDRAULICI ACCUMULO | PRODOTTI | SERBATOIO | LEGA FERROSA ACCIAIO ZINCATO | [6 empty] | 000000000 | NUOVA VOCE | nd | pre-autoclave | [10 empty] | 1 | cad | nd | accumulo acqua pressurizzata - | centrale idrica - | lega ferrosa acciaio zincato | pressione di bollo [bar] = 8.0 nd nd nd - | capacità [l] = 1500.0 nd nd nd - |  | verticale - | nd - | serbatoio di lega ferrosa acciaio zincato a caldo; smaltatura interna; collaudato ISPESL | nd - | smaltato - | nd - | nd | nd - | NO |  |  |  |  | nd |  |  |  |  | nd | nd | nd |  | nd | nd | nd | ispezione | nd | nd | NO | NO
LOM251.RM.87.10.00.Sb003.0685.- | Serbatoio pre-autoclave di lega ferrosa acciaio zincato; finitura: smaltato; geometria: orizzontale; funzione: accumulo acqua pressurizzata; impiego: centrale idrica; pressione di bollo [bar] = 8; capacità [l] = 1500. Incluso: ispezione SPECIFICHE TECNICHE: serbatoio di lega ferrosa acciaio zincato a caldo; smaltatura interna; collaudato ISPESL | 1 cad | 2250.18 | 1778.8 | 0 | RM.87.10.00.Sb003.0685.- | Serbatoio pre-autoclave di lega ferrosa acciaio zincato; finitura: smaltato; geometria: orizzontale; funzione: accumulo acqua pressurizzata; impiego: centrale idrica; pressione di bollo [bar] = 8; capacità [l] = 1500. Incluso: ispezione SPECIFICHE TECNICHE: serbatoio di lega ferrosa acciaio zincato a caldo; smaltatura interna; collaudato ISPESL |  | RISORSA MATERIALE | IMPIANTI IDRAULICI ACCUMULO | PRODOTTI | SERBATOIO | LEGA FERROSA ACCIAIO ZINCATO | [6 empty] | 000000000 | NUOVA VOCE | nd | pre-autoclave | [10 empty] | 1 | cad | nd | accumulo acqua pressurizzata - | centrale idrica - | lega ferrosa acciaio zincato | pressione di bollo [bar] = 8.0 nd nd nd - | capacità [l] = 1500.0 nd nd nd - |  | orizzontale - | nd - | serbatoio di lega ferrosa acciaio zincato a caldo; smaltatura interna; collaudato ISPESL | nd - | smaltato - | nd - | nd | nd - | NO |  |  |  |  | nd |  |  |  |  | nd | nd | nd |  | nd | nd | nd | ispezione | nd | nd | NO | NO
LOM251.RM.87.10.00.Sb003.0690.- | Serbatoio pre-autoclave di lega ferrosa acciaio zincato; finitura: smaltato; geometria: verticale; funzione: accumulo acqua pressurizzata; impiego: centrale idrica; pressione di bollo [bar] = 8; capacità [l] = 2000. Incluso: ispezione SPECIFICHE TECNICHE: serbatoio di lega ferrosa acciaio zincato a caldo; smaltatura interna; collaudato ISPESL | 1 cad | 2747.42 | 2171.87 | 0 | RM.87.10.00.Sb003.0690.- | Serbatoio pre-autoclave di lega ferrosa acciaio zincato; finitura: smaltato; geometria: verticale; funzione: accumulo acqua pressurizzata; impiego: centrale idrica; pressione di bollo [bar] = 8; capacità [l] = 2000. Incluso: ispezione SPECIFICHE TECNICHE: serbatoio di lega ferrosa acciaio zincato a caldo; smaltatura interna; collaudato ISPESL |  | RISORSA MATERIALE | IMPIANTI IDRAULICI ACCUMULO | PRODOTTI | SERBATOIO | LEGA FERROSA ACCIAIO ZINCATO | [6 empty] | 000000000 | NUOVA VOCE | nd | pre-autoclave | [10 empty] | 1 | cad | nd | accumulo acqua pressurizzata - | centrale idrica - | lega ferrosa acciaio zincato | pressione di bollo [bar] = 8.0 nd nd nd - | capacità [l] = 2000.0 nd nd nd - |  | verticale - | nd - | serbatoio di lega ferrosa acciaio zincato a caldo; smaltatura interna; collaudato ISPESL | nd - | smaltato - | nd - | nd | nd - | NO |  |  |  |  | nd |  |  |  |  | nd | nd | nd |  | nd | nd | nd | ispezione | nd | nd | NO | NO
LOM251.RM.87.10.00.Sb003.0695.- | Serbatoio pre-autoclave di lega ferrosa acciaio zincato; finitura: smaltato; geometria: orizzontale; funzione: accumulo acqua pressurizzata; impiego: centrale idrica; pressione di bollo [bar] = 8; capacità [l] = 2000. Incluso: ispezione SPECIFICHE TECNICHE: serbatoio di lega ferrosa acciaio zincato a caldo; smaltatura interna; collaudato ISPESL | 1 cad | 2747.42 | 2171.87 | 0 | RM.87.10.00.Sb003.0695.- | Serbatoio pre-autoclave di lega ferrosa acciaio zincato; finitura: smaltato; geometria: orizzontale; funzione: accumulo acqua pressurizzata; impiego: centrale idrica; pressione di bollo [bar] = 8; capacità [l] = 2000. Incluso: ispezione SPECIFICHE TECNICHE: serbatoio di lega ferrosa acciaio zincato a caldo; smaltatura interna; collaudato ISPESL |  | RISORSA MATERIALE | IMPIANTI IDRAULICI ACCUMULO | PRODOTTI | SERBATOIO | LEGA FERROSA ACCIAIO ZINCATO | [6 empty] | 000000000 | NUOVA VOCE | nd | pre-autoclave | [10 empty] | 1 | cad | nd | accumulo acqua pressurizzata - | centrale idrica - | lega ferrosa acciaio zincato | pressione di bollo [bar] = 8.0 nd nd nd - | capacità [l] = 2000.0 nd nd nd - |  | orizzontale - | nd - | serbatoio di lega ferrosa acciaio zincato a caldo; smaltatura interna; collaudato ISPESL | nd - | smaltato - | nd - | nd | nd - | NO |  |  |  |  | nd |  |  |  |  | nd | nd | nd |  | nd | nd | nd | ispezione | nd | nd | NO | NO
LOM251.RM.87.10.00.Sb003.0700.- | Serbatoio pre-autoclave di lega ferrosa acciaio zincato; finitura: smaltato; geometria: verticale; funzione: accumulo acqua pressurizzata; impiego: centrale idrica; pressione di bollo [bar] = 8; capacità [l] = 3000. Incluso: ispezione SPECIFICHE TECNICHE: serbatoio di lega ferrosa acciaio zincato a caldo; smaltatura interna; collaudato ISPESL | 1 cad | 3835.8 | 3032.25 | 0 | RM.87.10.00.Sb003.0700.- | Serbatoio pre-autoclave di lega ferrosa acciaio zincato; finitura: smaltato; geometria: verticale; funzione: accumulo acqua pressurizzata; impiego: centrale idrica; pressione di bollo [bar] = 8; capacità [l] = 3000. Incluso: ispezione SPECIFICHE TECNICHE: serbatoio di lega ferrosa acciaio zincato a caldo; smaltatura interna; collaudato ISPESL |  | RISORSA MATERIALE | IMPIANTI IDRAULICI ACCUMULO | PRODOTTI | SERBATOIO | LEGA FERROSA ACCIAIO ZINCATO | [6 empty] | 000000000 | NUOVA VOCE | nd | pre-autoclave | [10 empty] | 1 | cad | nd | accumulo acqua pressurizzata - | centrale idrica - | lega ferrosa acciaio zincato | pressione di bollo [bar] = 8.0 nd nd nd - | capacità [l] = 3000.0 nd nd nd - |  | verticale - | nd - | serbatoio di lega ferrosa acciaio zincato a caldo; smaltatura interna; collaudato ISPESL | nd - | smaltato - | nd - | nd | nd - | NO |  |  |  |  | nd |  |  |  |  | nd | nd | nd |  | nd | nd | nd | ispezione | nd | nd | NO | NO
LOM251.RM.87.10.00.Sb003.0705.- | Serbatoio pre-autoclave di lega ferrosa acciaio zincato; finitura: smaltato; geometria: orizzontale; funzione: accumulo acqua pressurizzata; impiego: centrale idrica; pressione di bollo [bar] = 8; capacità [l] = 3000. Incluso: ispezione SPECIFICHE TECNICHE: serbatoio di lega ferrosa acciaio zincato a caldo; smaltatura interna; collaudato ISPESL | 1 cad | 3835.8 | 3032.25 | 0 | RM.87.10.00.Sb003.0705.- | Serbatoio pre-autoclave di lega ferrosa acciaio zincato; finitura: smaltato; geometria: orizzontale; funzione: accumulo acqua pressurizzata; impiego: centrale idrica; pressione di bollo [bar] = 8; capacità [l] = 3000. Incluso: ispezione SPECIFICHE TECNICHE: serbatoio di lega ferrosa acciaio zincato a caldo; smaltatura interna; collaudato ISPESL |  | RISORSA MATERIALE | IMPIANTI IDRAULICI ACCUMULO | PRODOTTI | SERBATOIO | LEGA FERROSA ACCIAIO ZINCATO | [6 empty] | 000000000 | NUOVA VOCE | nd | pre-autoclave | [10 empty] | 1 | cad | nd | accumulo acqua pressurizzata - | centrale idrica - | lega ferrosa acciaio zincato | pressione di bollo [bar] = 8.0 nd nd nd - | capacità [l] = 3000.0 nd nd nd - |  | orizzontale - | nd - | serbatoio di lega ferrosa acciaio zincato a caldo; smaltatura interna; collaudato ISPESL | nd - | smaltato - | nd - | nd | nd - | NO |  |  |  |  | nd |  |  |  |  | nd | nd | nd |  | nd | nd | nd | ispezione | nd | nd | NO | NO
LOM251.RM.87.10.00.Sb003.0710.- | Serbatoio pre-autoclave di lega ferrosa acciaio zincato; finitura: smaltato; geometria: verticale; funzione: accumulo acqua pressurizzata; impiego: centrale idrica; pressione di bollo [bar] = 8; capacità [l] = 4000. Incluso: ispezione SPECIFICHE TECNICHE: serbatoio di lega ferrosa acciaio zincato a caldo; smaltatura interna; collaudato ISPESL | 1 cad | 4898.87 | 3872.63 | 0 | RM.87.10.00.Sb003.0710.- | Serbatoio pre-autoclave di lega ferrosa acciaio zincato; finitura: smaltato; geometria: verticale; funzione: accumulo acqua pressurizzata; impiego: centrale idrica; pressione di bollo [bar] = 8; capacità [l] = 4000. Incluso: ispezione SPECIFICHE TECNICHE: serbatoio di lega ferrosa acciaio zincato a caldo; smaltatura interna; collaudato ISPESL |  | RISORSA MATERIALE | IMPIANTI IDRAULICI ACCUMULO | PRODOTTI | SERBATOIO | LEGA FERROSA ACCIAIO ZINCATO | [6 empty] | 000000000 | NUOVA VOCE | nd | pre-autoclave | [10 empty] | 1 | cad | nd | accumulo acqua pressurizzata - | centrale idrica - | lega ferrosa acciaio zincato | pressione di bollo [bar] = 8.0 nd nd nd - | capacità [l] = 4000.0 nd nd nd - |  | verticale - | nd - | serbatoio di lega ferrosa acciaio zincato a caldo; smaltatura interna; collaudato ISPESL | nd - | smaltato - | nd - | nd | nd - | NO |  |  |  |  | nd |  |  |  |  | nd | nd | nd |  | nd | nd | nd | ispezione | nd | nd | NO | NO
LOM251.RM.87.10.00.Sb003.0715.- | Serbatoio pre-autoclave di lega ferrosa acciaio zincato; finitura: smaltato; geometria: orizzontale; funzione: accumulo acqua pressurizzata; impiego: centrale idrica; pressione di bollo [bar] = 8; capacità [l] = 4000. Incluso: ispezione SPECIFICHE TECNICHE: serbatoio di lega ferrosa acciaio zincato a caldo; smaltatura interna; collaudato ISPESL | 1 cad | 4898.87 | 3872.63 | 0 | RM.87.10.00.Sb003.0715.- | Serbatoio pre-autoclave di lega ferrosa acciaio zincato; finitura: smaltato; geometria: orizzontale; funzione: accumulo acqua pressurizzata; impiego: centrale idrica; pressione di bollo [bar] = 8; capacità [l] = 4000. Incluso: ispezione SPECIFICHE TECNICHE: serbatoio di lega ferrosa acciaio zincato a caldo; smaltatura interna; collaudato ISPESL |  | RISORSA MATERIALE | IMPIANTI IDRAULICI ACCUMULO | PRODOTTI | SERBATOIO | LEGA FERROSA ACCIAIO ZINCATO | [6 empty] | 000000000 | NUOVA VOCE | nd | pre-autoclave | [10 empty] | 1 | cad | nd | accumulo acqua pressurizzata - | centrale idrica - | lega ferrosa acciaio zincato | pressione di bollo [bar] = 8.0 nd nd nd - | capacità [l] = 4000.0 nd nd nd - |  | orizzontale - | nd - | serbatoio di lega ferrosa acciaio zincato a caldo; smaltatura interna; collaudato ISPESL | nd - | smaltato - | nd - | nd | nd - | NO |  |  |  |  | nd |  |  |  |  | nd | nd | nd |  | nd | nd | nd | ispezione | nd | nd | NO | NO
LOM251.RM.87.10.00.Sb003.0720.- | Serbatoio pre-autoclave di lega ferrosa acciaio zincato; finitura: smaltato; geometria: verticale; funzione: accumulo acqua pressurizzata; impiego: centrale idrica; pressione di bollo [bar] = 8; capacità [l] = 5000. Incluso: ispezione SPECIFICHE TECNICHE: serbatoio di lega ferrosa acciaio zincato a caldo; smaltatura interna; collaudato ISPESL | 1 cad | 5806.67 | 4590.25 | 0 | RM.87.10.00.Sb003.0720.- | Serbatoio pre-autoclave di lega ferrosa acciaio zincato; finitura: smaltato; geometria: verticale; funzione: accumulo acqua pressurizzata; impiego: centrale idrica; pressione di bollo [bar] = 8; capacità [l] = 5000. Incluso: ispezione SPECIFICHE TECNICHE: serbatoio di lega ferrosa acciaio zincato a caldo; smaltatura interna; collaudato ISPESL |  | RISORSA MATERIALE | IMPIANTI IDRAULICI ACCUMULO | PRODOTTI | SERBATOIO | LEGA FERROSA ACCIAIO ZINCATO | [6 empty] | 000000000 | NUOVA VOCE | nd | pre-autoclave | [10 empty] | 1 | cad | nd | accumulo acqua pressurizzata - | centrale idrica - | lega ferrosa acciaio zincato | pressione di bollo [bar] = 8.0 nd nd nd - | capacità [l] = 5000.0 nd nd nd - |  | verticale - | nd - | serbatoio di lega ferrosa acciaio zincato a caldo; smaltatura interna; collaudato ISPESL | nd - | smaltato - | nd - | nd | nd - | NO |  |  |  |  | nd |  |  |  |  | nd | nd | nd |  | nd | nd | nd | ispezione | nd | nd | NO | NO
LOM251.RM.87.10.00.Sb003.0725.- | Serbatoio pre-autoclave di lega ferrosa acciaio zincato; finitura: smaltato; geometria: orizzontale; funzione: accumulo acqua pressurizzata; impiego: centrale idrica; pressione di bollo [bar] = 8; capacità [l] = 5000. Incluso: ispezione SPECIFICHE TECNICHE: serbatoio di lega ferrosa acciaio zincato a caldo; smaltatura interna; collaudato ISPESL | 1 cad | 5806.67 | 4590.25 | 0 | RM.87.10.00.Sb003.0725.- | Serbatoio pre-autoclave di lega ferrosa acciaio zincato; finitura: smaltato; geometria: orizzontale; funzione: accumulo acqua pressurizzata; impiego: centrale idrica; pressione di bollo [bar] = 8; capacità [l] = 5000. Incluso: ispezione SPECIFICHE TECNICHE: serbatoio di lega ferrosa acciaio zincato a caldo; smaltatura interna; collaudato ISPESL |  | RISORSA MATERIALE | IMPIANTI IDRAULICI ACCUMULO | PRODOTTI | SERBATOIO | LEGA FERROSA ACCIAIO ZINCATO | [6 empty] | 000000000 | NUOVA VOCE | nd | pre-autoclave | [10 empty] | 1 | cad | nd | accumulo acqua pressurizzata - | centrale idrica - | lega ferrosa acciaio zincato | pressione di bollo [bar] = 8.0 nd nd nd - | capacità [l] = 5000.0 nd nd nd - |  | orizzontale - | nd - | serbatoio di lega ferrosa acciaio zincato a caldo; smaltatura interna; collaudato ISPESL | nd - | smaltato - | nd - | nd | nd - | NO |  |  |  |  | nd |  |  |  |  | nd | nd | nd |  | nd | nd | nd | ispezione | nd | nd | NO | NO
LOM251.RM.87.10.00.Sb003.0730.- | Serbatoio pre-autoclave di lega ferrosa acciaio zincato; geometria: verticale; funzione: accumulo acqua pressurizzata; impiego: centrale idrica; pressione di bollo [bar] = 12; capacità [l] = 500. Incluso: ispezione SPECIFICHE TECNICHE: serbatoio di lega ferrosa acciaio zincato a caldo; collaudato ISPESL | 1 cad | 1094.49 | 865.21 | 0 | RM.87.10.00.Sb003.0730.- | Serbatoio pre-autoclave di lega ferrosa acciaio zincato; geometria: verticale; funzione: accumulo acqua pressurizzata; impiego: centrale idrica; pressione di bollo [bar] = 12; capacità [l] = 500. Incluso: ispezione SPECIFICHE TECNICHE: serbatoio di lega ferrosa acciaio zincato a caldo; collaudato ISPESL |  | RISORSA MATERIALE | IMPIANTI IDRAULICI ACCUMULO | PRODOTTI | SERBATOIO | LEGA FERROSA ACCIAIO ZINCATO | [6 empty] | 000000000 | NUOVA VOCE | nd | pre-autoclave | [10 empty] | 1 | cad | nd | accumulo acqua pressurizzata - | centrale idrica - | lega ferrosa acciaio zincato | pressione di bollo [bar] = 12.0 nd nd nd - | capacità [l] = 500.0 nd nd nd - |  | verticale - | nd - | serbatoio di lega ferrosa acciaio zincato a caldo; collaudato ISPESL | nd - | nd - | nd - | nd | nd - | NO |  |  |  |  | nd |  |  |  |  | nd | nd | nd |  | nd | nd | nd | ispezione | nd | nd | NO | NO
LOM251.RM.87.10.00.Sb003.0735.- | Serbatoio pre-autoclave di lega ferrosa acciaio zincato; geometria: orizzontale; funzione: accumulo acqua pressurizzata; impiego: centrale idrica; pressione di bollo [bar] = 12; capacità [l] = 500. Incluso: ispezione SPECIFICHE TECNICHE: serbatoio di lega ferrosa acciaio zincato a caldo; collaudato ISPESL | 1 cad | 1094.49 | 865.21 | 0 | RM.87.10.00.Sb003.0735.- | Serbatoio pre-autoclave di lega ferrosa acciaio zincato; geometria: orizzontale; funzione: accumulo acqua pressurizzata; impiego: centrale idrica; pressione di bollo [bar] = 12; capacità [l] = 500. Incluso: ispezione SPECIFICHE TECNICHE: serbatoio di lega ferrosa acciaio zincato a caldo; collaudato ISPESL |  | RISORSA MATERIALE | IMPIANTI IDRAULICI ACCUMULO | PRODOTTI | SERBATOIO | LEGA FERROSA ACCIAIO ZINCATO | [6 empty] | 000000000 | NUOVA VOCE | nd | pre-autoclave | [10 empty] | 1 | cad | nd | accumulo acqua pressurizzata - | centrale idrica - | lega ferrosa acciaio zincato | pressione di bollo [bar] = 12.0 nd nd nd - | capacità [l] = 500.0 nd nd nd - |  | orizzontale - | nd - | serbatoio di lega ferrosa acciaio zincato a caldo; collaudato ISPESL | nd - | nd - | nd - | nd | nd - | NO |  |  |  |  | nd |  |  |  |  | nd | nd | nd |  | nd | nd | nd | ispezione | nd | nd | NO | NO
LOM251.RM.87.10.00.Sb003.0740.- | Serbatoio pre-autoclave di lega ferrosa acciaio zincato; geometria: verticale; funzione: accumulo acqua pressurizzata; impiego: centrale idrica; pressione di bollo [bar] = 12; capacità [l] = 750. Incluso: ispezione SPECIFICHE TECNICHE: serbatoio di lega ferrosa acciaio zincato a caldo; collaudato ISPESL | 1 cad | 1392.96 | 1101.16 | 0 | RM.87.10.00.Sb003.0740.- | Serbatoio pre-autoclave di lega ferrosa acciaio zincato; geometria: verticale; funzione: accumulo acqua pressurizzata; impiego: centrale idrica; pressione di bollo [bar] = 12; capacità [l] = 750. Incluso: ispezione SPECIFICHE TECNICHE: serbatoio di lega ferrosa acciaio zincato a caldo; collaudato ISPESL |  | RISORSA MATERIALE | IMPIANTI IDRAULICI ACCUMULO | PRODOTTI | SERBATOIO | LEGA FERROSA ACCIAIO ZINCATO | [6 empty] | 000000000 | NUOVA VOCE | nd | pre-autoclave | [10 empty] | 1 | cad | nd | accumulo acqua pressurizzata - | centrale idrica - | lega ferrosa acciaio zincato | pressione di bollo [bar] = 12.0 nd nd nd - | capacità [l] = 750.0 nd nd nd - |  | verticale - | nd - | serbatoio di lega ferrosa acciaio zincato a caldo; collaudato ISPESL | nd - | nd - | nd - | nd | nd - | NO |  |  |  |  | nd |  |  |  |  | nd | nd | nd |  | nd | nd | nd | ispezione | nd | nd | NO | NO
LOM251.RM.87.10.00.Sb003.0745.- | Serbatoio pre-autoclave di lega ferrosa acciaio zincato; geometria: orizzontale; funzione: accumulo acqua pressurizzata; impiego: centrale idrica; pressione di bollo [bar] = 12; capacità [l] = 750. Incluso: ispezione SPECIFICHE TECNICHE: serbatoio di lega ferrosa acciaio zincato a caldo; collaudato ISPESL | 1 cad | 1392.96 | 1101.16 | 0 | RM.87.10.00.Sb003.0745.- | Serbatoio pre-autoclave di lega ferrosa acciaio zincato; geometria: orizzontale; funzione: accumulo acqua pressurizzata; impiego: centrale idrica; pressione di bollo [bar] = 12; capacità [l] = 750. Incluso: ispezione SPECIFICHE TECNICHE: serbatoio di lega ferrosa acciaio zincato a caldo; collaudato ISPESL |  | RISORSA MATERIALE | IMPIANTI IDRAULICI ACCUMULO | PRODOTTI | SERBATOIO | LEGA FERROSA ACCIAIO ZINCATO | [6 empty] | 000000000 | NUOVA VOCE | nd | pre-autoclave | [10 empty] | 1 | cad | nd | accumulo acqua pressurizzata - | centrale idrica - | lega ferrosa acciaio zincato | pressione di bollo [bar] = 12.0 nd nd nd - | capacità [l] = 750.0 nd nd nd - |  | orizzontale - | nd - | serbatoio di lega ferrosa acciaio zincato a caldo; collaudato ISPESL | nd - | nd - | nd - | nd | nd - | NO |  |  |  |  | nd |  |  |  |  | nd | nd | nd |  | nd | nd | nd | ispezione | nd | nd | NO | NO
LOM251.RM.87.10.00.Sb003.0750.- | Serbatoio pre-autoclave di lega ferrosa acciaio zincato; geometria: verticale; funzione: accumulo acqua pressurizzata; impiego: centrale idrica; pressione di bollo [bar] = 12; capacità [l] = 1000. Incluso: ispezione SPECIFICHE TECNICHE: serbatoio di lega ferrosa acciaio zincato a caldo; collaudato ISPESL | 1 cad | 1497.71 | 1183.96 | 0 | RM.87.10.00.Sb003.0750.- | Serbatoio pre-autoclave di lega ferrosa acciaio zincato; geometria: verticale; funzione: accumulo acqua pressurizzata; impiego: centrale idrica; pressione di bollo [bar] = 12; capacità [l] = 1000. Incluso: ispezione SPECIFICHE TECNICHE: serbatoio di lega ferrosa acciaio zincato a caldo; collaudato ISPESL |  | RISORSA MATERIALE | IMPIANTI IDRAULICI ACCUMULO | PRODOTTI | SERBATOIO | LEGA FERROSA ACCIAIO ZINCATO | [6 empty] | 000000000 | NUOVA VOCE | nd | pre-autoclave | [10 empty] | 1 | cad | nd | accumulo acqua pressurizzata - | centrale idrica - | lega ferrosa acciaio zincato | pressione di bollo [bar] = 12.0 nd nd nd - | capacità [l] = 1000.0 nd nd nd - |  | verticale - | nd - | serbatoio di lega ferrosa acciaio zincato a caldo; collaudato ISPESL | nd - | nd - | nd - | nd | nd - | NO |  |  |  |  | nd |  |  |  |  | nd | nd | nd |  | nd | nd | nd | ispezione | nd | nd | NO | NO
LOM251.RM.87.10.00.Sb003.0755.- | Serbatoio pre-autoclave di lega ferrosa acciaio zincato; geometria: orizzontale; funzione: accumulo acqua pressurizzata; impiego: centrale idrica; pressione di bollo [bar] = 12; capacità [l] = 1000. Incluso: ispezione SPECIFICHE TECNICHE: serbatoio di lega ferrosa acciaio zincato a caldo; collaudato ISPESL | 1 cad | 1497.71 | 1183.96 | 0 | RM.87.10.00.Sb003.0755.- | Serbatoio pre-autoclave di lega ferrosa acciaio zincato; geometria: orizzontale; funzione: accumulo acqua pressurizzata; impiego: centrale idrica; pressione di bollo [bar] = 12; capacità [l] = 1000. Incluso: ispezione SPECIFICHE TECNICHE: serbatoio di lega ferrosa acciaio zincato a caldo; collaudato ISPESL |  | RISORSA MATERIALE | IMPIANTI IDRAULICI ACCUMULO | PRODOTTI | SERBATOIO | LEGA FERROSA ACCIAIO ZINCATO | [6 empty] | 000000000 | NUOVA VOCE | nd | pre-autoclave | [10 empty] | 1 | cad | nd | accumulo acqua pressurizzata - | centrale idrica - | lega ferrosa acciaio zincato | pressione di bollo [bar] = 12.0 nd nd nd - | capacità [l] = 1000.0 nd nd nd - |  | orizzontale - | nd - | serbatoio di lega ferrosa acciaio zincato a caldo; collaudato ISPESL | nd - | nd - | nd - | nd | nd - | NO |  |  |  |  | nd |  |  |  |  | nd | nd | nd |  | nd | nd | nd | ispezione | nd | nd | NO | NO
LOM251.RM.87.10.00.Sb003.0760.- | Serbatoio pre-autoclave di lega ferrosa acciaio zincato; geometria: verticale; funzione: accumulo acqua pressurizzata; impiego: centrale idrica; pressione di bollo [bar] = 12; capacità [l] = 1500. Incluso: ispezione SPECIFICHE TECNICHE: serbatoio di lega ferrosa acciaio zincato a caldo; collaudato ISPESL | 1 cad | 2187.58 | 1729.31 | 0 | RM.87.10.00.Sb003.0760.- | Serbatoio pre-autoclave di lega ferrosa acciaio zincato; geometria: verticale; funzione: accumulo acqua pressurizzata; impiego: centrale idrica; pressione di bollo [bar] = 12; capacità [l] = 1500. Incluso: ispezione SPECIFICHE TECNICHE: serbatoio di lega ferrosa acciaio zincato a caldo; collaudato ISPESL |  | RISORSA MATERIALE | IMPIANTI IDRAULICI ACCUMULO | PRODOTTI | SERBATOIO | LEGA FERROSA ACCIAIO ZINCATO | [6 empty] | 000000000 | NUOVA VOCE | nd | pre-autoclave | [10 empty] | 1 | cad | nd | accumulo acqua pressurizzata - | centrale idrica - | lega ferrosa acciaio zincato | pressione di bollo [bar] = 12.0 nd nd nd - | capacità [l] = 1500.0 nd nd nd - |  | verticale - | nd - | serbatoio di lega ferrosa acciaio zincato a caldo; collaudato ISPESL | nd - | nd - | nd - | nd | nd - | NO |  |  |  |  | nd |  |  |  |  | nd | nd | nd |  | nd | nd | nd | ispezione | nd | nd | NO | NO
LOM251.RM.87.10.00.Sb003.0765.- | Serbatoio pre-autoclave di lega ferrosa acciaio zincato; geometria: orizzontale; funzione: accumulo acqua pressurizzata; impiego: centrale idrica; pressione di bollo [bar] = 12; capacità [l] = 1500. Incluso: ispezione SPECIFICHE TECNICHE: serbatoio di lega ferrosa acciaio zincato a caldo; collaudato ISPESL | 1 cad | 2187.58 | 1729.31 | 0 | RM.87.10.00.Sb003.0765.- | Serbatoio pre-autoclave di lega ferrosa acciaio zincato; geometria: orizzontale; funzione: accumulo acqua pressurizzata; impiego: centrale idrica; pressione di bollo [bar] = 12; capacità [l] = 1500. Incluso: ispezione SPECIFICHE TECNICHE: serbatoio di lega ferrosa acciaio zincato a caldo; collaudato ISPESL |  | RISORSA MATERIALE | IMPIANTI IDRAULICI ACCUMULO | PRODOTTI | SERBATOIO | LEGA FERROSA ACCIAIO ZINCATO | [6 empty] | 000000000 | NUOVA VOCE | nd | pre-autoclave | [10 empty] | 1 | cad | nd | accumulo acqua pressurizzata - | centrale idrica - | lega ferrosa acciaio zincato | pressione di bollo [bar] = 12.0 nd nd nd - | capacità [l] = 1500.0 nd nd nd - |  | orizzontale - | nd - | serbatoio di lega ferrosa acciaio zincato a caldo; collaudato ISPESL | nd - | nd - | nd - | nd | nd - | NO |  |  |  |  | nd |  |  |  |  | nd | nd | nd |  | nd | nd | nd | ispezione | nd | nd | NO | NO
LOM251.RM.87.10.00.Sb003.0770.- | Serbatoio pre-autoclave di lega ferrosa acciaio zincato; geometria: verticale; funzione: accumulo acqua pressurizzata; impiego: centrale idrica; pressione di bollo [bar] = 12; capacità [l] = 2000. Incluso: ispezione SPECIFICHE TECNICHE: serbatoio di lega ferrosa acciaio zincato a caldo; collaudato ISPESL | 1 cad | 2456.07 | 1941.56 | 0 | RM.87.10.00.Sb003.0770.- | Serbatoio pre-autoclave di lega ferrosa acciaio zincato; geometria: verticale; funzione: accumulo acqua pressurizzata; impiego: centrale idrica; pressione di bollo [bar] = 12; capacità [l] = 2000. Incluso: ispezione SPECIFICHE TECNICHE: serbatoio di lega ferrosa acciaio zincato a caldo; collaudato ISPESL |  | RISORSA MATERIALE | IMPIANTI IDRAULICI ACCUMULO | PRODOTTI | SERBATOIO | LEGA FERROSA ACCIAIO ZINCATO | [6 empty] | 000000000 | NUOVA VOCE | nd | pre-autoclave | [10 empty] | 1 | cad | nd | accumulo acqua pressurizzata - | centrale idrica - | lega ferrosa acciaio zincato | pressione di bollo [bar] = 12.0 nd nd nd - | capacità [l] = 2000.0 nd nd nd - |  | verticale - | nd - | serbatoio di lega ferrosa acciaio zincato a caldo; collaudato ISPESL | nd - | nd - | nd - | nd | nd - | NO |  |  |  |  | nd |  |  |  |  | nd | nd | nd |  | nd | nd | nd | ispezione | nd | nd | NO | NO
LOM251.RM.87.10.00.Sb003.0775.- | Serbatoio pre-autoclave di lega ferrosa acciaio zincato; geometria: orizzontale; funzione: accumulo acqua pressurizzata; impiego: centrale idrica; pressione di bollo [bar] = 12; capacità [l] = 2000. Incluso: ispezione SPECIFICHE TECNICHE: serbatoio di lega ferrosa acciaio zincato a caldo; collaudato ISPESL | 1 cad | 2456.07 | 1941.56 | 0 | RM.87.10.00.Sb003.0775.- | Serbatoio pre-autoclave di lega ferrosa acciaio zincato; geometria: orizzontale; funzione: accumulo acqua pressurizzata; impiego: centrale idrica; pressione di bollo [bar] = 12; capacità [l] = 2000. Incluso: ispezione SPECIFICHE TECNICHE: serbatoio di lega ferrosa acciaio zincato a caldo; collaudato ISPESL |  | RISORSA MATERIALE | IMPIANTI IDRAULICI ACCUMULO | PRODOTTI | SERBATOIO | LEGA FERROSA ACCIAIO ZINCATO | [6 empty] | 000000000 | NUOVA VOCE | nd | pre-autoclave | [10 empty] | 1 | cad | nd | accumulo acqua pressurizzata - | centrale idrica - | lega ferrosa acciaio zincato | pressione di bollo [bar] = 12.0 nd nd nd - | capacità [l] = 2000.0 nd nd nd - |  | orizzontale - | nd - | serbatoio di lega ferrosa acciaio zincato a caldo; collaudato ISPESL | nd - | nd - | nd - | nd | nd - | NO |  |  |  |  | nd |  |  |  |  | nd | nd | nd |  | nd | nd | nd | ispezione | nd | nd | NO | NO
LOM251.RM.87.10.00.Sb003.0780.- | Serbatoio pre-autoclave di lega ferrosa acciaio zincato; geometria: verticale; funzione: accumulo acqua pressurizzata; impiego: centrale idrica; pressione di bollo [bar] = 12; capacità [l] = 3000. Incluso: ispezione SPECIFICHE TECNICHE: serbatoio di lega ferrosa acciaio zincato a caldo; collaudato ISPESL | 1 cad | 3767.17 | 2978 | 0 | RM.87.10.00.Sb003.0780.- | Serbatoio pre-autoclave di lega ferrosa acciaio zincato; geometria: verticale; funzione: accumulo acqua pressurizzata; impiego: centrale idrica; pressione di bollo [bar] = 12; capacità [l] = 3000. Incluso: ispezione SPECIFICHE TECNICHE: serbatoio di lega ferrosa acciaio zincato a caldo; collaudato ISPESL |  | RISORSA MATERIALE | IMPIANTI IDRAULICI ACCUMULO | PRODOTTI | SERBATOIO | LEGA FERROSA ACCIAIO ZINCATO | [6 empty] | 000000000 | NUOVA VOCE | nd | pre-autoclave | [10 empty] | 1 | cad | nd | accumulo acqua pressurizzata - | centrale idrica - | lega ferrosa acciaio zincato | pressione di bollo [bar] = 12.0 nd nd nd - | capacità [l] = 3000.0 nd nd nd - |  | verticale - | nd - | serbatoio di lega ferrosa acciaio zincato a caldo; collaudato ISPESL | nd - | nd - | nd - | nd | nd - | NO |  |  |  |  | nd |  |  |  |  | nd | nd | nd |  | nd | nd | nd | ispezione | nd | nd | NO | NO
LOM251.RM.87.10.00.Sb003.0785.- | Serbatoio pre-autoclave di lega ferrosa acciaio zincato; geometria: orizzontale; funzione: accumulo acqua pressurizzata; impiego: centrale idrica; pressione di bollo [bar] = 12; capacità [l] = 3000. Incluso: ispezione SPECIFICHE TECNICHE: serbatoio di lega ferrosa acciaio zincato a caldo; collaudato ISPESL | 1 cad | 3767.17 | 2978 | 0 | RM.87.10.00.Sb003.0785.- | Serbatoio pre-autoclave di lega ferrosa acciaio zincato; geometria: orizzontale; funzione: accumulo acqua pressurizzata; impiego: centrale idrica; pressione di bollo [bar] = 12; capacità [l] = 3000. Incluso: ispezione SPECIFICHE TECNICHE: serbatoio di lega ferrosa acciaio zincato a caldo; collaudato ISPESL |  | RISORSA MATERIALE | IMPIANTI IDRAULICI ACCUMULO | PRODOTTI | SERBATOIO | LEGA FERROSA ACCIAIO ZINCATO | [6 empty] | 000000000 | NUOVA VOCE | nd | pre-autoclave | [10 empty] | 1 | cad | nd | accumulo acqua pressurizzata - | centrale idrica - | lega ferrosa acciaio zincato | pressione di bollo [bar] = 12.0 nd nd nd - | capacità [l] = 3000.0 nd nd nd - |  | orizzontale - | nd - | serbatoio di lega ferrosa acciaio zincato a caldo; collaudato ISPESL | nd - | nd - | nd - | nd | nd - | NO |  |  |  |  | nd |  |  |  |  | nd | nd | nd |  | nd | nd | nd | ispezione | nd | nd | NO | NO
LOM251.RM.87.10.00.Sb003.0790.- | Serbatoio pre-autoclave di lega ferrosa acciaio zincato; geometria: verticale; funzione: accumulo acqua pressurizzata; impiego: centrale idrica; pressione di bollo [bar] = 12; capacità [l] = 4000. Incluso: ispezione SPECIFICHE TECNICHE: serbatoio di lega ferrosa acciaio zincato a caldo; collaudato ISPESL | 1 cad | 5309.44 | 4197.18 | 0 | RM.87.10.00.Sb003.0790.- | Serbatoio pre-autoclave di lega ferrosa acciaio zincato; geometria: verticale; funzione: accumulo acqua pressurizzata; impiego: centrale idrica; pressione di bollo [bar] = 12; capacità [l] = 4000. Incluso: ispezione SPECIFICHE TECNICHE: serbatoio di lega ferrosa acciaio zincato a caldo; collaudato ISPESL |  | RISORSA MATERIALE | IMPIANTI IDRAULICI ACCUMULO | PRODOTTI | SERBATOIO | LEGA FERROSA ACCIAIO ZINCATO | [6 empty] | 000000000 | NUOVA VOCE | nd | pre-autoclave | [10 empty] | 1 | cad | nd | accumulo acqua pressurizzata - | centrale idrica - | lega ferrosa acciaio zincato | pressione di bollo [bar] = 12.0 nd nd nd - | capacità [l] = 4000.0 nd nd nd - |  | verticale - | nd - | serbatoio di lega ferrosa acciaio zincato a caldo; collaudato ISPESL | nd - | nd - | nd - | nd | nd - | NO |  |  |  |  | nd |  |  |  |  | nd | nd | nd |  | nd | nd | nd | ispezione | nd | nd | NO | NO
LOM251.RM.87.10.00.Sb003.0795.- | Serbatoio pre-autoclave di lega ferrosa acciaio zincato; geometria: orizzontale; funzione: accumulo acqua pressurizzata; impiego: centrale idrica; pressione di bollo [bar] = 12; capacità [l] = 4000. Incluso: ispezione SPECIFICHE TECNICHE: serbatoio di lega ferrosa acciaio zincato a caldo; collaudato ISPESL | 1 cad | 5309.44 | 4197.18 | 0 | RM.87.10.00.Sb003.0795.- | Serbatoio pre-autoclave di lega ferrosa acciaio zincato; geometria: orizzontale; funzione: accumulo acqua pressurizzata; impiego: centrale idrica; pressione di bollo [bar] = 12; capacità [l] = 4000. Incluso: ispezione SPECIFICHE TECNICHE: serbatoio di lega ferrosa acciaio zincato a caldo; collaudato ISPESL |  | RISORSA MATERIALE | IMPIANTI IDRAULICI ACCUMULO | PRODOTTI | SERBATOIO | LEGA FERROSA ACCIAIO ZINCATO | [6 empty] | 000000000 | NUOVA VOCE | nd | pre-autoclave | [10 empty] | 1 | cad | nd | accumulo acqua pressurizzata - | centrale idrica - | lega ferrosa acciaio zincato | pressione di bollo [bar] = 12.0 nd nd nd - | capacità [l] = 4000.0 nd nd nd - |  | orizzontale - | nd - | serbatoio di lega ferrosa acciaio zincato a caldo; collaudato ISPESL | nd - | nd - | nd - | nd | nd - | NO |  |  |  |  | nd |  |  |  |  | nd | nd | nd |  | nd | nd | nd | ispezione | nd | nd | NO | NO
LOM251.RM.87.10.00.Sb003.0800.- | Serbatoio pre-autoclave di lega ferrosa acciaio zincato; geometria: verticale; funzione: accumulo acqua pressurizzata; impiego: centrale idrica; pressione di bollo [bar] = 12; capacità [l] = 5000. Incluso: ispezione SPECIFICHE TECNICHE: serbatoio di lega ferrosa acciaio zincato a caldo; collaudato ISPESL | 1 cad | 6229.26 | 4924.31 | 0 | RM.87.10.00.Sb003.0800.- | Serbatoio pre-autoclave di lega ferrosa acciaio zincato; geometria: verticale; funzione: accumulo acqua pressurizzata; impiego: centrale idrica; pressione di bollo [bar] = 12; capacità [l] = 5000. Incluso: ispezione SPECIFICHE TECNICHE: serbatoio di lega ferrosa acciaio zincato a caldo; collaudato ISPESL |  | RISORSA MATERIALE | IMPIANTI IDRAULICI ACCUMULO | PRODOTTI | SERBATOIO | LEGA FERROSA ACCIAIO ZINCATO | [6 empty] | 000000000 | NUOVA VOCE | nd | pre-autoclave | [10 empty] | 1 | cad | nd | accumulo acqua pressurizzata - | centrale idrica - | lega ferrosa acciaio zincato | pressione di bollo [bar] = 12.0 nd nd nd - | capacità [l] = 5000.0 nd nd nd - |  | verticale - | nd - | serbatoio di lega ferrosa acciaio zincato a caldo; collaudato ISPESL | nd - | nd - | nd - | nd | nd - | NO |  |  |  |  | nd |  |  |  |  | nd | nd | nd |  | nd | nd | nd | ispezione | nd | nd | NO | NO
LOM251.RM.87.10.00.Sb003.0805.- | Serbatoio pre-autoclave di lega ferrosa acciaio zincato; geometria: orizzontale; funzione: accumulo acqua pressurizzata; impiego: centrale idrica; pressione di bollo [bar] = 12; capacità [l] = 5000. Incluso: ispezione SPECIFICHE TECNICHE: serbatoio di lega ferrosa acciaio zincato a caldo; collaudato ISPESL | 1 cad | 6229.26 | 4924.31 | 0 | RM.87.10.00.Sb003.0805.- | Serbatoio pre-autoclave di lega ferrosa acciaio zincato; geometria: orizzontale; funzione: accumulo acqua pressurizzata; impiego: centrale idrica; pressione di bollo [bar] = 12; capacità [l] = 5000. Incluso: ispezione SPECIFICHE TECNICHE: serbatoio di lega ferrosa acciaio zincato a caldo; collaudato ISPESL |  | RISORSA MATERIALE | IMPIANTI IDRAULICI ACCUMULO | PRODOTTI | SERBATOIO | LEGA FERROSA ACCIAIO ZINCATO | [6 empty] | 000000000 | NUOVA VOCE | nd | pre-autoclave | [10 empty] | 1 | cad | nd | accumulo acqua pressurizzata - | centrale idrica - | lega ferrosa acciaio zincato | pressione di bollo [bar] = 12.0 nd nd nd - | capacità [l] = 5000.0 nd nd nd - |  | orizzontale - | nd - | serbatoio di lega ferrosa acciaio zincato a caldo; collaudato ISPESL | nd - | nd - | nd - | nd | nd - | NO |  |  |  |  | nd |  |  |  |  | nd | nd | nd |  | nd | nd | nd | ispezione | nd | nd | NO | NO
LOM251.RM.87.10.00.Sb003.0810.- | Serbatoio pre-autoclave di lega ferrosa acciaio zincato; finitura: smaltato; geometria: verticale; funzione: accumulo acqua pressurizzata; impiego: centrale idrica; pressione di bollo [bar] = 12; capacità [l] = 500. Incluso: ispezione SPECIFICHE TECNICHE: serbatoio di lega ferrosa acciaio zincato a caldo; smaltatura interna; collaudato ISPESL | 1 cad | 1224.42 | 967.92 | 0 | RM.87.10.00.Sb003.0810.- | Serbatoio pre-autoclave di lega ferrosa acciaio zincato; finitura: smaltato; geometria: verticale; funzione: accumulo acqua pressurizzata; impiego: centrale idrica; pressione di bollo [bar] = 12; capacità [l] = 500. Incluso: ispezione SPECIFICHE TECNICHE: serbatoio di lega ferrosa acciaio zincato a caldo; smaltatura interna; collaudato ISPESL |  | RISORSA MATERIALE | IMPIANTI IDRAULICI ACCUMULO | PRODOTTI | SERBATOIO | LEGA FERROSA ACCIAIO ZINCATO | [6 empty] | 000000000 | NUOVA VOCE | nd | pre-autoclave | [10 empty] | 1 | cad | nd | accumulo acqua pressurizzata - | centrale idrica - | lega ferrosa acciaio zincato | pressione di bollo [bar] = 12.0 nd nd nd - | capacità [l] = 500.0 nd nd nd - |  | verticale - | nd - | serbatoio di lega ferrosa acciaio zincato a caldo; smaltatura interna; collaudato ISPESL | nd - | smaltato - | nd - | nd | nd - | NO |  |  |  |  | nd |  |  |  |  | nd | nd | nd |  | nd | nd | nd | ispezione | nd | nd | NO | NO
LOM251.RM.87.10.00.Sb003.0815.- | Serbatoio pre-autoclave di lega ferrosa acciaio zincato; finitura: smaltato; geometria: orizzontale; funzione: accumulo acqua pressurizzata; impiego: centrale idrica; pressione di bollo [bar] = 12; capacità [l] = 500. Incluso: ispezione SPECIFICHE TECNICHE: serbatoio di lega ferrosa acciaio zincato a caldo; smaltatura interna; collaudato ISPESL | 1 cad | 1224.42 | 967.92 | 0 | RM.87.10.00.Sb003.0815.- | Serbatoio pre-autoclave di lega ferrosa acciaio zincato; finitura: smaltato; geometria: orizzontale; funzione: accumulo acqua pressurizzata; impiego: centrale idrica; pressione di bollo [bar] = 12; capacità [l] = 500. Incluso: ispezione SPECIFICHE TECNICHE: serbatoio di lega ferrosa acciaio zincato a caldo; smaltatura interna; collaudato ISPESL |  | RISORSA MATERIALE | IMPIANTI IDRAULICI ACCUMULO | PRODOTTI | SERBATOIO | LEGA FERROSA ACCIAIO ZINCATO | [6 empty] | 000000000 | NUOVA VOCE | nd | pre-autoclave | [10 empty] | 1 | cad | nd | accumulo acqua pressurizzata - | centrale idrica - | lega ferrosa acciaio zincato | pressione di bollo [bar] = 12.0 nd nd nd - | capacità [l] = 500.0 nd nd nd - |  | orizzontale - | nd - | serbatoio di lega ferrosa acciaio zincato a caldo; smaltatura interna; collaudato ISPESL | nd - | smaltato - | nd - | nd | nd - | NO |  |  |  |  | nd |  |  |  |  | nd | nd | nd |  | nd | nd | nd | ispezione | nd | nd | NO | NO
LOM251.RM.87.10.00.Sb003.0820.- | Serbatoio pre-autoclave di lega ferrosa acciaio zincato; finitura: smaltato; geometria: verticale; funzione: accumulo acqua pressurizzata; impiego: centrale idrica; pressione di bollo [bar] = 12; capacità [l] = 750. Incluso: ispezione SPECIFICHE TECNICHE: serbatoio di lega ferrosa acciaio zincato a caldo; smaltatura interna; collaudato ISPESL | 1 cad | 1460.4 | 1154.47 | 0 | RM.87.10.00.Sb003.0820.- | Serbatoio pre-autoclave di lega ferrosa acciaio zincato; finitura: smaltato; geometria: verticale; funzione: accumulo acqua pressurizzata; impiego: centrale idrica; pressione di bollo [bar] = 12; capacità [l] = 750. Incluso: ispezione SPECIFICHE TECNICHE: serbatoio di lega ferrosa acciaio zincato a caldo; smaltatura interna; collaudato ISPESL |  | RISORSA MATERIALE | IMPIANTI IDRAULICI ACCUMULO | PRODOTTI | SERBATOIO | LEGA FERROSA ACCIAIO ZINCATO | [6 empty] | 000000000 | NUOVA VOCE | nd | pre-autoclave | [10 empty] | 1 | cad | nd | accumulo acqua pressurizzata - | centrale idrica - | lega ferrosa acciaio zincato | pressione di bollo [bar] = 12.0 nd nd nd - | capacità [l] = 750.0 nd nd nd - |  | verticale - | nd - | serbatoio di lega ferrosa acciaio zincato a caldo; smaltatura interna; collaudato ISPESL | nd - | smaltato - | nd - | nd | nd - | NO |  |  |  |  | nd |  |  |  |  | nd | nd | nd |  | nd | nd | nd | ispezione | nd | nd | NO | NO
LOM251.RM.87.10.00.Sb003.0825.- | Serbatoio pre-autoclave di lega ferrosa acciaio zincato; finitura: smaltato; geometria: orizzontale; funzione: accumulo acqua pressurizzata; impiego: centrale idrica; pressione di bollo [bar] = 12; capacità [l] = 750. Incluso: ispezione SPECIFICHE TECNICHE: serbatoio di lega ferrosa acciaio zincato a caldo; smaltatura interna; collaudato ISPESL | 1 cad | 1460.4 | 1154.47 | 0 | RM.87.10.00.Sb003.0825.- | Serbatoio pre-autoclave di lega ferrosa acciaio zincato; finitura: smaltato; geometria: orizzontale; funzione: accumulo acqua pressurizzata; impiego: centrale idrica; pressione di bollo [bar] = 12; capacità [l] = 750. Incluso: ispezione SPECIFICHE TECNICHE: serbatoio di lega ferrosa acciaio zincato a caldo; smaltatura interna; collaudato ISPESL |  | RISORSA MATERIALE | IMPIANTI IDRAULICI ACCUMULO | PRODOTTI | SERBATOIO | LEGA FERROSA ACCIAIO ZINCATO | [6 empty] | 000000000 | NUOVA VOCE | nd | pre-autoclave | [10 empty] | 1 | cad | nd | accumulo acqua pressurizzata - | centrale idrica - | lega ferrosa acciaio zincato | pressione di bollo [bar] = 12.0 nd nd nd - | capacità [l] = 750.0 nd nd nd - |  | orizzontale - | nd - | serbatoio di lega ferrosa acciaio zincato a caldo; smaltatura interna; collaudato ISPESL | nd - | smaltato - | nd - | nd | nd - | NO |  |  |  |  | nd |  |  |  |  | nd | nd | nd |  | nd | nd | nd | ispezione | nd | nd | NO | NO
LOM251.RM.87.10.00.Sb003.0830.- | Serbatoio pre-autoclave di lega ferrosa acciaio zincato; finitura: smaltato; geometria: verticale; funzione: accumulo acqua pressurizzata; impiego: centrale idrica; pressione di bollo [bar] = 12; capacità [l] = 1000. Incluso: ispezione SPECIFICHE TECNICHE: serbatoio di lega ferrosa acciaio zincato a caldo; smaltatura interna; collaudato ISPESL | 1 cad | 1653.01 | 1306.73 | 0 | RM.87.10.00.Sb003.0830.- | Serbatoio pre-autoclave di lega ferrosa acciaio zincato; finitura: smaltato; geometria: verticale; funzione: accumulo acqua pressurizzata; impiego: centrale idrica; pressione di bollo [bar] = 12; capacità [l] = 1000. Incluso: ispezione SPECIFICHE TECNICHE: serbatoio di lega ferrosa acciaio zincato a caldo; smaltatura interna; collaudato ISPESL |  | RISORSA MATERIALE | IMPIANTI IDRAULICI ACCUMULO | PRODOTTI | SERBATOIO | LEGA FERROSA ACCIAIO ZINCATO | [6 empty] | 000000000 | NUOVA VOCE | nd | pre-autoclave | [10 empty] | 1 | cad | nd | accumulo acqua pressurizzata - | centrale idrica - | lega ferrosa acciaio zincato | pressione di bollo [bar] = 12.0 nd nd nd - | capacità [l] = 1000.0 nd nd nd - |  | verticale - | nd - | serbatoio di lega ferrosa acciaio zincato a caldo; smaltatura interna; collaudato ISPESL | nd - | smaltato - | nd - | nd | nd - | NO |  |  |  |  | nd |  |  |  |  | nd | nd | nd |  | nd | nd | nd | ispezione | nd | nd | NO | NO
LOM251.RM.87.10.00.Sb003.0835.- | Serbatoio pre-autoclave di lega ferrosa acciaio zincato; finitura: smaltato; geometria: orizzontale; funzione: accumulo acqua pressurizzata; impiego: centrale idrica; pressione di bollo [bar] = 12; capacità [l] = 1000. Incluso: ispezione SPECIFICHE TECNICHE: serbatoio di lega ferrosa acciaio zincato a caldo; smaltatura interna; collaudato ISPESL | 1 cad | 1653.01 | 1306.73 | 0 | RM.87.10.00.Sb003.0835.- | Serbatoio pre-autoclave di lega ferrosa acciaio zincato; finitura: smaltato; geometria: orizzontale; funzione: accumulo acqua pressurizzata; impiego: centrale idrica; pressione di bollo [bar] = 12; capacità [l] = 1000. Incluso: ispezione SPECIFICHE TECNICHE: serbatoio di lega ferrosa acciaio zincato a caldo; smaltatura interna; collaudato ISPESL |  | RISORSA MATERIALE | IMPIANTI IDRAULICI ACCUMULO | PRODOTTI | SERBATOIO | LEGA FERROSA ACCIAIO ZINCATO | [6 empty] | 000000000 | NUOVA VOCE | nd | pre-autoclave | [10 empty] | 1 | cad | nd | accumulo acqua pressurizzata - | centrale idrica - | lega ferrosa acciaio zincato | pressione di bollo [bar] = 12.0 nd nd nd - | capacità [l] = 1000.0 nd nd nd - |  | orizzontale - | nd - | serbatoio di lega ferrosa acciaio zincato a caldo; smaltatura interna; collaudato ISPESL | nd - | smaltato - | nd - | nd | nd - | NO |  |  |  |  | nd |  |  |  |  | nd | nd | nd |  | nd | nd | nd | ispezione | nd | nd | NO | NO
LOM251.RM.87.10.00.Sb003.0840.- | Serbatoio pre-autoclave di lega ferrosa acciaio zincato; finitura: smaltato; geometria: verticale; funzione: accumulo acqua pressurizzata; impiego: centrale idrica; pressione di bollo [bar] = 12; capacità [l] = 1500. Incluso: ispezione SPECIFICHE TECNICHE: serbatoio di lega ferrosa acciaio zincato a caldo; smaltatura interna; collaudato ISPESL | 1 cad | 2542.75 | 2010.08 | 0 | RM.87.10.00.Sb003.0840.- | Serbatoio pre-autoclave di lega ferrosa acciaio zincato; finitura: smaltato; geometria: verticale; funzione: accumulo acqua pressurizzata; impiego: centrale idrica; pressione di bollo [bar] = 12; capacità [l] = 1500. Incluso: ispezione SPECIFICHE TECNICHE: serbatoio di lega ferrosa acciaio zincato a caldo; smaltatura interna; collaudato ISPESL |  | RISORSA MATERIALE | IMPIANTI IDRAULICI ACCUMULO | PRODOTTI | SERBATOIO | LEGA FERROSA ACCIAIO ZINCATO | [6 empty] | 000000000 | NUOVA VOCE | nd | pre-autoclave | [10 empty] | 1 | cad | nd | accumulo acqua pressurizzata - | centrale idrica - | lega ferrosa acciaio zincato | pressione di bollo [bar] = 12.0 nd nd nd - | capacità [l] = 1500.0 nd nd nd - |  | verticale - | nd - | serbatoio di lega ferrosa acciaio zincato a caldo; smaltatura interna; collaudato ISPESL | nd - | smaltato - | nd - | nd | nd - | NO |  |  |  |  | nd |  |  |  |  | nd | nd | nd |  | nd | nd | nd | ispezione | nd | nd | NO | NO
LOM251.RM.87.10.00.Sb003.0845.- | Serbatoio pre-autoclave di lega ferrosa acciaio zincato; finitura: smaltato; geometria: orizzontale; funzione: accumulo acqua pressurizzata; impiego: centrale idrica; pressione di bollo [bar] = 12; capacità [l] = 1500. Incluso: ispezione SPECIFICHE TECNICHE: serbatoio di lega ferrosa acciaio zincato a caldo; smaltatura interna; collaudato ISPESL | 1 cad | 2542.75 | 2010.08 | 0 | RM.87.10.00.Sb003.0845.- | Serbatoio pre-autoclave di lega ferrosa acciaio zincato; finitura: smaltato; geometria: orizzontale; funzione: accumulo acqua pressurizzata; impiego: centrale idrica; pressione di bollo [bar] = 12; capacità [l] = 1500. Incluso: ispezione SPECIFICHE TECNICHE: serbatoio di lega ferrosa acciaio zincato a caldo; smaltatura interna; collaudato ISPESL |  | RISORSA MATERIALE | IMPIANTI IDRAULICI ACCUMULO | PRODOTTI | SERBATOIO | LEGA FERROSA ACCIAIO ZINCATO | [6 empty] | 000000000 | NUOVA VOCE | nd | pre-autoclave | [10 empty] | 1 | cad | nd | accumulo acqua pressurizzata - | centrale idrica - | lega ferrosa acciaio zincato | pressione di bollo [bar] = 12.0 nd nd nd - | capacità [l] = 1500.0 nd nd nd - |  | orizzontale - | nd - | serbatoio di lega ferrosa acciaio zincato a caldo; smaltatura interna; collaudato ISPESL | nd - | smaltato - | nd - | nd | nd - | NO |  |  |  |  | nd |  |  |  |  | nd | nd | nd |  | nd | nd | nd | ispezione | nd | nd | NO | NO
LOM251.RM.87.10.00.Sb003.0850.- | Serbatoio pre-autoclave di lega ferrosa acciaio zincato; finitura: smaltato; geometria: verticale; funzione: accumulo acqua pressurizzata; impiego: centrale idrica; pressione di bollo [bar] = 12; capacità [l] = 2000. Incluso: ispezione SPECIFICHE TECNICHE: serbatoio di lega ferrosa acciaio zincato a caldo; smaltatura interna; collaudato ISPESL | 1 cad | 2828.11 | 2235.66 | 0 | RM.87.10.00.Sb003.0850.- | Serbatoio pre-autoclave di lega ferrosa acciaio zincato; finitura: smaltato; geometria: verticale; funzione: accumulo acqua pressurizzata; impiego: centrale idrica; pressione di bollo [bar] = 12; capacità [l] = 2000. Incluso: ispezione SPECIFICHE TECNICHE: serbatoio di lega ferrosa acciaio zincato a caldo; smaltatura interna; collaudato ISPESL |  | RISORSA MATERIALE | IMPIANTI IDRAULICI ACCUMULO | PRODOTTI | SERBATOIO | LEGA FERROSA ACCIAIO ZINCATO | [6 empty] | 000000000 | NUOVA VOCE | nd | pre-autoclave | [10 empty] | 1 | cad | nd | accumulo acqua pressurizzata - | centrale idrica - | lega ferrosa acciaio zincato | pressione di bollo [bar] = 12.0 nd nd nd - | capacità [l] = 2000.0 nd nd nd - |  | verticale - | nd - | serbatoio di lega ferrosa acciaio zincato a caldo; smaltatura interna; collaudato ISPESL | nd - | smaltato - | nd - | nd | nd - | NO |  |  |  |  | nd |  |  |  |  | nd | nd | nd |  | nd | nd | nd | ispezione | nd | nd | NO | NO
LOM251.RM.87.10.00.Sb003.0855.- | Serbatoio pre-autoclave di lega ferrosa acciaio zincato; finitura: smaltato; geometria: orizzontale; funzione: accumulo acqua pressurizzata; impiego: centrale idrica; pressione di bollo [bar] = 12; capacità [l] = 2000. Incluso: ispezione SPECIFICHE TECNICHE: serbatoio di lega ferrosa acciaio zincato a caldo; smaltatura interna; collaudato ISPESL | 1 cad | 2828.11 | 2235.66 | 0 | RM.87.10.00.Sb003.0855.- | Serbatoio pre-autoclave di lega ferrosa acciaio zincato; finitura: smaltato; geometria: orizzontale; funzione: accumulo acqua pressurizzata; impiego: centrale idrica; pressione di bollo [bar] = 12; capacità [l] = 2000. Incluso: ispezione SPECIFICHE TECNICHE: serbatoio di lega ferrosa acciaio zincato a caldo; smaltatura interna; collaudato ISPESL |  | RISORSA MATERIALE | IMPIANTI IDRAULICI ACCUMULO | PRODOTTI | SERBATOIO | LEGA FERROSA ACCIAIO ZINCATO | [6 empty] | 000000000 | NUOVA VOCE | nd | pre-autoclave | [10 empty] | 1 | cad | nd | accumulo acqua pressurizzata - | centrale idrica - | lega ferrosa acciaio zincato | pressione di bollo [bar] = 12.0 nd nd nd - | capacità [l] = 2000.0 nd nd nd - |  | orizzontale - | nd - | serbatoio di lega ferrosa acciaio zincato a caldo; smaltatura interna; collaudato ISPESL | nd - | smaltato - | nd - | nd | nd - | NO |  |  |  |  | nd |  |  |  |  | nd | nd | nd |  | nd | nd | nd | ispezione | nd | nd | NO | NO
LOM251.RM.87.10.00.Sb003.0860.- | Serbatoio pre-autoclave di lega ferrosa acciaio zincato; finitura: smaltato; geometria: verticale; funzione: accumulo acqua pressurizzata; impiego: centrale idrica; pressione di bollo [bar] = 12; capacità [l] = 3000. Incluso: ispezione SPECIFICHE TECNICHE: serbatoio di lega ferrosa acciaio zincato a caldo; smaltatura interna; collaudato ISPESL | 1 cad | 4289.68 | 3391.05 | 0 | RM.87.10.00.Sb003.0860.- | Serbatoio pre-autoclave di lega ferrosa acciaio zincato; finitura: smaltato; geometria: verticale; funzione: accumulo acqua pressurizzata; impiego: centrale idrica; pressione di bollo [bar] = 12; capacità [l] = 3000. Incluso: ispezione SPECIFICHE TECNICHE: serbatoio di lega ferrosa acciaio zincato a caldo; smaltatura interna; collaudato ISPESL |  | RISORSA MATERIALE | IMPIANTI IDRAULICI ACCUMULO | PRODOTTI | SERBATOIO | LEGA FERROSA ACCIAIO ZINCATO | [6 empty] | 000000000 | NUOVA VOCE | nd | pre-autoclave | [10 empty] | 1 | cad | nd | accumulo acqua pressurizzata - | centrale idrica - | lega ferrosa acciaio zincato | pressione di bollo [bar] = 12.0 nd nd nd - | capacità [l] = 3000.0 nd nd nd - |  | verticale - | nd - | serbatoio di lega ferrosa acciaio zincato a caldo; smaltatura interna; collaudato ISPESL | nd - | smaltato - | nd - | nd | nd - | NO |  |  |  |  | nd |  |  |  |  | nd | nd | nd |  | nd | nd | nd | ispezione | nd | nd | NO | NO
LOM251.RM.87.10.00.Sb003.0865.- | Serbatoio pre-autoclave di lega ferrosa acciaio zincato; finitura: smaltato; geometria: orizzontale; funzione: accumulo acqua pressurizzata; impiego: centrale idrica; pressione di bollo [bar] = 12; capacità [l] = 3000. Incluso: ispezione SPECIFICHE TECNICHE: serbatoio di lega ferrosa acciaio zincato a caldo; smaltatura interna; collaudato ISPESL | 1 cad | 4289.68 | 3391.05 | 0 | RM.87.10.00.Sb003.0865.- | Serbatoio pre-autoclave di lega ferrosa acciaio zincato; finitura: smaltato; geometria: orizzontale; funzione: accumulo acqua pressurizzata; impiego: centrale idrica; pressione di bollo [bar] = 12; capacità [l] = 3000. Incluso: ispezione SPECIFICHE TECNICHE: serbatoio di lega ferrosa acciaio zincato a caldo; smaltatura interna; collaudato ISPESL |  | RISORSA MATERIALE | IMPIANTI IDRAULICI ACCUMULO | PRODOTTI | SERBATOIO | LEGA FERROSA ACCIAIO ZINCATO | [6 empty] | 000000000 | NUOVA VOCE | nd | pre-autoclave | [10 empty] | 1 | cad | nd | accumulo acqua pressurizzata - | centrale idrica - | lega ferrosa acciaio zincato | pressione di bollo [bar] = 12.0 nd nd nd - | capacità [l] = 3000.0 nd nd nd - |  | orizzontale - | nd - | serbatoio di lega ferrosa acciaio zincato a caldo; smaltatura interna; collaudato ISPESL | nd - | smaltato - | nd - | nd | nd - | NO |  |  |  |  | nd |  |  |  |  | nd | nd | nd |  | nd | nd | nd | ispezione | nd | nd | NO | NO
LOM251.RM.87.10.00.Sb003.0870.- | Serbatoio pre-autoclave di lega ferrosa acciaio zincato; finitura: smaltato; geometria: verticale; funzione: accumulo acqua pressurizzata; impiego: centrale idrica; pressione di bollo [bar] = 12; capacità [l] = 4000. Incluso: ispezione SPECIFICHE TECNICHE: serbatoio di lega ferrosa acciaio zincato a caldo; smaltatura interna; collaudato ISPESL | 1 cad | 5881.32 | 4649.26 | 0 | RM.87.10.00.Sb003.0870.- | Serbatoio pre-autoclave di lega ferrosa acciaio zincato; finitura: smaltato; geometria: verticale; funzione: accumulo acqua pressurizzata; impiego: centrale idrica; pressione di bollo [bar] = 12; capacità [l] = 4000. Incluso: ispezione SPECIFICHE TECNICHE: serbatoio di lega ferrosa acciaio zincato a caldo; smaltatura interna; collaudato ISPESL |  | RISORSA MATERIALE | IMPIANTI IDRAULICI ACCUMULO | PRODOTTI | SERBATOIO | LEGA FERROSA ACCIAIO ZINCATO | [6 empty] | 000000000 | NUOVA VOCE | nd | pre-autoclave | [10 empty] | 1 | cad | nd | accumulo acqua pressurizzata - | centrale idrica - | lega ferrosa acciaio zincato | pressione di bollo [bar] = 12.0 nd nd nd - | capacità [l] = 4000.0 nd nd nd - |  | verticale - | nd - | serbatoio di lega ferrosa acciaio zincato a caldo; smaltatura interna; collaudato ISPESL | nd - | smaltato - | nd - | nd | nd - | NO |  |  |  |  | nd |  |  |  |  | nd | nd | nd |  | nd | nd | nd | ispezione | nd | nd | NO | NO
LOM251.RM.87.10.00.Sb003.0875.- | Serbatoio pre-autoclave di lega ferrosa acciaio zincato; finitura: smaltato; geometria: orizzontale; funzione: accumulo acqua pressurizzata; impiego: centrale idrica; pressione di bollo [bar] = 12; capacità [l] = 4000. Incluso: ispezione SPECIFICHE TECNICHE: serbatoio di lega ferrosa acciaio zincato a caldo; smaltatura interna; collaudato ISPESL | 1 cad | 5881.32 | 4649.26 | 0 | RM.87.10.00.Sb003.0875.- | Serbatoio pre-autoclave di lega ferrosa acciaio zincato; finitura: smaltato; geometria: orizzontale; funzione: accumulo acqua pressurizzata; impiego: centrale idrica; pressione di bollo [bar] = 12; capacità [l] = 4000. Incluso: ispezione SPECIFICHE TECNICHE: serbatoio di lega ferrosa acciaio zincato a caldo; smaltatura interna; collaudato ISPESL |  | RISORSA MATERIALE | IMPIANTI IDRAULICI ACCUMULO | PRODOTTI | SERBATOIO | LEGA FERROSA ACCIAIO ZINCATO | [6 empty] | 000000000 | NUOVA VOCE | nd | pre-autoclave | [10 empty] | 1 | cad | nd | accumulo acqua pressurizzata - | centrale idrica - | lega ferrosa acciaio zincato | pressione di bollo [bar] = 12.0 nd nd nd - | capacità [l] = 4000.0 nd nd nd - |  | orizzontale - | nd - | serbatoio di lega ferrosa acciaio zincato a caldo; smaltatura interna; collaudato ISPESL | nd - | smaltato - | nd - | nd | nd - | NO |  |  |  |  | nd |  |  |  |  | nd | nd | nd |  | nd | nd | nd | ispezione | nd | nd | NO | NO
LOM251.RM.87.10.00.Sb003.0880.- | Serbatoio pre-autoclave di lega ferrosa acciaio zincato; finitura: smaltato; geometria: verticale; funzione: accumulo acqua pressurizzata; impiego: centrale idrica; pressione di bollo [bar] = 12; capacità [l] = 5000. Incluso: ispezione SPECIFICHE TECNICHE: serbatoio di lega ferrosa acciaio zincato a caldo; smaltatura interna; collaudato ISPESL | 1 cad | 6944.41 | 5489.65 | 0 | RM.87.10.00.Sb003.0880.- | Serbatoio pre-autoclave di lega ferrosa acciaio zincato; finitura: smaltato; geometria: verticale; funzione: accumulo acqua pressurizzata; impiego: centrale idrica; pressione di bollo [bar] = 12; capacità [l] = 5000. Incluso: ispezione SPECIFICHE TECNICHE: serbatoio di lega ferrosa acciaio zincato a caldo; smaltatura interna; collaudato ISPESL |  | RISORSA MATERIALE | IMPIANTI IDRAULICI ACCUMULO | PRODOTTI | SERBATOIO | LEGA FERROSA ACCIAIO ZINCATO | [6 empty] | 000000000 | NUOVA VOCE | nd | pre-autoclave | [10 empty] | 1 | cad | nd | accumulo acqua pressurizzata - | centrale idrica - | lega ferrosa acciaio zincato | pressione di bollo [bar] = 12.0 nd nd nd - | capacità [l] = 5000.0 nd nd nd - |  | verticale - | nd - | serbatoio di lega ferrosa acciaio zincato a caldo; smaltatura interna; collaudato ISPESL | nd - | smaltato - | nd - | nd | nd - | NO |  |  |  |  | nd |  |  |  |  | nd | nd | nd |  | nd | nd | nd | ispezione | nd | nd | NO | NO
LOM251.RM.87.10.00.Sb003.0885.- | Serbatoio pre-autoclave di lega ferrosa acciaio zincato; finitura: smaltato; geometria: orizzontale; funzione: accumulo acqua pressurizzata; impiego: centrale idrica; pressione di bollo [bar] = 12; capacità [l] = 5000. Incluso: ispezione SPECIFICHE TECNICHE: serbatoio di lega ferrosa acciaio zincato a caldo; smaltatura interna; collaudato ISPESL | 1 cad | 6944.41 | 5489.65 | 0 | RM.87.10.00.Sb003.0885.- | Serbatoio pre-autoclave di lega ferrosa acciaio zincato; finitura: smaltato; geometria: orizzontale; funzione: accumulo acqua pressurizzata; impiego: centrale idrica; pressione di bollo [bar] = 12; capacità [l] = 5000. Incluso: ispezione SPECIFICHE TECNICHE: serbatoio di lega ferrosa acciaio zincato a caldo; smaltatura interna; collaudato ISPESL |  | RISORSA MATERIALE | IMPIANTI IDRAULICI ACCUMULO | PRODOTTI | SERBATOIO | LEGA FERROSA ACCIAIO ZINCATO | [6 empty] | 000000000 | NUOVA VOCE | nd | pre-autoclave | [10 empty] | 1 | cad | nd | accumulo acqua pressurizzata - | centrale idrica - | lega ferrosa acciaio zincato | pressione di bollo [bar] = 12.0 nd nd nd - | capacità [l] = 5000.0 nd nd nd - |  | orizzontale - | nd - | serbatoio di lega ferrosa acciaio zincato a caldo; smaltatura interna; collaudato ISPESL | nd - | smaltato - | nd - | nd | nd - | NO |  |  |  |  | nd |  |  |  |  | nd | nd | nd |  | nd | nd | nd | ispezione | nd | nd | NO | NO
LOM251.RM.87.10.00.Sb008.0000.- | Serbatoio di lega ferrosa acciaio inox; geometria: verticale; funzione: accumulo acqua potabile; impiego: centrale idrica; capacità [l] = 500. Incluso: ispezione SPECIFICHE TECNICHE: serbatoio a pressione atmosferica | 1 cad | 711.16 | 562.18 | 0 | RM.87.10.00.Sb008.0000.- | Serbatoio di lega ferrosa acciaio inox; geometria: verticale; funzione: accumulo acqua potabile; impiego: centrale idrica; capacità [l] = 500. Incluso: ispezione SPECIFICHE TECNICHE: serbatoio a pressione atmosferica |  | RISORSA MATERIALE | IMPIANTI IDRAULICI ACCUMULO | PRODOTTI | SERBATOIO | LEGA FERROSA ACCIAIO INOX | [6 empty] | MM.03.010.0010.q | Serbatoi per acqua potabile a pressione atmosferica orizzontali o verticali con ispezione. - in acciaio inox - 500 l | nd | nd | [10 empty] | 1 | cad | nd | accumulo acqua potabile - | centrale idrica - | lega ferrosa acciaio inox | nd - | capacità [l] = 500.0 nd nd nd - |  | verticale - | nd - | serbatoio a pressione atmosferica | nd - | nd - | nd - | nd | nd - | NO |  |  |  |  | nd |  |  |  |  | nd | nd | nd |  | nd | nd | nd | ispezione | nd | nd | NO | NO
LOM251.RM.87.10.00.Sb008.0005.- | Serbatoio di lega ferrosa acciaio inox; geometria: orizzontale; funzione: accumulo acqua potabile; impiego: centrale idrica; capacità [l] = 500. Incluso: ispezione SPECIFICHE TECNICHE: serbatoio a pressione atmosferica | 1 cad | 711.16 | 562.18 | 0 | RM.87.10.00.Sb008.0005.- | Serbatoio di lega ferrosa acciaio inox; geometria: orizzontale; funzione: accumulo acqua potabile; impiego: centrale idrica; capacità [l] = 500. Incluso: ispezione SPECIFICHE TECNICHE: serbatoio a pressione atmosferica |  | RISORSA MATERIALE | IMPIANTI IDRAULICI ACCUMULO | PRODOTTI | SERBATOIO | LEGA FERROSA ACCIAIO INOX | [6 empty] | 000000000 | NUOVA VOCE | nd | nd | [10 empty] | 1 | cad | nd | accumulo acqua potabile - | centrale idrica - | lega ferrosa acciaio inox | nd - | capacità [l] = 500.0 nd nd nd - |  | orizzontale - | nd - | serbatoio a pressione atmosferica | nd - | nd - | nd - | nd | nd - | NO |  |  |  |  | nd |  |  |  |  | nd | nd | nd |  | nd | nd | nd | ispezione | nd | nd | NO | NO
LOM251.RM.87.10.00.Sb008.0010.- | Serbatoio di lega ferrosa acciaio inox; geometria: verticale; funzione: accumulo acqua potabile; impiego: centrale idrica; capacità [l] = 750. Incluso: ispezione SPECIFICHE TECNICHE: serbatoio a pressione atmosferica | 1 cad | 845.19 | 668.13 | 0 | RM.87.10.00.Sb008.0010.- | Serbatoio di lega ferrosa acciaio inox; geometria: verticale; funzione: accumulo acqua potabile; impiego: centrale idrica; capacità [l] = 750. Incluso: ispezione SPECIFICHE TECNICHE: serbatoio a pressione atmosferica |  | RISORSA MATERIALE | IMPIANTI IDRAULICI ACCUMULO | PRODOTTI | SERBATOIO | LEGA FERROSA ACCIAIO INOX | [6 empty] | MM.03.010.0010.r | Serbatoi per acqua potabile a pressione atmosferica orizzontali o verticali con ispezione. - in acciaio inox - 750 l | nd | nd | [10 empty] | 1 | cad | nd | accumulo acqua potabile - | centrale idrica - | lega ferrosa acciaio inox | nd - | capacità [l] = 750.0 nd nd nd - |  | verticale - | nd - | serbatoio a pressione atmosferica | nd - | nd - | nd - | nd | nd - | NO |  |  |  |  | nd |  |  |  |  | nd | nd | nd |  | nd | nd | nd | ispezione | nd | nd | NO | NO
LOM251.RM.87.10.00.Sb008.0015.- | Serbatoio di lega ferrosa acciaio inox; geometria: orizzontale; funzione: accumulo acqua potabile; impiego: centrale idrica; capacità [l] = 750. Incluso: ispezione SPECIFICHE TECNICHE: serbatoio a pressione atmosferica | 1 cad | 845.19 | 668.13 | 0 | RM.87.10.00.Sb008.0015.- | Serbatoio di lega ferrosa acciaio inox; geometria: orizzontale; funzione: accumulo acqua potabile; impiego: centrale idrica; capacità [l] = 750. Incluso: ispezione SPECIFICHE TECNICHE: serbatoio a pressione atmosferica |  | RISORSA MATERIALE | IMPIANTI IDRAULICI ACCUMULO | PRODOTTI | SERBATOIO | LEGA FERROSA ACCIAIO INOX | [6 empty] | 000000000 | NUOVA VOCE | nd | nd | [10 empty] | 1 | cad | nd | accumulo acqua potabile - | centrale idrica - | lega ferrosa acciaio inox | nd - | capacità [l] = 750.0 nd nd nd - |  | orizzontale - | nd - | serbatoio a pressione atmosferica | nd - | nd - | nd - | nd | nd - | NO |  |  |  |  | nd |  |  |  |  | nd | nd | nd |  | nd | nd | nd | ispezione | nd | nd | NO | NO
LOM251.RM.87.10.00.Sb008.0020.- | Serbatoio di lega ferrosa acciaio inox; geometria: verticale; funzione: accumulo acqua potabile; impiego: centrale idrica; capacità [l] = 1000. Incluso: ispezione SPECIFICHE TECNICHE: serbatoio a pressione atmosferica | 1 cad | 953.54 | 753.78 | 0 | RM.87.10.00.Sb008.0020.- | Serbatoio di lega ferrosa acciaio inox; geometria: verticale; funzione: accumulo acqua potabile; impiego: centrale idrica; capacità [l] = 1000. Incluso: ispezione SPECIFICHE TECNICHE: serbatoio a pressione atmosferica |  | RISORSA MATERIALE | IMPIANTI IDRAULICI ACCUMULO | PRODOTTI | SERBATOIO | LEGA FERROSA ACCIAIO INOX | [6 empty] | MM.03.010.0010.s | Serbatoi per acqua potabile a pressione atmosferica orizzontali o verticali con ispezione. - in acciaio inox - 1000 l | nd | nd | [10 empty] | 1 | cad | nd | accumulo acqua potabile - | centrale idrica - | lega ferrosa acciaio inox | nd - | capacità [l] = 1000.0 nd nd nd - |  | verticale - | nd - | serbatoio a pressione atmosferica | nd - | nd - | nd - | nd | nd - | NO |  |  |  |  | nd |  |  |  |  | nd | nd | nd |  | nd | nd | nd | ispezione | nd | nd | NO | NO
LOM251.RM.87.10.00.Sb008.0025.- | Serbatoio di lega ferrosa acciaio inox; geometria: orizzontale; funzione: accumulo acqua potabile; impiego: centrale idrica; capacità [l] = 1000. Incluso: ispezione SPECIFICHE TECNICHE: serbatoio a pressione atmosferica | 1 cad | 953.54 | 753.78 | 0 | RM.87.10.00.Sb008.0025.- | Serbatoio di lega ferrosa acciaio inox; geometria: orizzontale; funzione: accumulo acqua potabile; impiego: centrale idrica; capacità [l] = 1000. Incluso: ispezione SPECIFICHE TECNICHE: serbatoio a pressione atmosferica |  | RISORSA MATERIALE | IMPIANTI IDRAULICI ACCUMULO | PRODOTTI | SERBATOIO | LEGA FERROSA ACCIAIO INOX | [6 empty] | 000000000 | NUOVA VOCE | nd | nd | [10 empty] | 1 | cad | nd | accumulo acqua potabile - | centrale idrica - | lega ferrosa acciaio inox | nd - | capacità [l] = 1000.0 nd nd nd - |  | orizzontale - | nd - | serbatoio a pressione atmosferica | nd - | nd - | nd - | nd | nd - | NO |  |  |  |  | nd |  |  |  |  | nd | nd | nd |  | nd | nd | nd | ispezione | nd | nd | NO | NO
LOM251.RM.87.10.00.Sb008.0030.- | Serbatoio di lega ferrosa acciaio inox; geometria: verticale; funzione: accumulo acqua potabile; impiego: centrale idrica; capacità [l] = 1500. Incluso: ispezione SPECIFICHE TECNICHE: serbatoio a pressione atmosferica | 1 cad | 1712.02 | 1353.37 | 0 | RM.87.10.00.Sb008.0030.- | Serbatoio di lega ferrosa acciaio inox; geometria: verticale; funzione: accumulo acqua potabile; impiego: centrale idrica; capacità [l] = 1500. Incluso: ispezione SPECIFICHE TECNICHE: serbatoio a pressione atmosferica |  | RISORSA MATERIALE | IMPIANTI IDRAULICI ACCUMULO | PRODOTTI | SERBATOIO | LEGA FERROSA ACCIAIO INOX | [6 empty] | MM.03.010.0010.t | Serbatoi per acqua potabile a pressione atmosferica orizzontali o verticali con ispezione. - in acciaio inox - 1500 l | nd | nd | [10 empty] | 1 | cad | nd | accumulo acqua potabile - | centrale idrica - | lega ferrosa acciaio inox | nd - | capacità [l] = 1500.0 nd nd nd - |  | verticale - | nd - | serbatoio a pressione atmosferica | nd - | nd - | nd - | nd | nd - | NO |  |  |  |  | nd |  |  |  |  | nd | nd | nd |  | nd | nd | nd | ispezione | nd | nd | NO | NO
LOM251.RM.87.10.00.Sb008.0035.- | Serbatoio di lega ferrosa acciaio inox; geometria: orizzontale; funzione: accumulo acqua potabile; impiego: centrale idrica; capacità [l] = 1500. Incluso: ispezione SPECIFICHE TECNICHE: serbatoio a pressione atmosferica | 1 cad | 1712.02 | 1353.37 | 0 | RM.87.10.00.Sb008.0035.- | Serbatoio di lega ferrosa acciaio inox; geometria: orizzontale; funzione: accumulo acqua potabile; impiego: centrale idrica; capacità [l] = 1500. Incluso: ispezione SPECIFICHE TECNICHE: serbatoio a pressione atmosferica |  | RISORSA MATERIALE | IMPIANTI IDRAULICI ACCUMULO | PRODOTTI | SERBATOIO | LEGA FERROSA ACCIAIO INOX | [6 empty] | 000000000 | NUOVA VOCE | nd | nd | [10 empty] | 1 | cad | nd | accumulo acqua potabile - | centrale idrica - | lega ferrosa acciaio inox | nd - | capacità [l] = 1500.0 nd nd nd - |  | orizzontale - | nd - | serbatoio a pressione atmosferica | nd - | nd - | nd - | nd | nd - | NO |  |  |  |  | nd |  |  |  |  | nd | nd | nd |  | nd | nd | nd | ispezione | nd | nd | NO | NO
LOM251.RM.87.10.00.Sb008.0040.- | Serbatoio di lega ferrosa acciaio inox; geometria: verticale; funzione: accumulo acqua potabile; impiego: centrale idrica; capacità [l] = 2000. Incluso: ispezione SPECIFICHE TECNICHE: serbatoio a pressione atmosferica | 1 cad | 2253.79 | 1781.65 | 0 | RM.87.10.00.Sb008.0040.- | Serbatoio di lega ferrosa acciaio inox; geometria: verticale; funzione: accumulo acqua potabile; impiego: centrale idrica; capacità [l] = 2000. Incluso: ispezione SPECIFICHE TECNICHE: serbatoio a pressione atmosferica |  | RISORSA MATERIALE | IMPIANTI IDRAULICI ACCUMULO | PRODOTTI | SERBATOIO | LEGA FERROSA ACCIAIO INOX | [6 empty] | MM.03.010.0010.u | Serbatoi per acqua potabile a pressione atmosferica orizzontali o verticali con ispezione. - in acciaio inox - 2000 l | nd | nd | [10 empty] | 1 | cad | nd | accumulo acqua potabile - | centrale idrica - | lega ferrosa acciaio inox | nd - | capacità [l] = 2000.0 nd nd nd - |  | verticale - | nd - | serbatoio a pressione atmosferica | nd - | nd - | nd - | nd | nd - | NO |  |  |  |  | nd |  |  |  |  | nd | nd | nd |  | nd | nd | nd | ispezione | nd | nd | NO | NO
LOM251.RM.87.10.00.Sb008.0045.- | Serbatoio di lega ferrosa acciaio inox; geometria: orizzontale; funzione: accumulo acqua potabile; impiego: centrale idrica; capacità [l] = 2000. Incluso: ispezione SPECIFICHE TECNICHE: serbatoio a pressione atmosferica | 1 cad | 2253.79 | 1781.65 | 0 | RM.87.10.00.Sb008.0045.- | Serbatoio di lega ferrosa acciaio inox; geometria: orizzontale; funzione: accumulo acqua potabile; impiego: centrale idrica; capacità [l] = 2000. Incluso: ispezione SPECIFICHE TECNICHE: serbatoio a pressione atmosferica |  | RISORSA MATERIALE | IMPIANTI IDRAULICI ACCUMULO | PRODOTTI | SERBATOIO | LEGA FERROSA ACCIAIO INOX | [6 empty] | 000000000 | NUOVA VOCE | nd | nd | [10 empty] | 1 | cad | nd | accumulo acqua potabile - | centrale idrica - | lega ferrosa acciaio inox | nd - | capacità [l] = 2000.0 nd nd nd - |  | orizzontale - | nd - | serbatoio a pressione atmosferica | nd - | nd - | nd - | nd | nd - | NO |  |  |  |  | nd |  |  |  |  | nd | nd | nd |  | nd | nd | nd | ispezione | nd | nd | NO | NO
LOM251.RM.87.10.00.Sb008.0050.- | Serbatoio di lega ferrosa acciaio inox; geometria: verticale; funzione: accumulo acqua potabile; impiego: centrale idrica; capacità [l] = 3000. Incluso: ispezione SPECIFICHE TECNICHE: serbatoio a pressione atmosferica | 1 cad | 2752.27 | 2175.7 | 0 | RM.87.10.00.Sb008.0050.- | Serbatoio di lega ferrosa acciaio inox; geometria: verticale; funzione: accumulo acqua potabile; impiego: centrale idrica; capacità [l] = 3000. Incluso: ispezione SPECIFICHE TECNICHE: serbatoio a pressione atmosferica |  | RISORSA MATERIALE | IMPIANTI IDRAULICI ACCUMULO | PRODOTTI | SERBATOIO | LEGA FERROSA ACCIAIO INOX | [6 empty] | MM.03.010.0010.v | Serbatoi per acqua potabile a pressione atmosferica orizzontali o verticali con ispezione. - in acciaio inox - 3000 l | nd | nd | [10 empty] | 1 | cad | nd | accumulo acqua potabile - | centrale idrica - | lega ferrosa acciaio inox | nd - | capacità [l] = 3000.0 nd nd nd - |  | verticale - | nd - | serbatoio a pressione atmosferica | nd - | nd - | nd - | nd | nd - | NO |  |  |  |  | nd |  |  |  |  | nd | nd | nd |  | nd | nd | nd | ispezione | nd | nd | NO | NO
LOM251.RM.87.10.00.Sb008.0055.- | Serbatoio di lega ferrosa acciaio inox; geometria: orizzontale; funzione: accumulo acqua potabile; impiego: centrale idrica; capacità [l] = 3000. Incluso: ispezione SPECIFICHE TECNICHE: serbatoio a pressione atmosferica | 1 cad | 2752.27 | 2175.7 | 0 | RM.87.10.00.Sb008.0055.- | Serbatoio di lega ferrosa acciaio inox; geometria: orizzontale; funzione: accumulo acqua potabile; impiego: centrale idrica; capacità [l] = 3000. Incluso: ispezione SPECIFICHE TECNICHE: serbatoio a pressione atmosferica |  | RISORSA MATERIALE | IMPIANTI IDRAULICI ACCUMULO | PRODOTTI | SERBATOIO | LEGA FERROSA ACCIAIO INOX | [6 empty] | 000000000 | NUOVA VOCE | nd | nd | [10 empty] | 1 | cad | nd | accumulo acqua potabile - | centrale idrica - | lega ferrosa acciaio inox | nd - | capacità [l] = 3000.0 nd nd nd - |  | orizzontale - | nd - | serbatoio a pressione atmosferica | nd - | nd - | nd - | nd | nd - | NO |  |  |  |  | nd |  |  |  |  | nd | nd | nd |  | nd | nd | nd | ispezione | nd | nd | NO | NO
LOM251.RM.87.10.00.Sb008.0060.- | Serbatoio di lega ferrosa acciaio inox; geometria: verticale; funzione: accumulo acqua potabile; impiego: centrale idrica; capacità [l] = 4000. Incluso: ispezione SPECIFICHE TECNICHE: serbatoio a pressione atmosferica | 1 cad | 3915.95 | 3095.61 | 0 | RM.87.10.00.Sb008.0060.- | Serbatoio di lega ferrosa acciaio inox; geometria: verticale; funzione: accumulo acqua potabile; impiego: centrale idrica; capacità [l] = 4000. Incluso: ispezione SPECIFICHE TECNICHE: serbatoio a pressione atmosferica |  | RISORSA MATERIALE | IMPIANTI IDRAULICI ACCUMULO | PRODOTTI | SERBATOIO | LEGA FERROSA ACCIAIO INOX | [6 empty] | MM.03.010.0010.w | Serbatoi per acqua potabile a pressione atmosferica orizzontali o verticali con ispezione. - in acciaio inox - 4000 l | nd | nd | [10 empty] | 1 | cad | nd | accumulo acqua potabile - | centrale idrica - | lega ferrosa acciaio inox | nd - | capacità [l] = 4000.0 nd nd nd - |  | verticale - | nd - | serbatoio a pressione atmosferica | nd - | nd - | nd - | nd | nd - | NO |  |  |  |  | nd |  |  |  |  | nd | nd | nd |  | nd | nd | nd | ispezione | nd | nd | NO | NO
LOM251.RM.87.10.00.Sb008.0065.- | Serbatoio di lega ferrosa acciaio inox; geometria: orizzontale; funzione: accumulo acqua potabile; impiego: centrale idrica; capacità [l] = 4000. Incluso: ispezione SPECIFICHE TECNICHE: serbatoio a pressione atmosferica | 1 cad | 3915.95 | 3095.61 | 0 | RM.87.10.00.Sb008.0065.- | Serbatoio di lega ferrosa acciaio inox; geometria: orizzontale; funzione: accumulo acqua potabile; impiego: centrale idrica; capacità [l] = 4000. Incluso: ispezione SPECIFICHE TECNICHE: serbatoio a pressione atmosferica |  | RISORSA MATERIALE | IMPIANTI IDRAULICI ACCUMULO | PRODOTTI | SERBATOIO | LEGA FERROSA ACCIAIO INOX | [6 empty] | 000000000 | NUOVA VOCE | nd | nd | [10 empty] | 1 | cad | nd | accumulo acqua potabile - | centrale idrica - | lega ferrosa acciaio inox | nd - | capacità [l] = 4000.0 nd nd nd - |  | orizzontale - | nd - | serbatoio a pressione atmosferica | nd - | nd - | nd - | nd | nd - | NO |  |  |  |  | nd |  |  |  |  | nd | nd | nd |  | nd | nd | nd | ispezione | nd | nd | NO | NO
LOM251.RM.87.10.00.Sb008.0070.- | Serbatoio di lega ferrosa acciaio inox; geometria: verticale; funzione: accumulo acqua potabile; impiego: centrale idrica; capacità [l] = 5000. Incluso: ispezione SPECIFICHE TECNICHE: serbatoio a pressione atmosferica | 1 cad | 4475.09 | 3537.62 | 0 | RM.87.10.00.Sb008.0070.- | Serbatoio di lega ferrosa acciaio inox; geometria: verticale; funzione: accumulo acqua potabile; impiego: centrale idrica; capacità [l] = 5000. Incluso: ispezione SPECIFICHE TECNICHE: serbatoio a pressione atmosferica |  | RISORSA MATERIALE | IMPIANTI IDRAULICI ACCUMULO | PRODOTTI | SERBATOIO | LEGA FERROSA ACCIAIO INOX | [6 empty] | MM.03.010.0010.x | Serbatoi per acqua potabile a pressione atmosferica orizzontali o verticali con ispezione. - in acciaio inox - 5000 l | nd | nd | [10 empty] | 1 | cad | nd | accumulo acqua potabile - | centrale idrica - | lega ferrosa acciaio inox | nd - | capacità [l] = 5000.0 nd nd nd - |  | verticale - | nd - | serbatoio a pressione atmosferica | nd - | nd - | nd - | nd | nd - | NO |  |  |  |  | nd |  |  |  |  | nd | nd | nd |  | nd | nd | nd | ispezione | nd | nd | NO | NO
LOM251.RM.87.10.00.Sb008.0075.- | Serbatoio di lega ferrosa acciaio inox; geometria: orizzontale; funzione: accumulo acqua potabile; impiego: centrale idrica; capacità [l] = 5000. Incluso: ispezione SPECIFICHE TECNICHE: serbatoio a pressione atmosferica | 1 cad | 4475.09 | 3537.62 | 0 | RM.87.10.00.Sb008.0075.- | Serbatoio di lega ferrosa acciaio inox; geometria: orizzontale; funzione: accumulo acqua potabile; impiego: centrale idrica; capacità [l] = 5000. Incluso: ispezione SPECIFICHE TECNICHE: serbatoio a pressione atmosferica |  | RISORSA MATERIALE | IMPIANTI IDRAULICI ACCUMULO | PRODOTTI | SERBATOIO | LEGA FERROSA ACCIAIO INOX | [6 empty] | 000000000 | NUOVA VOCE | nd | nd | [10 empty] | 1 | cad | nd | accumulo acqua potabile - | centrale idrica - | lega ferrosa acciaio inox | nd - | capacità [l] = 5000.0 nd nd nd - |  | orizzontale - | nd - | serbatoio a pressione atmosferica | nd - | nd - | nd - | nd | nd - | NO |  |  |  |  | nd |  |  |  |  | nd | nd | nd |  | nd | nd | nd | ispezione | nd | nd | NO | NO
LOM251.RM.87.10.00.Sb008.0080.a | Serbatoio di lega ferrosa acciaio inox; geometria: verticale; funzione: accumulo acqua potabile; impiego: centrale idrica; pressione massima di esercizio [bar] = 6; capacità [l] = 500. Incluso: ispezione | 1 cad | 758.51 | 599.61 | 0 | RM.87.10.00.Sb008.0080.a | Serbatoio di lega ferrosa acciaio inox; geometria: verticale; funzione: accumulo acqua potabile; impiego: centrale idrica; pressione massima di esercizio [bar] = 6; capacità [l] = 500. Incluso: ispezione |  | RISORSA MATERIALE | IMPIANTI IDRAULICI ACCUMULO | PRODOTTI | SERBATOIO | LEGA FERROSA ACCIAIO INOX | [6 empty] | MM.03.010.0020.q | Serbatoi per acqua potabile verticali pressione d'esercizio max 6 bar con ispezione. - in acciaio inox - 500 l | nd | nd | [10 empty] | 1 | cad | nd | accumulo acqua potabile - | centrale idrica - | lega ferrosa acciaio inox | pressione massima di esercizio [bar] = 6.0 nd nd nd - | capacità [l] = 500.0 nd nd nd - |  | verticale - | nd - | nd | nd - | nd - | nd - | nd | nd - | NO |  |  |  |  | nd |  |  |  |  | nd | nd | nd |  | nd | nd | nd | ispezione | nd | nd | NO | NO
LOM251.RM.87.10.00.Sb008.0080.b | Serbatoio di lega ferrosa acciaio inox; geometria: verticale; funzione: accumulo acqua potabile; impiego: centrale idrica; pressione massima di esercizio [bar] = 6; capacità [l] = 750. Incluso: ispezione | 1 cad | 962.21 | 760.64 | 0 | RM.87.10.00.Sb008.0080.b | Serbatoio di lega ferrosa acciaio inox; geometria: verticale; funzione: accumulo acqua potabile; impiego: centrale idrica; pressione massima di esercizio [bar] = 6; capacità [l] = 750. Incluso: ispezione |  | RISORSA MATERIALE | IMPIANTI IDRAULICI ACCUMULO | PRODOTTI | SERBATOIO | LEGA FERROSA ACCIAIO INOX | [6 empty] | MM.03.010.0020.r | Serbatoi per acqua potabile verticali pressione d'esercizio max 6 bar con ispezione. - in acciaio inox - 750 l | nd | nd | [10 empty] | 1 | cad | nd | accumulo acqua potabile - | centrale idrica - | lega ferrosa acciaio inox | pressione massima di esercizio [bar] = 6.0 nd nd nd - | capacità [l] = 750.0 nd nd nd - |  | verticale - | nd - | nd | nd - | nd - | nd - | nd | nd - | NO |  |  |  |  | nd |  |  |  |  | nd | nd | nd |  | nd | nd | nd | ispezione | nd | nd | NO | NO
LOM251.RM.87.10.00.Sb008.0080.c | Serbatoio di lega ferrosa acciaio inox; geometria: verticale; funzione: accumulo acqua potabile; impiego: centrale idrica; pressione massima di esercizio [bar] = 6; capacità [l] = 1000. Incluso: ispezione | 1 cad | 1129.06 | 892.54 | 0 | RM.87.10.00.Sb008.0080.c | Serbatoio di lega ferrosa acciaio inox; geometria: verticale; funzione: accumulo acqua potabile; impiego: centrale idrica; pressione massima di esercizio [bar] = 6; capacità [l] = 1000. Incluso: ispezione |  | RISORSA MATERIALE | IMPIANTI IDRAULICI ACCUMULO | PRODOTTI | SERBATOIO | LEGA FERROSA ACCIAIO INOX | [6 empty] | MM.03.010.0020.s | Serbatoi per acqua potabile verticali pressione d'esercizio max 6 bar con ispezione. - in acciaio inox - 1000 l | nd | nd | [10 empty] | 1 | cad | nd | accumulo acqua potabile - | centrale idrica - | lega ferrosa acciaio inox | pressione massima di esercizio [bar] = 6.0 nd nd nd - | capacità [l] = 1000.0 nd nd nd - |  | verticale - | nd - | nd | nd - | nd - | nd - | nd | nd - | NO |  |  |  |  | nd |  |  |  |  | nd | nd | nd |  | nd | nd | nd | ispezione | nd | nd | NO | NO
LOM251.RM.87.10.00.Sb008.0080.d | Serbatoio di lega ferrosa acciaio inox; geometria: verticale; funzione: accumulo acqua potabile; impiego: centrale idrica; pressione massima di esercizio [bar] = 6; capacità [l] = 1500. Incluso: ispezione | 1 cad | 2024.09 | 1600.07 | 0 | RM.87.10.00.Sb008.0080.d | Serbatoio di lega ferrosa acciaio inox; geometria: verticale; funzione: accumulo acqua potabile; impiego: centrale idrica; pressione massima di esercizio [bar] = 6; capacità [l] = 1500. Incluso: ispezione |  | RISORSA MATERIALE | IMPIANTI IDRAULICI ACCUMULO | PRODOTTI | SERBATOIO | LEGA FERROSA ACCIAIO INOX | [6 empty] | MM.03.010.0020.t | Serbatoi per acqua potabile verticali pressione d'esercizio max 6 bar con ispezione. - in acciaio inox - 1500 l | nd | nd | [10 empty] | 1 | cad | nd | accumulo acqua potabile - | centrale idrica - | lega ferrosa acciaio inox | pressione massima di esercizio [bar] = 6.0 nd nd nd - | capacità [l] = 1500.0 nd nd nd - |  | verticale - | nd - | nd | nd - | nd - | nd - | nd | nd - | NO |  |  |  |  | nd |  |  |  |  | nd | nd | nd |  | nd | nd | nd | ispezione | nd | nd | NO | NO
LOM251.RM.87.10.00.Sb008.0080.e | Serbatoio di lega ferrosa acciaio inox; geometria: verticale; funzione: accumulo acqua potabile; impiego: centrale idrica; pressione massima di esercizio [bar] = 6; capacità [l] = 2000. Incluso: ispezione | 1 cad | 2639.56 | 2086.61 | 0 | RM.87.10.00.Sb008.0080.e | Serbatoio di lega ferrosa acciaio inox; geometria: verticale; funzione: accumulo acqua potabile; impiego: centrale idrica; pressione massima di esercizio [bar] = 6; capacità [l] = 2000. Incluso: ispezione |  | RISORSA MATERIALE | IMPIANTI IDRAULICI ACCUMULO | PRODOTTI | SERBATOIO | LEGA FERROSA ACCIAIO INOX | [6 empty] | MM.03.010.0020.u | Serbatoi per acqua potabile verticali pressione d'esercizio max 6 bar con ispezione. - in acciaio inox - 2000 l | nd | nd | [10 empty] | 1 | cad | nd | accumulo acqua potabile - | centrale idrica - | lega ferrosa acciaio inox | pressione massima di esercizio [bar] = 6.0 nd nd nd - | capacità [l] = 2000.0 nd nd nd - |  | verticale - | nd - | nd | nd - | nd - | nd - | nd | nd - | NO |  |  |  |  | nd |  |  |  |  | nd | nd | nd |  | nd | nd | nd | ispezione | nd | nd | NO | NO
LOM251.RM.87.10.00.Sb008.0080.f | Serbatoio di lega ferrosa acciaio inox; geometria: verticale; funzione: accumulo acqua potabile; impiego: centrale idrica; pressione massima di esercizio [bar] = 6; capacità [l] = 3000. Incluso: ispezione | 1 cad | 3567.95 | 2820.51 | 0 | RM.87.10.00.Sb008.0080.f | Serbatoio di lega ferrosa acciaio inox; geometria: verticale; funzione: accumulo acqua potabile; impiego: centrale idrica; pressione massima di esercizio [bar] = 6; capacità [l] = 3000. Incluso: ispezione |  | RISORSA MATERIALE | IMPIANTI IDRAULICI ACCUMULO | PRODOTTI | SERBATOIO | LEGA FERROSA ACCIAIO INOX | [6 empty] | MM.03.010.0020.v | Serbatoi per acqua potabile verticali pressione d'esercizio max 6 bar con ispezione. - in acciaio inox - 3000 l | nd | nd | [10 empty] | 1 | cad | nd | accumulo acqua potabile - | centrale idrica - | lega ferrosa acciaio inox | pressione massima di esercizio [bar] = 6.0 nd nd nd - | capacità [l] = 3000.0 nd nd nd - |  | verticale - | nd - | nd | nd - | nd - | nd - | nd | nd - | NO |  |  |  |  | nd |  |  |  |  | nd | nd | nd |  | nd | nd | nd | ispezione | nd | nd | NO | NO
LOM251.RM.87.10.00.Sb008.0080.g | Serbatoio di lega ferrosa acciaio inox; geometria: verticale; funzione: accumulo acqua potabile; impiego: centrale idrica; pressione massima di esercizio [bar] = 6; capacità [l] = 4000. Incluso: ispezione | 1 cad | 4925.43 | 3893.62 | 0 | RM.87.10.00.Sb008.0080.g | Serbatoio di lega ferrosa acciaio inox; geometria: verticale; funzione: accumulo acqua potabile; impiego: centrale idrica; pressione massima di esercizio [bar] = 6; capacità [l] = 4000. Incluso: ispezione |  | RISORSA MATERIALE | IMPIANTI IDRAULICI ACCUMULO | PRODOTTI | SERBATOIO | LEGA FERROSA ACCIAIO INOX | [6 empty] | MM.03.010.0020.w | Serbatoi per acqua potabile verticali pressione d'esercizio max 6 bar con ispezione. - in acciaio inox - 4000 l | nd | nd | [10 empty] | 1 | cad | nd | accumulo acqua potabile - | centrale idrica - | lega ferrosa acciaio inox | pressione massima di esercizio [bar] = 6.0 nd nd nd - | capacità [l] = 4000.0 nd nd nd - |  | verticale - | nd - | nd | nd - | nd - | nd - | nd | nd - | NO |  |  |  |  | nd |  |  |  |  | nd | nd | nd |  | nd | nd | nd | ispezione | nd | nd | NO | NO
LOM251.RM.87.10.00.Sb008.0080.h | Serbatoio di lega ferrosa acciaio inox; geometria: verticale; funzione: accumulo acqua potabile; impiego: centrale idrica; pressione massima di esercizio [bar] = 6; capacità [l] = 5000. Incluso: ispezione | 1 cad | 5780.13 | 4569.27 | 0 | RM.87.10.00.Sb008.0080.h | Serbatoio di lega ferrosa acciaio inox; geometria: verticale; funzione: accumulo acqua potabile; impiego: centrale idrica; pressione massima di esercizio [bar] = 6; capacità [l] = 5000. Incluso: ispezione |  | RISORSA MATERIALE | IMPIANTI IDRAULICI ACCUMULO | PRODOTTI | SERBATOIO | LEGA FERROSA ACCIAIO INOX | [6 empty] | MM.03.010.0020.x | Serbatoi per acqua potabile verticali pressione d'esercizio max 6 bar con ispezione. - in acciaio inox - 5000 l | nd | nd | [10 empty] | 1 | cad | nd | accumulo acqua potabile - | centrale idrica - | lega ferrosa acciaio inox | pressione massima di esercizio [bar] = 6.0 nd nd nd - | capacità [l] = 5000.0 nd nd nd - |  | verticale - | nd - | nd | nd - | nd - | nd - | nd | nd - | NO |  |  |  |  | nd |  |  |  |  | nd | nd | nd |  | nd | nd | nd | ispezione | nd | nd | NO | NO
LOM251.RM.87.10.00.Sb008.0085.a | Serbatoio di lega ferrosa acciaio inox; geometria: orizzontale; funzione: accumulo acqua potabile; impiego: centrale idrica; pressione massima di esercizio [bar] = 6; capacità [l] = 500. Incluso: ispezione | 1 cad | 896.14 | 708.41 | 0 | RM.87.10.00.Sb008.0085.a | Serbatoio di lega ferrosa acciaio inox; geometria: orizzontale; funzione: accumulo acqua potabile; impiego: centrale idrica; pressione massima di esercizio [bar] = 6; capacità [l] = 500. Incluso: ispezione |  | RISORSA MATERIALE | IMPIANTI IDRAULICI ACCUMULO | PRODOTTI | SERBATOIO | LEGA FERROSA ACCIAIO INOX | [6 empty] | 000000000 | NUOVA VOCE | nd | nd | [10 empty] | 1 | cad | nd | accumulo acqua potabile - | centrale idrica - | lega ferrosa acciaio inox | pressione massima di esercizio [bar] = 6.0 nd nd nd - | capacità [l] = 500.0 nd nd nd - |  | orizzontale - | nd - | nd | nd - | nd - | nd - | nd | nd - | NO |  |  |  |  | nd |  |  |  |  | nd | nd | nd |  | nd | nd | nd | ispezione | nd | nd | NO | NO
LOM251.RM.87.10.00.Sb008.0085.b | Serbatoio di lega ferrosa acciaio inox; geometria: orizzontale; funzione: accumulo acqua potabile; impiego: centrale idrica; pressione massima di esercizio [bar] = 6; capacità [l] = 750. Incluso: ispezione | 1 cad | 1113.81 | 880.48 | 0 | RM.87.10.00.Sb008.0085.b | Serbatoio di lega ferrosa acciaio inox; geometria: orizzontale; funzione: accumulo acqua potabile; impiego: centrale idrica; pressione massima di esercizio [bar] = 6; capacità [l] = 750. Incluso: ispezione |  | RISORSA MATERIALE | IMPIANTI IDRAULICI ACCUMULO | PRODOTTI | SERBATOIO | LEGA FERROSA ACCIAIO INOX | [6 empty] | 000000000 | NUOVA VOCE | nd | nd | [10 empty] | 1 | cad | nd | accumulo acqua potabile - | centrale idrica - | lega ferrosa acciaio inox | pressione massima di esercizio [bar] = 6.0 nd nd nd - | capacità [l] = 750.0 nd nd nd - |  | orizzontale - | nd - | nd | nd - | nd - | nd - | nd | nd - | NO |  |  |  |  | nd |  |  |  |  | nd | nd | nd |  | nd | nd | nd | ispezione | nd | nd | NO | NO
LOM251.RM.87.10.00.Sb008.0085.c | Serbatoio di lega ferrosa acciaio inox; geometria: orizzontale; funzione: accumulo acqua potabile; impiego: centrale idrica; pressione massima di esercizio [bar] = 6; capacità [l] = 1000. Incluso: ispezione | 1 cad | 1294.66 | 1023.44 | 0 | RM.87.10.00.Sb008.0085.c | Serbatoio di lega ferrosa acciaio inox; geometria: orizzontale; funzione: accumulo acqua potabile; impiego: centrale idrica; pressione massima di esercizio [bar] = 6; capacità [l] = 1000. Incluso: ispezione |  | RISORSA MATERIALE | IMPIANTI IDRAULICI ACCUMULO | PRODOTTI | SERBATOIO | LEGA FERROSA ACCIAIO INOX | [6 empty] | 000000000 | NUOVA VOCE | nd | nd | [10 empty] | 1 | cad | nd | accumulo acqua potabile - | centrale idrica - | lega ferrosa acciaio inox | pressione massima di esercizio [bar] = 6.0 nd nd nd - | capacità [l] = 1000.0 nd nd nd - |  | orizzontale - | nd - | nd | nd - | nd - | nd - | nd | nd - | NO |  |  |  |  | nd |  |  |  |  | nd | nd | nd |  | nd | nd | nd | ispezione | nd | nd | NO | NO
LOM251.RM.87.10.00.Sb008.0085.d | Serbatoio di lega ferrosa acciaio inox; geometria: orizzontale; funzione: accumulo acqua potabile; impiego: centrale idrica; pressione massima di esercizio [bar] = 6; capacità [l] = 1500. Incluso: ispezione | 1 cad | 2289.34 | 1809.76 | 0 | RM.87.10.00.Sb008.0085.d | Serbatoio di lega ferrosa acciaio inox; geometria: orizzontale; funzione: accumulo acqua potabile; impiego: centrale idrica; pressione massima di esercizio [bar] = 6; capacità [l] = 1500. Incluso: ispezione |  | RISORSA MATERIALE | IMPIANTI IDRAULICI ACCUMULO | PRODOTTI | SERBATOIO | LEGA FERROSA ACCIAIO INOX | [6 empty] | 000000000 | NUOVA VOCE | nd | nd | [10 empty] | 1 | cad | nd | accumulo acqua potabile - | centrale idrica - | lega ferrosa acciaio inox | pressione massima di esercizio [bar] = 6.0 nd nd nd - | capacità [l] = 1500.0 nd nd nd - |  | orizzontale - | nd - | nd | nd - | nd - | nd - | nd | nd - | NO |  |  |  |  | nd |  |  |  |  | nd | nd | nd |  | nd | nd | nd | ispezione | nd | nd | NO | NO
LOM251.RM.87.10.00.Sb008.0085.e | Serbatoio di lega ferrosa acciaio inox; geometria: orizzontale; funzione: accumulo acqua potabile; impiego: centrale idrica; pressione massima di esercizio [bar] = 6; capacità [l] = 2000. Incluso: ispezione | 1 cad | 2977.4 | 2353.68 | 0 | RM.87.10.00.Sb008.0085.e | Serbatoio di lega ferrosa acciaio inox; geometria: orizzontale; funzione: accumulo acqua potabile; impiego: centrale idrica; pressione massima di esercizio [bar] = 6; capacità [l] = 2000. Incluso: ispezione |  | RISORSA MATERIALE | IMPIANTI IDRAULICI ACCUMULO | PRODOTTI | SERBATOIO | LEGA FERROSA ACCIAIO INOX | [6 empty] | 000000000 | NUOVA VOCE | nd | nd | [10 empty] | 1 | cad | nd | accumulo acqua potabile - | centrale idrica - | lega ferrosa acciaio inox | pressione massima di esercizio [bar] = 6.0 nd nd nd - | capacità [l] = 2000.0 nd nd nd - |  | orizzontale - | nd - | nd | nd - | nd - | nd - | nd | nd - | NO |  |  |  |  | nd |  |  |  |  | nd | nd | nd |  | nd | nd | nd | ispezione | nd | nd | NO | NO
LOM251.RM.87.10.00.Sb008.0085.f | Serbatoio di lega ferrosa acciaio inox; geometria: orizzontale; funzione: accumulo acqua potabile; impiego: centrale idrica; pressione massima di esercizio [bar] = 6; capacità [l] = 3000. Incluso: ispezione | 1 cad | 4026.74 | 3183.19 | 0 | RM.87.10.00.Sb008.0085.f | Serbatoio di lega ferrosa acciaio inox; geometria: orizzontale; funzione: accumulo acqua potabile; impiego: centrale idrica; pressione massima di esercizio [bar] = 6; capacità [l] = 3000. Incluso: ispezione |  | RISORSA MATERIALE | IMPIANTI IDRAULICI ACCUMULO | PRODOTTI | SERBATOIO | LEGA FERROSA ACCIAIO INOX | [6 empty] | 000000000 | NUOVA VOCE | nd | nd | [10 empty] | 1 | cad | nd | accumulo acqua potabile - | centrale idrica - | lega ferrosa acciaio inox | pressione massima di esercizio [bar] = 6.0 nd nd nd - | capacità [l] = 3000.0 nd nd nd - |  | orizzontale - | nd - | nd | nd - | nd - | nd - | nd | nd - | NO |  |  |  |  | nd |  |  |  |  | nd | nd | nd |  | nd | nd | nd | ispezione | nd | nd | NO | NO
LOM251.RM.87.10.00.Sb008.0085.g | Serbatoio di lega ferrosa acciaio inox; geometria: orizzontale; funzione: accumulo acqua potabile; impiego: centrale idrica; pressione massima di esercizio [bar] = 6; capacità [l] = 4000. Incluso: ispezione | 1 cad | 5529.6 | 4371.23 | 0 | RM.87.10.00.Sb008.0085.g | Serbatoio di lega ferrosa acciaio inox; geometria: orizzontale; funzione: accumulo acqua potabile; impiego: centrale idrica; pressione massima di esercizio [bar] = 6; capacità [l] = 4000. Incluso: ispezione |  | RISORSA MATERIALE | IMPIANTI IDRAULICI ACCUMULO | PRODOTTI | SERBATOIO | LEGA FERROSA ACCIAIO INOX | [6 empty] | 000000000 | NUOVA VOCE | nd | nd | [10 empty] | 1 | cad | nd | accumulo acqua potabile - | centrale idrica - | lega ferrosa acciaio inox | pressione massima di esercizio [bar] = 6.0 nd nd nd - | capacità [l] = 4000.0 nd nd nd - |  | orizzontale - | nd - | nd | nd - | nd - | nd - | nd | nd - | NO |  |  |  |  | nd |  |  |  |  | nd | nd | nd |  | nd | nd | nd | ispezione | nd | nd | NO | NO
LOM251.RM.87.10.00.Sb008.0085.h | Serbatoio di lega ferrosa acciaio inox; geometria: orizzontale; funzione: accumulo acqua potabile; impiego: centrale idrica; pressione massima di esercizio [bar] = 6; capacità [l] = 5000. Incluso: ispezione | 1 cad | 6507.41 | 5144.2 | 0 | RM.87.10.00.Sb008.0085.h | Serbatoio di lega ferrosa acciaio inox; geometria: orizzontale; funzione: accumulo acqua potabile; impiego: centrale idrica; pressione massima di esercizio [bar] = 6; capacità [l] = 5000. Incluso: ispezione |  | RISORSA MATERIALE | IMPIANTI IDRAULICI ACCUMULO | PRODOTTI | SERBATOIO | LEGA FERROSA ACCIAIO INOX | [6 empty] | 000000000 | NUOVA VOCE | nd | nd | [10 empty] | 1 | cad | nd | accumulo acqua potabile - | centrale idrica - | lega ferrosa acciaio inox | pressione massima di esercizio [bar] = 6.0 nd nd nd - | capacità [l] = 5000.0 nd nd nd - |  | orizzontale - | nd - | nd | nd - | nd - | nd - | nd | nd - | NO |  |  |  |  | nd |  |  |  |  | nd | nd | nd |  | nd | nd | nd | ispezione | nd | nd | NO | NO
LOM251.RM.87.10.00.Sb013.0000.a | Serbatoio inerziale di lega ferrosa acciaio inox AISI 316; geometria: verticale; funzione: accumulo acqua calda; impiego: centrale idrica; pressione massima di esercizio [bar] = 6; capacità [l] = 500. Incluso: coibentazione con guscio in plastica polivincloruro (PVC) SPECIFICHE TECNICHE: temperatura massima di esercizio [°C] = 99 | 1 cad | 1160.46 | 917.36 | 0 | RM.87.10.00.Sb013.0000.a | Serbatoio inerziale di lega ferrosa acciaio inox AISI 316; geometria: verticale; funzione: accumulo acqua calda; impiego: centrale idrica; pressione massima di esercizio [bar] = 6; capacità [l] = 500. Incluso: coibentazione con guscio in plastica polivincloruro (PVC) SPECIFICHE TECNICHE: temperatura massima di esercizio [°C] = 99 |  | RISORSA MATERIALE | IMPIANTI IDRAULICI ACCUMULO | PRODOTTI | SERBATOIO | LEGA FERROSA ACCIAIO INOX AISI 316 | [6 empty] | MM.04.040.0040.a | Serbatoi inerziali per acqua calda o refrigerata verticali in acciaio inox AISI 316, condizioni d'esercizio massime 6 bar e 99 °C, completi di coibentazione con guscio in pvc. - 500 l | nd | inerziale | [10 empty] | 1 | cad | nd | accumulo acqua calda - | centrale idrica - | lega ferrosa acciaio inox AISI 316 | pressione massima di esercizio [bar] = 6.0 nd nd nd - | capacità [l] = 500.0 nd nd nd - |  | verticale - | nd - | temperatura massima di esercizio [°C] = 99 | nd - | nd - | nd - | nd | nd - | NO |  |  |  |  | nd |  |  |  |  | nd | nd | nd |  | nd | nd | nd | coibentazione con guscio in plastica polivincloruro (PVC) | nd | nd | NO | NO
LOM251.RM.87.10.00.Sb013.0000.b | Serbatoio inerziale di lega ferrosa acciaio inox AISI 316; geometria: verticale; funzione: accumulo acqua calda; impiego: centrale idrica; pressione massima di esercizio [bar] = 6; capacità [l] = 800. Incluso: coibentazione con guscio in plastica polivincloruro (PVC) SPECIFICHE TECNICHE: temperatura massima di esercizio [°C] = 99 | 1 cad | 1402.79 | 1108.92 | 0 | RM.87.10.00.Sb013.0000.b | Serbatoio inerziale di lega ferrosa acciaio inox AISI 316; geometria: verticale; funzione: accumulo acqua calda; impiego: centrale idrica; pressione massima di esercizio [bar] = 6; capacità [l] = 800. Incluso: coibentazione con guscio in plastica polivincloruro (PVC) SPECIFICHE TECNICHE: temperatura massima di esercizio [°C] = 99 |  | RISORSA MATERIALE | IMPIANTI IDRAULICI ACCUMULO | PRODOTTI | SERBATOIO | LEGA FERROSA ACCIAIO INOX AISI 316 | [6 empty] | MM.04.040.0040.b | Serbatoi inerziali per acqua calda o refrigerata verticali in acciaio inox AISI 316, condizioni d'esercizio massime 6 bar e 99 °C, completi di coibentazione con guscio in pvc. - 800 l | nd | inerziale | [10 empty] | 1 | cad | nd | accumulo acqua calda - | centrale idrica - | lega ferrosa acciaio inox AISI 316 | pressione massima di esercizio [bar] = 6.0 nd nd nd - | capacità [l] = 800.0 nd nd nd - |  | verticale - | nd - | temperatura massima di esercizio [°C] = 99 | nd - | nd - | nd - | nd | nd - | NO |  |  |  |  | nd |  |  |  |  | nd | nd | nd |  | nd | nd | nd | coibentazione con guscio in plastica polivincloruro (PVC) | nd | nd | NO | NO
LOM251.RM.87.10.00.Sb013.0000.c | Serbatoio inerziale di lega ferrosa acciaio inox AISI 316; geometria: verticale; funzione: accumulo acqua calda; impiego: centrale idrica; pressione massima di esercizio [bar] = 6; capacità [l] = 1000. Incluso: coibentazione con guscio in plastica polivincloruro (PVC) SPECIFICHE TECNICHE: temperatura massima di esercizio [°C] = 99 | 1 cad | 1518.85 | 1200.67 | 0 | RM.87.10.00.Sb013.0000.c | Serbatoio inerziale di lega ferrosa acciaio inox AISI 316; geometria: verticale; funzione: accumulo acqua calda; impiego: centrale idrica; pressione massima di esercizio [bar] = 6; capacità [l] = 1000. Incluso: coibentazione con guscio in plastica polivincloruro (PVC) SPECIFICHE TECNICHE: temperatura massima di esercizio [°C] = 99 |  | RISORSA MATERIALE | IMPIANTI IDRAULICI ACCUMULO | PRODOTTI | SERBATOIO | LEGA FERROSA ACCIAIO INOX AISI 316 | [6 empty] | MM.04.040.0040.c | Serbatoi inerziali per acqua calda o refrigerata verticali in acciaio inox AISI 316, condizioni d'esercizio massime 6 bar e 99 °C, completi di coibentazione con guscio in pvc. - 1000 l | nd | inerziale | [10 empty] | 1 | cad | nd | accumulo acqua calda - | centrale idrica - | lega ferrosa acciaio inox AISI 316 | pressione massima di esercizio [bar] = 6.0 nd nd nd - | capacità [l] = 1000.0 nd nd nd - |  | verticale - | nd - | temperatura massima di esercizio [°C] = 99 | nd - | nd - | nd - | nd | nd - | NO |  |  |  |  | nd |  |  |  |  | nd | nd | nd |  | nd | nd | nd | coibentazione con guscio in plastica polivincloruro (PVC) | nd | nd | NO | NO
LOM251.RM.87.10.00.Sb013.0000.d | Serbatoio inerziale di lega ferrosa acciaio inox AISI 316; geometria: verticale; funzione: accumulo acqua calda; impiego: centrale idrica; pressione massima di esercizio [bar] = 6; capacità [l] = 1500. Incluso: coibentazione con guscio in plastica polivincloruro (PVC) SPECIFICHE TECNICHE: temperatura massima di esercizio [°C] = 99 | 1 cad | 2372.12 | 1875.19 | 0 | RM.87.10.00.Sb013.0000.d | Serbatoio inerziale di lega ferrosa acciaio inox AISI 316; geometria: verticale; funzione: accumulo acqua calda; impiego: centrale idrica; pressione massima di esercizio [bar] = 6; capacità [l] = 1500. Incluso: coibentazione con guscio in plastica polivincloruro (PVC) SPECIFICHE TECNICHE: temperatura massima di esercizio [°C] = 99 |  | RISORSA MATERIALE | IMPIANTI IDRAULICI ACCUMULO | PRODOTTI | SERBATOIO | LEGA FERROSA ACCIAIO INOX AISI 316 | [6 empty] | MM.04.040.0040.d | Serbatoi inerziali per acqua calda o refrigerata verticali in acciaio inox AISI 316, condizioni d'esercizio massime 6 bar e 99 °C, completi di coibentazione con guscio in pvc. - 1500 l | nd | inerziale | [10 empty] | 1 | cad | nd | accumulo acqua calda - | centrale idrica - | lega ferrosa acciaio inox AISI 316 | pressione massima di esercizio [bar] = 6.0 nd nd nd - | capacità [l] = 1500.0 nd nd nd - |  | verticale - | nd - | temperatura massima di esercizio [°C] = 99 | nd - | nd - | nd - | nd | nd - | NO |  |  |  |  | nd |  |  |  |  | nd | nd | nd |  | nd | nd | nd | coibentazione con guscio in plastica polivincloruro (PVC) | nd | nd | NO | NO
LOM251.RM.87.10.00.Sb013.0000.e | Serbatoio inerziale di lega ferrosa acciaio inox AISI 316; geometria: verticale; funzione: accumulo acqua calda; impiego: centrale idrica; pressione massima di esercizio [bar] = 6; capacità [l] = 2000. Incluso: coibentazione con guscio in plastica polivincloruro (PVC) SPECIFICHE TECNICHE: temperatura massima di esercizio [°C] = 99 | 1 cad | 2711.73 | 2143.66 | 0 | RM.87.10.00.Sb013.0000.e | Serbatoio inerziale di lega ferrosa acciaio inox AISI 316; geometria: verticale; funzione: accumulo acqua calda; impiego: centrale idrica; pressione massima di esercizio [bar] = 6; capacità [l] = 2000. Incluso: coibentazione con guscio in plastica polivincloruro (PVC) SPECIFICHE TECNICHE: temperatura massima di esercizio [°C] = 99 |  | RISORSA MATERIALE | IMPIANTI IDRAULICI ACCUMULO | PRODOTTI | SERBATOIO | LEGA FERROSA ACCIAIO INOX AISI 316 | [6 empty] | MM.04.040.0040.e | Serbatoi inerziali per acqua calda o refrigerata verticali in acciaio inox AISI 316, condizioni d'esercizio massime 6 bar e 99 °C, completi di coibentazione con guscio in pvc. - 2000 l | nd | inerziale | [10 empty] | 1 | cad | nd | accumulo acqua calda - | centrale idrica - | lega ferrosa acciaio inox AISI 316 | pressione massima di esercizio [bar] = 6.0 nd nd nd - | capacità [l] = 2000.0 nd nd nd - |  | verticale - | nd - | temperatura massima di esercizio [°C] = 99 | nd - | nd - | nd - | nd | nd - | NO |  |  |  |  | nd |  |  |  |  | nd | nd | nd |  | nd | nd | nd | coibentazione con guscio in plastica polivincloruro (PVC) | nd | nd | NO | NO
LOM251.RM.87.10.00.Sb013.0005.a | Serbatoio inerziale di lega ferrosa acciaio inox AISI 316; geometria: orizzontale; funzione: accumulo acqua calda; impiego: centrale idrica; pressione massima di esercizio [bar] = 6; capacità [l] = 500. Incluso: coibentazione con guscio in plastica polivincloruro (PVC) SPECIFICHE TECNICHE: temperatura massima di esercizio [°C] = 99 | 1 cad | 177.57 | 140.37 | 0 | RM.87.10.00.Sb013.0005.a | Serbatoio inerziale di lega ferrosa acciaio inox AISI 316; geometria: orizzontale; funzione: accumulo acqua calda; impiego: centrale idrica; pressione massima di esercizio [bar] = 6; capacità [l] = 500. Incluso: coibentazione con guscio in plastica polivincloruro (PVC) SPECIFICHE TECNICHE: temperatura massima di esercizio [°C] = 99 |  | RISORSA MATERIALE | IMPIANTI IDRAULICI ACCUMULO | PRODOTTI | SERBATOIO | LEGA FERROSA ACCIAIO INOX AISI 316 | [6 empty] | MM.04.040.0050.a | Aumenti di prezzo per serbatoi inerziali in acciaio inox AISI 316 orizzontali. - 500 l | nd | inerziale | [10 empty] | 1 | cad | nd | accumulo acqua calda - | centrale idrica - | lega ferrosa acciaio inox AISI 316 | pressione massima di esercizio [bar] = 6.0 nd nd nd - | capacità [l] = 500.0 nd nd nd - |  | orizzontale - | nd - | temperatura massima di esercizio [°C] = 99 | nd - | nd - | nd - | nd | nd - | NO |  |  |  |  | nd |  |  |  |  | nd | nd | nd |  | nd | nd | nd | coibentazione con guscio in plastica polivincloruro (PVC) | nd | nd | NO | NO
LOM251.RM.87.10.00.Sb013.0005.b | Serbatoio inerziale di lega ferrosa acciaio inox AISI 316; geometria: orizzontale; funzione: accumulo acqua calda; impiego: centrale idrica; pressione massima di esercizio [bar] = 6; capacità [l] = 800. Incluso: coibentazione con guscio in plastica polivincloruro (PVC) SPECIFICHE TECNICHE: temperatura massima di esercizio [°C] = 99 | 1 cad | 263.25 | 208.1 | 0 | RM.87.10.00.Sb013.0005.b | Serbatoio inerziale di lega ferrosa acciaio inox AISI 316; geometria: orizzontale; funzione: accumulo acqua calda; impiego: centrale idrica; pressione massima di esercizio [bar] = 6; capacità [l] = 800. Incluso: coibentazione con guscio in plastica polivincloruro (PVC) SPECIFICHE TECNICHE: temperatura massima di esercizio [°C] = 99 |  | RISORSA MATERIALE | IMPIANTI IDRAULICI ACCUMULO | PRODOTTI | SERBATOIO | LEGA FERROSA ACCIAIO INOX AISI 316 | [6 empty] | MM.04.040.0050.b | Aumenti di prezzo per serbatoi inerziali in acciaio inox AISI 316 orizzontali. - 800 l | nd | inerziale | [10 empty] | 1 | cad | nd | accumulo acqua calda - | centrale idrica - | lega ferrosa acciaio inox AISI 316 | pressione massima di esercizio [bar] = 6.0 nd nd nd - | capacità [l] = 800.0 nd nd nd - |  | orizzontale - | nd - | temperatura massima di esercizio [°C] = 99 | nd - | nd - | nd - | nd | nd - | NO |  |  |  |  | nd |  |  |  |  | nd | nd | nd |  | nd | nd | nd | coibentazione con guscio in plastica polivincloruro (PVC) | nd | nd | NO | NO
LOM251.RM.87.10.00.Sb013.0005.c | Serbatoio inerziale di lega ferrosa acciaio inox AISI 316; geometria: orizzontale; funzione: accumulo acqua calda; impiego: centrale idrica; pressione massima di esercizio [bar] = 6; capacità [l] = 1000. Incluso: coibentazione con guscio in plastica polivincloruro (PVC) SPECIFICHE TECNICHE: temperatura massima di esercizio [°C] = 99 | 1 cad | 283.81 | 224.36 | 0 | RM.87.10.00.Sb013.0005.c | Serbatoio inerziale di lega ferrosa acciaio inox AISI 316; geometria: orizzontale; funzione: accumulo acqua calda; impiego: centrale idrica; pressione massima di esercizio [bar] = 6; capacità [l] = 1000. Incluso: coibentazione con guscio in plastica polivincloruro (PVC) SPECIFICHE TECNICHE: temperatura massima di esercizio [°C] = 99 |  | RISORSA MATERIALE | IMPIANTI IDRAULICI ACCUMULO | PRODOTTI | SERBATOIO | LEGA FERROSA ACCIAIO INOX AISI 316 | [6 empty] | MM.04.040.0050.c | Aumenti di prezzo per serbatoi inerziali in acciaio inox AISI 316 orizzontali. - 1000 l | nd | inerziale | [10 empty] | 1 | cad | nd | accumulo acqua calda - | centrale idrica - | lega ferrosa acciaio inox AISI 316 | pressione massima di esercizio [bar] = 6.0 nd nd nd - | capacità [l] = 1000.0 nd nd nd - |  | orizzontale - | nd - | temperatura massima di esercizio [°C] = 99 | nd - | nd - | nd - | nd | nd - | NO |  |  |  |  | nd |  |  |  |  | nd | nd | nd |  | nd | nd | nd | coibentazione con guscio in plastica polivincloruro (PVC) | nd | nd | NO | NO
LOM251.RM.87.10.00.Sb013.0005.d | Serbatoio inerziale di lega ferrosa acciaio inox AISI 316; geometria: orizzontale; funzione: accumulo acqua calda; impiego: centrale idrica; pressione massima di esercizio [bar] = 6; capacità [l] = 1500. Incluso: coibentazione con guscio in plastica polivincloruro (PVC) SPECIFICHE TECNICHE: temperatura massima di esercizio [°C] = 99 | 1 cad | 456.78 | 361.09 | 0 | RM.87.10.00.Sb013.0005.d | Serbatoio inerziale di lega ferrosa acciaio inox AISI 316; geometria: orizzontale; funzione: accumulo acqua calda; impiego: centrale idrica; pressione massima di esercizio [bar] = 6; capacità [l] = 1500. Incluso: coibentazione con guscio in plastica polivincloruro (PVC) SPECIFICHE TECNICHE: temperatura massima di esercizio [°C] = 99 |  | RISORSA MATERIALE | IMPIANTI IDRAULICI ACCUMULO | PRODOTTI | SERBATOIO | LEGA FERROSA ACCIAIO INOX AISI 316 | [6 empty] | MM.04.040.0050.d | Aumenti di prezzo per serbatoi inerziali in acciaio inox AISI 316 orizzontali. - 1500 l | nd | inerziale | [10 empty] | 1 | cad | nd | accumulo acqua calda - | centrale idrica - | lega ferrosa acciaio inox AISI 316 | pressione massima di esercizio [bar] = 6.0 nd nd nd - | capacità [l] = 1500.0 nd nd nd - |  | orizzontale - | nd - | temperatura massima di esercizio [°C] = 99 | nd - | nd - | nd - | nd | nd - | NO |  |  |  |  | nd |  |  |  |  | nd | nd | nd |  | nd | nd | nd | coibentazione con guscio in plastica polivincloruro (PVC) | nd | nd | NO | NO
LOM251.RM.87.10.00.Sb013.0005.e | Serbatoio inerziale di lega ferrosa acciaio inox AISI 316; geometria: orizzontale; funzione: accumulo acqua calda; impiego: centrale idrica; pressione massima di esercizio [bar] = 6; capacità [l] = 2000. Incluso: coibentazione con guscio in plastica polivincloruro (PVC) SPECIFICHE TECNICHE: temperatura massima di esercizio [°C] = 99 | 1 cad | 550.47 | 435.16 | 0 | RM.87.10.00.Sb013.0005.e | Serbatoio inerziale di lega ferrosa acciaio inox AISI 316; geometria: orizzontale; funzione: accumulo acqua calda; impiego: centrale idrica; pressione massima di esercizio [bar] = 6; capacità [l] = 2000. Incluso: coibentazione con guscio in plastica polivincloruro (PVC) SPECIFICHE TECNICHE: temperatura massima di esercizio [°C] = 99 |  | RISORSA MATERIALE | IMPIANTI IDRAULICI ACCUMULO | PRODOTTI | SERBATOIO | LEGA FERROSA ACCIAIO INOX AISI 316 | [6 empty] | MM.04.040.0050.e | Aumenti di prezzo per serbatoi inerziali in acciaio inox AISI 316 orizzontali. - 2000 l | nd | inerziale | [10 empty] | 1 | cad | nd | accumulo acqua calda - | centrale idrica - | lega ferrosa acciaio inox AISI 316 | pressione massima di esercizio [bar] = 6.0 nd nd nd - | capacità [l] = 2000.0 nd nd nd - |  | orizzontale - | nd - | temperatura massima di esercizio [°C] = 99 | nd - | nd - | nd - | nd | nd - | NO |  |  |  |  | nd |  |  |  |  | nd | nd | nd |  | nd | nd | nd | coibentazione con guscio in plastica polivincloruro (PVC) | nd | nd | NO | NO
LOM251.RM.87.10.05.Ca023.0000.- | Skimmer di resina sintetica ABS (Acrilonitrile-Butadiene-Stirene); funzione: raccolta impurità; impiego: piscina; diametro nominale (Ø) [mm] = 50 SPECIFICHE TECNICHE: skimmer completo | 1 cad | 210.49 | 166.39 | 0 | RM.87.10.05.Ca023.0000.- | Skimmer di resina sintetica ABS (Acrilonitrile-Butadiene-Stirene); funzione: raccolta impurità; impiego: piscina; diametro nominale (Ø) [mm] = 50 SPECIFICHE TECNICHE: skimmer completo |  | RISORSA MATERIALE | IMPIANTI IDRAULICI ACCUMULO | PRODOTTI | SKIMMER | RESINA SINTETICA ABS (ACRILONITRILE-BUTADIENE-STIRENE) | [6 empty] | MM.03.090.0030.a | Skimmer completi, tipo: - in ABS DN50 | nd | nd | [10 empty] | 1 | cad | nd | raccolta impurità - | piscina - | resina sintetica ABS (Acrilonitrile-Butadiene-Stirene) | nd - | nd - |  | nd - | diametro nominale (Ø) [mm] = 50.0 nd nd nd - | skimmer completo | nd - | nd - | nd - | nd | nd - | NO |  |  |  |  | nd |  |  |  |  | nd | nd | nd |  | nd | nd | nd | nd | nd | nd | NO | NO
LOM251.RM.87.10.05.Sb008.0000.- | Skimmer di lega ferrosa acciaio inox; funzione: raccolta impurità; impiego: piscina; diametro nominale (Ø) [mm] = 50 SPECIFICHE TECNICHE: skimmer completo | 1 cad | 104.67 | 82.74 | 0 | RM.87.10.05.Sb008.0000.- | Skimmer di lega ferrosa acciaio inox; funzione: raccolta impurità; impiego: piscina; diametro nominale (Ø) [mm] = 50 SPECIFICHE TECNICHE: skimmer completo |  | RISORSA MATERIALE | IMPIANTI IDRAULICI ACCUMULO | PRODOTTI | SKIMMER | LEGA FERROSA ACCIAIO INOX | [6 empty] | MM.03.090.0030.b | Skimmer completi, tipo: - in acciaio inox DN50 | nd | nd | [10 empty] | 1 | cad | nd | raccolta impurità - | piscina - | lega ferrosa acciaio inox | nd - | nd - |  | nd - | diametro nominale (Ø) [mm] = 50.0 nd nd nd - | skimmer completo | nd - | nd - | nd - | nd | nd - | NO |  |  |  |  | nd |  |  |  |  | nd | nd | nd |  | nd | nd | nd | nd | nd | nd | NO | NO
LOM251.RM.88.00.00.Sa000.0000.a | Radiatore di lega alluminio generico; finitura: verniciato ¦ colore bianco; funzione: riscaldamento ambiente; impiego: impianto di climatizzazione; altezza [mm] ≤ 300 ¦ profondità [mm] ≤ 100; potenza termica nominale [kW] ≤ 0,3 ¦ pressione massima di esercizio [bar] = 6; n° colonne [-] = 9. Incluso: raccordi; guarnizioni; staffaggi SPECIFICHE TECNICHE: con o senza aperture frontali | 1 kw | 210 | 166.01 | 0 | RM.88.00.00.Sa000.0000.a | Radiatore di lega alluminio generico; finitura: verniciato ¦ colore bianco; funzione: riscaldamento ambiente; impiego: impianto di climatizzazione; altezza [mm] ≤ 300 ¦ profondità [mm] ≤ 100; potenza termica nominale [kW] ≤ 0,3 ¦ pressione massima di esercizio [bar] = 6; n° colonne [-] = 9. Incluso: raccordi; guarnizioni; staffaggi SPECIFICHE TECNICHE: con o senza aperture frontali |  | RISORSA MATERIALE | IMPIANTI IDRAULICI TERMINALI | SISTEMI | RADIATORE | LEGA ALLUMINIO GENERICO | [6 empty] | MM.10.030.0020.a | Radiatori in alluminio con o senza aperture frontali con profondità fino a mm 100 e altezza fino a mm 900, pressione massima d'esercizio bar 6, verniciati di bianco, completi di raccordi, guarnizioni e staffaggi. - fino a 0,300 KW - fino a 300 mm - 9 colonne | nd | nd | [10 empty] | 1 | kw | nd | riscaldamento ambiente - | impianto di climatizzazione - | lega alluminio generico | pressione massima di esercizio [bar] = 6.0 nd nd nd - potenza termica nominale [kW] ≤ 0.3 nd nd nd - | n° colonne [-] = 9.0 nd nd nd - |  | nd - | nd ≤ 100.0 nd nd nd - nd ≤ 300.0 nd nd nd - | con o senza aperture frontali | nd - | verniciato - colore bianco - | nd - | nd | nd - | NO |  |  |  |  | nd |  |  |  |  | nd | nd | nd |  | nd | nd | nd | raccordi; guarnizioni; staffaggi | nd | nd | NO | NO
LOM251.RM.88.00.00.Sa000.0000.b | Radiatore di lega alluminio generico; finitura: verniciato ¦ colore bianco; funzione: riscaldamento ambiente; impiego: impianto di climatizzazione; altezza [mm] = 301 ÷ 900 ¦ profondità [mm] ≤ 100; potenza termica nominale [kW] ≤ 0,3 ¦ pressione massima di esercizio [bar] = 6; n° colonne [-] = 2. Incluso: raccordi; guarnizioni; staffaggi SPECIFICHE TECNICHE: con o senza aperture frontali | 1 kw | 177.69 | 140.47 | 0 | RM.88.00.00.Sa000.0000.b | Radiatore di lega alluminio generico; finitura: verniciato ¦ colore bianco; funzione: riscaldamento ambiente; impiego: impianto di climatizzazione; altezza [mm] = 301 ÷ 900 ¦ profondità [mm] ≤ 100; potenza termica nominale [kW] ≤ 0,3 ¦ pressione massima di esercizio [bar] = 6; n° colonne [-] = 2. Incluso: raccordi; guarnizioni; staffaggi SPECIFICHE TECNICHE: con o senza aperture frontali |  | RISORSA MATERIALE | IMPIANTI IDRAULICI TERMINALI | SISTEMI | RADIATORE | LEGA ALLUMINIO GENERICO | [6 empty] | MM.10.030.0020.b | Radiatori in alluminio con o senza aperture frontali con profondità fino a mm 100 e altezza fino a mm 900, pressione massima d'esercizio bar 6, verniciati di bianco, completi di raccordi, guarnizioni e staffaggi. - fino a 0,300 KW - oltre 300 mm - 2 colonne | nd | nd | [10 empty] | 1 | kw | nd | riscaldamento ambiente - | impianto di climatizzazione - | lega alluminio generico | pressione massima di esercizio [bar] = 6.0 nd nd nd - potenza termica nominale [kW] ≤ 0.3 nd nd nd - | n° colonne [-] = 2.0 nd nd nd - |  | nd - | altezza [mm] = 301.0 ÷ 90.0 nd - nd ≤ 100.0 nd nd nd - | con o senza aperture frontali | nd - | verniciato - colore bianco - | nd - | nd | nd - | NO |  |  |  |  | nd |  |  |  |  | nd | nd | nd |  | nd | nd | nd | raccordi; guarnizioni; staffaggi | nd | nd | NO | NO
LOM251.RM.88.00.00.Sa000.0000.c | Radiatore di lega alluminio generico; finitura: verniciato ¦ colore bianco; funzione: riscaldamento ambiente; impiego: impianto di climatizzazione; altezza [mm] = 301 ÷ 900 ¦ profondità [mm] ≤ 100; potenza termica nominale [kW] ≤ 0,3 ¦ pressione massima di esercizio [bar] = 6; n° colonne [-] = 3 ÷ 6. Incluso: raccordi; guarnizioni; staffaggi SPECIFICHE TECNICHE: con o senza aperture frontali | 1 kw | 129.25 | 102.17 | 0 | RM.88.00.00.Sa000.0000.c | Radiatore di lega alluminio generico; finitura: verniciato ¦ colore bianco; funzione: riscaldamento ambiente; impiego: impianto di climatizzazione; altezza [mm] = 301 ÷ 900 ¦ profondità [mm] ≤ 100; potenza termica nominale [kW] ≤ 0,3 ¦ pressione massima di esercizio [bar] = 6; n° colonne [-] = 3 ÷ 6. Incluso: raccordi; guarnizioni; staffaggi SPECIFICHE TECNICHE: con o senza aperture frontali |  | RISORSA MATERIALE | IMPIANTI IDRAULICI TERMINALI | SISTEMI | RADIATORE | LEGA ALLUMINIO GENERICO | [6 empty] | MM.10.030.0020.c | Radiatori in alluminio con o senza aperture frontali con profondità fino a mm 100 e altezza fino a mm 900, pressione massima d'esercizio bar 6, verniciati di bianco, completi di raccordi, guarnizioni e staffaggi. - fino a 0,300 KW - oltre 300 mm - da 3 a 6 colonne | nd | nd | [10 empty] | 1 | kw | nd | riscaldamento ambiente - | impianto di climatizzazione - | lega alluminio generico | pressione massima di esercizio [bar] = 6.0 nd nd nd - potenza termica nominale [kW] ≤ 0.3 nd nd nd - | n° colonne [-] = 3.0 ÷ 6.0 nd - |  | nd - | altezza [mm] = 301.0 ÷ 90.0 nd - nd ≤ 100.0 nd nd nd - | con o senza aperture frontali | nd - | verniciato - colore bianco - | nd - | nd | nd - | NO |  |  |  |  | nd |  |  |  |  | nd | nd | nd |  | nd | nd | nd | raccordi; guarnizioni; staffaggi | nd | nd | NO | NO
LOM251.RM.88.00.00.Sa000.0005.a | Radiatore di lega alluminio generico; finitura: verniciato ¦ colore bianco; funzione: riscaldamento ambiente; impiego: impianto di climatizzazione; altezza [mm] ≤ 300 ¦ profondità [mm] ≤ 100; potenza termica nominale [kW] = 0,4 ÷ 0,5 ¦ pressione massima di esercizio [bar] = 6; n° colonne [-] = 9. Incluso: raccordi; guarnizioni; staffaggi SPECIFICHE TECNICHE: con o senza aperture frontali | 1 kw | 210 | 166.01 | 0 | RM.88.00.00.Sa000.0005.a | Radiatore di lega alluminio generico; finitura: verniciato ¦ colore bianco; funzione: riscaldamento ambiente; impiego: impianto di climatizzazione; altezza [mm] ≤ 300 ¦ profondità [mm] ≤ 100; potenza termica nominale [kW] = 0,4 ÷ 0,5 ¦ pressione massima di esercizio [bar] = 6; n° colonne [-] = 9. Incluso: raccordi; guarnizioni; staffaggi SPECIFICHE TECNICHE: con o senza aperture frontali |  | RISORSA MATERIALE | IMPIANTI IDRAULICI TERMINALI | SISTEMI | RADIATORE | LEGA ALLUMINIO GENERICO | [6 empty] | MM.10.030.0020.d | Radiatori in alluminio con o senza aperture frontali con profondità fino a mm 100 e altezza fino a mm 900, pressione massima d'esercizio bar 6, verniciati di bianco, completi di raccordi, guarnizioni e staffaggi. - oltre 0,300 fino a 0,500 kW - fino a 300 mm - 9 colonne | nd | nd | [10 empty] | 1 | kw | nd | riscaldamento ambiente - | impianto di climatizzazione - | lega alluminio generico | potenza termica nominale [kW] = 0.4 ÷ 0.5 nd - pressione massima di esercizio [bar] = 6.0 nd nd nd - | n° colonne [-] = 9.0 nd nd nd - |  | nd - | nd ≤ 300.0 nd nd nd - nd ≤ 100.0 nd nd nd - | con o senza aperture frontali | nd - | verniciato - colore bianco - | nd - | nd | nd - | NO |  |  |  |  | nd |  |  |  |  | nd | nd | nd |  | nd | nd | nd | raccordi; guarnizioni; staffaggi | nd | nd | NO | NO
LOM251.RM.88.00.00.Sa000.0005.b | Radiatore di lega alluminio generico; finitura: verniciato ¦ colore bianco; funzione: riscaldamento ambiente; impiego: impianto di climatizzazione; altezza [mm] = 301 ÷ 900 ¦ profondità [mm] ≤ 100; potenza termica nominale [kW] = 0,4 ÷ 0,5 ¦ pressione massima di esercizio [bar] = 6; n° colonne [-] = 2. Incluso: raccordi; guarnizioni; staffaggi SPECIFICHE TECNICHE: con o senza aperture frontali | 1 kw | 177.69 | 140.47 | 0 | RM.88.00.00.Sa000.0005.b | Radiatore di lega alluminio generico; finitura: verniciato ¦ colore bianco; funzione: riscaldamento ambiente; impiego: impianto di climatizzazione; altezza [mm] = 301 ÷ 900 ¦ profondità [mm] ≤ 100; potenza termica nominale [kW] = 0,4 ÷ 0,5 ¦ pressione massima di esercizio [bar] = 6; n° colonne [-] = 2. Incluso: raccordi; guarnizioni; staffaggi SPECIFICHE TECNICHE: con o senza aperture frontali |  | RISORSA MATERIALE | IMPIANTI IDRAULICI TERMINALI | SISTEMI | RADIATORE | LEGA ALLUMINIO GENERICO | [6 empty] | MM.10.030.0020.e | Radiatori in alluminio con o senza aperture frontali con profondità fino a mm 100 e altezza fino a mm 900, pressione massima d'esercizio bar 6, verniciati di bianco, completi di raccordi, guarnizioni e staffaggi. - oltre 0,300 fino a 0,500 KW - oltre 300 mm - 2 colonne | nd | nd | [10 empty] | 1 | kw | nd | riscaldamento ambiente - | impianto di climatizzazione - | lega alluminio generico | pressione massima di esercizio [bar] = 6.0 nd nd nd - potenza termica nominale [kW] = 0.4 ÷ 0.5 nd - | n° colonne [-] = 2.0 nd nd nd - |  | nd - | nd ≤ 100.0 nd nd nd - altezza [mm] = 301.0 ÷ 90.0 nd - | con o senza aperture frontali | nd - | verniciato - colore bianco - | nd - | nd | nd - | NO |  |  |  |  | nd |  |  |  |  | nd | nd | nd |  | nd | nd | nd | raccordi; guarnizioni; staffaggi | nd | nd | NO | NO
LOM251.RM.88.00.00.Sa000.0005.c | Radiatore di lega alluminio generico; finitura: verniciato ¦ colore bianco; funzione: riscaldamento ambiente; impiego: impianto di climatizzazione; altezza [mm] = 301 ÷ 900 ¦ profondità [mm] ≤ 100; potenza termica nominale [kW] = 0,4 ÷ 0,5 ¦ pressione massima di esercizio [bar] = 6; n° colonne [-] = 3 ÷ 6. Incluso: raccordi; guarnizioni; staffaggi SPECIFICHE TECNICHE: con o senza aperture frontali | 1 kw | 129.25 | 102.17 | 0 | RM.88.00.00.Sa000.0005.c | Radiatore di lega alluminio generico; finitura: verniciato ¦ colore bianco; funzione: riscaldamento ambiente; impiego: impianto di climatizzazione; altezza [mm] = 301 ÷ 900 ¦ profondità [mm] ≤ 100; potenza termica nominale [kW] = 0,4 ÷ 0,5 ¦ pressione massima di esercizio [bar] = 6; n° colonne [-] = 3 ÷ 6. Incluso: raccordi; guarnizioni; staffaggi SPECIFICHE TECNICHE: con o senza aperture frontali |  | RISORSA MATERIALE | IMPIANTI IDRAULICI TERMINALI | SISTEMI | RADIATORE | LEGA ALLUMINIO GENERICO | [6 empty] | MM.10.030.0020.f | Radiatori in alluminio con o senza aperture frontali con profondità fino a mm 100 e altezza fino a mm 900, pressione massima d'esercizio bar 6, verniciati di bianco, completi di raccordi, guarnizioni e staffaggi. - oltre O,300 fino a 0,500 KW - oltre 300 mm - da 3 a 6 colonne | nd | nd | [10 empty] | 1 | kw | nd | riscaldamento ambiente - | impianto di climatizzazione - | lega alluminio generico | pressione massima di esercizio [bar] = 6.0 nd nd nd - potenza termica nominale [kW] = 0.4 ÷ 0.5 nd - | n° colonne [-] = 3.0 ÷ 6.0 nd - |  | nd - | altezza [mm] = 301.0 ÷ 90.0 nd - nd ≤ 100.0 nd nd nd - | con o senza aperture frontali | nd - | verniciato - colore bianco - | nd - | nd | nd - | NO |  |  |  |  | nd |  |  |  |  | nd | nd | nd |  | nd | nd | nd | raccordi; guarnizioni; staffaggi | nd | nd | NO | NO
LOM251.RM.88.00.00.Sa000.0010.a | Radiatore di lega alluminio generico; finitura: verniciato ¦ colore bianco; funzione: riscaldamento ambiente; impiego: impianto di climatizzazione; altezza [mm] ≤ 300 ¦ profondità [mm] ≤ 100; potenza termica nominale [kW] = 0,6 ÷ 0,8 ¦ pressione massima di esercizio [bar] = 6; n° colonne [-] = 9. Incluso: raccordi; guarnizioni; staffaggi SPECIFICHE TECNICHE: con o senza aperture frontali | 1 kw | 210 | 166.01 | 0 | RM.88.00.00.Sa000.0010.a | Radiatore di lega alluminio generico; finitura: verniciato ¦ colore bianco; funzione: riscaldamento ambiente; impiego: impianto di climatizzazione; altezza [mm] ≤ 300 ¦ profondità [mm] ≤ 100; potenza termica nominale [kW] = 0,6 ÷ 0,8 ¦ pressione massima di esercizio [bar] = 6; n° colonne [-] = 9. Incluso: raccordi; guarnizioni; staffaggi SPECIFICHE TECNICHE: con o senza aperture frontali |  | RISORSA MATERIALE | IMPIANTI IDRAULICI TERMINALI | SISTEMI | RADIATORE | LEGA ALLUMINIO GENERICO | [6 empty] | MM.10.030.0020.g | Radiatori in alluminio con o senza aperture frontali con profondità fino a mm 100 e altezza fino a mm 900, pressione massima d'esercizio bar 6, verniciati di bianco, completi di raccordi, guarnizioni e staffaggi. - oltre 0,500 fino a 0,800 KW - fino a 300 mm - 9 colonne | nd | nd | [10 empty] | 1 | kw | nd | riscaldamento ambiente - | impianto di climatizzazione - | lega alluminio generico | potenza termica nominale [kW] = 0.6 ÷ 0.8 nd - pressione massima di esercizio [bar] = 6.0 nd nd nd - | n° colonne [-] = 9.0 nd nd nd - |  | nd - | nd ≤ 100.0 nd nd nd - nd ≤ 300.0 nd nd nd - | con o senza aperture frontali | nd - | verniciato - colore bianco - | nd - | nd | nd - | NO |  |  |  |  | nd |  |  |  |  | nd | nd | nd |  | nd | nd | nd | raccordi; guarnizioni; staffaggi | nd | nd | NO | NO
LOM251.RM.88.00.00.Sa000.0010.b | Radiatore di lega alluminio generico; finitura: verniciato ¦ colore bianco; funzione: riscaldamento ambiente; impiego: impianto di climatizzazione; altezza [mm] = 301 ÷ 900 ¦ profondità [mm] ≤ 100; potenza termica nominale [kW] = 0,6 ÷ 0,8 ¦ pressione massima di esercizio [bar] = 6; n° colonne [-] = 2. Incluso: raccordi; guarnizioni; staffaggi SPECIFICHE TECNICHE: con o senza aperture frontali | 1 kw | 177.69 | 140.47 | 0 | RM.88.00.00.Sa000.0010.b | Radiatore di lega alluminio generico; finitura: verniciato ¦ colore bianco; funzione: riscaldamento ambiente; impiego: impianto di climatizzazione; altezza [mm] = 301 ÷ 900 ¦ profondità [mm] ≤ 100; potenza termica nominale [kW] = 0,6 ÷ 0,8 ¦ pressione massima di esercizio [bar] = 6; n° colonne [-] = 2. Incluso: raccordi; guarnizioni; staffaggi SPECIFICHE TECNICHE: con o senza aperture frontali |  | RISORSA MATERIALE | IMPIANTI IDRAULICI TERMINALI | SISTEMI | RADIATORE | LEGA ALLUMINIO GENERICO | [6 empty] | MM.10.030.0020.h | Radiatori in alluminio con o senza aperture frontali con profondità fino a mm 100 e altezza fino a mm 900, pressione massima d'esercizio bar 6, verniciati di bianco, completi di raccordi, guarnizioni e staffaggi. - oltre 0,500 fino a 0,800 KW - oltre 300 mm - 2 colonne | nd | nd | [10 empty] | 1 | kw | nd | riscaldamento ambiente - | impianto di climatizzazione - | lega alluminio generico | pressione massima di esercizio [bar] = 6.0 nd nd nd - potenza termica nominale [kW] = 0.6 ÷ 0.8 nd - | n° colonne [-] = 2.0 nd nd nd - |  | nd - | nd ≤ 100.0 nd nd nd - altezza [mm] = 301.0 ÷ 90.0 nd - | con o senza aperture frontali | nd - | verniciato - colore bianco - | nd - | nd | nd - | NO |  |  |  |  | nd |  |  |  |  | nd | nd | nd |  | nd | nd | nd | raccordi; guarnizioni; staffaggi | nd | nd | NO | NO
LOM251.RM.88.00.00.Sa000.0010.c | Radiatore di lega alluminio generico; finitura: verniciato ¦ colore bianco; funzione: riscaldamento ambiente; impiego: impianto di climatizzazione; altezza [mm] = 301 ÷ 900 ¦ profondità [mm] ≤ 100; potenza termica nominale [kW] = 0,6 ÷ 0,8 ¦ pressione massima di esercizio [bar] = 6; n° colonne [-] = 3 ÷ 6. Incluso: raccordi; guarnizioni; staffaggi SPECIFICHE TECNICHE: con o senza aperture frontali | 1 kw | 193.85 | 153.24 | 0 | RM.88.00.00.Sa000.0010.c | Radiatore di lega alluminio generico; finitura: verniciato ¦ colore bianco; funzione: riscaldamento ambiente; impiego: impianto di climatizzazione; altezza [mm] = 301 ÷ 900 ¦ profondità [mm] ≤ 100; potenza termica nominale [kW] = 0,6 ÷ 0,8 ¦ pressione massima di esercizio [bar] = 6; n° colonne [-] = 3 ÷ 6. Incluso: raccordi; guarnizioni; staffaggi SPECIFICHE TECNICHE: con o senza aperture frontali |  | RISORSA MATERIALE | IMPIANTI IDRAULICI TERMINALI | SISTEMI | RADIATORE | LEGA ALLUMINIO GENERICO | [6 empty] | MM.10.030.0020.i | Radiatori in alluminio con o senza aperture frontali con profondità fino a mm 100 e altezza fino a mm 900, pressione massima d'esercizio bar 6, verniciati di bianco, completi di raccordi, guarnizioni e staffaggi. - oltre 0,500 fino a 0,800 KW - oltre 300 mm - da 3 a 6 colonne | nd | nd | [10 empty] | 1 | kw | nd | riscaldamento ambiente - | impianto di climatizzazione - | lega alluminio generico | pressione massima di esercizio [bar] = 6.0 nd nd nd - potenza termica nominale [kW] = 0.6 ÷ 0.8 nd - | n° colonne [-] = 3.0 ÷ 6.0 nd - |  | nd - | nd ≤ 100.0 nd nd nd - altezza [mm] = 301.0 ÷ 90.0 nd - | con o senza aperture frontali | nd - | verniciato - colore bianco - | nd - | nd | nd - | NO |  |  |  |  | nd |  |  |  |  | nd | nd | nd |  | nd | nd | nd | raccordi; guarnizioni; staffaggi | nd | nd | NO | NO
LOM251.RM.88.00.00.Sa000.0015.a | Radiatore di lega alluminio generico; finitura: verniciato ¦ colore bianco; funzione: riscaldamento ambiente; impiego: impianto di climatizzazione; altezza [mm] ≤ 300 ¦ profondità [mm] ≤ 100; potenza termica nominale [kW] = 0,9 ÷ 1,2 ¦ pressione massima di esercizio [bar] = 6; n° colonne [-] = 9. Incluso: raccordi; guarnizioni; staffaggi SPECIFICHE TECNICHE: con o senza aperture frontali | 1 kw | 210 | 166.01 | 0 | RM.88.00.00.Sa000.0015.a | Radiatore di lega alluminio generico; finitura: verniciato ¦ colore bianco; funzione: riscaldamento ambiente; impiego: impianto di climatizzazione; altezza [mm] ≤ 300 ¦ profondità [mm] ≤ 100; potenza termica nominale [kW] = 0,9 ÷ 1,2 ¦ pressione massima di esercizio [bar] = 6; n° colonne [-] = 9. Incluso: raccordi; guarnizioni; staffaggi SPECIFICHE TECNICHE: con o senza aperture frontali |  | RISORSA MATERIALE | IMPIANTI IDRAULICI TERMINALI | SISTEMI | RADIATORE | LEGA ALLUMINIO GENERICO | [6 empty] | MM.10.030.0020.j | Radiatori in alluminio con o senza aperture frontali con profondità fino a mm 100 e altezza fino a mm 900, pressione massima d'esercizio bar 6, verniciati di bianco, completi di raccordi, guarnizioni e staffaggi. - oltre 0,800 fino a 1,200 KW - fino a 300 mm - 9 colonne | nd | nd | [10 empty] | 1 | kw | nd | riscaldamento ambiente - | impianto di climatizzazione - | lega alluminio generico | potenza termica nominale [kW] = 0.9 ÷ 1.2 nd - pressione massima di esercizio [bar] = 6.0 nd nd nd - | n° colonne [-] = 9.0 nd nd nd - |  | nd - | nd ≤ 100.0 nd nd nd - nd ≤ 300.0 nd nd nd - | con o senza aperture frontali | nd - | verniciato - colore bianco - | nd - | nd | nd - | NO |  |  |  |  | nd |  |  |  |  | nd | nd | nd |  | nd | nd | nd | raccordi; guarnizioni; staffaggi | nd | nd | NO | NO
LOM251.RM.88.00.00.Sa000.0015.b | Radiatore di lega alluminio generico; finitura: verniciato ¦ colore bianco; funzione: riscaldamento ambiente; impiego: impianto di climatizzazione; altezza [mm] = 301 ÷ 900 ¦ profondità [mm] ≤ 100; potenza termica nominale [kW] = 0,9 ÷ 1,2 ¦ pressione massima di esercizio [bar] = 6; n° colonne [-] = 2. Incluso: raccordi; guarnizioni; staffaggi SPECIFICHE TECNICHE: con o senza aperture frontali | 1 kw | 177.69 | 140.47 | 0 | RM.88.00.00.Sa000.0015.b | Radiatore di lega alluminio generico; finitura: verniciato ¦ colore bianco; funzione: riscaldamento ambiente; impiego: impianto di climatizzazione; altezza [mm] = 301 ÷ 900 ¦ profondità [mm] ≤ 100; potenza termica nominale [kW] = 0,9 ÷ 1,2 ¦ pressione massima di esercizio [bar] = 6; n° colonne [-] = 2. Incluso: raccordi; guarnizioni; staffaggi SPECIFICHE TECNICHE: con o senza aperture frontali |  | RISORSA MATERIALE | IMPIANTI IDRAULICI TERMINALI | SISTEMI | RADIATORE | LEGA ALLUMINIO GENERICO | [6 empty] | MM.10.030.0020.k | Radiatori in alluminio con o senza aperture frontali con profondità fino a mm 100 e altezza fino a mm 900, pressione massima d'esercizio bar 6, verniciati di bianco, completi di raccordi, guarnizioni e staffaggi. - oltre 0,800 fino a 1,200 KW - oltre 300 mm - 2 colonne | nd | nd | [10 empty] | 1 | kw | nd | riscaldamento ambiente - | impianto di climatizzazione - | lega alluminio generico | pressione massima di esercizio [bar] = 6.0 nd nd nd - potenza termica nominale [kW] = 0.9 ÷ 1.2 nd - | n° colonne [-] = 2.0 nd nd nd - |  | nd - | nd ≤ 100.0 nd nd nd - altezza [mm] = 301.0 ÷ 90.0 nd - | con o senza aperture frontali | nd - | verniciato - colore bianco - | nd - | nd | nd - | NO |  |  |  |  | nd |  |  |  |  | nd | nd | nd |  | nd | nd | nd | raccordi; guarnizioni; staffaggi | nd | nd | NO | NO
LOM251.RM.88.00.00.Sa000.0015.c | Radiatore di lega alluminio generico; finitura: verniciato ¦ colore bianco; funzione: riscaldamento ambiente; impiego: impianto di climatizzazione; altezza [mm] = 301 ÷ 900 ¦ profondità [mm] ≤ 100; potenza termica nominale [kW] = 0,9 ÷ 1,2 ¦ pressione massima di esercizio [bar] = 6; n° colonne [-] = 3 ÷ 6. Incluso: raccordi; guarnizioni; staffaggi SPECIFICHE TECNICHE: con o senza aperture frontali | 1 kw | 193.85 | 153.24 | 0 | RM.88.00.00.Sa000.0015.c | Radiatore di lega alluminio generico; finitura: verniciato ¦ colore bianco; funzione: riscaldamento ambiente; impiego: impianto di climatizzazione; altezza [mm] = 301 ÷ 900 ¦ profondità [mm] ≤ 100; potenza termica nominale [kW] = 0,9 ÷ 1,2 ¦ pressione massima di esercizio [bar] = 6; n° colonne [-] = 3 ÷ 6. Incluso: raccordi; guarnizioni; staffaggi SPECIFICHE TECNICHE: con o senza aperture frontali |  | RISORSA MATERIALE | IMPIANTI IDRAULICI TERMINALI | SISTEMI | RADIATORE | LEGA ALLUMINIO GENERICO | [6 empty] | MM.10.030.0020.l | Radiatori in alluminio con o senza aperture frontali con profondità fino a mm 100 e altezza fino a mm 900, pressione massima d'esercizio bar 6, verniciati di bianco, completi di raccordi, guarnizioni e staffaggi. - oltre 0,800 fino a 1,200 KW - oltre 300 mm - da 3 a 6 colonne | nd | nd | [10 empty] | 1 | kw | nd | riscaldamento ambiente - | impianto di climatizzazione - | lega alluminio generico | potenza termica nominale [kW] = 0.9 ÷ 1.2 nd - pressione massima di esercizio [bar] = 6.0 nd nd nd - | n° colonne [-] = 3.0 ÷ 6.0 nd - |  | nd - | altezza [mm] = 301.0 ÷ 90.0 nd - nd ≤ 100.0 nd nd nd - | con o senza aperture frontali | nd - | verniciato - colore bianco - | nd - | nd | nd - | NO |  |  |  |  | nd |  |  |  |  | nd | nd | nd |  | nd | nd | nd | raccordi; guarnizioni; staffaggi | nd | nd | NO | NO
LOM251.RM.88.00.00.Sa000.0020.a | Radiatore di lega alluminio generico; finitura: verniciato ¦ colore bianco; funzione: riscaldamento ambiente; impiego: impianto di climatizzazione; altezza [mm] ≤ 300 ¦ profondità [mm] ≤ 100; potenza termica nominale [kW] = 1,3 ÷ 1,7 ¦ pressione massima di esercizio [bar] = 6; n° colonne [-] = 9. Incluso: raccordi; guarnizioni; staffaggi SPECIFICHE TECNICHE: con o senza aperture frontali | 1 kw | 210 | 166.01 | 0 | RM.88.00.00.Sa000.0020.a | Radiatore di lega alluminio generico; finitura: verniciato ¦ colore bianco; funzione: riscaldamento ambiente; impiego: impianto di climatizzazione; altezza [mm] ≤ 300 ¦ profondità [mm] ≤ 100; potenza termica nominale [kW] = 1,3 ÷ 1,7 ¦ pressione massima di esercizio [bar] = 6; n° colonne [-] = 9. Incluso: raccordi; guarnizioni; staffaggi SPECIFICHE TECNICHE: con o senza aperture frontali |  | RISORSA MATERIALE | IMPIANTI IDRAULICI TERMINALI | SISTEMI | RADIATORE | LEGA ALLUMINIO GENERICO | [6 empty] | MM.10.030.0020.m | Radiatori in alluminio con o senza aperture frontali con profondità fino a mm 100 e altezza fino a mm 900, pressione massima d'esercizio bar 6, verniciati di bianco, completi di raccordi, guarnizioni e staffaggi. - oltre 1,200 fino a 1,700 KW - fino a 300 mm - 9 colonne | nd | nd | [10 empty] | 1 | kw | nd | riscaldamento ambiente - | impianto di climatizzazione - | lega alluminio generico | pressione massima di esercizio [bar] = 6.0 nd nd nd - potenza termica nominale [kW] = 1.3 ÷ 1.7 nd - | n° colonne [-] = 9.0 nd nd nd - |  | nd - | nd ≤ 300.0 nd nd nd - nd ≤ 100.0 nd nd nd - | con o senza aperture frontali | nd - | verniciato - colore bianco - | nd - | nd | nd - | NO |  |  |  |  | nd |  |  |  |  | nd | nd | nd |  | nd | nd | nd | raccordi; guarnizioni; staffaggi | nd | nd | NO | NO
LOM251.RM.88.00.00.Sa000.0020.b | Radiatore di lega alluminio generico; finitura: verniciato ¦ colore bianco; funzione: riscaldamento ambiente; impiego: impianto di climatizzazione; altezza [mm] = 301 ÷ 900 ¦ profondità [mm] ≤ 100; potenza termica nominale [kW] = 1,3 ÷ 1,7 ¦ pressione massima di esercizio [bar] = 6; n° colonne [-] = 2. Incluso: raccordi; guarnizioni; staffaggi SPECIFICHE TECNICHE: con o senza aperture frontali | 1 kw | 177.69 | 140.47 | 0 | RM.88.00.00.Sa000.0020.b | Radiatore di lega alluminio generico; finitura: verniciato ¦ colore bianco; funzione: riscaldamento ambiente; impiego: impianto di climatizzazione; altezza [mm] = 301 ÷ 900 ¦ profondità [mm] ≤ 100; potenza termica nominale [kW] = 1,3 ÷ 1,7 ¦ pressione massima di esercizio [bar] = 6; n° colonne [-] = 2. Incluso: raccordi; guarnizioni; staffaggi SPECIFICHE TECNICHE: con o senza aperture frontali |  | RISORSA MATERIALE | IMPIANTI IDRAULICI TERMINALI | SISTEMI | RADIATORE | LEGA ALLUMINIO GENERICO | [6 empty] | MM.10.030.0020.n | Radiatori in alluminio con o senza aperture frontali con profondità fino a mm 100 e altezza fino a mm 900, pressione massima d'esercizio bar 6, verniciati di bianco, completi di raccordi, guarnizioni e staffaggi. - oltre 1,200 fino a 1,700 KW - oltre 300 mm - 2 colonne | nd | nd | [10 empty] | 1 | kw | nd | riscaldamento ambiente - | impianto di climatizzazione - | lega alluminio generico | pressione massima di esercizio [bar] = 6.0 nd nd nd - potenza termica nominale [kW] = 1.3 ÷ 1.7 nd - | n° colonne [-] = 2.0 nd nd nd - |  | nd - | altezza [mm] = 301.0 ÷ 90.0 nd - nd ≤ 100.0 nd nd nd - | con o senza aperture frontali | nd - | verniciato - colore bianco - | nd - | nd | nd - | NO |  |  |  |  | nd |  |  |  |  | nd | nd | nd |  | nd | nd | nd | raccordi; guarnizioni; staffaggi | nd | nd | NO | NO
LOM251.RM.88.00.00.Sa000.0020.c | Radiatore di lega alluminio generico; finitura: verniciato ¦ colore bianco; funzione: riscaldamento ambiente; impiego: impianto di climatizzazione; altezza [mm] = 301 ÷ 900 ¦ profondità [mm] ≤ 100; potenza termica nominale [kW] = 1,3 ÷ 1,7 ¦ pressione massima di esercizio [bar] = 6; n° colonne [-] = 3 ÷ 6. Incluso: raccordi; guarnizioni; staffaggi SPECIFICHE TECNICHE: con o senza aperture frontali | 1 kw | 193.85 | 153.24 | 0 | RM.88.00.00.Sa000.0020.c | Radiatore di lega alluminio generico; finitura: verniciato ¦ colore bianco; funzione: riscaldamento ambiente; impiego: impianto di climatizzazione; altezza [mm] = 301 ÷ 900 ¦ profondità [mm] ≤ 100; potenza termica nominale [kW] = 1,3 ÷ 1,7 ¦ pressione massima di esercizio [bar] = 6; n° colonne [-] = 3 ÷ 6. Incluso: raccordi; guarnizioni; staffaggi SPECIFICHE TECNICHE: con o senza aperture frontali |  | RISORSA MATERIALE | IMPIANTI IDRAULICI TERMINALI | SISTEMI | RADIATORE | LEGA ALLUMINIO GENERICO | [6 empty] | MM.10.030.0020.o | Radiatori in alluminio con o senza aperture frontali con profondità fino a mm 100 e altezza fino a mm 900, pressione massima d'esercizio bar 6, verniciati di bianco, completi di raccordi, guarnizioni e staffaggi. - oltre 1,200 fino a 1,700 KW - oltre 300 mm - da 3 a 6 colonne | nd | nd | [10 empty] | 1 | kw | nd | riscaldamento ambiente - | impianto di climatizzazione - | lega alluminio generico | pressione massima di esercizio [bar] = 6.0 nd nd nd - potenza termica nominale [kW] = 1.3 ÷ 1.7 nd - | n° colonne [-] = 3.0 ÷ 6.0 nd - |  | nd - | altezza [mm] = 301.0 ÷ 90.0 nd - nd ≤ 100.0 nd nd nd - | con o senza aperture frontali | nd - | verniciato - colore bianco - | nd - | nd | nd - | NO |  |  |  |  | nd |  |  |  |  | nd | nd | nd |  | nd | nd | nd | raccordi; guarnizioni; staffaggi | nd | nd | NO | NO
LOM251.RM.88.00.00.Sa000.0025.a | Radiatore di lega alluminio generico; finitura: verniciato ¦ colore bianco; funzione: riscaldamento ambiente; impiego: impianto di climatizzazione; altezza [mm] ≤ 300 ¦ profondità [mm] ≤ 100; potenza termica nominale [kW] = 1,8 ÷ 2,3 ¦ pressione massima di esercizio [bar] = 6; n° colonne [-] = 9. Incluso: raccordi; guarnizioni; staffaggi SPECIFICHE TECNICHE: con o senza aperture frontali | 1 kw | 210 | 166.01 | 0 | RM.88.00.00.Sa000.0025.a | Radiatore di lega alluminio generico; finitura: verniciato ¦ colore bianco; funzione: riscaldamento ambiente; impiego: impianto di climatizzazione; altezza [mm] ≤ 300 ¦ profondità [mm] ≤ 100; potenza termica nominale [kW] = 1,8 ÷ 2,3 ¦ pressione massima di esercizio [bar] = 6; n° colonne [-] = 9. Incluso: raccordi; guarnizioni; staffaggi SPECIFICHE TECNICHE: con o senza aperture frontali |  | RISORSA MATERIALE | IMPIANTI IDRAULICI TERMINALI | SISTEMI | RADIATORE | LEGA ALLUMINIO GENERICO | [6 empty] | MM.10.030.0020.p | Radiatori in alluminio con o senza aperture frontali con profondità fino a mm 100 e altezza fino a mm 900, pressione massima d'esercizio bar 6, verniciati di bianco, completi di raccordi, guarnizioni e staffaggi. - oltre 1,700 fino a 2,300 KW - fino a 300 mm - 9 colonne | nd | nd | [10 empty] | 1 | kw | nd | riscaldamento ambiente - | impianto di climatizzazione - | lega alluminio generico | pressione massima di esercizio [bar] = 6.0 nd nd nd - potenza termica nominale [kW] = 1.8 ÷ 2.3 nd - | n° colonne [-] = 9.0 nd nd nd - |  | nd - | nd ≤ 100.0 nd nd nd - nd ≤ 300.0 nd nd nd - | con o senza aperture frontali | nd - | verniciato - colore bianco - | nd - | nd | nd - | NO |  |  |  |  | nd |  |  |  |  | nd | nd | nd |  | nd | nd | nd | raccordi; guarnizioni; staffaggi | nd | nd | NO | NO
LOM251.RM.88.00.00.Sa000.0025.b | Radiatore di lega alluminio generico; finitura: verniciato ¦ colore bianco; funzione: riscaldamento ambiente; impiego: impianto di climatizzazione; altezza [mm] = 301 ÷ 900 ¦ profondità [mm] ≤ 100; potenza termica nominale [kW] = 1,8 ÷ 2,3 ¦ pressione massima di esercizio [bar] = 6; n° colonne [-] = 2. Incluso: raccordi; guarnizioni; staffaggi SPECIFICHE TECNICHE: con o senza aperture frontali | 1 kw | 177.69 | 140.47 | 0 | RM.88.00.00.Sa000.0025.b | Radiatore di lega alluminio generico; finitura: verniciato ¦ colore bianco; funzione: riscaldamento ambiente; impiego: impianto di climatizzazione; altezza [mm] = 301 ÷ 900 ¦ profondità [mm] ≤ 100; potenza termica nominale [kW] = 1,8 ÷ 2,3 ¦ pressione massima di esercizio [bar] = 6; n° colonne [-] = 2. Incluso: raccordi; guarnizioni; staffaggi SPECIFICHE TECNICHE: con o senza aperture frontali |  | RISORSA MATERIALE | IMPIANTI IDRAULICI TERMINALI | SISTEMI | RADIATORE | LEGA ALLUMINIO GENERICO | [6 empty] | MM.10.030.0020.q | Radiatori in alluminio con o senza aperture frontali con profondità fino a mm 100 e altezza fino a mm 900, pressione massima d'esercizio bar 6, verniciati di bianco, completi di raccordi, guarnizioni e staffaggi. - oltre 1,700 fino a 2,300 KW - oltre 300 mm - 2 colonne | nd | nd | [10 empty] | 1 | kw | nd | riscaldamento ambiente - | impianto di climatizzazione - | lega alluminio generico | potenza termica nominale [kW] = 1.8 ÷ 2.3 nd - pressione massima di esercizio [bar] = 6.0 nd nd nd - | n° colonne [-] = 2.0 nd nd nd - |  | nd - | altezza [mm] = 301.0 ÷ 90.0 nd - nd ≤ 100.0 nd nd nd - | con o senza aperture frontali | nd - | verniciato - colore bianco - | nd - | nd | nd - | NO |  |  |  |  | nd |  |  |  |  | nd | nd | nd |  | nd | nd | nd | raccordi; guarnizioni; staffaggi | nd | nd | NO | NO
LOM251.RM.88.00.00.Sa000.0025.c | Radiatore di lega alluminio generico; finitura: verniciato ¦ colore bianco; funzione: riscaldamento ambiente; impiego: impianto di climatizzazione; altezza [mm] = 301 ÷ 900 ¦ profondità [mm] ≤ 100; potenza termica nominale [kW] = 1,8 ÷ 2,3 ¦ pressione massima di esercizio [bar] = 6; n° colonne [-] = 3 ÷ 6. Incluso: raccordi; guarnizioni; staffaggi SPECIFICHE TECNICHE: con o senza aperture frontali | 1 kw | 193.85 | 153.24 | 0 | RM.88.00.00.Sa000.0025.c | Radiatore di lega alluminio generico; finitura: verniciato ¦ colore bianco; funzione: riscaldamento ambiente; impiego: impianto di climatizzazione; altezza [mm] = 301 ÷ 900 ¦ profondità [mm] ≤ 100; potenza termica nominale [kW] = 1,8 ÷ 2,3 ¦ pressione massima di esercizio [bar] = 6; n° colonne [-] = 3 ÷ 6. Incluso: raccordi; guarnizioni; staffaggi SPECIFICHE TECNICHE: con o senza aperture frontali |  | RISORSA MATERIALE | IMPIANTI IDRAULICI TERMINALI | SISTEMI | RADIATORE | LEGA ALLUMINIO GENERICO | [6 empty] | MM.10.030.0020.r | Radiatori in alluminio con o senza aperture frontali con profondità fino a mm 100 e altezza fino a mm 900, pressione massima d'esercizio bar 6, verniciati di bianco, completi di raccordi, guarnizioni e staffaggi. - oltre 1,700 fino a 2,300 KW - oltre 300 mm - da 3 a 6 colonne | nd | nd | [10 empty] | 1 | kw | nd | riscaldamento ambiente - | impianto di climatizzazione - | lega alluminio generico | potenza termica nominale [kW] = 1.8 ÷ 2.3 nd - pressione massima di esercizio [bar] = 6.0 nd nd nd - | n° colonne [-] = 3.0 ÷ 6.0 nd - |  | nd - | nd ≤ 100.0 nd nd nd - altezza [mm] = 301.0 ÷ 90.0 nd - | con o senza aperture frontali | nd - | verniciato - colore bianco - | nd - | nd | nd - | NO |  |  |  |  | nd |  |  |  |  | nd | nd | nd |  | nd | nd | nd | raccordi; guarnizioni; staffaggi | nd | nd | NO | NO
LOM251.RM.88.00.00.Sa000.0030.a | Radiatore di lega alluminio generico; finitura: verniciato ¦ colore bianco; funzione: riscaldamento ambiente; impiego: impianto di climatizzazione; altezza [mm] ≤ 300 ¦ profondità [mm] ≤ 100; potenza termica nominale [kW] = 2,4 ÷ 5 ¦ pressione massima di esercizio [bar] = 6; n° colonne [-] = 9. Incluso: raccordi; guarnizioni; staffaggi SPECIFICHE TECNICHE: con o senza aperture frontali | 1 kw | 210 | 166.01 | 0 | RM.88.00.00.Sa000.0030.a | Radiatore di lega alluminio generico; finitura: verniciato ¦ colore bianco; funzione: riscaldamento ambiente; impiego: impianto di climatizzazione; altezza [mm] ≤ 300 ¦ profondità [mm] ≤ 100; potenza termica nominale [kW] = 2,4 ÷ 5 ¦ pressione massima di esercizio [bar] = 6; n° colonne [-] = 9. Incluso: raccordi; guarnizioni; staffaggi SPECIFICHE TECNICHE: con o senza aperture frontali |  | RISORSA MATERIALE | IMPIANTI IDRAULICI TERMINALI | SISTEMI | RADIATORE | LEGA ALLUMINIO GENERICO | [6 empty] | MM.10.030.0020.s | Radiatori in alluminio con o senza aperture frontali con profondità fino a mm 100 e altezza fino a mm 900, pressione massima d'esercizio bar 6, verniciati di bianco, completi di raccordi, guarnizioni e staffaggi. - oltre 2,300 fino a 5,000 KW - fino a 300 mm - 9 colonne | nd | nd | [10 empty] | 1 | kw | nd | riscaldamento ambiente - | impianto di climatizzazione - | lega alluminio generico | pressione massima di esercizio [bar] = 6.0 nd nd nd - potenza termica nominale [kW] = 2.4 ÷ 5.0 nd - | n° colonne [-] = 9.0 nd nd nd - |  | nd - | nd ≤ 100.0 nd nd nd - nd ≤ 300.0 nd nd nd - | con o senza aperture frontali | nd - | verniciato - colore bianco - | nd - | nd | nd - | NO |  |  |  |  | nd |  |  |  |  | nd | nd | nd |  | nd | nd | nd | raccordi; guarnizioni; staffaggi | nd | nd | NO | NO
LOM251.RM.88.00.00.Sa000.0030.b | Radiatore di lega alluminio generico; finitura: verniciato ¦ colore bianco; funzione: riscaldamento ambiente; impiego: impianto di climatizzazione; altezza [mm] = 301 ÷ 900 ¦ profondità [mm] ≤ 100; potenza termica nominale [kW] = 2,4 ÷ 5 ¦ pressione massima di esercizio [bar] = 6; n° colonne [-] = 2. Incluso: raccordi; guarnizioni; staffaggi SPECIFICHE TECNICHE: con o senza aperture frontali | 1 kw | 177.69 | 140.47 | 0 | RM.88.00.00.Sa000.0030.b | Radiatore di lega alluminio generico; finitura: verniciato ¦ colore bianco; funzione: riscaldamento ambiente; impiego: impianto di climatizzazione; altezza [mm] = 301 ÷ 900 ¦ profondità [mm] ≤ 100; potenza termica nominale [kW] = 2,4 ÷ 5 ¦ pressione massima di esercizio [bar] = 6; n° colonne [-] = 2. Incluso: raccordi; guarnizioni; staffaggi SPECIFICHE TECNICHE: con o senza aperture frontali |  | RISORSA MATERIALE | IMPIANTI IDRAULICI TERMINALI | SISTEMI | RADIATORE | LEGA ALLUMINIO GENERICO | [6 empty] | MM.10.030.0020.t | Radiatori in alluminio con o senza aperture frontali con profondità fino a mm 100 e altezza fino a mm 900, pressione massima d'esercizio bar 6, verniciati di bianco, completi di raccordi, guarnizioni e staffaggi. - oltre 2,300 fino a 5,000 KW - oltre 300 mm - 2 colonne | nd | nd | [10 empty] | 1 | kw | nd | riscaldamento ambiente - | impianto di climatizzazione - | lega alluminio generico | potenza termica nominale [kW] = 2.4 ÷ 5.0 nd - pressione massima di esercizio [bar] = 6.0 nd nd nd - | n° colonne [-] = 2.0 nd nd nd - |  | nd - | nd ≤ 100.0 nd nd nd - altezza [mm] = 301.0 ÷ 90.0 nd - | con o senza aperture frontali | nd - | verniciato - colore bianco - | nd - | nd | nd - | NO |  |  |  |  | nd |  |  |  |  | nd | nd | nd |  | nd | nd | nd | raccordi; guarnizioni; staffaggi | nd | nd | NO | NO
LOM251.RM.88.00.00.Sa000.0030.c | Radiatore di lega alluminio generico; finitura: verniciato ¦ colore bianco; funzione: riscaldamento ambiente; impiego: impianto di climatizzazione; altezza [mm] = 301 ÷ 900 ¦ profondità [mm] ≤ 100; potenza termica nominale [kW] = 2,4 ÷ 5 ¦ pressione massima di esercizio [bar] = 6; n° colonne [-] = 3 ÷ 6. Incluso: raccordi; guarnizioni; staffaggi SPECIFICHE TECNICHE: con o senza aperture frontali | 1 kw | 161.57 | 127.72 | 0 | RM.88.00.00.Sa000.0030.c | Radiatore di lega alluminio generico; finitura: verniciato ¦ colore bianco; funzione: riscaldamento ambiente; impiego: impianto di climatizzazione; altezza [mm] = 301 ÷ 900 ¦ profondità [mm] ≤ 100; potenza termica nominale [kW] = 2,4 ÷ 5 ¦ pressione massima di esercizio [bar] = 6; n° colonne [-] = 3 ÷ 6. Incluso: raccordi; guarnizioni; staffaggi SPECIFICHE TECNICHE: con o senza aperture frontali |  | RISORSA MATERIALE | IMPIANTI IDRAULICI TERMINALI | SISTEMI | RADIATORE | LEGA ALLUMINIO GENERICO | [6 empty] | MM.10.030.0020.u | Radiatori in alluminio con o senza aperture frontali con profondità fino a mm 100 e altezza fino a mm 900, pressione massima d'esercizio bar 6, verniciati di bianco, completi di raccordi, guarnizioni e staffaggi. - oltre 2,300 fino a 5,000 KW - oltre 300 mm - da 3 a 6 colonne | nd | nd | [10 empty] | 1 | kw | nd | riscaldamento ambiente - | impianto di climatizzazione - | lega alluminio generico | potenza termica nominale [kW] = 2.4 ÷ 5.0 nd - pressione massima di esercizio [bar] = 6.0 nd nd nd - | n° colonne [-] = 3.0 ÷ 6.0 nd - |  | nd - | nd ≤ 100.0 nd nd nd - altezza [mm] = 301.0 ÷ 90.0 nd - | con o senza aperture frontali | nd - | verniciato - colore bianco - | nd - | nd | nd - | NO |  |  |  |  | nd |  |  |  |  | nd | nd | nd |  | nd | nd | nd | raccordi; guarnizioni; staffaggi | nd | nd | NO | NO
LOM251.RM.88.00.00.Sa000.0035.a | Radiatore di lega alluminio generico; finitura: verniciato ¦ colore bianco; funzione: riscaldamento ambiente; impiego: impianto di climatizzazione; altezza [mm] ≤ 500 ¦ profondità [mm] ≤ 100; potenza termica nominale [kW] ≤ 0,3 ¦ pressione massima di esercizio [bar] = 6. Incluso: raccordi; guarnizioni; staffaggi SPECIFICHE TECNICHE: con o senza aperture frontali | 1 kw | 212.8 | 168.22 | 0 | RM.88.00.00.Sa000.0035.a | Radiatore di lega alluminio generico; finitura: verniciato ¦ colore bianco; funzione: riscaldamento ambiente; impiego: impianto di climatizzazione; altezza [mm] ≤ 500 ¦ profondità [mm] ≤ 100; potenza termica nominale [kW] ≤ 0,3 ¦ pressione massima di esercizio [bar] = 6. Incluso: raccordi; guarnizioni; staffaggi SPECIFICHE TECNICHE: con o senza aperture frontali |  | RISORSA MATERIALE | IMPIANTI IDRAULICI TERMINALI | SISTEMI | RADIATORE | LEGA ALLUMINIO GENERICO | [6 empty] | MM.10.030.0030.a | Radiatori in alluminio con o senza aperture frontali con profondità fino a mm 100 e altezza fino a mm 900, pressione massima d'esercizio bar 6, verniciati di bianco, completi di raccordi, guarnizioni e staffaggi. - fino a 0,300 KW - fino a 500 mm | nd | nd | [10 empty] | 1 | kw | nd | riscaldamento ambiente - | impianto di climatizzazione - | lega alluminio generico | potenza termica nominale [kW] ≤ 0.3 nd nd nd - pressione massima di esercizio [bar] = 6.0 nd nd nd - | nd - |  | nd - | nd ≤ 500.0 nd nd nd - nd ≤ 100.0 nd nd nd - | con o senza aperture frontali | nd - | verniciato - colore bianco - | nd - | nd | nd - | NO |  |  |  |  | nd |  |  |  |  | nd | nd | nd |  | nd | nd | nd | raccordi; guarnizioni; staffaggi | nd | nd | NO | NO
LOM251.RM.88.00.00.Sa000.0035.b | Radiatore di lega alluminio generico; finitura: verniciato ¦ colore bianco; funzione: riscaldamento ambiente; impiego: impianto di climatizzazione; altezza [mm] = 501 ÷ 900 ¦ profondità [mm] ≤ 100; potenza termica nominale [kW] ≤ 0,3 ¦ pressione massima di esercizio [bar] = 6. Incluso: raccordi; guarnizioni; staffaggi SPECIFICHE TECNICHE: con o senza aperture frontali | 1 kw | 176.86 | 139.81 | 0 | RM.88.00.00.Sa000.0035.b | Radiatore di lega alluminio generico; finitura: verniciato ¦ colore bianco; funzione: riscaldamento ambiente; impiego: impianto di climatizzazione; altezza [mm] = 501 ÷ 900 ¦ profondità [mm] ≤ 100; potenza termica nominale [kW] ≤ 0,3 ¦ pressione massima di esercizio [bar] = 6. Incluso: raccordi; guarnizioni; staffaggi SPECIFICHE TECNICHE: con o senza aperture frontali |  | RISORSA MATERIALE | IMPIANTI IDRAULICI TERMINALI | SISTEMI | RADIATORE | LEGA ALLUMINIO GENERICO | [6 empty] | MM.10.030.0030.b | Radiatori in alluminio con o senza aperture frontali con profondità fino a mm 100 e altezza fino a mm 900, pressione massima d'esercizio bar 6, verniciati di bianco, completi di raccordi, guarnizioni e staffaggi. - fino a 0,300 KW - oltre 500 mm | nd | nd | [10 empty] | 1 | kw | nd | riscaldamento ambiente - | impianto di climatizzazione - | lega alluminio generico | potenza termica nominale [kW] ≤ 0.3 nd nd nd - pressione massima di esercizio [bar] = 6.0 nd nd nd - | nd - |  | nd - | altezza [mm] = 501.0 ÷ 90.0 nd - nd ≤ 100.0 nd nd nd - | con o senza aperture frontali | nd - | verniciato - colore bianco - | nd - | nd | nd - | NO |  |  |  |  | nd |  |  |  |  | nd | nd | nd |  | nd | nd | nd | raccordi; guarnizioni; staffaggi | nd | nd | NO | NO
LOM251.RM.88.00.00.Sa000.0040.a | Radiatore di lega alluminio generico; finitura: verniciato ¦ colore bianco; funzione: riscaldamento ambiente; impiego: impianto di climatizzazione; altezza [mm] ≤ 500 ¦ profondità [mm] ≤ 100; potenza termica nominale [kW] = 0,4 ÷ 0,5 ¦ pressione massima di esercizio [bar] = 6. Incluso: raccordi; guarnizioni; staffaggi SPECIFICHE TECNICHE: con o senza aperture frontali | 1 kw | 191.81 | 151.63 | 0 | RM.88.00.00.Sa000.0040.a | Radiatore di lega alluminio generico; finitura: verniciato ¦ colore bianco; funzione: riscaldamento ambiente; impiego: impianto di climatizzazione; altezza [mm] ≤ 500 ¦ profondità [mm] ≤ 100; potenza termica nominale [kW] = 0,4 ÷ 0,5 ¦ pressione massima di esercizio [bar] = 6. Incluso: raccordi; guarnizioni; staffaggi SPECIFICHE TECNICHE: con o senza aperture frontali |  | RISORSA MATERIALE | IMPIANTI IDRAULICI TERMINALI | SISTEMI | RADIATORE | LEGA ALLUMINIO GENERICO | [6 empty] | MM.10.030.0030.c | Radiatori in alluminio con o senza aperture frontali con profondità fino a mm 100 e altezza fino a mm 900, pressione massima d'esercizio bar 6, verniciati di bianco, completi di raccordi, guarnizioni e staffaggi. - oltre 0,300 fino a 0,500 KW - fino a 500 mm | nd | nd | [10 empty] | 1 | kw | nd | riscaldamento ambiente - | impianto di climatizzazione - | lega alluminio generico | pressione massima di esercizio [bar] = 6.0 nd nd nd - potenza termica nominale [kW] = 0.4 ÷ 0.5 nd - | nd - |  | nd - | nd ≤ 500.0 nd nd nd - nd ≤ 100.0 nd nd nd - | con o senza aperture frontali | nd - | verniciato - colore bianco - | nd - | nd | nd - | NO |  |  |  |  | nd |  |  |  |  | nd | nd | nd |  | nd | nd | nd | raccordi; guarnizioni; staffaggi | nd | nd | NO | NO
LOM251.RM.88.00.00.Sa000.0040.b | Radiatore di lega alluminio generico; finitura: verniciato ¦ colore bianco; funzione: riscaldamento ambiente; impiego: impianto di climatizzazione; altezza [mm] = 501 ÷ 900 ¦ profondità [mm] ≤ 100; potenza termica nominale [kW] = 0,4 ÷ 0,5 ¦ pressione massima di esercizio [bar] = 6. Incluso: raccordi; guarnizioni; staffaggi SPECIFICHE TECNICHE: con o senza aperture frontali | 1 kw | 152.09 | 120.23 | 0 | RM.88.00.00.Sa000.0040.b | Radiatore di lega alluminio generico; finitura: verniciato ¦ colore bianco; funzione: riscaldamento ambiente; impiego: impianto di climatizzazione; altezza [mm] = 501 ÷ 900 ¦ profondità [mm] ≤ 100; potenza termica nominale [kW] = 0,4 ÷ 0,5 ¦ pressione massima di esercizio [bar] = 6. Incluso: raccordi; guarnizioni; staffaggi SPECIFICHE TECNICHE: con o senza aperture frontali |  | RISORSA MATERIALE | IMPIANTI IDRAULICI TERMINALI | SISTEMI | RADIATORE | LEGA ALLUMINIO GENERICO | [6 empty] | MM.10.030.0030.d | Radiatori in alluminio con o senza aperture frontali con profondità fino a mm 100 e altezza fino a mm 900, pressione massima d'esercizio bar 6, verniciati di bianco, completi di raccordi, guarnizioni e staffaggi. - oltre 0,300 fino a 0,500 KW - oltre 500 mm | nd | nd | [10 empty] | 1 | kw | nd | riscaldamento ambiente - | impianto di climatizzazione - | lega alluminio generico | potenza termica nominale [kW] = 0.4 ÷ 0.5 nd - pressione massima di esercizio [bar] = 6.0 nd nd nd - | nd - |  | nd - | nd ≤ 100.0 nd nd nd - altezza [mm] = 501.0 ÷ 90.0 nd - | con o senza aperture frontali | nd - | verniciato - colore bianco - | nd - | nd | nd - | NO |  |  |  |  | nd |  |  |  |  | nd | nd | nd |  | nd | nd | nd | raccordi; guarnizioni; staffaggi | nd | nd | NO | NO
LOM251.RM.88.00.00.Sa000.0045.a | Radiatore di lega alluminio generico; finitura: verniciato ¦ colore bianco; funzione: riscaldamento ambiente; impiego: impianto di climatizzazione; altezza [mm] ≤ 500 ¦ profondità [mm] ≤ 100; potenza termica nominale [kW] = 0,6 ÷ 0,8 ¦ pressione massima di esercizio [bar] = 6. Incluso: raccordi; guarnizioni; staffaggi SPECIFICHE TECNICHE: con o senza aperture frontali | 1 kw | 178.85 | 141.38 | 0 | RM.88.00.00.Sa000.0045.a | Radiatore di lega alluminio generico; finitura: verniciato ¦ colore bianco; funzione: riscaldamento ambiente; impiego: impianto di climatizzazione; altezza [mm] ≤ 500 ¦ profondità [mm] ≤ 100; potenza termica nominale [kW] = 0,6 ÷ 0,8 ¦ pressione massima di esercizio [bar] = 6. Incluso: raccordi; guarnizioni; staffaggi SPECIFICHE TECNICHE: con o senza aperture frontali |  | RISORSA MATERIALE | IMPIANTI IDRAULICI TERMINALI | SISTEMI | RADIATORE | LEGA ALLUMINIO GENERICO | [6 empty] | MM.10.030.0030.e | Radiatori in alluminio con o senza aperture frontali con profondità fino a mm 100 e altezza fino a mm 900, pressione massima d'esercizio bar 6, verniciati di bianco, completi di raccordi, guarnizioni e staffaggi. - oltre 0,500 fino a 0,800 KW - fino a 500 mm | nd | nd | [10 empty] | 1 | kw | nd | riscaldamento ambiente - | impianto di climatizzazione - | lega alluminio generico | potenza termica nominale [kW] = 0.6 ÷ 0.8 nd - pressione massima di esercizio [bar] = 6.0 nd nd nd - | nd - |  | nd - | nd ≤ 500.0 nd nd nd - nd ≤ 100.0 nd nd nd - | con o senza aperture frontali | nd - | verniciato - colore bianco - | nd - | nd | nd - | NO |  |  |  |  | nd |  |  |  |  | nd | nd | nd |  | nd | nd | nd | raccordi; guarnizioni; staffaggi | nd | nd | NO | NO
LOM251.RM.88.00.00.Sa000.0045.b | Radiatore di lega alluminio generico; finitura: verniciato ¦ colore bianco; funzione: riscaldamento ambiente; impiego: impianto di climatizzazione; altezza [mm] = 501 ÷ 900 ¦ profondità [mm] ≤ 100; potenza termica nominale [kW] = 0,6 ÷ 0,8 ¦ pressione massima di esercizio [bar] = 6. Incluso: raccordi; guarnizioni; staffaggi SPECIFICHE TECNICHE: con o senza aperture frontali | 1 kw | 138.05 | 109.13 | 0 | RM.88.00.00.Sa000.0045.b | Radiatore di lega alluminio generico; finitura: verniciato ¦ colore bianco; funzione: riscaldamento ambiente; impiego: impianto di climatizzazione; altezza [mm] = 501 ÷ 900 ¦ profondità [mm] ≤ 100; potenza termica nominale [kW] = 0,6 ÷ 0,8 ¦ pressione massima di esercizio [bar] = 6. Incluso: raccordi; guarnizioni; staffaggi SPECIFICHE TECNICHE: con o senza aperture frontali |  | RISORSA MATERIALE | IMPIANTI IDRAULICI TERMINALI | SISTEMI | RADIATORE | LEGA ALLUMINIO GENERICO | [6 empty] | MM.10.030.0030.f | Radiatori in alluminio con o senza aperture frontali con profondità fino a mm 100 e altezza fino a mm 900, pressione massima d'esercizio bar 6, verniciati di bianco, completi di raccordi, guarnizioni e staffaggi. - oltre 0,500 fino a 0,800 KW - oltre 500 mm | nd | nd | [10 empty] | 1 | kw | nd | riscaldamento ambiente - | impianto di climatizzazione - | lega alluminio generico | potenza termica nominale [kW] = 0.6 ÷ 0.8 nd - pressione massima di esercizio [bar] = 6.0 nd nd nd - | nd - |  | nd - | altezza [mm] = 501.0 ÷ 90.0 nd - nd ≤ 100.0 nd nd nd - | con o senza aperture frontali | nd - | verniciato - colore bianco - | nd - | nd | nd - | NO |  |  |  |  | nd |  |  |  |  | nd | nd | nd |  | nd | nd | nd | raccordi; guarnizioni; staffaggi | nd | nd | NO | NO
LOM251.RM.88.00.00.Sa000.0050.a | Radiatore di lega alluminio generico; finitura: verniciato ¦ colore bianco; funzione: riscaldamento ambiente; impiego: impianto di climatizzazione; altezza [mm] ≤ 500 ¦ profondità [mm] ≤ 100; potenza termica nominale [kW] = 0,9 ÷ 1,2 ¦ pressione massima di esercizio [bar] = 6. Incluso: raccordi; guarnizioni; staffaggi SPECIFICHE TECNICHE: con o senza aperture frontali | 1 kw | 172.95 | 136.72 | 0 | RM.88.00.00.Sa000.0050.a | Radiatore di lega alluminio generico; finitura: verniciato ¦ colore bianco; funzione: riscaldamento ambiente; impiego: impianto di climatizzazione; altezza [mm] ≤ 500 ¦ profondità [mm] ≤ 100; potenza termica nominale [kW] = 0,9 ÷ 1,2 ¦ pressione massima di esercizio [bar] = 6. Incluso: raccordi; guarnizioni; staffaggi SPECIFICHE TECNICHE: con o senza aperture frontali |  | RISORSA MATERIALE | IMPIANTI IDRAULICI TERMINALI | SISTEMI | RADIATORE | LEGA ALLUMINIO GENERICO | [6 empty] | MM.10.030.0030.g | Radiatori in alluminio con o senza aperture frontali con profondità fino a mm 100 e altezza fino a mm 900, pressione massima d'esercizio bar 6, verniciati di bianco, completi di raccordi, guarnizioni e staffaggi. - oltre 0,800 fino a 1,200 KW - fino a 500 mm | nd | nd | [10 empty] | 1 | kw | nd | riscaldamento ambiente - | impianto di climatizzazione - | lega alluminio generico | potenza termica nominale [kW] = 0.9 ÷ 1.2 nd - pressione massima di esercizio [bar] = 6.0 nd nd nd - | nd - |  | nd - | nd ≤ 100.0 nd nd nd - nd ≤ 500.0 nd nd nd - | con o senza aperture frontali | nd - | verniciato - colore bianco - | nd - | nd | nd - | NO |  |  |  |  | nd |  |  |  |  | nd | nd | nd |  | nd | nd | nd | raccordi; guarnizioni; staffaggi | nd | nd | NO | NO
LOM251.RM.88.00.00.Sa000.0050.b | Radiatore di lega alluminio generico; finitura: verniciato ¦ colore bianco; funzione: riscaldamento ambiente; impiego: impianto di climatizzazione; altezza [mm] = 501 ÷ 900 ¦ profondità [mm] ≤ 100; potenza termica nominale [kW] = 0,9 ÷ 1,2 ¦ pressione massima di esercizio [bar] = 6. Incluso: raccordi; guarnizioni; staffaggi SPECIFICHE TECNICHE: con o senza aperture frontali | 1 kw | 130.75 | 103.36 | 0 | RM.88.00.00.Sa000.0050.b | Radiatore di lega alluminio generico; finitura: verniciato ¦ colore bianco; funzione: riscaldamento ambiente; impiego: impianto di climatizzazione; altezza [mm] = 501 ÷ 900 ¦ profondità [mm] ≤ 100; potenza termica nominale [kW] = 0,9 ÷ 1,2 ¦ pressione massima di esercizio [bar] = 6. Incluso: raccordi; guarnizioni; staffaggi SPECIFICHE TECNICHE: con o senza aperture frontali |  | RISORSA MATERIALE | IMPIANTI IDRAULICI TERMINALI | SISTEMI | RADIATORE | LEGA ALLUMINIO GENERICO | [6 empty] | MM.10.030.0030.h | Radiatori in alluminio con o senza aperture frontali con profondità fino a mm 100 e altezza fino a mm 900, pressione massima d'esercizio bar 6, verniciati di bianco, completi di raccordi, guarnizioni e staffaggi. - oltre 0,800 fino a 1,200 KW - oltre 500 mm | nd | nd | [10 empty] | 1 | kw | nd | riscaldamento ambiente - | impianto di climatizzazione - | lega alluminio generico | potenza termica nominale [kW] = 0.9 ÷ 1.2 nd - pressione massima di esercizio [bar] = 6.0 nd nd nd - | nd - |  | nd - | altezza [mm] = 501.0 ÷ 90.0 nd - nd ≤ 100.0 nd nd nd - | con o senza aperture frontali | nd - | verniciato - colore bianco - | nd - | nd | nd - | NO |  |  |  |  | nd |  |  |  |  | nd | nd | nd |  | nd | nd | nd | raccordi; guarnizioni; staffaggi | nd | nd | NO | NO
LOM251.RM.88.00.00.Sa000.0055.a | Radiatore di lega alluminio generico; finitura: verniciato ¦ colore bianco; funzione: riscaldamento ambiente; impiego: impianto di climatizzazione; altezza [mm] ≤ 500 ¦ profondità [mm] ≤ 100; potenza termica nominale [kW] = 1,3 ÷ 1,7 ¦ pressione massima di esercizio [bar] = 6. Incluso: raccordi; guarnizioni; staffaggi SPECIFICHE TECNICHE: con o senza aperture frontali | 1 kw | 168.86 | 133.49 | 0 | RM.88.00.00.Sa000.0055.a | Radiatore di lega alluminio generico; finitura: verniciato ¦ colore bianco; funzione: riscaldamento ambiente; impiego: impianto di climatizzazione; altezza [mm] ≤ 500 ¦ profondità [mm] ≤ 100; potenza termica nominale [kW] = 1,3 ÷ 1,7 ¦ pressione massima di esercizio [bar] = 6. Incluso: raccordi; guarnizioni; staffaggi SPECIFICHE TECNICHE: con o senza aperture frontali |  | RISORSA MATERIALE | IMPIANTI IDRAULICI TERMINALI | SISTEMI | RADIATORE | LEGA ALLUMINIO GENERICO | [6 empty] | MM.10.030.0030.i | Radiatori in alluminio con o senza aperture frontali con profondità fino a mm 100 e altezza fino a mm 900, pressione massima d'esercizio bar 6, verniciati di bianco, completi di raccordi, guarnizioni e staffaggi. - oltre 1,200 fino a 1,700 KW - fino a 500 mm | nd | nd | [10 empty] | 1 | kw | nd | riscaldamento ambiente - | impianto di climatizzazione - | lega alluminio generico | potenza termica nominale [kW] = 1.3 ÷ 1.7 nd - pressione massima di esercizio [bar] = 6.0 nd nd nd - | nd - |  | nd - | nd ≤ 500.0 nd nd nd - nd ≤ 100.0 nd nd nd - | con o senza aperture frontali | nd - | verniciato - colore bianco - | nd - | nd | nd - | NO |  |  |  |  | nd |  |  |  |  | nd | nd | nd |  | nd | nd | nd | raccordi; guarnizioni; staffaggi | nd | nd | NO | NO
LOM251.RM.88.00.00.Sa000.0055.b | Radiatore di lega alluminio generico; finitura: verniciato ¦ colore bianco; funzione: riscaldamento ambiente; impiego: impianto di climatizzazione; altezza [mm] = 501 ÷ 900 ¦ profondità [mm] ≤ 100; potenza termica nominale [kW] = 1,3 ÷ 1,7 ¦ pressione massima di esercizio [bar] = 6. Incluso: raccordi; guarnizioni; staffaggi SPECIFICHE TECNICHE: con o senza aperture frontali | 1 kw | 126.94 | 100.35 | 0 | RM.88.00.00.Sa000.0055.b | Radiatore di lega alluminio generico; finitura: verniciato ¦ colore bianco; funzione: riscaldamento ambiente; impiego: impianto di climatizzazione; altezza [mm] = 501 ÷ 900 ¦ profondità [mm] ≤ 100; potenza termica nominale [kW] = 1,3 ÷ 1,7 ¦ pressione massima di esercizio [bar] = 6. Incluso: raccordi; guarnizioni; staffaggi SPECIFICHE TECNICHE: con o senza aperture frontali |  | RISORSA MATERIALE | IMPIANTI IDRAULICI TERMINALI | SISTEMI | RADIATORE | LEGA ALLUMINIO GENERICO | [6 empty] | MM.10.030.0030.j | Radiatori in alluminio con o senza aperture frontali con profondità fino a mm 100 e altezza fino a mm 900, pressione massima d'esercizio bar 6, verniciati di bianco, completi di raccordi, guarnizioni e staffaggi. - oltre 1,200 fino a 1,700 KW - oltre 500 mm | nd | nd | [10 empty] | 1 | kw | nd | riscaldamento ambiente - | impianto di climatizzazione - | lega alluminio generico | potenza termica nominale [kW] = 1.3 ÷ 1.7 nd - pressione massima di esercizio [bar] = 6.0 nd nd nd - | nd - |  | nd - | altezza [mm] = 501.0 ÷ 90.0 nd - nd ≤ 100.0 nd nd nd - | con o senza aperture frontali | nd - | verniciato - colore bianco - | nd - | nd | nd - | NO |  |  |  |  | nd |  |  |  |  | nd | nd | nd |  | nd | nd | nd | raccordi; guarnizioni; staffaggi | nd | nd | NO | NO
LOM251.RM.88.00.00.Sa000.0060.a | Radiatore di lega alluminio generico; finitura: verniciato ¦ colore bianco; funzione: riscaldamento ambiente; impiego: impianto di climatizzazione; altezza [mm] ≤ 500 ¦ profondità [mm] ≤ 100; potenza termica nominale [kW] = 1,8 ÷ 2,3 ¦ pressione massima di esercizio [bar] = 6. Incluso: raccordi; guarnizioni; staffaggi SPECIFICHE TECNICHE: con o senza aperture frontali | 1 kw | 166.65 | 131.74 | 0 | RM.88.00.00.Sa000.0060.a | Radiatore di lega alluminio generico; finitura: verniciato ¦ colore bianco; funzione: riscaldamento ambiente; impiego: impianto di climatizzazione; altezza [mm] ≤ 500 ¦ profondità [mm] ≤ 100; potenza termica nominale [kW] = 1,8 ÷ 2,3 ¦ pressione massima di esercizio [bar] = 6. Incluso: raccordi; guarnizioni; staffaggi SPECIFICHE TECNICHE: con o senza aperture frontali |  | RISORSA MATERIALE | IMPIANTI IDRAULICI TERMINALI | SISTEMI | RADIATORE | LEGA ALLUMINIO GENERICO | [6 empty] | MM.10.030.0030.k | Radiatori in alluminio con o senza aperture frontali con profondità fino a mm 100 e altezza fino a mm 900, pressione massima d'esercizio bar 6, verniciati di bianco, completi di raccordi, guarnizioni e staffaggi. - oltre 1,700 fino a 2,300 KW - fino a 500 mm | nd | nd | [10 empty] | 1 | kw | nd | riscaldamento ambiente - | impianto di climatizzazione - | lega alluminio generico | pressione massima di esercizio [bar] = 6.0 nd nd nd - potenza termica nominale [kW] = 1.8 ÷ 2.3 nd - | nd - |  | nd - | nd ≤ 500.0 nd nd nd - nd ≤ 100.0 nd nd nd - | con o senza aperture frontali | nd - | verniciato - colore bianco - | nd - | nd | nd - | NO |  |  |  |  | nd |  |  |  |  | nd | nd | nd |  | nd | nd | nd | raccordi; guarnizioni; staffaggi | nd | nd | NO | NO
LOM251.RM.88.00.00.Sa000.0060.b | Radiatore di lega alluminio generico; finitura: verniciato ¦ colore bianco; funzione: riscaldamento ambiente; impiego: impianto di climatizzazione; altezza [mm] = 501 ÷ 900 ¦ profondità [mm] ≤ 100; potenza termica nominale [kW] = 1,8 ÷ 2,3 ¦ pressione massima di esercizio [bar] = 6. Incluso: raccordi; guarnizioni; staffaggi SPECIFICHE TECNICHE: con o senza aperture frontali | 1 kw | 124.62 | 98.51 | 0 | RM.88.00.00.Sa000.0060.b | Radiatore di lega alluminio generico; finitura: verniciato ¦ colore bianco; funzione: riscaldamento ambiente; impiego: impianto di climatizzazione; altezza [mm] = 501 ÷ 900 ¦ profondità [mm] ≤ 100; potenza termica nominale [kW] = 1,8 ÷ 2,3 ¦ pressione massima di esercizio [bar] = 6. Incluso: raccordi; guarnizioni; staffaggi SPECIFICHE TECNICHE: con o senza aperture frontali |  | RISORSA MATERIALE | IMPIANTI IDRAULICI TERMINALI | SISTEMI | RADIATORE | LEGA ALLUMINIO GENERICO | [6 empty] | MM.10.030.0030.l | Radiatori in alluminio con o senza aperture frontali con profondità fino a mm 100 e altezza fino a mm 900, pressione massima d'esercizio bar 6, verniciati di bianco, completi di raccordi, guarnizioni e staffaggi. - oltre 1,700 fino a 2,300 KW - oltre 500 mm | nd | nd | [10 empty] | 1 | kw | nd | riscaldamento ambiente - | impianto di climatizzazione - | lega alluminio generico | potenza termica nominale [kW] = 1.8 ÷ 2.3 nd - pressione massima di esercizio [bar] = 6.0 nd nd nd - | nd - |  | nd - | nd ≤ 100.0 nd nd nd - altezza [mm] = 501.0 ÷ 90.0 nd - | con o senza aperture frontali | nd - | verniciato - colore bianco - | nd - | nd | nd - | NO |  |  |  |  | nd |  |  |  |  | nd | nd | nd |  | nd | nd | nd | raccordi; guarnizioni; staffaggi | nd | nd | NO | NO
LOM251.RM.88.00.00.Sa000.0065.a | Radiatore di lega alluminio generico; finitura: verniciato ¦ colore bianco; funzione: riscaldamento ambiente; impiego: impianto di climatizzazione; altezza [mm] ≤ 500 ¦ profondità [mm] ≤ 100; potenza termica nominale [kW] = 2,4 ÷ 5 ¦ pressione massima di esercizio [bar] = 6. Incluso: raccordi; guarnizioni; staffaggi SPECIFICHE TECNICHE: con o senza aperture frontali | 1 kw | 163.25 | 129.05 | 0 | RM.88.00.00.Sa000.0065.a | Radiatore di lega alluminio generico; finitura: verniciato ¦ colore bianco; funzione: riscaldamento ambiente; impiego: impianto di climatizzazione; altezza [mm] ≤ 500 ¦ profondità [mm] ≤ 100; potenza termica nominale [kW] = 2,4 ÷ 5 ¦ pressione massima di esercizio [bar] = 6. Incluso: raccordi; guarnizioni; staffaggi SPECIFICHE TECNICHE: con o senza aperture frontali |  | RISORSA MATERIALE | IMPIANTI IDRAULICI TERMINALI | SISTEMI | RADIATORE | LEGA ALLUMINIO GENERICO | [6 empty] | MM.10.030.0030.m | Radiatori in alluminio con o senza aperture frontali con profondità fino a mm 100 e altezza fino a mm 900, pressione massima d'esercizio bar 6, verniciati di bianco, completi di raccordi, guarnizioni e staffaggi. - oltre 2,300 fino a 5,000 KW - fino a 500 mm | nd | nd | [10 empty] | 1 | kw | nd | riscaldamento ambiente - | impianto di climatizzazione - | lega alluminio generico | pressione massima di esercizio [bar] = 6.0 nd nd nd - potenza termica nominale [kW] = 2.4 ÷ 5.0 nd - | nd - |  | nd - | nd ≤ 100.0 nd nd nd - nd ≤ 500.0 nd nd nd - | con o senza aperture frontali | nd - | verniciato - colore bianco - | nd - | nd | nd - | NO |  |  |  |  | nd |  |  |  |  | nd | nd | nd |  | nd | nd | nd | raccordi; guarnizioni; staffaggi | nd | nd | NO | NO
LOM251.RM.88.00.00.Sa000.0065.b | Radiatore di lega alluminio generico; finitura: verniciato ¦ colore bianco; funzione: riscaldamento ambiente; impiego: impianto di climatizzazione; altezza [mm] = 501 ÷ 900 ¦ profondità [mm] ≤ 100; potenza termica nominale [kW] = 2,4 ÷ 5 ¦ pressione massima di esercizio [bar] = 6. Incluso: raccordi; guarnizioni; staffaggi SPECIFICHE TECNICHE: con o senza aperture frontali | 1 kw | 122.76 | 97.04 | 0 | RM.88.00.00.Sa000.0065.b | Radiatore di lega alluminio generico; finitura: verniciato ¦ colore bianco; funzione: riscaldamento ambiente; impiego: impianto di climatizzazione; altezza [mm] = 501 ÷ 900 ¦ profondità [mm] ≤ 100; potenza termica nominale [kW] = 2,4 ÷ 5 ¦ pressione massima di esercizio [bar] = 6. Incluso: raccordi; guarnizioni; staffaggi SPECIFICHE TECNICHE: con o senza aperture frontali |  | RISORSA MATERIALE | IMPIANTI IDRAULICI TERMINALI | SISTEMI | RADIATORE | LEGA ALLUMINIO GENERICO | [6 empty] | MM.10.030.0030.n | Radiatori in alluminio con o senza aperture frontali con profondità fino a mm 100 e altezza fino a mm 900, pressione massima d'esercizio bar 6, verniciati di bianco, completi di raccordi, guarnizioni e staffaggi. - oltre 2,300 fino a 5,000 KW - oltre 500 mm | nd | nd | [10 empty] | 1 | kw | nd | riscaldamento ambiente - | impianto di climatizzazione - | lega alluminio generico | potenza termica nominale [kW] = 2.4 ÷ 5.0 nd - pressione massima di esercizio [bar] = 6.0 nd nd nd - | nd - |  | nd - | altezza [mm] = 501.0 ÷ 90.0 nd - nd ≤ 100.0 nd nd nd - | con o senza aperture frontali | nd - | verniciato - colore bianco - | nd - | nd | nd - | NO |  |  |  |  | nd |  |  |  |  | nd | nd | nd |  | nd | nd | nd | raccordi; guarnizioni; staffaggi | nd | nd | NO | NO
LOM251.RM.88.00.00.Sb001.0000.a | Radiatore a piastra di lega ferrosa acciaio generico; finitura: verniciato ¦ colore bianco; funzione: riscaldamento ambiente; impiego: impianto di climatizzazione; altezza [mm] ≤ 450 ¦ profondità [mm] ≤ 65; potenza termica nominale [kW] ≤ 0,3 ¦ pressione massima di esercizio [bar] = 10. Incluso: raccordi; guarnizioni; staffaggi SPECIFICHE TECNICHE: con o senza aperture frontali | 1 kw | 135.19 | 106.87 | 0 | RM.88.00.00.Sb001.0000.a | Radiatore a piastra di lega ferrosa acciaio generico; finitura: verniciato ¦ colore bianco; funzione: riscaldamento ambiente; impiego: impianto di climatizzazione; altezza [mm] ≤ 450 ¦ profondità [mm] ≤ 65; potenza termica nominale [kW] ≤ 0,3 ¦ pressione massima di esercizio [bar] = 10. Incluso: raccordi; guarnizioni; staffaggi SPECIFICHE TECNICHE: con o senza aperture frontali |  | RISORSA MATERIALE | IMPIANTI IDRAULICI TERMINALI | SISTEMI | RADIATORE | LEGA FERROSA ACCIAIO GENERICO | [6 empty] | MM.10.030.0040.a | Radiatori in acciaio tipo a piastra con altezza fino a 900 mm, pressione massima d'esercizio 10 bar, verniciati di bianco, completi di raccordi, guarnizioni e staffaggi. - fino a 0,300 KW - H fino a 450 mm - P fino a 65 mm | nd | a piastra | [10 empty] | 1 | kw | nd | riscaldamento ambiente - | impianto di climatizzazione - | lega ferrosa acciaio generico | pressione massima di esercizio [bar] = 10.0 nd nd nd - potenza termica nominale [kW] ≤ 0.3 nd nd nd - | nd - |  | nd - | nd ≤ 65.0 nd nd nd - nd ≤ 450.0 nd nd nd - | con o senza aperture frontali | nd - | verniciato - colore bianco - | nd - | nd | nd - | NO |  |  |  |  | nd |  |  |  |  | nd | nd | nd |  | nd | nd | nd | raccordi; guarnizioni; staffaggi | nd | nd | NO | NO
LOM251.RM.88.00.00.Sb001.0000.b | Radiatore a piastra di lega ferrosa acciaio generico; finitura: verniciato ¦ colore bianco; funzione: riscaldamento ambiente; impiego: impianto di climatizzazione; altezza [mm] ≤ 450 ¦ profondità [mm] > 66; potenza termica nominale [kW] ≤ 0,3 ¦ pressione massima di esercizio [bar] = 10. Incluso: raccordi; guarnizioni; staffaggi SPECIFICHE TECNICHE: con o senza aperture frontali | 1 kw | 105.14 | 83.11 | 0 | RM.88.00.00.Sb001.0000.b | Radiatore a piastra di lega ferrosa acciaio generico; finitura: verniciato ¦ colore bianco; funzione: riscaldamento ambiente; impiego: impianto di climatizzazione; altezza [mm] ≤ 450 ¦ profondità [mm] > 66; potenza termica nominale [kW] ≤ 0,3 ¦ pressione massima di esercizio [bar] = 10. Incluso: raccordi; guarnizioni; staffaggi SPECIFICHE TECNICHE: con o senza aperture frontali |  | RISORSA MATERIALE | IMPIANTI IDRAULICI TERMINALI | SISTEMI | RADIATORE | LEGA FERROSA ACCIAIO GENERICO | [6 empty] | MM.10.030.0040.b | Radiatori in acciaio tipo a piastra con altezza fino a 900 mm, pressione massima d'esercizio 10 bar, verniciati di bianco, completi di raccordi, guarnizioni e staffaggi. - fino a 0,300 KW - H fino a 450 mm - P oltre 65 mm | nd | a piastra | [10 empty] | 1 | kw | nd | riscaldamento ambiente - | impianto di climatizzazione - | lega ferrosa acciaio generico | pressione massima di esercizio [bar] = 10.0 nd nd nd - potenza termica nominale [kW] ≤ 0.3 nd nd nd - | nd - |  | nd - | nd > 66.0 nd nd nd - nd ≤ 450.0 nd nd nd - | con o senza aperture frontali | nd - | verniciato - colore bianco - | nd - | nd | nd - | NO |  |  |  |  | nd |  |  |  |  | nd | nd | nd |  | nd | nd | nd | raccordi; guarnizioni; staffaggi | nd | nd | NO | NO
LOM251.RM.88.00.00.Sb001.0000.c | Radiatore a piastra di lega ferrosa acciaio generico; finitura: verniciato ¦ colore bianco; funzione: riscaldamento ambiente; impiego: impianto di climatizzazione; altezza [mm] = 451 ÷ 900; potenza termica nominale [kW] ≤ 0,3 ¦ pressione massima di esercizio [bar] = 10. Incluso: raccordi; guarnizioni; staffaggi SPECIFICHE TECNICHE: con o senza aperture frontali | 1 kw | 75.11 | 59.37 | 0 | RM.88.00.00.Sb001.0000.c | Radiatore a piastra di lega ferrosa acciaio generico; finitura: verniciato ¦ colore bianco; funzione: riscaldamento ambiente; impiego: impianto di climatizzazione; altezza [mm] = 451 ÷ 900; potenza termica nominale [kW] ≤ 0,3 ¦ pressione massima di esercizio [bar] = 10. Incluso: raccordi; guarnizioni; staffaggi SPECIFICHE TECNICHE: con o senza aperture frontali |  | RISORSA MATERIALE | IMPIANTI IDRAULICI TERMINALI | SISTEMI | RADIATORE | LEGA FERROSA ACCIAIO GENERICO | [6 empty] | MM.10.030.0040.c | Radiatori in acciaio tipo a piastra con altezza fino a 900 mm, pressione massima d'esercizio 10 bar, verniciati di bianco, completi di raccordi, guarnizioni e staffaggi. - fino a 0,300 KW - H oltre 450 mm | nd | a piastra | [10 empty] | 1 | kw | nd | riscaldamento ambiente - | impianto di climatizzazione - | lega ferrosa acciaio generico | potenza termica nominale [kW] ≤ 0.3 nd nd nd - pressione massima di esercizio [bar] = 10.0 nd nd nd - | nd - |  | nd - | altezza [mm] = 451.0 ÷ 90.0 nd - | con o senza aperture frontali | nd - | verniciato - colore bianco - | nd - | nd | nd - | NO |  |  |  |  | nd |  |  |  |  | nd | nd | nd |  | nd | nd | nd | raccordi; guarnizioni; staffaggi | nd | nd | NO | NO
LOM251.RM.88.00.00.Sb001.0000.d | Radiatore a piastra di lega ferrosa acciaio generico; finitura: verniciato ¦ colore bianco; funzione: riscaldamento ambiente; impiego: impianto di climatizzazione; altezza [mm] ≤ 450 ¦ profondità [mm] ≤ 65; potenza termica nominale [kW] = 0,4 ÷ 0,5 ¦ pressione massima di esercizio [bar] = 10. Incluso: raccordi; guarnizioni; staffaggi SPECIFICHE TECNICHE: con o senza aperture frontali | 1 kw | 105.14 | 83.11 | 0 | RM.88.00.00.Sb001.0000.d | Radiatore a piastra di lega ferrosa acciaio generico; finitura: verniciato ¦ colore bianco; funzione: riscaldamento ambiente; impiego: impianto di climatizzazione; altezza [mm] ≤ 450 ¦ profondità [mm] ≤ 65; potenza termica nominale [kW] = 0,4 ÷ 0,5 ¦ pressione massima di esercizio [bar] = 10. Incluso: raccordi; guarnizioni; staffaggi SPECIFICHE TECNICHE: con o senza aperture frontali |  | RISORSA MATERIALE | IMPIANTI IDRAULICI TERMINALI | SISTEMI | RADIATORE | LEGA FERROSA ACCIAIO GENERICO | [6 empty] | MM.10.030.0040.d | Radiatori in acciaio tipo a piastra con altezza fino a 900 mm, pressione massima d'esercizio 10 bar, verniciati di bianco, completi di raccordi, guarnizioni e staffaggi. - oltre 0,300 fino a 0,500 KW - H fino a 450 mm - P fino a 65 mm | nd | a piastra | [10 empty] | 1 | kw | nd | riscaldamento ambiente - | impianto di climatizzazione - | lega ferrosa acciaio generico | pressione massima di esercizio [bar] = 10.0 nd nd nd - potenza termica nominale [kW] = 0.4 ÷ 0.5 nd - | nd - |  | nd - | nd ≤ 450.0 nd nd nd - nd ≤ 65.0 nd nd nd - | con o senza aperture frontali | nd - | verniciato - colore bianco - | nd - | nd | nd - | NO |  |  |  |  | nd |  |  |  |  | nd | nd | nd |  | nd | nd | nd | raccordi; guarnizioni; staffaggi | nd | nd | NO | NO
LOM251.RM.88.00.00.Sb001.0000.e | Radiatore a piastra di lega ferrosa acciaio generico; finitura: verniciato ¦ colore bianco; funzione: riscaldamento ambiente; impiego: impianto di climatizzazione; altezza [mm] ≤ 450 ¦ profondità [mm] > 66; potenza termica nominale [kW] = 0,4 ÷ 0,5 ¦ pressione massima di esercizio [bar] = 10. Incluso: raccordi; guarnizioni; staffaggi SPECIFICHE TECNICHE: con o senza aperture frontali | 1 kw | 90.1 | 71.23 | 0 | RM.88.00.00.Sb001.0000.e | Radiatore a piastra di lega ferrosa acciaio generico; finitura: verniciato ¦ colore bianco; funzione: riscaldamento ambiente; impiego: impianto di climatizzazione; altezza [mm] ≤ 450 ¦ profondità [mm] > 66; potenza termica nominale [kW] = 0,4 ÷ 0,5 ¦ pressione massima di esercizio [bar] = 10. Incluso: raccordi; guarnizioni; staffaggi SPECIFICHE TECNICHE: con o senza aperture frontali |  | RISORSA MATERIALE | IMPIANTI IDRAULICI TERMINALI | SISTEMI | RADIATORE | LEGA FERROSA ACCIAIO GENERICO | [6 empty] | MM.10.030.0040.e | Radiatori in acciaio tipo a piastra con altezza fino a 900 mm, pressione massima d'esercizio 10 bar, verniciati di bianco, completi di raccordi, guarnizioni e staffaggi. - oltre 0,300 fino a 0,500 KW - H fino a 450 mm - P oltre 65 mm | nd | a piastra | [10 empty] | 1 | kw | nd | riscaldamento ambiente - | impianto di climatizzazione - | lega ferrosa acciaio generico | potenza termica nominale [kW] = 0.4 ÷ 0.5 nd - pressione massima di esercizio [bar] = 10.0 nd nd nd - | nd - |  | nd - | nd ≤ 450.0 nd nd nd - nd > 66.0 nd nd nd - | con o senza aperture frontali | nd - | verniciato - colore bianco - | nd - | nd | nd - | NO |  |  |  |  | nd |  |  |  |  | nd | nd | nd |  | nd | nd | nd | raccordi; guarnizioni; staffaggi | nd | nd | NO | NO
LOM251.RM.88.00.00.Sb001.0000.f | Radiatore a piastra di lega ferrosa acciaio generico; finitura: verniciato ¦ colore bianco; funzione: riscaldamento ambiente; impiego: impianto di climatizzazione; altezza [mm] = 451 ÷ 900 ¦ profondità [mm] > 66; potenza termica nominale [kW] = 0,4 ÷ 0,5 ¦ pressione massima di esercizio [bar] = 10. Incluso: raccordi; guarnizioni; staffaggi SPECIFICHE TECNICHE: con o senza aperture frontali | 1 kw | 75.11 | 59.37 | 0 | RM.88.00.00.Sb001.0000.f | Radiatore a piastra di lega ferrosa acciaio generico; finitura: verniciato ¦ colore bianco; funzione: riscaldamento ambiente; impiego: impianto di climatizzazione; altezza [mm] = 451 ÷ 900 ¦ profondità [mm] > 66; potenza termica nominale [kW] = 0,4 ÷ 0,5 ¦ pressione massima di esercizio [bar] = 10. Incluso: raccordi; guarnizioni; staffaggi SPECIFICHE TECNICHE: con o senza aperture frontali |  | RISORSA MATERIALE | IMPIANTI IDRAULICI TERMINALI | SISTEMI | RADIATORE | LEGA FERROSA ACCIAIO GENERICO | [6 empty] | MM.10.030.0040.f | Radiatori in acciaio tipo a piastra con altezza fino a 900 mm, pressione massima d'esercizio 10 bar, verniciati di bianco, completi di raccordi, guarnizioni e staffaggi. - oltre 0,300 fino a 0,500 KW - H oltre 450 mm - P oltre 65 mm | nd | a piastra | [10 empty] | 1 | kw | nd | riscaldamento ambiente - | impianto di climatizzazione - | lega ferrosa acciaio generico | potenza termica nominale [kW] = 0.4 ÷ 0.5 nd - pressione massima di esercizio [bar] = 10.0 nd nd nd - | nd - |  | nd - | altezza [mm] = 451.0 ÷ 90.0 nd - nd > 66.0 nd nd nd - | con o senza aperture frontali | nd - | verniciato - colore bianco - | nd - | nd | nd - | NO |  |  |  |  | nd |  |  |  |  | nd | nd | nd |  | nd | nd | nd | raccordi; guarnizioni; staffaggi | nd | nd | NO | NO
LOM251.RM.88.00.00.Sb001.0000.g | Radiatore a piastra di lega ferrosa acciaio generico; finitura: verniciato ¦ colore bianco; funzione: riscaldamento ambiente; impiego: impianto di climatizzazione; altezza [mm] ≤ 450 ¦ profondità [mm] ≤ 65; potenza termica nominale [kW] = 0,6 ÷ 0,8 ¦ pressione massima di esercizio [bar] = 10. Incluso: raccordi; guarnizioni; staffaggi SPECIFICHE TECNICHE: con o senza aperture frontali | 1 kw | 90.1 | 71.23 | 0 | RM.88.00.00.Sb001.0000.g | Radiatore a piastra di lega ferrosa acciaio generico; finitura: verniciato ¦ colore bianco; funzione: riscaldamento ambiente; impiego: impianto di climatizzazione; altezza [mm] ≤ 450 ¦ profondità [mm] ≤ 65; potenza termica nominale [kW] = 0,6 ÷ 0,8 ¦ pressione massima di esercizio [bar] = 10. Incluso: raccordi; guarnizioni; staffaggi SPECIFICHE TECNICHE: con o senza aperture frontali |  | RISORSA MATERIALE | IMPIANTI IDRAULICI TERMINALI | SISTEMI | RADIATORE | LEGA FERROSA ACCIAIO GENERICO | [6 empty] | MM.10.030.0040.g | Radiatori in acciaio tipo a piastra con altezza fino a 900 mm, pressione massima d'esercizio 10 bar, verniciati di bianco, completi di raccordi, guarnizioni e staffaggi. - oltre 0,500 fino a 0,800 KW - H fino a 450 mm - P fino a 65 mm | nd | a piastra | [10 empty] | 1 | kw | nd | riscaldamento ambiente - | impianto di climatizzazione - | lega ferrosa acciaio generico | potenza termica nominale [kW] = 0.6 ÷ 0.8 nd - pressione massima di esercizio [bar] = 10.0 nd nd nd - | nd - |  | nd - | nd ≤ 450.0 nd nd nd - nd ≤ 65.0 nd nd nd - | con o senza aperture frontali | nd - | verniciato - colore bianco - | nd - | nd | nd - | NO |  |  |  |  | nd |  |  |  |  | nd | nd | nd |  | nd | nd | nd | raccordi; guarnizioni; staffaggi | nd | nd | NO | NO
LOM251.RM.88.00.00.Sb001.0000.h | Radiatore a piastra di lega ferrosa acciaio generico; finitura: verniciato ¦ colore bianco; funzione: riscaldamento ambiente; impiego: impianto di climatizzazione; altezza [mm] ≤ 450 ¦ profondità [mm] > 66; potenza termica nominale [kW] = 0,6 ÷ 0,8 ¦ pressione massima di esercizio [bar] = 10. Incluso: raccordi; guarnizioni; staffaggi SPECIFICHE TECNICHE: con o senza aperture frontali | 1 kw | 75.11 | 59.37 | 0 | RM.88.00.00.Sb001.0000.h | Radiatore a piastra di lega ferrosa acciaio generico; finitura: verniciato ¦ colore bianco; funzione: riscaldamento ambiente; impiego: impianto di climatizzazione; altezza [mm] ≤ 450 ¦ profondità [mm] > 66; potenza termica nominale [kW] = 0,6 ÷ 0,8 ¦ pressione massima di esercizio [bar] = 10. Incluso: raccordi; guarnizioni; staffaggi SPECIFICHE TECNICHE: con o senza aperture frontali |  | RISORSA MATERIALE | IMPIANTI IDRAULICI TERMINALI | SISTEMI | RADIATORE | LEGA FERROSA ACCIAIO GENERICO | [6 empty] | MM.10.030.0040.h | Radiatori in acciaio tipo a piastra con altezza fino a 900 mm, pressione massima d'esercizio 10 bar, verniciati di bianco, completi di raccordi, guarnizioni e staffaggi. - oltre 0,500 fino a 0,800 KW - H fino a 450 mm - P oltre 65 mm | nd | a piastra | [10 empty] | 1 | kw | nd | riscaldamento ambiente - | impianto di climatizzazione - | lega ferrosa acciaio generico | potenza termica nominale [kW] = 0.6 ÷ 0.8 nd - pressione massima di esercizio [bar] = 10.0 nd nd nd - | nd - |  | nd - | nd ≤ 450.0 nd nd nd - nd > 66.0 nd nd nd - | con o senza aperture frontali | nd - | verniciato - colore bianco - | nd - | nd | nd - | NO |  |  |  |  | nd |  |  |  |  | nd | nd | nd |  | nd | nd | nd | raccordi; guarnizioni; staffaggi | nd | nd | NO | NO
LOM251.RM.88.00.00.Sb001.0000.i | Radiatore a piastra di lega ferrosa acciaio generico; finitura: verniciato ¦ colore bianco; funzione: riscaldamento ambiente; impiego: impianto di climatizzazione; altezza [mm] = 451 ÷ 900; potenza termica nominale [kW] = 0,6 ÷ 0,8 ¦ pressione massima di esercizio [bar] = 10. Incluso: raccordi; guarnizioni; staffaggi SPECIFICHE TECNICHE: con o senza aperture frontali | 1 kw | 75.11 | 59.37 | 0 | RM.88.00.00.Sb001.0000.i | Radiatore a piastra di lega ferrosa acciaio generico; finitura: verniciato ¦ colore bianco; funzione: riscaldamento ambiente; impiego: impianto di climatizzazione; altezza [mm] = 451 ÷ 900; potenza termica nominale [kW] = 0,6 ÷ 0,8 ¦ pressione massima di esercizio [bar] = 10. Incluso: raccordi; guarnizioni; staffaggi SPECIFICHE TECNICHE: con o senza aperture frontali |  | RISORSA MATERIALE | IMPIANTI IDRAULICI TERMINALI | SISTEMI | RADIATORE | LEGA FERROSA ACCIAIO GENERICO | [6 empty] | MM.10.030.0040.i | Radiatori in acciaio tipo a piastra con altezza fino a 900 mm, pressione massima d'esercizio 10 bar, verniciati di bianco, completi di raccordi, guarnizioni e staffaggi. - oltre 0,500 fino a 0,800 KW - H oltre 450 mm | nd | a piastra | [10 empty] | 1 | kw | nd | riscaldamento ambiente - | impianto di climatizzazione - | lega ferrosa acciaio generico | pressione massima di esercizio [bar] = 10.0 nd nd nd - potenza termica nominale [kW] = 0.6 ÷ 0.8 nd - | nd - |  | nd - | altezza [mm] = 451.0 ÷ 90.0 nd - | con o senza aperture frontali | nd - | verniciato - colore bianco - | nd - | nd | nd - | NO |  |  |  |  | nd |  |  |  |  | nd | nd | nd |  | nd | nd | nd | raccordi; guarnizioni; staffaggi | nd | nd | NO | NO
LOM251.RM.88.00.00.Sb001.0000.j | Radiatore a piastra di lega ferrosa acciaio generico; finitura: verniciato ¦ colore bianco; funzione: riscaldamento ambiente; impiego: impianto di climatizzazione; altezza [mm] ≤ 450; potenza termica nominale [kW] = 0,9 ÷ 1,2 ¦ pressione massima di esercizio [bar] = 10. Incluso: raccordi; guarnizioni; staffaggi SPECIFICHE TECNICHE: con o senza aperture frontali | 1 kw | 75.11 | 59.37 | 0 | RM.88.00.00.Sb001.0000.j | Radiatore a piastra di lega ferrosa acciaio generico; finitura: verniciato ¦ colore bianco; funzione: riscaldamento ambiente; impiego: impianto di climatizzazione; altezza [mm] ≤ 450; potenza termica nominale [kW] = 0,9 ÷ 1,2 ¦ pressione massima di esercizio [bar] = 10. Incluso: raccordi; guarnizioni; staffaggi SPECIFICHE TECNICHE: con o senza aperture frontali |  | RISORSA MATERIALE | IMPIANTI IDRAULICI TERMINALI | SISTEMI | RADIATORE | LEGA FERROSA ACCIAIO GENERICO | [6 empty] | MM.10.030.0040.j | Radiatori in acciaio tipo a piastra con altezza fino a 900 mm, pressione massima d'esercizio 10 bar, verniciati di bianco, completi di raccordi, guarnizioni e staffaggi. - oltre 0,800 fino a 1,200 KW - H fino a 450 mm | nd | a piastra | [10 empty] | 1 | kw | nd | riscaldamento ambiente - | impianto di climatizzazione - | lega ferrosa acciaio generico | pressione massima di esercizio [bar] = 10.0 nd nd nd - potenza termica nominale [kW] = 0.9 ÷ 1.2 nd - | nd - |  | nd - | nd ≤ 450.0 nd nd nd - | con o senza aperture frontali | nd - | verniciato - colore bianco - | nd - | nd | nd - | NO |  |  |  |  | nd |  |  |  |  | nd | nd | nd |  | nd | nd | nd | raccordi; guarnizioni; staffaggi | nd | nd | NO | NO
LOM251.RM.88.00.00.Sb001.0000.k | Radiatore a piastra di lega ferrosa acciaio generico; finitura: verniciato ¦ colore bianco; funzione: riscaldamento ambiente; impiego: impianto di climatizzazione; altezza [mm] = 451 ÷ 900; potenza termica nominale [kW] = 0,9 ÷ 1,2 ¦ pressione massima di esercizio [bar] = 10. Incluso: raccordi; guarnizioni; staffaggi SPECIFICHE TECNICHE: con o senza aperture frontali | 1 kw | 75.11 | 59.37 | 0 | RM.88.00.00.Sb001.0000.k | Radiatore a piastra di lega ferrosa acciaio generico; finitura: verniciato ¦ colore bianco; funzione: riscaldamento ambiente; impiego: impianto di climatizzazione; altezza [mm] = 451 ÷ 900; potenza termica nominale [kW] = 0,9 ÷ 1,2 ¦ pressione massima di esercizio [bar] = 10. Incluso: raccordi; guarnizioni; staffaggi SPECIFICHE TECNICHE: con o senza aperture frontali |  | RISORSA MATERIALE | IMPIANTI IDRAULICI TERMINALI | SISTEMI | RADIATORE | LEGA FERROSA ACCIAIO GENERICO | [6 empty] | MM.10.030.0040.k | Radiatori in acciaio tipo a piastra con altezza fino a 900 mm, pressione massima d'esercizio 10 bar, verniciati di bianco, completi di raccordi, guarnizioni e staffaggi. - oltre 0,800 fino a 1,200 KW - H oltre 450 mm | nd | a piastra | [10 empty] | 1 | kw | nd | riscaldamento ambiente - | impianto di climatizzazione - | lega ferrosa acciaio generico | pressione massima di esercizio [bar] = 10.0 nd nd nd - potenza termica nominale [kW] = 0.9 ÷ 1.2 nd - | nd - |  | nd - | altezza [mm] = 451.0 ÷ 90.0 nd - | con o senza aperture frontali | nd - | verniciato - colore bianco - | nd - | nd | nd - | NO |  |  |  |  | nd |  |  |  |  | nd | nd | nd |  | nd | nd | nd | raccordi; guarnizioni; staffaggi | nd | nd | NO | NO
LOM251.RM.88.00.00.Sb001.0000.l | Radiatore a piastra di lega ferrosa acciaio generico; finitura: verniciato ¦ colore bianco; funzione: riscaldamento ambiente; impiego: impianto di climatizzazione; altezza [mm] ≤ 450; potenza termica nominale [kW] = 1,3 ÷ 1,7 ¦ pressione massima di esercizio [bar] = 10. Incluso: raccordi; guarnizioni; staffaggi SPECIFICHE TECNICHE: con o senza aperture frontali | 1 kw | 75.11 | 59.37 | 0 | RM.88.00.00.Sb001.0000.l | Radiatore a piastra di lega ferrosa acciaio generico; finitura: verniciato ¦ colore bianco; funzione: riscaldamento ambiente; impiego: impianto di climatizzazione; altezza [mm] ≤ 450; potenza termica nominale [kW] = 1,3 ÷ 1,7 ¦ pressione massima di esercizio [bar] = 10. Incluso: raccordi; guarnizioni; staffaggi SPECIFICHE TECNICHE: con o senza aperture frontali |  | RISORSA MATERIALE | IMPIANTI IDRAULICI TERMINALI | SISTEMI | RADIATORE | LEGA FERROSA ACCIAIO GENERICO | [6 empty] | MM.10.030.0040.l | Radiatori in acciaio tipo a piastra con altezza fino a 900 mm, pressione massima d'esercizio 10 bar, verniciati di bianco, completi di raccordi, guarnizioni e staffaggi. - oltre 1,200 fino a 1,700 KW - H fino a 450 mm | nd | a piastra | [10 empty] | 1 | kw | nd | riscaldamento ambiente - | impianto di climatizzazione - | lega ferrosa acciaio generico | pressione massima di esercizio [bar] = 10.0 nd nd nd - potenza termica nominale [kW] = 1.3 ÷ 1.7 nd - | nd - |  | nd - | nd ≤ 450.0 nd nd nd - | con o senza aperture frontali | nd - | verniciato - colore bianco - | nd - | nd | nd - | NO |  |  |  |  | nd |  |  |  |  | nd | nd | nd |  | nd | nd | nd | raccordi; guarnizioni; staffaggi | nd | nd | NO | NO
LOM251.RM.88.00.00.Sb001.0000.m | Radiatore a piastra di lega ferrosa acciaio generico; finitura: verniciato ¦ colore bianco; funzione: riscaldamento ambiente; impiego: impianto di climatizzazione; altezza [mm] = 451 ÷ 900; potenza termica nominale [kW] = 1,3 ÷ 1,7 ¦ pressione massima di esercizio [bar] = 10. Incluso: raccordi; guarnizioni; staffaggi SPECIFICHE TECNICHE: con o senza aperture frontali | 1 kw | 75.11 | 59.37 | 0 | RM.88.00.00.Sb001.0000.m | Radiatore a piastra di lega ferrosa acciaio generico; finitura: verniciato ¦ colore bianco; funzione: riscaldamento ambiente; impiego: impianto di climatizzazione; altezza [mm] = 451 ÷ 900; potenza termica nominale [kW] = 1,3 ÷ 1,7 ¦ pressione massima di esercizio [bar] = 10. Incluso: raccordi; guarnizioni; staffaggi SPECIFICHE TECNICHE: con o senza aperture frontali |  | RISORSA MATERIALE | IMPIANTI IDRAULICI TERMINALI | SISTEMI | RADIATORE | LEGA FERROSA ACCIAIO GENERICO | [6 empty] | MM.10.030.0040.m | Radiatori in acciaio tipo a piastra con altezza fino a 900 mm, pressione massima d'esercizio 10 bar, verniciati di bianco, completi di raccordi, guarnizioni e staffaggi. - oltre 1,200 fino a 1,700 KW - H oltre 450 mm | nd | a piastra | [10 empty] | 1 | kw | nd | riscaldamento ambiente - | impianto di climatizzazione - | lega ferrosa acciaio generico | pressione massima di esercizio [bar] = 10.0 nd nd nd - potenza termica nominale [kW] = 1.3 ÷ 1.7 nd - | nd - |  | nd - | altezza [mm] = 451.0 ÷ 90.0 nd - | con o senza aperture frontali | nd - | verniciato - colore bianco - | nd - | nd | nd - | NO |  |  |  |  | nd |  |  |  |  | nd | nd | nd |  | nd | nd | nd | raccordi; guarnizioni; staffaggi | nd | nd | NO | NO
LOM251.RM.88.00.00.Sb001.0000.n | Radiatore a piastra di lega ferrosa acciaio generico; finitura: verniciato ¦ colore bianco; funzione: riscaldamento ambiente; impiego: impianto di climatizzazione; altezza [mm] ≤ 450; potenza termica nominale [kW] = 1,8 ÷ 2,5 ¦ pressione massima di esercizio [bar] = 10. Incluso: raccordi; guarnizioni; staffaggi SPECIFICHE TECNICHE: con o senza aperture frontali | 1 kw | 75.11 | 59.37 | 0 | RM.88.00.00.Sb001.0000.n | Radiatore a piastra di lega ferrosa acciaio generico; finitura: verniciato ¦ colore bianco; funzione: riscaldamento ambiente; impiego: impianto di climatizzazione; altezza [mm] ≤ 450; potenza termica nominale [kW] = 1,8 ÷ 2,5 ¦ pressione massima di esercizio [bar] = 10. Incluso: raccordi; guarnizioni; staffaggi SPECIFICHE TECNICHE: con o senza aperture frontali |  | RISORSA MATERIALE | IMPIANTI IDRAULICI TERMINALI | SISTEMI | RADIATORE | LEGA FERROSA ACCIAIO GENERICO | [6 empty] | MM.10.030.0040.n | Radiatori in acciaio tipo a piastra con altezza fino a 900 mm, pressione massima d'esercizio 10 bar, verniciati di bianco, completi di raccordi, guarnizioni e staffaggi. - oltre 1,700 fino a 2,500 KW - H fino a 450 mm | nd | a piastra | [10 empty] | 1 | kw | nd | riscaldamento ambiente - | impianto di climatizzazione - | lega ferrosa acciaio generico | potenza termica nominale [kW] = 1.8 ÷ 2.5 nd - pressione massima di esercizio [bar] = 10.0 nd nd nd - | nd - |  | nd - | nd ≤ 450.0 nd nd nd - | con o senza aperture frontali | nd - | verniciato - colore bianco - | nd - | nd | nd - | NO |  |  |  |  | nd |  |  |  |  | nd | nd | nd |  | nd | nd | nd | raccordi; guarnizioni; staffaggi | nd | nd | NO | NO
LOM251.RM.88.00.00.Sb001.0000.o | Radiatore a piastra di lega ferrosa acciaio generico; finitura: verniciato ¦ colore bianco; funzione: riscaldamento ambiente; impiego: impianto di climatizzazione; altezza [mm] = 451 ÷ 900; potenza termica nominale [kW] = 1,8 ÷ 5 ¦ pressione massima di esercizio [bar] = 10. Incluso: raccordi; guarnizioni; staffaggi SPECIFICHE TECNICHE: con o senza aperture frontali | 1 kw | 60.07 | 47.49 | 0 | RM.88.00.00.Sb001.0000.o | Radiatore a piastra di lega ferrosa acciaio generico; finitura: verniciato ¦ colore bianco; funzione: riscaldamento ambiente; impiego: impianto di climatizzazione; altezza [mm] = 451 ÷ 900; potenza termica nominale [kW] = 1,8 ÷ 5 ¦ pressione massima di esercizio [bar] = 10. Incluso: raccordi; guarnizioni; staffaggi SPECIFICHE TECNICHE: con o senza aperture frontali |  | RISORSA MATERIALE | IMPIANTI IDRAULICI TERMINALI | SISTEMI | RADIATORE | LEGA FERROSA ACCIAIO GENERICO | [6 empty] | MM.10.030.0040.o | Radiatori in acciaio tipo a piastra con altezza fino a 900 mm, pressione massima d'esercizio 10 bar, verniciati di bianco, completi di raccordi, guarnizioni e staffaggi. - oltre 1,700 fino a 5,000 KW - H oltre 450 mm | nd | a piastra | [10 empty] | 1 | kw | nd | riscaldamento ambiente - | impianto di climatizzazione - | lega ferrosa acciaio generico | potenza termica nominale [kW] = 1.8 ÷ 5.0 nd - pressione massima di esercizio [bar] = 10.0 nd nd nd - | nd - |  | nd - | altezza [mm] = 451.0 ÷ 90.0 nd - | con o senza aperture frontali | nd - | verniciato - colore bianco - | nd - | nd | nd - | NO |  |  |  |  | nd |  |  |  |  | nd | nd | nd |  | nd | nd | nd | raccordi; guarnizioni; staffaggi | nd | nd | NO | NO
LOM251.RM.88.00.00.Sb001.0250.- | Radiatore di lega ferrosa acciaio generico; funzione: riscaldamento ambiente; impiego: impianto di climatizzazione SPECIFICHE TECNICHE: di qualsiasi altezza e profondità; materiale sostituibile con lega alluminio generico | 1 cad | 0 | 0 | 0 | RM.88.00.00.Sb001.0250.- | Radiatore di lega ferrosa acciaio generico; funzione: riscaldamento ambiente; impiego: impianto di climatizzazione SPECIFICHE TECNICHE: di qualsiasi altezza e profondità; materiale sostituibile con lega alluminio generico |  | RISORSA MATERIALE | IMPIANTI IDRAULICI TERMINALI | SISTEMI | RADIATORE | LEGA FERROSA ACCIAIO GENERICO | [6 empty] | 000000000 | NUOVA VOCE | nd | nd | [10 empty] | 1 | cad | nd | riscaldamento ambiente - | impianto di climatizzazione - | lega ferrosa acciaio generico | nd - | nd - |  | nd - | nd - | di qualsiasi altezza e profondità; materiale sostituibile con lega alluminio generico | nd - | nd - | nd - | nd | nd - | NO |  |  |  |  | nd |  |  |  |  | nd | nd | nd |  | nd | nd | nd | nd | nd | nd | NO | NO
LOM251.RM.88.00.00.Sb001.0500.a | Radiatore tubolare di lega ferrosa acciaio generico; finitura: verniciato ¦ colore bianco; funzione: riscaldamento ambiente; impiego: impianto di climatizzazione; altezza [mm] ≤ 450; potenza termica nominale [kW] ≤ 0,3 ¦ pressione massima di esercizio [bar] = 10; n° colonne [-] ≥ 2. Incluso: raccordi; guarnizioni; staffaggi SPECIFICHE TECNICHE: con o senza aperture frontali | 1 kw | 372.32 | 294.32 | 0 | RM.88.00.00.Sb001.0500.a | Radiatore tubolare di lega ferrosa acciaio generico; finitura: verniciato ¦ colore bianco; funzione: riscaldamento ambiente; impiego: impianto di climatizzazione; altezza [mm] ≤ 450; potenza termica nominale [kW] ≤ 0,3 ¦ pressione massima di esercizio [bar] = 10; n° colonne [-] ≥ 2. Incluso: raccordi; guarnizioni; staffaggi SPECIFICHE TECNICHE: con o senza aperture frontali |  | RISORSA MATERIALE | IMPIANTI IDRAULICI TERMINALI | SISTEMI | RADIATORE | LEGA FERROSA ACCIAIO GENERICO | [6 empty] | MM.10.030.0050.a | Radiatori in acciaio tipo tubolare con altezza fino a mm 2500, pressione massima d'esercizio bar 10, verniciati di bianco, completi di raccordi, guarnizioni e staffaggi. - fino a 0,300 KW - fino a 450 mm - 2 o più colonne | nd | tubolare | [10 empty] | 1 | kw | nd | riscaldamento ambiente - | impianto di climatizzazione - | lega ferrosa acciaio generico | potenza termica nominale [kW] ≤ 0.3 nd nd nd - pressione massima di esercizio [bar] = 10.0 nd nd nd - | n° colonne [-] > 2.0 nd nd nd - |  | nd - | nd ≤ 450.0 nd nd nd - | con o senza aperture frontali | nd - | verniciato - colore bianco - | nd - | nd | nd - | NO |  |  |  |  | nd |  |  |  |  | nd | nd | nd |  | nd | nd | nd | raccordi; guarnizioni; staffaggi | nd | nd | NO | NO
LOM251.RM.88.00.00.Sb001.0500.b | Radiatore tubolare di lega ferrosa acciaio generico; finitura: verniciato ¦ colore bianco; funzione: riscaldamento ambiente; impiego: impianto di climatizzazione; altezza [mm] = 451 ÷ 2500; potenza termica nominale [kW] ≤ 0,3 ¦ pressione massima di esercizio [bar] = 10; n° colonne [-] ≥ 2. Incluso: raccordi; guarnizioni; staffaggi SPECIFICHE TECNICHE: con o senza aperture frontali | 1 kw | 224.99 | 177.86 | 0 | RM.88.00.00.Sb001.0500.b | Radiatore tubolare di lega ferrosa acciaio generico; finitura: verniciato ¦ colore bianco; funzione: riscaldamento ambiente; impiego: impianto di climatizzazione; altezza [mm] = 451 ÷ 2500; potenza termica nominale [kW] ≤ 0,3 ¦ pressione massima di esercizio [bar] = 10; n° colonne [-] ≥ 2. Incluso: raccordi; guarnizioni; staffaggi SPECIFICHE TECNICHE: con o senza aperture frontali |  | RISORSA MATERIALE | IMPIANTI IDRAULICI TERMINALI | SISTEMI | RADIATORE | LEGA FERROSA ACCIAIO GENERICO | [6 empty] | MM.10.030.0050.b | Radiatori in acciaio tipo tubolare con altezza fino a mm 2500, pressione massima d'esercizio bar 10, verniciati di bianco, completi di raccordi, guarnizioni e staffaggi. - fino a 0,300 KW - oltre 450 mm - 2 o più colonne | nd | tubolare | [10 empty] | 1 | kw | nd | riscaldamento ambiente - | impianto di climatizzazione - | lega ferrosa acciaio generico | pressione massima di esercizio [bar] = 10.0 nd nd nd - potenza termica nominale [kW] ≤ 0.3 nd nd nd - | n° colonne [-] > 2.0 nd nd nd - |  | nd - | altezza [mm] = 451.0 ÷ 25.0 nd - | con o senza aperture frontali | nd - | verniciato - colore bianco - | nd - | nd | nd - | NO |  |  |  |  | nd |  |  |  |  | nd | nd | nd |  | nd | nd | nd | raccordi; guarnizioni; staffaggi | nd | nd | NO | NO
LOM251.RM.88.00.00.Sb001.0500.c | Radiatore tubolare di lega ferrosa acciaio generico; finitura: verniciato ¦ colore bianco; funzione: riscaldamento ambiente; impiego: impianto di climatizzazione; altezza [mm] ≤ 450; potenza termica nominale [kW] = 0,4 ÷ 0,5 ¦ pressione massima di esercizio [bar] = 10; n° colonne [-] ≥ 2. Incluso: raccordi; guarnizioni; staffaggi SPECIFICHE TECNICHE: con o senza aperture frontali | 1 kw | 377.42 | 298.36 | 0 | RM.88.00.00.Sb001.0500.c | Radiatore tubolare di lega ferrosa acciaio generico; finitura: verniciato ¦ colore bianco; funzione: riscaldamento ambiente; impiego: impianto di climatizzazione; altezza [mm] ≤ 450; potenza termica nominale [kW] = 0,4 ÷ 0,5 ¦ pressione massima di esercizio [bar] = 10; n° colonne [-] ≥ 2. Incluso: raccordi; guarnizioni; staffaggi SPECIFICHE TECNICHE: con o senza aperture frontali |  | RISORSA MATERIALE | IMPIANTI IDRAULICI TERMINALI | SISTEMI | RADIATORE | LEGA FERROSA ACCIAIO GENERICO | [6 empty] | MM.10.030.0050.c | Radiatori in acciaio tipo tubolare con altezza fino a mm 2500, pressione massima d'esercizio bar 10, verniciati di bianco, completi di raccordi, guarnizioni e staffaggi. - oltre 0.300 fino a 0.500 KW - fino a 450 mm - 2 o più colonne | nd | tubolare | [10 empty] | 1 | kw | nd | riscaldamento ambiente - | impianto di climatizzazione - | lega ferrosa acciaio generico | potenza termica nominale [kW] = 0.4 ÷ 0.5 nd - pressione massima di esercizio [bar] = 10.0 nd nd nd - | n° colonne [-] > 2.0 nd nd nd - |  | nd - | nd ≤ 450.0 nd nd nd - | con o senza aperture frontali | nd - | verniciato - colore bianco - | nd - | nd | nd - | NO |  |  |  |  | nd |  |  |  |  | nd | nd | nd |  | nd | nd | nd | raccordi; guarnizioni; staffaggi | nd | nd | NO | NO
LOM251.RM.88.00.00.Sb001.0500.d | Radiatore tubolare di lega ferrosa acciaio generico; finitura: verniciato ¦ colore bianco; funzione: riscaldamento ambiente; impiego: impianto di climatizzazione; altezza [mm] = 451 ÷ 2500; potenza termica nominale [kW] = 0,4 ÷ 0,5 ¦ pressione massima di esercizio [bar] = 10; n° colonne [-] ≥ 2. Incluso: raccordi; guarnizioni; staffaggi SPECIFICHE TECNICHE: con o senza aperture frontali | 1 kw | 222.37 | 175.78 | 0 | RM.88.00.00.Sb001.0500.d | Radiatore tubolare di lega ferrosa acciaio generico; finitura: verniciato ¦ colore bianco; funzione: riscaldamento ambiente; impiego: impianto di climatizzazione; altezza [mm] = 451 ÷ 2500; potenza termica nominale [kW] = 0,4 ÷ 0,5 ¦ pressione massima di esercizio [bar] = 10; n° colonne [-] ≥ 2. Incluso: raccordi; guarnizioni; staffaggi SPECIFICHE TECNICHE: con o senza aperture frontali |  | RISORSA MATERIALE | IMPIANTI IDRAULICI TERMINALI | SISTEMI | RADIATORE | LEGA FERROSA ACCIAIO GENERICO | [6 empty] | MM.10.030.0050.d | Radiatori in acciaio tipo tubolare con altezza fino a mm 2500, pressione massima d'esercizio bar 10, verniciati di bianco, completi di raccordi, guarnizioni e staffaggi. - oltre 0,300 fino a 0,500 KW - oltre 450 mm - 2 o più colonne | nd | tubolare | [10 empty] | 1 | kw | nd | riscaldamento ambiente - | impianto di climatizzazione - | lega ferrosa acciaio generico | pressione massima di esercizio [bar] = 10.0 nd nd nd - potenza termica nominale [kW] = 0.4 ÷ 0.5 nd - | n° colonne [-] > 2.0 nd nd nd - |  | nd - | altezza [mm] = 451.0 ÷ 25.0 nd - | con o senza aperture frontali | nd - | verniciato - colore bianco - | nd - | nd | nd - | NO |  |  |  |  | nd |  |  |  |  | nd | nd | nd |  | nd | nd | nd | raccordi; guarnizioni; staffaggi | nd | nd | NO | NO
LOM251.RM.88.00.00.Sb001.0500.e | Radiatore tubolare di lega ferrosa acciaio generico; finitura: verniciato ¦ colore bianco; funzione: riscaldamento ambiente; impiego: impianto di climatizzazione; altezza [mm] ≤ 450; potenza termica nominale [kW] = 0,6 ÷ 0,8 ¦ pressione massima di esercizio [bar] = 10; n° colonne [-] ≥ 2. Incluso: raccordi; guarnizioni; staffaggi SPECIFICHE TECNICHE: con o senza aperture frontali | 1 kw | 355.39 | 280.94 | 0 | RM.88.00.00.Sb001.0500.e | Radiatore tubolare di lega ferrosa acciaio generico; finitura: verniciato ¦ colore bianco; funzione: riscaldamento ambiente; impiego: impianto di climatizzazione; altezza [mm] ≤ 450; potenza termica nominale [kW] = 0,6 ÷ 0,8 ¦ pressione massima di esercizio [bar] = 10; n° colonne [-] ≥ 2. Incluso: raccordi; guarnizioni; staffaggi SPECIFICHE TECNICHE: con o senza aperture frontali |  | RISORSA MATERIALE | IMPIANTI IDRAULICI TERMINALI | SISTEMI | RADIATORE | LEGA FERROSA ACCIAIO GENERICO | [6 empty] | MM.10.030.0050.e | Radiatori in acciaio tipo tubolare con altezza fino a mm 2500, pressione massima d'esercizio bar 10, verniciati di bianco, completi di raccordi, guarnizioni e staffaggi. - oltre 0,500 fino a 0,800 KW - fino a 450 mm - 2 o più colonne | nd | tubolare | [10 empty] | 1 | kw | nd | riscaldamento ambiente - | impianto di climatizzazione - | lega ferrosa acciaio generico | pressione massima di esercizio [bar] = 10.0 nd nd nd - potenza termica nominale [kW] = 0.6 ÷ 0.8 nd - | n° colonne [-] > 2.0 nd nd nd - |  | nd - | nd ≤ 450.0 nd nd nd - | con o senza aperture frontali | nd - | verniciato - colore bianco - | nd - | nd | nd - | NO |  |  |  |  | nd |  |  |  |  | nd | nd | nd |  | nd | nd | nd | raccordi; guarnizioni; staffaggi | nd | nd | NO | NO
LOM251.RM.88.00.00.Sb001.0500.f | Radiatore tubolare di lega ferrosa acciaio generico; finitura: verniciato ¦ colore bianco; funzione: riscaldamento ambiente; impiego: impianto di climatizzazione; altezza [mm] = 451 ÷ 2500; potenza termica nominale [kW] = 0,6 ÷ 0,8 ¦ pressione massima di esercizio [bar] = 10; n° colonne [-] ≥ 2. Incluso: raccordi; guarnizioni; staffaggi SPECIFICHE TECNICHE: con o senza aperture frontali | 1 kw | 219.85 | 173.79 | 0 | RM.88.00.00.Sb001.0500.f | Radiatore tubolare di lega ferrosa acciaio generico; finitura: verniciato ¦ colore bianco; funzione: riscaldamento ambiente; impiego: impianto di climatizzazione; altezza [mm] = 451 ÷ 2500; potenza termica nominale [kW] = 0,6 ÷ 0,8 ¦ pressione massima di esercizio [bar] = 10; n° colonne [-] ≥ 2. Incluso: raccordi; guarnizioni; staffaggi SPECIFICHE TECNICHE: con o senza aperture frontali |  | RISORSA MATERIALE | IMPIANTI IDRAULICI TERMINALI | SISTEMI | RADIATORE | LEGA FERROSA ACCIAIO GENERICO | [6 empty] | MM.10.030.0050.f | Radiatori in acciaio tipo tubolare con altezza fino a mm 2500, pressione massima d'esercizio bar 10, verniciati di bianco, completi di raccordi, guarnizioni e staffaggi. - oltre 0,500 fino a 0,800 KW - oltre 450 mm - 2 o più colonne | nd | tubolare | [10 empty] | 1 | kw | nd | riscaldamento ambiente - | impianto di climatizzazione - | lega ferrosa acciaio generico | potenza termica nominale [kW] = 0.6 ÷ 0.8 nd - pressione massima di esercizio [bar] = 10.0 nd nd nd - | n° colonne [-] > 2.0 nd nd nd - |  | nd - | altezza [mm] = 451.0 ÷ 25.0 nd - | con o senza aperture frontali | nd - | verniciato - colore bianco - | nd - | nd | nd - | NO |  |  |  |  | nd |  |  |  |  | nd | nd | nd |  | nd | nd | nd | raccordi; guarnizioni; staffaggi | nd | nd | NO | NO
LOM251.RM.88.00.00.Sb001.0500.g | Radiatore tubolare di lega ferrosa acciaio generico; finitura: verniciato ¦ colore bianco; funzione: riscaldamento ambiente; impiego: impianto di climatizzazione; altezza [mm] ≤ 450; potenza termica nominale [kW] = 0,9 ÷ 1,2 ¦ pressione massima di esercizio [bar] = 10; n° colonne [-] ≥ 2. Incluso: raccordi; guarnizioni; staffaggi SPECIFICHE TECNICHE: con o senza aperture frontali | 1 kw | 335.25 | 265.02 | 0 | RM.88.00.00.Sb001.0500.g | Radiatore tubolare di lega ferrosa acciaio generico; finitura: verniciato ¦ colore bianco; funzione: riscaldamento ambiente; impiego: impianto di climatizzazione; altezza [mm] ≤ 450; potenza termica nominale [kW] = 0,9 ÷ 1,2 ¦ pressione massima di esercizio [bar] = 10; n° colonne [-] ≥ 2. Incluso: raccordi; guarnizioni; staffaggi SPECIFICHE TECNICHE: con o senza aperture frontali |  | RISORSA MATERIALE | IMPIANTI IDRAULICI TERMINALI | SISTEMI | RADIATORE | LEGA FERROSA ACCIAIO GENERICO | [6 empty] | MM.10.030.0050.g | Radiatori in acciaio tipo tubolare con altezza fino a mm 2500, pressione massima d'esercizio bar 10, verniciati di bianco, completi di raccordi, guarnizioni e staffaggi. - oltre 0,800 fino a 1,200 KW - fino a 450 mm - 2 o più colonne | nd | tubolare | [10 empty] | 1 | kw | nd | riscaldamento ambiente - | impianto di climatizzazione - | lega ferrosa acciaio generico | pressione massima di esercizio [bar] = 10.0 nd nd nd - potenza termica nominale [kW] = 0.9 ÷ 1.2 nd - | n° colonne [-] > 2.0 nd nd nd - |  | nd - | nd ≤ 450.0 nd nd nd - | con o senza aperture frontali | nd - | verniciato - colore bianco - | nd - | nd | nd - | NO |  |  |  |  | nd |  |  |  |  | nd | nd | nd |  | nd | nd | nd | raccordi; guarnizioni; staffaggi | nd | nd | NO | NO
LOM251.RM.88.00.00.Sb001.0500.h | Radiatore tubolare di lega ferrosa acciaio generico; finitura: verniciato ¦ colore bianco; funzione: riscaldamento ambiente; impiego: impianto di climatizzazione; altezza [mm] = 451 ÷ 2500; potenza termica nominale [kW] = 0,9 ÷ 1,2 ¦ pressione massima di esercizio [bar] = 10; n° colonne [-] ≥ 2. Incluso: raccordi; guarnizioni; staffaggi SPECIFICHE TECNICHE: con o senza aperture frontali | 1 kw | 212.99 | 168.37 | 0 | RM.88.00.00.Sb001.0500.h | Radiatore tubolare di lega ferrosa acciaio generico; finitura: verniciato ¦ colore bianco; funzione: riscaldamento ambiente; impiego: impianto di climatizzazione; altezza [mm] = 451 ÷ 2500; potenza termica nominale [kW] = 0,9 ÷ 1,2 ¦ pressione massima di esercizio [bar] = 10; n° colonne [-] ≥ 2. Incluso: raccordi; guarnizioni; staffaggi SPECIFICHE TECNICHE: con o senza aperture frontali |  | RISORSA MATERIALE | IMPIANTI IDRAULICI TERMINALI | SISTEMI | RADIATORE | LEGA FERROSA ACCIAIO GENERICO | [6 empty] | MM.10.030.0050.h | Radiatori in acciaio tipo tubolare con altezza fino a mm 2500, pressione massima d'esercizio bar 10, verniciati di bianco, completi di raccordi, guarnizioni e staffaggi. - oltre 0,800 fino a 1,200 KW - oltre 450 mm - 2 o più colonne | nd | tubolare | [10 empty] | 1 | kw | nd | riscaldamento ambiente - | impianto di climatizzazione - | lega ferrosa acciaio generico | potenza termica nominale [kW] = 0.9 ÷ 1.2 nd - pressione massima di esercizio [bar] = 10.0 nd nd nd - | n° colonne [-] > 2.0 nd nd nd - |  | nd - | altezza [mm] = 451.0 ÷ 25.0 nd - | con o senza aperture frontali | nd - | verniciato - colore bianco - | nd - | nd | nd - | NO |  |  |  |  | nd |  |  |  |  | nd | nd | nd |  | nd | nd | nd | raccordi; guarnizioni; staffaggi | nd | nd | NO | NO
LOM251.RM.88.00.00.Sb001.0500.i | Radiatore tubolare di lega ferrosa acciaio generico; finitura: verniciato ¦ colore bianco; funzione: riscaldamento ambiente; impiego: impianto di climatizzazione; altezza [mm] ≤ 450; potenza termica nominale [kW] = 1,3 ÷ 1,7 ¦ pressione massima di esercizio [bar] = 10; n° colonne [-] ≥ 2. Incluso: raccordi; guarnizioni; staffaggi SPECIFICHE TECNICHE: con o senza aperture frontali | 1 kw | 306.92 | 242.63 | 0 | RM.88.00.00.Sb001.0500.i | Radiatore tubolare di lega ferrosa acciaio generico; finitura: verniciato ¦ colore bianco; funzione: riscaldamento ambiente; impiego: impianto di climatizzazione; altezza [mm] ≤ 450; potenza termica nominale [kW] = 1,3 ÷ 1,7 ¦ pressione massima di esercizio [bar] = 10; n° colonne [-] ≥ 2. Incluso: raccordi; guarnizioni; staffaggi SPECIFICHE TECNICHE: con o senza aperture frontali |  | RISORSA MATERIALE | IMPIANTI IDRAULICI TERMINALI | SISTEMI | RADIATORE | LEGA FERROSA ACCIAIO GENERICO | [6 empty] | MM.10.030.0050.i | Radiatori in acciaio tipo tubolare con altezza fino a mm 2500, pressione massima d'esercizio bar 10, verniciati di bianco, completi di raccordi, guarnizioni e staffaggi. - oltre 1,200 fino a 1,700 KW - fino a 450 mm - 2 o più colonne | nd | tubolare | [10 empty] | 1 | kw | nd | riscaldamento ambiente - | impianto di climatizzazione - | lega ferrosa acciaio generico | pressione massima di esercizio [bar] = 10.0 nd nd nd - potenza termica nominale [kW] = 1.3 ÷ 1.7 nd - | n° colonne [-] > 2.0 nd nd nd - |  | nd - | nd ≤ 450.0 nd nd nd - | con o senza aperture frontali | nd - | verniciato - colore bianco - | nd - | nd | nd - | NO |  |  |  |  | nd |  |  |  |  | nd | nd | nd |  | nd | nd | nd | raccordi; guarnizioni; staffaggi | nd | nd | NO | NO
LOM251.RM.88.00.00.Sb001.0500.j | Radiatore tubolare di lega ferrosa acciaio generico; finitura: verniciato ¦ colore bianco; funzione: riscaldamento ambiente; impiego: impianto di climatizzazione; altezza [mm] = 451 ÷ 2500; potenza termica nominale [kW] = 1,3 ÷ 1,7 ¦ pressione massima di esercizio [bar] = 10; n° colonne [-] ≥ 2. Incluso: raccordi; guarnizioni; staffaggi SPECIFICHE TECNICHE: con o senza aperture frontali | 1 kw | 206.99 | 163.63 | 0 | RM.88.00.00.Sb001.0500.j | Radiatore tubolare di lega ferrosa acciaio generico; finitura: verniciato ¦ colore bianco; funzione: riscaldamento ambiente; impiego: impianto di climatizzazione; altezza [mm] = 451 ÷ 2500; potenza termica nominale [kW] = 1,3 ÷ 1,7 ¦ pressione massima di esercizio [bar] = 10; n° colonne [-] ≥ 2. Incluso: raccordi; guarnizioni; staffaggi SPECIFICHE TECNICHE: con o senza aperture frontali |  | RISORSA MATERIALE | IMPIANTI IDRAULICI TERMINALI | SISTEMI | RADIATORE | LEGA FERROSA ACCIAIO GENERICO | [6 empty] | MM.10.030.0050.l | Radiatori in acciaio tipo tubolare con altezza fino a mm 2500, pressione massima d'esercizio bar 10, verniciati di bianco, completi di raccordi, guarnizioni e staffaggi. - oltre 1,200 fino a 1,700 KW - oltre 450 mm - 2 o più colonne | nd | tubolare | [10 empty] | 1 | kw | nd | riscaldamento ambiente - | impianto di climatizzazione - | lega ferrosa acciaio generico | potenza termica nominale [kW] = 1.3 ÷ 1.7 nd - pressione massima di esercizio [bar] = 10.0 nd nd nd - | n° colonne [-] > 2.0 nd nd nd - |  | nd - | altezza [mm] = 451.0 ÷ 25.0 nd - | con o senza aperture frontali | nd - | verniciato - colore bianco - | nd - | nd | nd - | NO |  |  |  |  | nd |  |  |  |  | nd | nd | nd |  | nd | nd | nd | raccordi; guarnizioni; staffaggi | nd | nd | NO | NO
LOM251.RM.88.00.00.Sb001.0500.k | Radiatore tubolare di lega ferrosa acciaio generico; finitura: verniciato ¦ colore bianco; funzione: riscaldamento ambiente; impiego: impianto di climatizzazione; altezza [mm] = 451 ÷ 2500; potenza termica nominale [kW] = 1,8 ÷ 2,3 ¦ pressione massima di esercizio [bar] = 10; n° colonne [-] ≥ 2. Incluso: raccordi; guarnizioni; staffaggi SPECIFICHE TECNICHE: con o senza aperture frontali | 1 kw | 205.93 | 162.79 | 0 | RM.88.00.00.Sb001.0500.k | Radiatore tubolare di lega ferrosa acciaio generico; finitura: verniciato ¦ colore bianco; funzione: riscaldamento ambiente; impiego: impianto di climatizzazione; altezza [mm] = 451 ÷ 2500; potenza termica nominale [kW] = 1,8 ÷ 2,3 ¦ pressione massima di esercizio [bar] = 10; n° colonne [-] ≥ 2. Incluso: raccordi; guarnizioni; staffaggi SPECIFICHE TECNICHE: con o senza aperture frontali |  | RISORSA MATERIALE | IMPIANTI IDRAULICI TERMINALI | SISTEMI | RADIATORE | LEGA FERROSA ACCIAIO GENERICO | [6 empty] | MM.10.030.0050.m | Radiatori in acciaio tipo tubolare con altezza fino a mm 2500, pressione massima d'esercizio bar 10, verniciati di bianco, completi di raccordi, guarnizioni e staffaggi. - oltre 1,700 fino a 2,300 KW - oltre 450 mm - 2 o più colonne | nd | tubolare | [10 empty] | 1 | kw | nd | riscaldamento ambiente - | impianto di climatizzazione - | lega ferrosa acciaio generico | potenza termica nominale [kW] = 1.8 ÷ 2.3 nd - pressione massima di esercizio [bar] = 10.0 nd nd nd - | n° colonne [-] > 2.0 nd nd nd - |  | nd - | altezza [mm] = 451.0 ÷ 25.0 nd - | con o senza aperture frontali | nd - | verniciato - colore bianco - | nd - | nd | nd - | NO |  |  |  |  | nd |  |  |  |  | nd | nd | nd |  | nd | nd | nd | raccordi; guarnizioni; staffaggi | nd | nd | NO | NO
LOM251.RM.88.00.00.Sb001.0500.l | Radiatore tubolare di lega ferrosa acciaio generico; finitura: verniciato ¦ colore bianco; funzione: riscaldamento ambiente; impiego: impianto di climatizzazione; altezza [mm] = 451 ÷ 2500; potenza termica nominale [kW] = 2,4 ÷ 3 ¦ pressione massima di esercizio [bar] = 10; n° colonne [-] ≥ 2. Incluso: raccordi; guarnizioni; staffaggi SPECIFICHE TECNICHE: con o senza aperture frontali | 1 kw | 206.07 | 162.9 | 0 | RM.88.00.00.Sb001.0500.l | Radiatore tubolare di lega ferrosa acciaio generico; finitura: verniciato ¦ colore bianco; funzione: riscaldamento ambiente; impiego: impianto di climatizzazione; altezza [mm] = 451 ÷ 2500; potenza termica nominale [kW] = 2,4 ÷ 3 ¦ pressione massima di esercizio [bar] = 10; n° colonne [-] ≥ 2. Incluso: raccordi; guarnizioni; staffaggi SPECIFICHE TECNICHE: con o senza aperture frontali |  | RISORSA MATERIALE | IMPIANTI IDRAULICI TERMINALI | SISTEMI | RADIATORE | LEGA FERROSA ACCIAIO GENERICO | [6 empty] | MM.10.030.0050.n | Radiatori in acciaio tipo tubolare con altezza fino a mm 2500, pressione massima d'esercizio bar 10, verniciati di bianco, completi di raccordi, guarnizioni e staffaggi. - oltre 2,300 fino a 3,000 KW - oltre 450 mm - 2 o più colonne | nd | tubolare | [10 empty] | 1 | kw | nd | riscaldamento ambiente - | impianto di climatizzazione - | lega ferrosa acciaio generico | potenza termica nominale [kW] = 2.4 ÷ 3.0 nd - pressione massima di esercizio [bar] = 10.0 nd nd nd - | n° colonne [-] > 2.0 nd nd nd - |  | nd - | altezza [mm] = 451.0 ÷ 25.0 nd - | con o senza aperture frontali | nd - | verniciato - colore bianco - | nd - | nd | nd - | NO |  |  |  |  | nd |  |  |  |  | nd | nd | nd |  | nd | nd | nd | raccordi; guarnizioni; staffaggi | nd | nd | NO | NO
LOM251.RM.88.00.00.Sb001.0500.m | Radiatore tubolare di lega ferrosa acciaio generico; finitura: verniciato ¦ colore bianco; funzione: riscaldamento ambiente; impiego: impianto di climatizzazione; altezza [mm] = 451 ÷ 2500; potenza termica nominale [kW] = 3,1 ÷ 4 ¦ pressione massima di esercizio [bar] = 10; n° colonne [-] ≥ 2. Incluso: raccordi; guarnizioni; staffaggi SPECIFICHE TECNICHE: con o senza aperture frontali | 1 kw | 209.83 | 165.87 | 0 | RM.88.00.00.Sb001.0500.m | Radiatore tubolare di lega ferrosa acciaio generico; finitura: verniciato ¦ colore bianco; funzione: riscaldamento ambiente; impiego: impianto di climatizzazione; altezza [mm] = 451 ÷ 2500; potenza termica nominale [kW] = 3,1 ÷ 4 ¦ pressione massima di esercizio [bar] = 10; n° colonne [-] ≥ 2. Incluso: raccordi; guarnizioni; staffaggi SPECIFICHE TECNICHE: con o senza aperture frontali |  | RISORSA MATERIALE | IMPIANTI IDRAULICI TERMINALI | SISTEMI | RADIATORE | LEGA FERROSA ACCIAIO GENERICO | [6 empty] | MM.10.030.0050.o | Radiatori in acciaio tipo tubolare con altezza fino a mm 2500, pressione massima d'esercizio bar 10, verniciati di bianco, completi di raccordi, guarnizioni e staffaggi. - oltre 3,000 fino a 4,000 KW - oltre 450 mm - 2 o più colonne | nd | tubolare | [10 empty] | 1 | kw | nd | riscaldamento ambiente - | impianto di climatizzazione - | lega ferrosa acciaio generico | potenza termica nominale [kW] = 3.1 ÷ 4.0 nd - pressione massima di esercizio [bar] = 10.0 nd nd nd - | n° colonne [-] > 2.0 nd nd nd - |  | nd - | altezza [mm] = 451.0 ÷ 25.0 nd - | con o senza aperture frontali | nd - | verniciato - colore bianco - | nd - | nd | nd - | NO |  |  |  |  | nd |  |  |  |  | nd | nd | nd |  | nd | nd | nd | raccordi; guarnizioni; staffaggi | nd | nd | NO | NO
LOM251.RM.88.00.00.Sb001.0500.n | Radiatore tubolare di lega ferrosa acciaio generico; finitura: verniciato ¦ colore bianco; funzione: riscaldamento ambiente; impiego: impianto di climatizzazione; altezza [mm] = 451 ÷ 2500; potenza termica nominale [kW] = 4,1 ÷ 5 ¦ pressione massima di esercizio [bar] = 10; n° colonne [-] ≥ 2. Incluso: raccordi; guarnizioni; staffaggi SPECIFICHE TECNICHE: con o senza aperture frontali | 1 kw | 213.22 | 168.56 | 0 | RM.88.00.00.Sb001.0500.n | Radiatore tubolare di lega ferrosa acciaio generico; finitura: verniciato ¦ colore bianco; funzione: riscaldamento ambiente; impiego: impianto di climatizzazione; altezza [mm] = 451 ÷ 2500; potenza termica nominale [kW] = 4,1 ÷ 5 ¦ pressione massima di esercizio [bar] = 10; n° colonne [-] ≥ 2. Incluso: raccordi; guarnizioni; staffaggi SPECIFICHE TECNICHE: con o senza aperture frontali |  | RISORSA MATERIALE | IMPIANTI IDRAULICI TERMINALI | SISTEMI | RADIATORE | LEGA FERROSA ACCIAIO GENERICO | [6 empty] | MM.10.030.0050.p | Radiatori in acciaio tipo tubolare con altezza fino a mm 2500, pressione massima d'esercizio bar 10, verniciati di bianco, completi di raccordi, guarnizioni e staffaggi. - oltre 4,000 fino a 5,000 W - oltre 450 mm -2 o più colonne | nd | tubolare | [10 empty] | 1 | kw | nd | riscaldamento ambiente - | impianto di climatizzazione - | lega ferrosa acciaio generico | potenza termica nominale [kW] = 4.1 ÷ 5.0 nd - pressione massima di esercizio [bar] = 10.0 nd nd nd - | n° colonne [-] > 2.0 nd nd nd - |  | nd - | altezza [mm] = 451.0 ÷ 25.0 nd - | con o senza aperture frontali | nd - | verniciato - colore bianco - | nd - | nd | nd - | NO |  |  |  |  | nd |  |  |  |  | nd | nd | nd |  | nd | nd | nd | raccordi; guarnizioni; staffaggi | nd | nd | NO | NO
LOM251.RM.88.00.00.Sb030.0000.a | Radiatore a piastra di lega ferrosa ghisa generico; finitura: verniciato ¦ colore bianco; funzione: riscaldamento ambiente; impiego: impianto di climatizzazione; altezza [mm] ≤ 600; potenza termica nominale [kW] ≤ 0,3 ¦ pressione massima di esercizio [bar] = 6; n° colonne [-] = 2. Incluso: raccordi; guarnizioni; staffaggi | 1 kw | 482.76 | 381.63 | 0 | RM.88.00.00.Sb030.0000.a | Radiatore a piastra di lega ferrosa ghisa generico; finitura: verniciato ¦ colore bianco; funzione: riscaldamento ambiente; impiego: impianto di climatizzazione; altezza [mm] ≤ 600; potenza termica nominale [kW] ≤ 0,3 ¦ pressione massima di esercizio [bar] = 6; n° colonne [-] = 2. Incluso: raccordi; guarnizioni; staffaggi |  | RISORSA MATERIALE | IMPIANTI IDRAULICI TERMINALI | SISTEMI | RADIATORE | LEGA FERROSA GHISA GENERICO | [6 empty] | MM.10.030.0010.a | Radiatori in ghisa tipo a piastra con altezza fino a mm 900, pressione massima d'esercizio bar 6, verniciati di bianco, completi di raccordi, guarnizioni e staffaggi. - fino a 0,300 kW - fino a 600 mm - 2 colonne | nd | a piastra | [10 empty] | 1 | kw | nd | riscaldamento ambiente - | impianto di climatizzazione - | lega ferrosa ghisa generico | potenza termica nominale [kW] ≤ 0.3 nd nd nd - pressione massima di esercizio [bar] = 6.0 nd nd nd - | n° colonne [-] = 2.0 nd nd nd - |  | nd - | nd ≤ 600.0 nd nd nd - | nd | nd - | verniciato - colore bianco - | nd - | nd | nd - | NO |  |  |  |  | nd |  |  |  |  | nd | nd | nd |  | nd | nd | nd | raccordi; guarnizioni; staffaggi | nd | nd | NO | NO
LOM251.RM.88.00.00.Sb030.0000.b | Radiatore a piastra di lega ferrosa ghisa generico; finitura: verniciato ¦ colore bianco; funzione: riscaldamento ambiente; impiego: impianto di climatizzazione; altezza [mm] ≤ 600; potenza termica nominale [kW] ≤ 0,3 ¦ pressione massima di esercizio [bar] = 6; n° colonne [-] = 3 ÷ 6. Incluso: raccordi; guarnizioni; staffaggi | 1 kw | 418.53 | 330.85 | 0 | RM.88.00.00.Sb030.0000.b | Radiatore a piastra di lega ferrosa ghisa generico; finitura: verniciato ¦ colore bianco; funzione: riscaldamento ambiente; impiego: impianto di climatizzazione; altezza [mm] ≤ 600; potenza termica nominale [kW] ≤ 0,3 ¦ pressione massima di esercizio [bar] = 6; n° colonne [-] = 3 ÷ 6. Incluso: raccordi; guarnizioni; staffaggi |  | RISORSA MATERIALE | IMPIANTI IDRAULICI TERMINALI | SISTEMI | RADIATORE | LEGA FERROSA GHISA GENERICO | [6 empty] | MM.10.030.0010.b | Radiatori in ghisa tipo a piastra con altezza fino a mm 900, pressione massima d'esercizio bar 6, verniciati di bianco, completi di raccordi, guarnizioni e staffaggi. - fino a 0,300 KW - fino a 600 mm - da 3 a 6 colonne | nd | a piastra | [10 empty] | 1 | kw | nd | riscaldamento ambiente - | impianto di climatizzazione - | lega ferrosa ghisa generico | pressione massima di esercizio [bar] = 6.0 nd nd nd - potenza termica nominale [kW] ≤ 0.3 nd nd nd - | n° colonne [-] = 3.0 ÷ 6.0 nd - |  | nd - | nd ≤ 600.0 nd nd nd - | nd | nd - | verniciato - colore bianco - | nd - | nd | nd - | NO |  |  |  |  | nd |  |  |  |  | nd | nd | nd |  | nd | nd | nd | raccordi; guarnizioni; staffaggi | nd | nd | NO | NO
LOM251.RM.88.00.00.Sb030.0000.c | Radiatore a piastra di lega ferrosa ghisa generico; finitura: verniciato ¦ colore bianco; funzione: riscaldamento ambiente; impiego: impianto di climatizzazione; altezza [mm] = 601 ÷ 900; potenza termica nominale [kW] ≤ 0,3 ¦ pressione massima di esercizio [bar] = 6; n° colonne [-] = 2. Incluso: raccordi; guarnizioni; staffaggi | 1 kw | 395.77 | 312.86 | 0 | RM.88.00.00.Sb030.0000.c | Radiatore a piastra di lega ferrosa ghisa generico; finitura: verniciato ¦ colore bianco; funzione: riscaldamento ambiente; impiego: impianto di climatizzazione; altezza [mm] = 601 ÷ 900; potenza termica nominale [kW] ≤ 0,3 ¦ pressione massima di esercizio [bar] = 6; n° colonne [-] = 2. Incluso: raccordi; guarnizioni; staffaggi |  | RISORSA MATERIALE | IMPIANTI IDRAULICI TERMINALI | SISTEMI | RADIATORE | LEGA FERROSA GHISA GENERICO | [6 empty] | MM.10.030.0010.c | Radiatori in ghisa tipo a piastra con altezza fino a mm 900, pressione massima d'esercizio bar 6, verniciati di bianco, completi di raccordi, guarnizioni e staffaggi. - fino a 0,300 KW - oltre 600 mm - 2 colonne | nd | a piastra | [10 empty] | 1 | kw | nd | riscaldamento ambiente - | impianto di climatizzazione - | lega ferrosa ghisa generico | pressione massima di esercizio [bar] = 6.0 nd nd nd - potenza termica nominale [kW] ≤ 0.3 nd nd nd - | n° colonne [-] = 2.0 nd nd nd - |  | nd - | altezza [mm] = 601.0 ÷ 90.0 nd - | nd | nd - | verniciato - colore bianco - | nd - | nd | nd - | NO |  |  |  |  | nd |  |  |  |  | nd | nd | nd |  | nd | nd | nd | raccordi; guarnizioni; staffaggi | nd | nd | NO | NO
LOM251.RM.88.00.00.Sb030.0000.d | Radiatore a piastra di lega ferrosa ghisa generico; finitura: verniciato ¦ colore bianco; funzione: riscaldamento ambiente; impiego: impianto di climatizzazione; altezza [mm] = 601 ÷ 900; potenza termica nominale [kW] ≤ 0,3 ¦ pressione massima di esercizio [bar] = 6; n° colonne [-] = 3 ÷ 6. Incluso: raccordi; guarnizioni; staffaggi | 1 kw | 333.87 | 263.93 | 0 | RM.88.00.00.Sb030.0000.d | Radiatore a piastra di lega ferrosa ghisa generico; finitura: verniciato ¦ colore bianco; funzione: riscaldamento ambiente; impiego: impianto di climatizzazione; altezza [mm] = 601 ÷ 900; potenza termica nominale [kW] ≤ 0,3 ¦ pressione massima di esercizio [bar] = 6; n° colonne [-] = 3 ÷ 6. Incluso: raccordi; guarnizioni; staffaggi |  | RISORSA MATERIALE | IMPIANTI IDRAULICI TERMINALI | SISTEMI | RADIATORE | LEGA FERROSA GHISA GENERICO | [6 empty] | MM.10.030.0010.d | Radiatori in ghisa tipo a piastra con altezza fino a mm 900, pressione massima d'esercizio bar 6, verniciati di bianco, completi di raccordi, guarnizioni e staffaggi. - fino a 0,300 KW - oltre 600 mm - da 3 a 6 colonne | nd | a piastra | [10 empty] | 1 | kw | nd | riscaldamento ambiente - | impianto di climatizzazione - | lega ferrosa ghisa generico | potenza termica nominale [kW] ≤ 0.3 nd nd nd - pressione massima di esercizio [bar] = 6.0 nd nd nd - | n° colonne [-] = 3.0 ÷ 6.0 nd - |  | nd - | altezza [mm] = 601.0 ÷ 90.0 nd - | nd | nd - | verniciato - colore bianco - | nd - | nd | nd - | NO |  |  |  |  | nd |  |  |  |  | nd | nd | nd |  | nd | nd | nd | raccordi; guarnizioni; staffaggi | nd | nd | NO | NO
LOM251.RM.88.00.00.Sb030.0000.e | Radiatore a piastra di lega ferrosa ghisa generico; finitura: verniciato ¦ colore bianco; funzione: riscaldamento ambiente; impiego: impianto di climatizzazione; altezza [mm] ≤ 600; potenza termica nominale [kW] = 0,4 ÷ 0,5 ¦ pressione massima di esercizio [bar] = 6; n° colonne [-] = 2. Incluso: raccordi; guarnizioni; staffaggi | 1 kw | 468.8 | 370.59 | 0 | RM.88.00.00.Sb030.0000.e | Radiatore a piastra di lega ferrosa ghisa generico; finitura: verniciato ¦ colore bianco; funzione: riscaldamento ambiente; impiego: impianto di climatizzazione; altezza [mm] ≤ 600; potenza termica nominale [kW] = 0,4 ÷ 0,5 ¦ pressione massima di esercizio [bar] = 6; n° colonne [-] = 2. Incluso: raccordi; guarnizioni; staffaggi |  | RISORSA MATERIALE | IMPIANTI IDRAULICI TERMINALI | SISTEMI | RADIATORE | LEGA FERROSA GHISA GENERICO | [6 empty] | MM.10.030.0010.e | Radiatori in ghisa tipo a piastra con altezza fino a mm 900, pressione massima d'esercizio bar 6, verniciati di bianco, completi di raccordi, guarnizioni e staffaggi. - oltre 0,300 fino a 0,500 KW - fino a 600 mm - 2 colonne | nd | a piastra | [10 empty] | 1 | kw | nd | riscaldamento ambiente - | impianto di climatizzazione - | lega ferrosa ghisa generico | pressione massima di esercizio [bar] = 6.0 nd nd nd - potenza termica nominale [kW] = 0.4 ÷ 0.5 nd - | n° colonne [-] = 2.0 nd nd nd - |  | nd - | nd ≤ 600.0 nd nd nd - | nd | nd - | verniciato - colore bianco - | nd - | nd | nd - | NO |  |  |  |  | nd |  |  |  |  | nd | nd | nd |  | nd | nd | nd | raccordi; guarnizioni; staffaggi | nd | nd | NO | NO
LOM251.RM.88.00.00.Sb030.0000.f | Radiatore a piastra di lega ferrosa ghisa generico; finitura: verniciato ¦ colore bianco; funzione: riscaldamento ambiente; impiego: impianto di climatizzazione; altezza [mm] ≤ 600; potenza termica nominale [kW] = 0,4 ÷ 0,5 ¦ pressione massima di esercizio [bar] = 6; n° colonne [-] = 3 ÷ 6. Incluso: raccordi; guarnizioni; staffaggi | 1 kw | 403.88 | 319.27 | 0 | RM.88.00.00.Sb030.0000.f | Radiatore a piastra di lega ferrosa ghisa generico; finitura: verniciato ¦ colore bianco; funzione: riscaldamento ambiente; impiego: impianto di climatizzazione; altezza [mm] ≤ 600; potenza termica nominale [kW] = 0,4 ÷ 0,5 ¦ pressione massima di esercizio [bar] = 6; n° colonne [-] = 3 ÷ 6. Incluso: raccordi; guarnizioni; staffaggi |  | RISORSA MATERIALE | IMPIANTI IDRAULICI TERMINALI | SISTEMI | RADIATORE | LEGA FERROSA GHISA GENERICO | [6 empty] | MM.10.030.0010.f | Radiatori in ghisa tipo a piastra con altezza fino a mm 900, pressione massima d'esercizio bar 6, verniciati di bianco, completi di raccordi, guarnizioni e staffaggi. - oltre 0,300 fino a 0,500 KW - fino a 600 mm - da 3 a 6 colonne | nd | a piastra | [10 empty] | 1 | kw | nd | riscaldamento ambiente - | impianto di climatizzazione - | lega ferrosa ghisa generico | pressione massima di esercizio [bar] = 6.0 nd nd nd - potenza termica nominale [kW] = 0.4 ÷ 0.5 nd - | n° colonne [-] = 3.0 ÷ 6.0 nd - |  | nd - | nd ≤ 600.0 nd nd nd - | nd | nd - | verniciato - colore bianco - | nd - | nd | nd - | NO |  |  |  |  | nd |  |  |  |  | nd | nd | nd |  | nd | nd | nd | raccordi; guarnizioni; staffaggi | nd | nd | NO | NO
LOM251.RM.88.00.00.Sb030.0000.g | Radiatore a piastra di lega ferrosa ghisa generico; finitura: verniciato ¦ colore bianco; funzione: riscaldamento ambiente; impiego: impianto di climatizzazione; altezza [mm] = 601 ÷ 900; potenza termica nominale [kW] = 0,4 ÷ 0,5 ¦ pressione massima di esercizio [bar] = 6; n° colonne [-] = 2. Incluso: raccordi; guarnizioni; staffaggi | 1 kw | 380.39 | 300.7 | 0 | RM.88.00.00.Sb030.0000.g | Radiatore a piastra di lega ferrosa ghisa generico; finitura: verniciato ¦ colore bianco; funzione: riscaldamento ambiente; impiego: impianto di climatizzazione; altezza [mm] = 601 ÷ 900; potenza termica nominale [kW] = 0,4 ÷ 0,5 ¦ pressione massima di esercizio [bar] = 6; n° colonne [-] = 2. Incluso: raccordi; guarnizioni; staffaggi |  | RISORSA MATERIALE | IMPIANTI IDRAULICI TERMINALI | SISTEMI | RADIATORE | LEGA FERROSA GHISA GENERICO | [6 empty] | MM.10.030.0010.g | Radiatori in ghisa tipo a piastra con altezza fino a mm 900, pressione massima d'esercizio bar 6, verniciati di bianco, completi di raccordi, guarnizioni e staffaggi. - oltre 0,300 fino a 0,500 KW - oltre 600 mm - 2 colonne | nd | a piastra | [10 empty] | 1 | kw | nd | riscaldamento ambiente - | impianto di climatizzazione - | lega ferrosa ghisa generico | potenza termica nominale [kW] = 0.4 ÷ 0.5 nd - pressione massima di esercizio [bar] = 6.0 nd nd nd - | n° colonne [-] = 2.0 nd nd nd - |  | nd - | altezza [mm] = 601.0 ÷ 90.0 nd - | nd | nd - | verniciato - colore bianco - | nd - | nd | nd - | NO |  |  |  |  | nd |  |  |  |  | nd | nd | nd |  | nd | nd | nd | raccordi; guarnizioni; staffaggi | nd | nd | NO | NO
LOM251.RM.88.00.00.Sb030.0000.h | Radiatore a piastra di lega ferrosa ghisa generico; finitura: verniciato ¦ colore bianco; funzione: riscaldamento ambiente; impiego: impianto di climatizzazione; altezza [mm] = 601 ÷ 900; potenza termica nominale [kW] = 0,4 ÷ 0,5 ¦ pressione massima di esercizio [bar] = 6; n° colonne [-] = 3 ÷ 6. Incluso: raccordi; guarnizioni; staffaggi | 1 kw | 316.54 | 250.23 | 0 | RM.88.00.00.Sb030.0000.h | Radiatore a piastra di lega ferrosa ghisa generico; finitura: verniciato ¦ colore bianco; funzione: riscaldamento ambiente; impiego: impianto di climatizzazione; altezza [mm] = 601 ÷ 900; potenza termica nominale [kW] = 0,4 ÷ 0,5 ¦ pressione massima di esercizio [bar] = 6; n° colonne [-] = 3 ÷ 6. Incluso: raccordi; guarnizioni; staffaggi |  | RISORSA MATERIALE | IMPIANTI IDRAULICI TERMINALI | SISTEMI | RADIATORE | LEGA FERROSA GHISA GENERICO | [6 empty] | MM.10.030.0010.h | Radiatori in ghisa tipo a piastra con altezza fino a mm 900, pressione massima d'esercizio bar 6, verniciati di bianco, completi di raccordi, guarnizioni e staffaggi. - oltre 0,300 fino a 0,500 KW - oltre 600 mm - da 3 a 6 colonne | nd | a piastra | [10 empty] | 1 | kw | nd | riscaldamento ambiente - | impianto di climatizzazione - | lega ferrosa ghisa generico | pressione massima di esercizio [bar] = 6.0 nd nd nd - potenza termica nominale [kW] = 0.4 ÷ 0.5 nd - | n° colonne [-] = 3.0 ÷ 6.0 nd - |  | nd - | altezza [mm] = 601.0 ÷ 90.0 nd - | nd | nd - | verniciato - colore bianco - | nd - | nd | nd - | NO |  |  |  |  | nd |  |  |  |  | nd | nd | nd |  | nd | nd | nd | raccordi; guarnizioni; staffaggi | nd | nd | NO | NO
LOM251.RM.88.00.00.Sb030.0000.i | Radiatore a piastra di lega ferrosa ghisa generico; finitura: verniciato ¦ colore bianco; funzione: riscaldamento ambiente; impiego: impianto di climatizzazione; altezza [mm] ≤ 600; potenza termica nominale [kW] = 0,6 ÷ 0,8 ¦ pressione massima di esercizio [bar] = 6; n° colonne [-] = 2. Incluso: raccordi; guarnizioni; staffaggi | 1 kw | 435.49 | 344.26 | 0 | RM.88.00.00.Sb030.0000.i | Radiatore a piastra di lega ferrosa ghisa generico; finitura: verniciato ¦ colore bianco; funzione: riscaldamento ambiente; impiego: impianto di climatizzazione; altezza [mm] ≤ 600; potenza termica nominale [kW] = 0,6 ÷ 0,8 ¦ pressione massima di esercizio [bar] = 6; n° colonne [-] = 2. Incluso: raccordi; guarnizioni; staffaggi |  | RISORSA MATERIALE | IMPIANTI IDRAULICI TERMINALI | SISTEMI | RADIATORE | LEGA FERROSA GHISA GENERICO | [6 empty] | MM.10.030.0010.i | Radiatori in ghisa tipo a piastra con altezza fino a mm 900, pressione massima d'esercizio bar 6, verniciati di bianco, completi di raccordi, guarnizioni e staffaggi. - oltre 0,500 fino a 0,800 KW - fino a 600 mm - 2 colonne | nd | a piastra | [10 empty] | 1 | kw | nd | riscaldamento ambiente - | impianto di climatizzazione - | lega ferrosa ghisa generico | pressione massima di esercizio [bar] = 6.0 nd nd nd - potenza termica nominale [kW] = 0.6 ÷ 0.8 nd - | n° colonne [-] = 2.0 nd nd nd - |  | nd - | nd ≤ 600.0 nd nd nd - | nd | nd - | verniciato - colore bianco - | nd - | nd | nd - | NO |  |  |  |  | nd |  |  |  |  | nd | nd | nd |  | nd | nd | nd | raccordi; guarnizioni; staffaggi | nd | nd | NO | NO
LOM251.RM.88.00.00.Sb030.0000.j | Radiatore a piastra di lega ferrosa ghisa generico; finitura: verniciato ¦ colore bianco; funzione: riscaldamento ambiente; impiego: impianto di climatizzazione; altezza [mm] ≤ 600; potenza termica nominale [kW] = 0,6 ÷ 0,8 ¦ pressione massima di esercizio [bar] = 6; n° colonne [-] = 3 ÷ 6. Incluso: raccordi; guarnizioni; staffaggi | 1 kw | 338.99 | 267.97 | 0 | RM.88.00.00.Sb030.0000.j | Radiatore a piastra di lega ferrosa ghisa generico; finitura: verniciato ¦ colore bianco; funzione: riscaldamento ambiente; impiego: impianto di climatizzazione; altezza [mm] ≤ 600; potenza termica nominale [kW] = 0,6 ÷ 0,8 ¦ pressione massima di esercizio [bar] = 6; n° colonne [-] = 3 ÷ 6. Incluso: raccordi; guarnizioni; staffaggi |  | RISORSA MATERIALE | IMPIANTI IDRAULICI TERMINALI | SISTEMI | RADIATORE | LEGA FERROSA GHISA GENERICO | [6 empty] | MM.10.030.0010.j | Radiatori in ghisa tipo a piastra con altezza fino a mm 900, pressione massima d'esercizio bar 6, verniciati di bianco, completi di raccordi, guarnizioni e staffaggi. - oltre 0,500 fino a 0,800 KW - fino a 600 mm - da 3 a 6 colonne | nd | a piastra | [10 empty] | 1 | kw | nd | riscaldamento ambiente - | impianto di climatizzazione - | lega ferrosa ghisa generico | pressione massima di esercizio [bar] = 6.0 nd nd nd - potenza termica nominale [kW] = 0.6 ÷ 0.8 nd - | n° colonne [-] = 3.0 ÷ 6.0 nd - |  | nd - | nd ≤ 600.0 nd nd nd - | nd | nd - | verniciato - colore bianco - | nd - | nd | nd - | NO |  |  |  |  | nd |  |  |  |  | nd | nd | nd |  | nd | nd | nd | raccordi; guarnizioni; staffaggi | nd | nd | NO | NO
LOM251.RM.88.00.00.Sb030.0000.k | Radiatore a piastra di lega ferrosa ghisa generico; finitura: verniciato ¦ colore bianco; funzione: riscaldamento ambiente; impiego: impianto di climatizzazione; altezza [mm] = 601 ÷ 900; potenza termica nominale [kW] = 0,6 ÷ 0,8 ¦ pressione massima di esercizio [bar] = 6; n° colonne [-] = 2. Incluso: raccordi; guarnizioni; staffaggi | 1 kw | 355.97 | 281.4 | 0 | RM.88.00.00.Sb030.0000.k | Radiatore a piastra di lega ferrosa ghisa generico; finitura: verniciato ¦ colore bianco; funzione: riscaldamento ambiente; impiego: impianto di climatizzazione; altezza [mm] = 601 ÷ 900; potenza termica nominale [kW] = 0,6 ÷ 0,8 ¦ pressione massima di esercizio [bar] = 6; n° colonne [-] = 2. Incluso: raccordi; guarnizioni; staffaggi |  | RISORSA MATERIALE | IMPIANTI IDRAULICI TERMINALI | SISTEMI | RADIATORE | LEGA FERROSA GHISA GENERICO | [6 empty] | MM.10.030.0010.k | Radiatori in ghisa tipo a piastra con altezza fino a mm 900, pressione massima d'esercizio bar 6, verniciati di bianco, completi di raccordi, guarnizioni e staffaggi. - oltre 0,500 fino a 0,800 KW - oltre 600 mm - 2 colonne | nd | a piastra | [10 empty] | 1 | kw | nd | riscaldamento ambiente - | impianto di climatizzazione - | lega ferrosa ghisa generico | pressione massima di esercizio [bar] = 6.0 nd nd nd - potenza termica nominale [kW] = 0.6 ÷ 0.8 nd - | n° colonne [-] = 2.0 nd nd nd - |  | nd - | altezza [mm] = 601.0 ÷ 90.0 nd - | nd | nd - | verniciato - colore bianco - | nd - | nd | nd - | NO |  |  |  |  | nd |  |  |  |  | nd | nd | nd |  | nd | nd | nd | raccordi; guarnizioni; staffaggi | nd | nd | NO | NO
LOM251.RM.88.00.00.Sb030.0000.l | Radiatore a piastra di lega ferrosa ghisa generico; finitura: verniciato ¦ colore bianco; funzione: riscaldamento ambiente; impiego: impianto di climatizzazione; altezza [mm] = 601 ÷ 900; potenza termica nominale [kW] = 0,6 ÷ 0,8 ¦ pressione massima di esercizio [bar] = 6; n° colonne [-] = 3 ÷ 6. Incluso: raccordi; guarnizioni; staffaggi | 1 kw | 314.82 | 248.87 | 0 | RM.88.00.00.Sb030.0000.l | Radiatore a piastra di lega ferrosa ghisa generico; finitura: verniciato ¦ colore bianco; funzione: riscaldamento ambiente; impiego: impianto di climatizzazione; altezza [mm] = 601 ÷ 900; potenza termica nominale [kW] = 0,6 ÷ 0,8 ¦ pressione massima di esercizio [bar] = 6; n° colonne [-] = 3 ÷ 6. Incluso: raccordi; guarnizioni; staffaggi |  | RISORSA MATERIALE | IMPIANTI IDRAULICI TERMINALI | SISTEMI | RADIATORE | LEGA FERROSA GHISA GENERICO | [6 empty] | MM.10.030.0010.l | Radiatori in ghisa tipo a piastra con altezza fino a mm 900, pressione massima d'esercizio bar 6, verniciati di bianco, completi di raccordi, guarnizioni e staffaggi. - oltre 0,500 fino a 0,800 KW - oltre 600 mm - da 3 a 6 colonne | nd | a piastra | [10 empty] | 1 | kw | nd | riscaldamento ambiente - | impianto di climatizzazione - | lega ferrosa ghisa generico | potenza termica nominale [kW] = 0.6 ÷ 0.8 nd - pressione massima di esercizio [bar] = 6.0 nd nd nd - | n° colonne [-] = 3.0 ÷ 6.0 nd - |  | nd - | altezza [mm] = 601.0 ÷ 90.0 nd - | nd | nd - | verniciato - colore bianco - | nd - | nd | nd - | NO |  |  |  |  | nd |  |  |  |  | nd | nd | nd |  | nd | nd | nd | raccordi; guarnizioni; staffaggi | nd | nd | NO | NO
LOM251.RM.88.00.00.Sb030.0000.m | Radiatore a piastra di lega ferrosa ghisa generico; finitura: verniciato ¦ colore bianco; funzione: riscaldamento ambiente; impiego: impianto di climatizzazione; altezza [mm] ≤ 600; potenza termica nominale [kW] = 0,9 ÷ 1,2 ¦ pressione massima di esercizio [bar] = 6; n° colonne [-] = 2. Incluso: raccordi; guarnizioni; staffaggi | 1 kw | 318.31 | 251.63 | 0 | RM.88.00.00.Sb030.0000.m | Radiatore a piastra di lega ferrosa ghisa generico; finitura: verniciato ¦ colore bianco; funzione: riscaldamento ambiente; impiego: impianto di climatizzazione; altezza [mm] ≤ 600; potenza termica nominale [kW] = 0,9 ÷ 1,2 ¦ pressione massima di esercizio [bar] = 6; n° colonne [-] = 2. Incluso: raccordi; guarnizioni; staffaggi |  | RISORSA MATERIALE | IMPIANTI IDRAULICI TERMINALI | SISTEMI | RADIATORE | LEGA FERROSA GHISA GENERICO | [6 empty] | MM.10.030.0010.m | Radiatori in ghisa tipo a piastra con altezza fino a mm 900, pressione massima d'esercizio bar 6, verniciati di bianco, completi di raccordi, guarnizioni e staffaggi. - oltre 0,800 fino a 1,200 KW - fino a 600 mm - 2 colonne | nd | a piastra | [10 empty] | 1 | kw | nd | riscaldamento ambiente - | impianto di climatizzazione - | lega ferrosa ghisa generico | potenza termica nominale [kW] = 0.9 ÷ 1.2 nd - pressione massima di esercizio [bar] = 6.0 nd nd nd - | n° colonne [-] = 2.0 nd nd nd - |  | nd - | nd ≤ 600.0 nd nd nd - | nd | nd - | verniciato - colore bianco - | nd - | nd | nd - | NO |  |  |  |  | nd |  |  |  |  | nd | nd | nd |  | nd | nd | nd | raccordi; guarnizioni; staffaggi | nd | nd | NO | NO
LOM251.RM.88.00.00.Sb030.0000.n | Radiatore a piastra di lega ferrosa ghisa generico; finitura: verniciato ¦ colore bianco; funzione: riscaldamento ambiente; impiego: impianto di climatizzazione; altezza [mm] ≤ 600; potenza termica nominale [kW] = 0,9 ÷ 1,2 ¦ pressione massima di esercizio [bar] = 6; n° colonne [-] = 3 ÷ 6. Incluso: raccordi; guarnizioni; staffaggi | 1 kw | 253.02 | 200.02 | 0 | RM.88.00.00.Sb030.0000.n | Radiatore a piastra di lega ferrosa ghisa generico; finitura: verniciato ¦ colore bianco; funzione: riscaldamento ambiente; impiego: impianto di climatizzazione; altezza [mm] ≤ 600; potenza termica nominale [kW] = 0,9 ÷ 1,2 ¦ pressione massima di esercizio [bar] = 6; n° colonne [-] = 3 ÷ 6. Incluso: raccordi; guarnizioni; staffaggi |  | RISORSA MATERIALE | IMPIANTI IDRAULICI TERMINALI | SISTEMI | RADIATORE | LEGA FERROSA GHISA GENERICO | [6 empty] | MM.10.030.0010.n | Radiatori in ghisa tipo a piastra con altezza fino a mm 900, pressione massima d'esercizio bar 6, verniciati di bianco, completi di raccordi, guarnizioni e staffaggi. - oltre 0,800 fino a 1,200 KW - fino a 600 mm - da 3 a 6 colonne | nd | a piastra | [10 empty] | 1 | kw | nd | riscaldamento ambiente - | impianto di climatizzazione - | lega ferrosa ghisa generico | pressione massima di esercizio [bar] = 6.0 nd nd nd - potenza termica nominale [kW] = 0.9 ÷ 1.2 nd - | n° colonne [-] = 3.0 ÷ 6.0 nd - |  | nd - | nd ≤ 600.0 nd nd nd - | nd | nd - | verniciato - colore bianco - | nd - | nd | nd - | NO |  |  |  |  | nd |  |  |  |  | nd | nd | nd |  | nd | nd | nd | raccordi; guarnizioni; staffaggi | nd | nd | NO | NO
LOM251.RM.88.00.00.Sb030.0000.o | Radiatore a piastra di lega ferrosa ghisa generico; finitura: verniciato ¦ colore bianco; funzione: riscaldamento ambiente; impiego: impianto di climatizzazione; altezza [mm] = 601 ÷ 900; potenza termica nominale [kW] = 0,9 ÷ 1,2 ¦ pressione massima di esercizio [bar] = 6; n° colonne [-] = 2. Incluso: raccordi; guarnizioni; staffaggi | 1 kw | 285.67 | 225.83 | 0 | RM.88.00.00.Sb030.0000.o | Radiatore a piastra di lega ferrosa ghisa generico; finitura: verniciato ¦ colore bianco; funzione: riscaldamento ambiente; impiego: impianto di climatizzazione; altezza [mm] = 601 ÷ 900; potenza termica nominale [kW] = 0,9 ÷ 1,2 ¦ pressione massima di esercizio [bar] = 6; n° colonne [-] = 2. Incluso: raccordi; guarnizioni; staffaggi |  | RISORSA MATERIALE | IMPIANTI IDRAULICI TERMINALI | SISTEMI | RADIATORE | LEGA FERROSA GHISA GENERICO | [6 empty] | MM.10.030.0010.o | Radiatori in ghisa tipo a piastra con altezza fino a mm 900, pressione massima d'esercizio bar 6, verniciati di bianco, completi di raccordi, guarnizioni e staffaggi. - oltre 0,800 fino a 1,200 KW - oltre 600 mm - 2 colonne | nd | a piastra | [10 empty] | 1 | kw | nd | riscaldamento ambiente - | impianto di climatizzazione - | lega ferrosa ghisa generico | pressione massima di esercizio [bar] = 6.0 nd nd nd - potenza termica nominale [kW] = 0.9 ÷ 1.2 nd - | n° colonne [-] = 2.0 nd nd nd - |  | nd - | altezza [mm] = 601.0 ÷ 90.0 nd - | nd | nd - | verniciato - colore bianco - | nd - | nd | nd - | NO |  |  |  |  | nd |  |  |  |  | nd | nd | nd |  | nd | nd | nd | raccordi; guarnizioni; staffaggi | nd | nd | NO | NO
LOM251.RM.88.00.00.Sb030.0000.p | Radiatore a piastra di lega ferrosa ghisa generico; finitura: verniciato ¦ colore bianco; funzione: riscaldamento ambiente; impiego: impianto di climatizzazione; altezza [mm] = 601 ÷ 900; potenza termica nominale [kW] = 0,9 ÷ 1,2 ¦ pressione massima di esercizio [bar] = 6; n° colonne [-] = 3 ÷ 6. Incluso: raccordi; guarnizioni; staffaggi | 1 kw | 236.72 | 187.13 | 0 | RM.88.00.00.Sb030.0000.p | Radiatore a piastra di lega ferrosa ghisa generico; finitura: verniciato ¦ colore bianco; funzione: riscaldamento ambiente; impiego: impianto di climatizzazione; altezza [mm] = 601 ÷ 900; potenza termica nominale [kW] = 0,9 ÷ 1,2 ¦ pressione massima di esercizio [bar] = 6; n° colonne [-] = 3 ÷ 6. Incluso: raccordi; guarnizioni; staffaggi |  | RISORSA MATERIALE | IMPIANTI IDRAULICI TERMINALI | SISTEMI | RADIATORE | LEGA FERROSA GHISA GENERICO | [6 empty] | MM.10.030.0010.p | Radiatori in ghisa tipo a piastra con altezza fino a mm 900, pressione massima d'esercizio bar 6, verniciati di bianco, completi di raccordi, guarnizioni e staffaggi. - oltre 0,800 fino a 1,200 KW - oltre 600 mm - da 3 a 6 colonne | nd | a piastra | [10 empty] | 1 | kw | nd | riscaldamento ambiente - | impianto di climatizzazione - | lega ferrosa ghisa generico | potenza termica nominale [kW] = 0.9 ÷ 1.2 nd - pressione massima di esercizio [bar] = 6.0 nd nd nd - | n° colonne [-] = 3.0 ÷ 6.0 nd - |  | nd - | altezza [mm] = 601.0 ÷ 90.0 nd - | nd | nd - | verniciato - colore bianco - | nd - | nd | nd - | NO |  |  |  |  | nd |  |  |  |  | nd | nd | nd |  | nd | nd | nd | raccordi; guarnizioni; staffaggi | nd | nd | NO | NO
LOM251.RM.88.00.00.Sb030.0000.q | Radiatore a piastra di lega ferrosa ghisa generico; finitura: verniciato ¦ colore bianco; funzione: riscaldamento ambiente; impiego: impianto di climatizzazione; altezza [mm] ≤ 600; potenza termica nominale [kW] = 1,3 ÷ 1,7 ¦ pressione massima di esercizio [bar] = 6; n° colonne [-] = 2. Incluso: raccordi; guarnizioni; staffaggi | 1 kw | 251.91 | 199.14 | 0 | RM.88.00.00.Sb030.0000.q | Radiatore a piastra di lega ferrosa ghisa generico; finitura: verniciato ¦ colore bianco; funzione: riscaldamento ambiente; impiego: impianto di climatizzazione; altezza [mm] ≤ 600; potenza termica nominale [kW] = 1,3 ÷ 1,7 ¦ pressione massima di esercizio [bar] = 6; n° colonne [-] = 2. Incluso: raccordi; guarnizioni; staffaggi |  | RISORSA MATERIALE | IMPIANTI IDRAULICI TERMINALI | SISTEMI | RADIATORE | LEGA FERROSA GHISA GENERICO | [6 empty] | MM.10.030.0010.q | Radiatori in ghisa tipo a piastra con altezza fino a mm 900, pressione massima d'esercizio bar 6, verniciati di bianco, completi di raccordi, guarnizioni e staffaggi. - oltre 1,200 fino a 1,700 KW - fino a 600 mm - 2 colonne | nd | a piastra | [10 empty] | 1 | kw | nd | riscaldamento ambiente - | impianto di climatizzazione - | lega ferrosa ghisa generico | pressione massima di esercizio [bar] = 6.0 nd nd nd - potenza termica nominale [kW] = 1.3 ÷ 1.7 nd - | n° colonne [-] = 2.0 nd nd nd - |  | nd - | nd ≤ 600.0 nd nd nd - | nd | nd - | verniciato - colore bianco - | nd - | nd | nd - | NO |  |  |  |  | nd |  |  |  |  | nd | nd | nd |  | nd | nd | nd | raccordi; guarnizioni; staffaggi | nd | nd | NO | NO
LOM251.RM.88.00.00.Sb030.0000.r | Radiatore a piastra di lega ferrosa ghisa generico; finitura: verniciato ¦ colore bianco; funzione: riscaldamento ambiente; impiego: impianto di climatizzazione; altezza [mm] ≤ 600; potenza termica nominale [kW] = 1,3 ÷ 1,7 ¦ pressione massima di esercizio [bar] = 6; n° colonne [-] = 3 ÷ 6. Incluso: raccordi; guarnizioni; staffaggi | 1 kw | 178.82 | 141.36 | 0 | RM.88.00.00.Sb030.0000.r | Radiatore a piastra di lega ferrosa ghisa generico; finitura: verniciato ¦ colore bianco; funzione: riscaldamento ambiente; impiego: impianto di climatizzazione; altezza [mm] ≤ 600; potenza termica nominale [kW] = 1,3 ÷ 1,7 ¦ pressione massima di esercizio [bar] = 6; n° colonne [-] = 3 ÷ 6. Incluso: raccordi; guarnizioni; staffaggi |  | RISORSA MATERIALE | IMPIANTI IDRAULICI TERMINALI | SISTEMI | RADIATORE | LEGA FERROSA GHISA GENERICO | [6 empty] | MM.10.030.0010.r | Radiatori in ghisa tipo a piastra con altezza fino a mm 900, pressione massima d'esercizio bar 6, verniciati di bianco, completi di raccordi, guarnizioni e staffaggi. - oltre 1,200 fino a 1,700 KW - fino a 600 mm - da 3 a 6 colonne | nd | a piastra | [10 empty] | 1 | kw | nd | riscaldamento ambiente - | impianto di climatizzazione - | lega ferrosa ghisa generico | pressione massima di esercizio [bar] = 6.0 nd nd nd - potenza termica nominale [kW] = 1.3 ÷ 1.7 nd - | n° colonne [-] = 3.0 ÷ 6.0 nd - |  | nd - | nd ≤ 600.0 nd nd nd - | nd | nd - | verniciato - colore bianco - | nd - | nd | nd - | NO |  |  |  |  | nd |  |  |  |  | nd | nd | nd |  | nd | nd | nd | raccordi; guarnizioni; staffaggi | nd | nd | NO | NO
LOM251.RM.88.00.00.Sb030.0000.s | Radiatore a piastra di lega ferrosa ghisa generico; finitura: verniciato ¦ colore bianco; funzione: riscaldamento ambiente; impiego: impianto di climatizzazione; altezza [mm] = 601 ÷ 900; potenza termica nominale [kW] = 1,3 ÷ 1,7 ¦ pressione massima di esercizio [bar] = 6; n° colonne [-] = 2. Incluso: raccordi; guarnizioni; staffaggi | 1 kw | 242.7 | 191.86 | 0 | RM.88.00.00.Sb030.0000.s | Radiatore a piastra di lega ferrosa ghisa generico; finitura: verniciato ¦ colore bianco; funzione: riscaldamento ambiente; impiego: impianto di climatizzazione; altezza [mm] = 601 ÷ 900; potenza termica nominale [kW] = 1,3 ÷ 1,7 ¦ pressione massima di esercizio [bar] = 6; n° colonne [-] = 2. Incluso: raccordi; guarnizioni; staffaggi |  | RISORSA MATERIALE | IMPIANTI IDRAULICI TERMINALI | SISTEMI | RADIATORE | LEGA FERROSA GHISA GENERICO | [6 empty] | MM.10.030.0010.s | Radiatori in ghisa tipo a piastra con altezza fino a mm 900, pressione massima d'esercizio bar 6, verniciati di bianco, completi di raccordi, guarnizioni e staffaggi. - oltre 1,200 fino a 1,700 KW - oltre 600 mm - 2 colonne | nd | a piastra | [10 empty] | 1 | kw | nd | riscaldamento ambiente - | impianto di climatizzazione - | lega ferrosa ghisa generico | pressione massima di esercizio [bar] = 6.0 nd nd nd - potenza termica nominale [kW] = 1.3 ÷ 1.7 nd - | n° colonne [-] = 2.0 nd nd nd - |  | nd - | altezza [mm] = 601.0 ÷ 90.0 nd - | nd | nd - | verniciato - colore bianco - | nd - | nd | nd - | NO |  |  |  |  | nd |  |  |  |  | nd | nd | nd |  | nd | nd | nd | raccordi; guarnizioni; staffaggi | nd | nd | NO | NO
LOM251.RM.88.00.00.Sb030.0000.t | Radiatore a piastra di lega ferrosa ghisa generico; finitura: verniciato ¦ colore bianco; funzione: riscaldamento ambiente; impiego: impianto di climatizzazione; altezza [mm] = 601 ÷ 900; potenza termica nominale [kW] = 1,3 ÷ 1,7 ¦ pressione massima di esercizio [bar] = 6; n° colonne [-] = 3 ÷ 6. Incluso: raccordi; guarnizioni; staffaggi | 1 kw | 154.69 | 122.29 | 0 | RM.88.00.00.Sb030.0000.t | Radiatore a piastra di lega ferrosa ghisa generico; finitura: verniciato ¦ colore bianco; funzione: riscaldamento ambiente; impiego: impianto di climatizzazione; altezza [mm] = 601 ÷ 900; potenza termica nominale [kW] = 1,3 ÷ 1,7 ¦ pressione massima di esercizio [bar] = 6; n° colonne [-] = 3 ÷ 6. Incluso: raccordi; guarnizioni; staffaggi |  | RISORSA MATERIALE | IMPIANTI IDRAULICI TERMINALI | SISTEMI | RADIATORE | LEGA FERROSA GHISA GENERICO | [6 empty] | MM.10.030.0010.t | Radiatori in ghisa tipo a piastra con altezza fino a mm 900, pressione massima d'esercizio bar 6, verniciati di bianco, completi di raccordi, guarnizioni e staffaggi. - oltre 1,200 fino a 1,700 KW - oltre 600 mm - da 3 a 6 colonne | nd | a piastra | [10 empty] | 1 | kw | nd | riscaldamento ambiente - | impianto di climatizzazione - | lega ferrosa ghisa generico | potenza termica nominale [kW] = 1.3 ÷ 1.7 nd - pressione massima di esercizio [bar] = 6.0 nd nd nd - | n° colonne [-] = 3.0 ÷ 6.0 nd - |  | nd - | altezza [mm] = 601.0 ÷ 90.0 nd - | nd | nd - | verniciato - colore bianco - | nd - | nd | nd - | NO |  |  |  |  | nd |  |  |  |  | nd | nd | nd |  | nd | nd | nd | raccordi; guarnizioni; staffaggi | nd | nd | NO | NO
LOM251.RM.88.00.00.Sb030.0000.u | Radiatore a piastra di lega ferrosa ghisa generico; finitura: verniciato ¦ colore bianco; funzione: riscaldamento ambiente; impiego: impianto di climatizzazione; altezza [mm] ≤ 600; potenza termica nominale [kW] = 1,8 ÷ 2,3 ¦ pressione massima di esercizio [bar] = 6; n° colonne [-] = 3 ÷ 6. Incluso: raccordi; guarnizioni; staffaggi | 1 kw | 146.87 | 116.1 | 0 | RM.88.00.00.Sb030.0000.u | Radiatore a piastra di lega ferrosa ghisa generico; finitura: verniciato ¦ colore bianco; funzione: riscaldamento ambiente; impiego: impianto di climatizzazione; altezza [mm] ≤ 600; potenza termica nominale [kW] = 1,8 ÷ 2,3 ¦ pressione massima di esercizio [bar] = 6; n° colonne [-] = 3 ÷ 6. Incluso: raccordi; guarnizioni; staffaggi |  | RISORSA MATERIALE | IMPIANTI IDRAULICI TERMINALI | SISTEMI | RADIATORE | LEGA FERROSA GHISA GENERICO | [6 empty] | MM.10.030.0010.u | Radiatori in ghisa tipo a piastra con altezza fino a mm 900, pressione massima d'esercizio bar 6, verniciati di bianco, completi di raccordi, guarnizioni e staffaggi. - oltre 1,700 fino a 2,300 KW - fino a 600 mm - da 3 a 6 colonne | nd | a piastra | [10 empty] | 1 | kw | nd | riscaldamento ambiente - | impianto di climatizzazione - | lega ferrosa ghisa generico | pressione massima di esercizio [bar] = 6.0 nd nd nd - potenza termica nominale [kW] = 1.8 ÷ 2.3 nd - | n° colonne [-] = 3.0 ÷ 6.0 nd - |  | nd - | nd ≤ 600.0 nd nd nd - | nd | nd - | verniciato - colore bianco - | nd - | nd | nd - | NO |  |  |  |  | nd |  |  |  |  | nd | nd | nd |  | nd | nd | nd | raccordi; guarnizioni; staffaggi | nd | nd | NO | NO
LOM251.RM.88.00.00.Sb030.0000.v | Radiatore a piastra di lega ferrosa ghisa generico; finitura: verniciato ¦ colore bianco; funzione: riscaldamento ambiente; impiego: impianto di climatizzazione; altezza [mm] = 601 ÷ 900; potenza termica nominale [kW] = 1,8 ÷ 2,3 ¦ pressione massima di esercizio [bar] = 6; n° colonne [-] = 2. Incluso: raccordi; guarnizioni; staffaggi | 1 kw | 163.2 | 129.01 | 0 | RM.88.00.00.Sb030.0000.v | Radiatore a piastra di lega ferrosa ghisa generico; finitura: verniciato ¦ colore bianco; funzione: riscaldamento ambiente; impiego: impianto di climatizzazione; altezza [mm] = 601 ÷ 900; potenza termica nominale [kW] = 1,8 ÷ 2,3 ¦ pressione massima di esercizio [bar] = 6; n° colonne [-] = 2. Incluso: raccordi; guarnizioni; staffaggi |  | RISORSA MATERIALE | IMPIANTI IDRAULICI TERMINALI | SISTEMI | RADIATORE | LEGA FERROSA GHISA GENERICO | [6 empty] | MM.10.030.0010.v | Radiatori in ghisa tipo a piastra con altezza fino a mm 900, pressione massima d'esercizio bar 6, verniciati di bianco, completi di raccordi, guarnizioni e staffaggi. - oltre 1,700 fino a 2,300 KW - oltre 600 mm - 2 colonne | nd | a piastra | [10 empty] | 1 | kw | nd | riscaldamento ambiente - | impianto di climatizzazione - | lega ferrosa ghisa generico | pressione massima di esercizio [bar] = 6.0 nd nd nd - potenza termica nominale [kW] = 1.8 ÷ 2.3 nd - | n° colonne [-] = 2.0 nd nd nd - |  | nd - | altezza [mm] = 601.0 ÷ 90.0 nd - | nd | nd - | verniciato - colore bianco - | nd - | nd | nd - | NO |  |  |  |  | nd |  |  |  |  | nd | nd | nd |  | nd | nd | nd | raccordi; guarnizioni; staffaggi | nd | nd | NO | NO
LOM251.RM.88.00.00.Sb030.0000.w | Radiatore a piastra di lega ferrosa ghisa generico; finitura: verniciato ¦ colore bianco; funzione: riscaldamento ambiente; impiego: impianto di climatizzazione; altezza [mm] = 601 ÷ 900; potenza termica nominale [kW] = 1,8 ÷ 2,3 ¦ pressione massima di esercizio [bar] = 6; n° colonne [-] = 3 ÷ 6. Incluso: raccordi; guarnizioni; staffaggi | 1 kw | 130.57 | 103.22 | 0 | RM.88.00.00.Sb030.0000.w | Radiatore a piastra di lega ferrosa ghisa generico; finitura: verniciato ¦ colore bianco; funzione: riscaldamento ambiente; impiego: impianto di climatizzazione; altezza [mm] = 601 ÷ 900; potenza termica nominale [kW] = 1,8 ÷ 2,3 ¦ pressione massima di esercizio [bar] = 6; n° colonne [-] = 3 ÷ 6. Incluso: raccordi; guarnizioni; staffaggi |  | RISORSA MATERIALE | IMPIANTI IDRAULICI TERMINALI | SISTEMI | RADIATORE | LEGA FERROSA GHISA GENERICO | [6 empty] | MM.10.030.0010.w | Radiatori in ghisa tipo a piastra con altezza fino a mm 900, pressione massima d'esercizio bar 6, verniciati di bianco, completi di raccordi, guarnizioni e staffaggi. - oltre 1,700 fino a 2,300 W - oltre 600 mm - da 3 a 6 colonne | nd | a piastra | [10 empty] | 1 | kw | nd | riscaldamento ambiente - | impianto di climatizzazione - | lega ferrosa ghisa generico | potenza termica nominale [kW] = 1.8 ÷ 2.3 nd - pressione massima di esercizio [bar] = 6.0 nd nd nd - | n° colonne [-] = 3.0 ÷ 6.0 nd - |  | nd - | altezza [mm] = 601.0 ÷ 90.0 nd - | nd | nd - | verniciato - colore bianco - | nd - | nd | nd - | NO |  |  |  |  | nd |  |  |  |  | nd | nd | nd |  | nd | nd | nd | raccordi; guarnizioni; staffaggi | nd | nd | NO | NO
LOM251.RM.88.00.00.Sb030.0000.x | Radiatore a piastra di lega ferrosa ghisa generico; finitura: verniciato ¦ colore bianco; funzione: riscaldamento ambiente; impiego: impianto di climatizzazione; altezza [mm] ≤ 600; potenza termica nominale [kW] = 2,4 ÷ 5 ¦ pressione massima di esercizio [bar] = 6; n° colonne [-] = 3 ÷ 6. Incluso: raccordi; guarnizioni; staffaggi | 1 kw | 163.2 | 129.01 | 0 | RM.88.00.00.Sb030.0000.x | Radiatore a piastra di lega ferrosa ghisa generico; finitura: verniciato ¦ colore bianco; funzione: riscaldamento ambiente; impiego: impianto di climatizzazione; altezza [mm] ≤ 600; potenza termica nominale [kW] = 2,4 ÷ 5 ¦ pressione massima di esercizio [bar] = 6; n° colonne [-] = 3 ÷ 6. Incluso: raccordi; guarnizioni; staffaggi |  | RISORSA MATERIALE | IMPIANTI IDRAULICI TERMINALI | SISTEMI | RADIATORE | LEGA FERROSA GHISA GENERICO | [6 empty] | MM.10.030.0010.x | Radiatori in ghisa tipo a piastra con altezza fino a mm 900, pressione massima d'esercizio bar 6, verniciati di bianco, completi di raccordi, guarnizioni e staffaggi. - oltre 2,300 fino a 5,000 KW - fino a 600 mm - da 3 a 6 colonne | nd | a piastra | [10 empty] | 1 | kw | nd | riscaldamento ambiente - | impianto di climatizzazione - | lega ferrosa ghisa generico | potenza termica nominale [kW] = 2.4 ÷ 5.0 nd - pressione massima di esercizio [bar] = 6.0 nd nd nd - | n° colonne [-] = 3.0 ÷ 6.0 nd - |  | nd - | nd ≤ 600.0 nd nd nd - | nd | nd - | verniciato - colore bianco - | nd - | nd | nd - | NO |  |  |  |  | nd |  |  |  |  | nd | nd | nd |  | nd | nd | nd | raccordi; guarnizioni; staffaggi | nd | nd | NO | NO
LOM251.RM.88.00.00.Sb030.0000.y | Radiatore a piastra di lega ferrosa ghisa generico; finitura: verniciato ¦ colore bianco; funzione: riscaldamento ambiente; impiego: impianto di climatizzazione; altezza [mm] = 601 ÷ 900; potenza termica nominale [kW] = 2,4 ÷ 5 ¦ pressione massima di esercizio [bar] = 6; n° colonne [-] = 3 ÷ 6. Incluso: raccordi; guarnizioni; staffaggi | 1 kw | 146.87 | 116.1 | 0 | RM.88.00.00.Sb030.0000.y | Radiatore a piastra di lega ferrosa ghisa generico; finitura: verniciato ¦ colore bianco; funzione: riscaldamento ambiente; impiego: impianto di climatizzazione; altezza [mm] = 601 ÷ 900; potenza termica nominale [kW] = 2,4 ÷ 5 ¦ pressione massima di esercizio [bar] = 6; n° colonne [-] = 3 ÷ 6. Incluso: raccordi; guarnizioni; staffaggi |  | RISORSA MATERIALE | IMPIANTI IDRAULICI TERMINALI | SISTEMI | RADIATORE | LEGA FERROSA GHISA GENERICO | [6 empty] | MM.10.030.0010.y | Radiatori in ghisa tipo a piastra con altezza fino a mm 900, pressione massima d'esercizio bar 6, verniciati di bianco, completi di raccordi, guarnizioni e staffaggi. - oltre 2,300 fino a 5,000 KW - oltre 600 mm - da 3 a 6 colonne | nd | a piastra | [10 empty] | 1 | kw | nd | riscaldamento ambiente - | impianto di climatizzazione - | lega ferrosa ghisa generico | pressione massima di esercizio [bar] = 6.0 nd nd nd - potenza termica nominale [kW] = 2.4 ÷ 5.0 nd - | n° colonne [-] = 3.0 ÷ 6.0 nd - |  | nd - | altezza [mm] = 601.0 ÷ 90.0 nd - | nd | nd - | verniciato - colore bianco - | nd - | nd | nd - | NO |  |  |  |  | nd |  |  |  |  | nd | nd | nd |  | nd | nd | nd | raccordi; guarnizioni; staffaggi | nd | nd | NO | NO
LOM251.RM.88.00.00.Sb030.0250.- | Radiatore di lega ferrosa ghisa generico; funzione: riscaldamento ambiente; impiego: impianto di climatizzazione SPECIFICHE TECNICHE: di qualsiasi altezza e profondità | 1 cad | 0 | 0 | 0 | RM.88.00.00.Sb030.0250.- | Radiatore di lega ferrosa ghisa generico; funzione: riscaldamento ambiente; impiego: impianto di climatizzazione SPECIFICHE TECNICHE: di qualsiasi altezza e profondità |  | RISORSA MATERIALE | IMPIANTI IDRAULICI TERMINALI | SISTEMI | RADIATORE | LEGA FERROSA GHISA GENERICO | [6 empty] | 000000000 | NUOVA VOCE | nd | nd | [10 empty] | 1 | cad | nd | riscaldamento ambiente - | impianto di climatizzazione - | lega ferrosa ghisa generico | nd - | nd - |  | nd - | nd - | di qualsiasi altezza e profondità | nd - | nd - | nd - | nd | nd - | NO |  |  |  |  | nd |  |  |  |  | nd | nd | nd |  | nd | nd | nd | nd | nd | nd | NO | NO
LOM251.RM.88.00.00.Za001.0000.- | Radiatore; funzione: riscaldamento ambiente; impiego: impianto di climatizzazione SPECIFICHE TECNICHE: di qualsiasi tipo e dimensione | 1 cad | 0 | 0 | 0 | RM.88.00.00.Za001.0000.- | Radiatore; funzione: riscaldamento ambiente; impiego: impianto di climatizzazione SPECIFICHE TECNICHE: di qualsiasi tipo e dimensione |  | RISORSA MATERIALE | IMPIANTI IDRAULICI TERMINALI | SISTEMI | RADIATORE | MATERIALE GENERICO NON RILEVANTE | [6 empty] | 000000000 | NUOVA VOCE | nd | nd | [10 empty] | 1 | cad | nd | riscaldamento ambiente - | impianto di climatizzazione - | materiale generico non rilevante | nd - | nd - |  | nd - | nd - | di qualsiasi tipo e dimensione | nd - | nd - | nd - | nd | nd - | NO |  |  |  |  | nd |  |  |  |  | nd | nd | nd |  | nd | nd | nd | nd | nd | nd | NO | NO
LOM251.RM.88.05.00.Sc006.0000.- | Gruppo di erogazione miscelatore di lega rame ottone; finitura: cromato; geometria: a bordo lavabo ¦ a pressione; funzione: gestione flusso acqua; impiego: lavabo; dimensione attacco [''] = 3/8; portata acqua [l/min] = 4; tempo ciclo [s] = 15. Incluso: molla autopulente; sistema antibloccaggio SPECIFICHE TECNICHE: antivandalo; con chiusura automatica temporizzata; parti interne di resina sintetica acetato di polivinile (PVAc) con rubino sintetico; pulsante e cartuccia intercambiabili resistenti alla corrosione ed alle incrostazioni; sistema di regolazione della portata su 5 livelli e della temporizzazione su 4 livelli attraverso meccanismi interni non accessibili all'utente; le temporizzazioni sono selezionabili senza interrompere il flusso dell'acqua; portata e temporizzazione pre-regolate di fabbrica; sistema antibloccaggio con il quale l'acqua scorre solo quando avviene il rilascio del pulsante | 1 cad | 376.46 | 297.6 | 0 | RM.88.05.00.Sc006.0000.- | Gruppo di erogazione miscelatore di lega rame ottone; finitura: cromato; geometria: a bordo lavabo ¦ a pressione; funzione: gestione flusso acqua; impiego: lavabo; dimensione attacco [''] = 3/8; portata acqua [l/min] = 4; tempo ciclo [s] = 15. Incluso: molla autopulente; sistema antibloccaggio SPECIFICHE TECNICHE: antivandalo; con chiusura automatica temporizzata; parti interne di resina sintetica acetato di polivinile (PVAc) con rubino sintetico; pulsante e cartuccia intercambiabili resistenti alla corrosione ed alle incrostazioni; sistema di regolazione della portata su 5 livelli e della temporizzazione su 4 livelli attraverso meccanismi interni non accessibili all'utente; le temporizzazioni sono selezionabili senza interrompere il flusso dell'acqua; portata e temporizzazione pre-regolate di fabbrica; sistema antibloccaggio con il quale l'acqua scorre solo quando avviene il rilascio del pulsante |  | RISORSA MATERIALE | IMPIANTI IDRAULICI TERMINALI | KIT | GRUPPO DI EROGAZIONE | LEGA RAME OTTONE | [6 empty] | MM.11.020.0040.e | Gruppi d'erogazione per lavabo: - miscelatore da 3/8" bordo lavabo antivandalo, in ottone cromato con comando a pressione a chiusura automatica temporizzata secondo la norma EN 816, con ciclo di 15 secondi circa, parti interne in poliacetato con rubino sintetico e molla autopulente. Pulsante e cartuccia intercambiabili resistenti alla corrosione ed alle incrostazioni. Sistema di regolazione della portata su 5 livelli e delle temporizzazioni su 4 attraverso meccanismi interni non accessibili all'utente; le temporizzazioni sono selezionabili senza interrompere il flusso dell'acqua. Portata e temporizzazione pre-regolate di fabbrica (4 l/min - 15 sec). Con sistema antibloccaggio con il quale l'acqua scorre solo quando avviene il rilascio del pulsante. | nd | miscelatore | [10 empty] | 1 | cad | nd | gestione flusso acqua - | lavabo - | lega rame ottone | portata acqua [l/min] = 4.0 nd nd nd - | tempo ciclo [s] = 15.0 nd nd nd - |  | a bordo lavabo - a pressione - | dimensione attacco ['] = 3/8 nd nd nd - | antivandalo; con chiusura automatica temporizzata; parti interne di resina sintetica acetato di polivinile (PVAc) con rubino sintetico; pulsante e cartuccia intercambiabili resistenti alla corrosione ed alle incrostazioni; sistema di regolazione della portata su 5 livelli e della temporizzazione su 4 livelli attraverso meccanismi interni non accessibili all'utente; le temporizzazioni sono selezionabili senza interrompere il flusso dell'acqua; portata e temporizzazione pre-regolate di fabbrica; sistema antibloccaggio con il quale l'acqua scorre solo quando avviene il rilascio del pulsante | nd - | cromato - | nd - | nd | nd - | NO |  |  |  |  | nd |  |  |  |  | nd | nd | nd |  | nd | nd | nd | molla autopulente; sistema antibloccaggio | nd | nd | NO | NO
LOM251.RM.88.05.00.Sc006.0250.- | Gruppo di erogazione miscelatore bicomando di lega rame ottone; finitura: cromato; geometria: a bordo lavabo ¦ a leva multidirezionale; funzione: gestione flusso acqua; impiego: lavabo; dimensione attacco [''] = 3/8; tempo ciclo [s] = 15. Incluso: molla autopulente; rubinetti d'arresto SPECIFICHE TECNICHE: antivandalo; con chiusura automatica temporizzata; comando a leva su giunto a sfera; parti interne di resina sintetica acetato di polivinile (PVAc) con rubino sintetico; pulsante e cartuccia intercambiabili resistenti alla corrosione ed alle incrostazioni; sistema di regolazione della portata su 4 livelli attraverso meccanismi interni; portata pre-regolata di fabbrica | 1 cad | 370.95 | 293.24 | 0 | RM.88.05.00.Sc006.0250.- | Gruppo di erogazione miscelatore bicomando di lega rame ottone; finitura: cromato; geometria: a bordo lavabo ¦ a leva multidirezionale; funzione: gestione flusso acqua; impiego: lavabo; dimensione attacco [''] = 3/8; tempo ciclo [s] = 15. Incluso: molla autopulente; rubinetti d'arresto SPECIFICHE TECNICHE: antivandalo; con chiusura automatica temporizzata; comando a leva su giunto a sfera; parti interne di resina sintetica acetato di polivinile (PVAc) con rubino sintetico; pulsante e cartuccia intercambiabili resistenti alla corrosione ed alle incrostazioni; sistema di regolazione della portata su 4 livelli attraverso meccanismi interni; portata pre-regolata di fabbrica |  | RISORSA MATERIALE | IMPIANTI IDRAULICI TERMINALI | KIT | GRUPPO DI EROGAZIONE | LEGA RAME OTTONE | [6 empty] | MM.11.020.0040.g | Gruppi d'erogazione per lavabo: - miscelatore 3/8" bicomando antivandalo bordo lavabo in ottone cromato con comando a leva multidirezionale su giunto a sfera a chiusura automatica temporizzata secondo la norma EN 816, con ciclo di 15 secondi circa, parti interne in poliacetato con rubino sintetico e molla autopulente, rubinetti d'arresto incorporati. Leva e cartuccia intercambiabili resistenti alla corrosione ed alle incrostazioni. Sistema di regolazione della portata su 4 livelli attraverso meccanismo interno; portata pre-regolata di fabbrica. | nd | miscelatore bicomando | [10 empty] | 1 | cad | nd | gestione flusso acqua - | lavabo - | lega rame ottone | nd - | tempo ciclo [s] = 15.0 nd nd nd - |  | a bordo lavabo - a leva multidirezionale - | dimensione attacco ['] = 3/8 nd nd nd - | antivandalo; con chiusura automatica temporizzata; comando a leva su giunto a sfera; parti interne di resina sintetica acetato di polivinile (PVAc) con rubino sintetico; pulsante e cartuccia intercambiabili resistenti alla corrosione ed alle incrostazioni; sistema di regolazione della portata su 4 livelli attraverso meccanismi interni; portata pre-regolata di fabbrica | nd - | cromato - | nd - | nd | nd - | NO |  |  |  |  | nd |  |  |  |  | nd | nd | nd |  | nd | nd | nd | molla autopulente; rubinetti d'arresto | nd | nd | NO | NO
LOM251.RM.88.05.00.Sc006.0500.- | Gruppo di erogazione miscelatore monocomando di lega rame ottone; finitura: cromato; geometria: da incasso ¦ a pressione; funzione: gestione flusso acqua; impiego: doccia; dimensione placca cromata [mm] = 215; portata acqua [l/min] = 8; tempo ciclo [s] = 30. Incluso: placca di lega ferrosa acciaio inox; molla autopulente; raccordi con rubinetti d'arresto; valvole di non ritorno; limitatore di portata; volantino cromato SPECIFICHE TECNICHE: antivandalo; con chiusura automatica temporizzata; parti interne di resina sintetica acetato di polivinile (PVAc) con rubino sintetico; scatola per l'incasso a tenuta stagna e a profondità regolabile; possibilità di limitare la massima temperatura dell'acqua calda in uscita; pulsante e cartuccia intercambiabili, resistenti alla corrosione ed alle incrostazioni; disponibile in versione antibloccaggio con il quale l'acqua scorre solo quando avviene il rilascio del pulsante | 1 cad | 603.66 | 477.2 | 0 | RM.88.05.00.Sc006.0500.- | Gruppo di erogazione miscelatore monocomando di lega rame ottone; finitura: cromato; geometria: da incasso ¦ a pressione; funzione: gestione flusso acqua; impiego: doccia; dimensione placca cromata [mm] = 215; portata acqua [l/min] = 8; tempo ciclo [s] = 30. Incluso: placca di lega ferrosa acciaio inox; molla autopulente; raccordi con rubinetti d'arresto; valvole di non ritorno; limitatore di portata; volantino cromato SPECIFICHE TECNICHE: antivandalo; con chiusura automatica temporizzata; parti interne di resina sintetica acetato di polivinile (PVAc) con rubino sintetico; scatola per l'incasso a tenuta stagna e a profondità regolabile; possibilità di limitare la massima temperatura dell'acqua calda in uscita; pulsante e cartuccia intercambiabili, resistenti alla corrosione ed alle incrostazioni; disponibile in versione antibloccaggio con il quale l'acqua scorre solo quando avviene il rilascio del pulsante |  | RISORSA MATERIALE | IMPIANTI IDRAULICI TERMINALI | KIT | GRUPPO DI EROGAZIONE | LEGA RAME OTTONE | [6 empty] | MM.11.050.0020.f | Gruppi d'erogazione per doccia: - miscelatore doccia monocomando antivandalo in ottone cromato per installazione ad incasso con placca in acciaio inox, con comando a pressione a chiusura automatica temporizzata secondo la norma UNI EN 816, con ciclo di 30 secondi circa, parti interne in poliacetato con rubino sintetico e molla autopulente. Scatola per l'incasso a tenuta stagna e a profondità regolabile, raccordi con rubinetti d'arresto incorportai, placca cromata 215 mm, valvole di non ritorno, limitatore di portata da 8 l/min. Possibilità di limitare la massima temperatura dell'acqua calda in uscita. Pulsante e cartuccia intercambiabili, resistenti alla corrosione ed alle incrostazioni. Disponibile in versione antibloccaggio con il quale l'acqua scorre solo quando avviene il rilascio del pulsante. Volantino cromato. | nd | miscelatore monocomando | [10 empty] | 1 | cad | nd | gestione flusso acqua - | doccia - | lega rame ottone | portata acqua [l/min] = 8.0 nd nd nd - | tempo ciclo [s] = 30.0 nd nd nd - |  | da incasso - a pressione - | dimensione placca cromata [mm] = 215.0 nd nd nd - | antivandalo; con chiusura automatica temporizzata; parti interne di resina sintetica acetato di polivinile (PVAc) con rubino sintetico; scatola per l'incasso a tenuta stagna e a profondità regolabile; possibilità di limitare la massima temperatura dell'acqua calda in uscita; pulsante e cartuccia intercambiabili, resistenti alla corrosione ed alle incrostazioni; disponibile in versione antibloccaggio con il quale l'acqua scorre solo quando avviene il rilascio del pulsante | nd - | cromato - | nd - | nd | nd - | NO |  |  |  |  | nd |  |  |  |  | nd | nd | nd |  | nd | nd | nd | placca di lega ferrosa acciaio inox; molla autopulente; raccordi con rubinetti d'arresto; valvole di non ritorno; limitatore di portata; volantino cromato | nd | nd | NO | NO
LOM251.RM.88.05.00.Sc006.0505.- | Gruppo di erogazione miscelatore monocomando di lega rame ottone; finitura: cromato; geometria: da incasso; funzione: gestione flusso acqua; impiego: doccia; portata acqua [l/min] = 8; tempo ciclo [s] = 30. Incluso: molla autopulente; valvole di non ritorno; limitatore di portata; soffione orientabile anticalcare; raccordi a gomito telescopici regolabili; tubo di raccordo rubinetto-soffione; collare di fissaggio; volantino cromato; sistema antibloccaggio SPECIFICHE TECNICHE: con chiusura automatica temporizzata; parti interne di resina sintetica acetato di polivinile (PVAc) con rubino sintetico; possibilità di limitare la massima temperatura dell'acqua calda in uscita; pulsante e cartuccia intercambiabili, resistenti alla corrosione ed alle incrostazioni; sistema antibloccaggio con il quale l'acqua scorre solo quando avviene il rilascio del pulsante | 1 cad | 549.15 | 434.11 | 0 | RM.88.05.00.Sc006.0505.- | Gruppo di erogazione miscelatore monocomando di lega rame ottone; finitura: cromato; geometria: da incasso; funzione: gestione flusso acqua; impiego: doccia; portata acqua [l/min] = 8; tempo ciclo [s] = 30. Incluso: molla autopulente; valvole di non ritorno; limitatore di portata; soffione orientabile anticalcare; raccordi a gomito telescopici regolabili; tubo di raccordo rubinetto-soffione; collare di fissaggio; volantino cromato; sistema antibloccaggio SPECIFICHE TECNICHE: con chiusura automatica temporizzata; parti interne di resina sintetica acetato di polivinile (PVAc) con rubino sintetico; possibilità di limitare la massima temperatura dell'acqua calda in uscita; pulsante e cartuccia intercambiabili, resistenti alla corrosione ed alle incrostazioni; sistema antibloccaggio con il quale l'acqua scorre solo quando avviene il rilascio del pulsante |  | RISORSA MATERIALE | IMPIANTI IDRAULICI TERMINALI | KIT | GRUPPO DI EROGAZIONE | LEGA RAME OTTONE | [6 empty] | MM.11.050.0020.g | Gruppi d'erogazione per doccia: - gruppo completo in ottone cromato, con miscelatore monocomando per doccia con comando a pressione a chiusura automatica temporizzata secondo la norma UNI EN 816, con ciclo di 30 secondi circa, parti interne in poliacetato con rubino sintetico e molla autopulente. Valvole di non ritorno, limitatore di portata da 8 l/min, soffione doccia orientabile anticalcare, raccordi a gomito telescopici regolabili, tubo di raccordo rubinetto-soffione e collare di fissaggio. Possibilità di limitare la massima temperatura dell'acqua calda in uscita. Pulsante e cartuccia intercambiabili, resistenti alla corrosione ed alle incrostazioni. Volantino cromato. Sistema antibloccaggio con il quale l'acqua scorre solo quando avviene il rilascio del pulsante. | nd | miscelatore monocomando | [10 empty] | 1 | cad | nd | gestione flusso acqua - | doccia - | lega rame ottone | portata acqua [l/min] = 8.0 nd nd nd - | tempo ciclo [s] = 30.0 nd nd nd - |  | da incasso - | nd - | con chiusura automatica temporizzata; parti interne di resina sintetica acetato di polivinile (PVAc) con rubino sintetico; possibilità di limitare la massima temperatura dell'acqua calda in uscita; pulsante e cartuccia intercambiabili, resistenti alla corrosione ed alle incrostazioni; sistema antibloccaggio con il quale l'acqua scorre solo quando avviene il rilascio del pulsante | nd - | cromato - | nd - | nd | nd - | NO |  |  |  |  | nd |  |  |  |  | nd | nd | nd |  | nd | nd | nd | molla autopulente; valvole di non ritorno; limitatore di portata; soffione orientabile anticalcare; raccordi a gomito telescopici regolabili; tubo di raccordo rubinetto-soffione; collare di fissaggio; volantino cromato; sistema antibloccaggio | nd | nd | NO | NO
LOM251.RM.88.05.00.Sc006.0750.- | Gruppo di erogazione miscelatore termostatico di lega rame ottone; finitura: cromato; geometria: a parete; funzione: gestione flusso acqua; impiego: lavabo; dimensione attacco [''] = 1/2. Incluso: manopola graduata; eccentrici; rosoni SPECIFICHE TECNICHE: con comando agevolato; meccanismo di apertura e chiusura integrato nella cartuccia con l'elemento termosensibile; manopola graduata con arresto di sicurezza a temperatura [° C] = 38; il corpo rimane freddo per una completa protezione dalle scottature | 1 cad | 664.27 | 525.11 | 0 | RM.88.05.00.Sc006.0750.- | Gruppo di erogazione miscelatore termostatico di lega rame ottone; finitura: cromato; geometria: a parete; funzione: gestione flusso acqua; impiego: lavabo; dimensione attacco [''] = 1/2. Incluso: manopola graduata; eccentrici; rosoni SPECIFICHE TECNICHE: con comando agevolato; meccanismo di apertura e chiusura integrato nella cartuccia con l'elemento termosensibile; manopola graduata con arresto di sicurezza a temperatura [° C] = 38; il corpo rimane freddo per una completa protezione dalle scottature |  | RISORSA MATERIALE | IMPIANTI IDRAULICI TERMINALI | KIT | GRUPPO DI EROGAZIONE | LEGA RAME OTTONE | [6 empty] | MM.11.020.0040.p | Gruppi d'erogazione per lavabo: - miscelatore da 1/2" termostatico a parete in ottone cromato, con comando agevolato. Meccanismo di apertura e chiusura integrato nella cartuccia con l'elemento termosensibile; manopola graduata con arresto di sicurezza a 38° C. Il corpo rimane freddo per una completa protezione dalle scottature. Fornito con eccentrici e rosoni. | nd | miscelatore termostatico | [10 empty] | 1 | cad | nd | gestione flusso acqua - | lavabo - | lega rame ottone | nd - | nd - |  | a parete - | dimensione attacco ['] = 1/2 nd nd nd - | con comando agevolato; meccanismo di apertura e chiusura integrato nella cartuccia con l'elemento termosensibile; manopola graduata con arresto di sicurezza a temperatura [° C] = 38; il corpo rimane freddo per una completa protezione dalle scottature | nd - | cromato - | nd - | nd | nd - | NO |  |  |  |  | nd |  |  |  |  | nd | nd | nd |  | nd | nd | nd | manopola graduata; eccentrici; rosoni | nd | nd | NO | NO
LOM251.RM.88.05.00.Sc006.1000.- | Gruppo di erogazione monoacqua di lega rame ottone; finitura: cromato; geometria: a bordo lavabo ¦ a pressione; funzione: gestione flusso acqua; impiego: lavabo; dimensione attacco [''] = 1/2; portata acqua [l/min] = 4; tempo ciclo [s] = 15. Incluso: molla autopulente; sistema antibloccaggio SPECIFICHE TECNICHE: antivandalo; con chiusura automatica temporizzata; parti interne di resina sintetica acetato di polivinile (PVAc) con rubino sintetico; pulsante e cartuccia intercambiabili resistenti alla corrosione ed alle incrostazioni; sistema di regolazione della portata su 5 livelli e della temporizzazione su 4 livelli attraverso meccanismi interni non accessibili all'utente; le temporizzazioni sono selezionabili senza interrompere il flusso dell'acqua; portata e temporizzazione pre-regolate di fabbrica; sistema antibloccaggio con il quale l'acqua scorre solo quando avviene il rilascio del pulsante | 1 cad | 219.69 | 173.67 | 0 | RM.88.05.00.Sc006.1000.- | Gruppo di erogazione monoacqua di lega rame ottone; finitura: cromato; geometria: a bordo lavabo ¦ a pressione; funzione: gestione flusso acqua; impiego: lavabo; dimensione attacco [''] = 1/2; portata acqua [l/min] = 4; tempo ciclo [s] = 15. Incluso: molla autopulente; sistema antibloccaggio SPECIFICHE TECNICHE: antivandalo; con chiusura automatica temporizzata; parti interne di resina sintetica acetato di polivinile (PVAc) con rubino sintetico; pulsante e cartuccia intercambiabili resistenti alla corrosione ed alle incrostazioni; sistema di regolazione della portata su 5 livelli e della temporizzazione su 4 livelli attraverso meccanismi interni non accessibili all'utente; le temporizzazioni sono selezionabili senza interrompere il flusso dell'acqua; portata e temporizzazione pre-regolate di fabbrica; sistema antibloccaggio con il quale l'acqua scorre solo quando avviene il rilascio del pulsante |  | RISORSA MATERIALE | IMPIANTI IDRAULICI TERMINALI | KIT | GRUPPO DI EROGAZIONE | LEGA RAME OTTONE | [6 empty] | MM.11.020.0040.d | Gruppi d'erogazione per lavabo: - monoacqua da 1/2" bordo lavabo antivandalo in ottone cromato a pressione a chiusura automatica temporizzata secondo la norma EN 816, con ciclo di 15 secondi circa, parti interne in poliacetato con rubino sintetico e molla autopulente. Pulsante e cartuccia intercambiabili resistenti alla corrosione ed alle incrostazioni. Sistema di regolazione della portata su 5 livelli e della temporizzazione su 4 attraverso meccanismi interni non accessibili all'utente; le temporizzazioni sono selezionabili senza interrompere il flusso dell'acqua . Portata e temporizzazione pre-regolate di fabbrica (4 l/min - 15 sec). Con sistema antibloccaggio con il quale l'acqua scorre solo quando avviene il rilascio del pulsante. | nd | monoacqua | [10 empty] | 1 | cad | nd | gestione flusso acqua - | lavabo - | lega rame ottone | portata acqua [l/min] = 4.0 nd nd nd - | tempo ciclo [s] = 15.0 nd nd nd - |  | a bordo lavabo - a pressione - | dimensione attacco ['] = 1/2 nd nd nd - | antivandalo; con chiusura automatica temporizzata; parti interne di resina sintetica acetato di polivinile (PVAc) con rubino sintetico; pulsante e cartuccia intercambiabili resistenti alla corrosione ed alle incrostazioni; sistema di regolazione della portata su 5 livelli e della temporizzazione su 4 livelli attraverso meccanismi interni non accessibili all'utente; le temporizzazioni sono selezionabili senza interrompere il flusso dell'acqua; portata e temporizzazione pre-regolate di fabbrica; sistema antibloccaggio con il quale l'acqua scorre solo quando avviene il rilascio del pulsante | nd - | cromato - | nd - | nd | nd - | NO |  |  |  |  | nd |  |  |  |  | nd | nd | nd |  | nd | nd | nd | molla autopulente; sistema antibloccaggio | nd | nd | NO | NO
LOM251.RM.88.05.00.Sc006.1005.- | Gruppo di erogazione monoacqua di lega rame ottone; finitura: cromato; geometria: a parete ¦ a pressione; funzione: gestione flusso acqua; impiego: lavabo; dimensione attacco [''] = 1/2. Incluso: molla autopulente; sistema antibloccaggio SPECIFICHE TECNICHE: antivandalo; con chiusura automatica temporizzata; parti interne di resina sintetica acetato di polivinile (PVAc) con rubino sintetico; pulsante e cartuccia intercambiabili resistenti alla corrosione ed alle incrostazioni; sistema di regolazione della portata su 5 livelli e della temporizzazione su 4 livelli attraverso meccanismi interni non accessibili all'utente; le temporizzazioni sono selezionabili senza interrompere il flusso dell'acqua; portata e temporizzazione pre-regolate di fabbrica; sistema antibloccaggio con il quale l'acqua scorre solo quando avviene il rilascio del pulsante | 1 cad | 204.92 | 161.99 | 0 | RM.88.05.00.Sc006.1005.- | Gruppo di erogazione monoacqua di lega rame ottone; finitura: cromato; geometria: a parete ¦ a pressione; funzione: gestione flusso acqua; impiego: lavabo; dimensione attacco [''] = 1/2. Incluso: molla autopulente; sistema antibloccaggio SPECIFICHE TECNICHE: antivandalo; con chiusura automatica temporizzata; parti interne di resina sintetica acetato di polivinile (PVAc) con rubino sintetico; pulsante e cartuccia intercambiabili resistenti alla corrosione ed alle incrostazioni; sistema di regolazione della portata su 5 livelli e della temporizzazione su 4 livelli attraverso meccanismi interni non accessibili all'utente; le temporizzazioni sono selezionabili senza interrompere il flusso dell'acqua; portata e temporizzazione pre-regolate di fabbrica; sistema antibloccaggio con il quale l'acqua scorre solo quando avviene il rilascio del pulsante |  | RISORSA MATERIALE | IMPIANTI IDRAULICI TERMINALI | KIT | GRUPPO DI EROGAZIONE | LEGA RAME OTTONE | [6 empty] | MM.11.020.0040.n | Gruppi d'erogazione per lavabo: - monoacqua da 1/2" a parete antivandalo in ottone cromato a pressione a chiusura automatica temporizzata secondo la norma EN 816, con ciclo di 15 secondi circa, parti interne in poliacetato con rubino sintetico e molla autopulente. Pulsante e cartuccia intercambiabili resistenti alla corrosione ed alle incrostazioni. Sistema di regolazione della portata su 5 livelli e delle temporizzazioni su 4 attraverso meccanismi interni non accessibili all'utente; le temporizzazioni sono selezionabili senza interrompere il flusso dell'acqua. Portata e temporizzazione pre-regolate di fabbrica (4 l/min - 15 sec). Con sistema antibloccaggio con il quale l'acqua scorre solo quando avviene il rilascio del pulsante. | nd | monoacqua | [10 empty] | 1 | cad | nd | gestione flusso acqua - | lavabo - | lega rame ottone | nd - | nd - |  | a parete - a pressione - | dimensione attacco ['] = 1/2 nd nd nd - | antivandalo; con chiusura automatica temporizzata; parti interne di resina sintetica acetato di polivinile (PVAc) con rubino sintetico; pulsante e cartuccia intercambiabili resistenti alla corrosione ed alle incrostazioni; sistema di regolazione della portata su 5 livelli e della temporizzazione su 4 livelli attraverso meccanismi interni non accessibili all'utente; le temporizzazioni sono selezionabili senza interrompere il flusso dell'acqua; portata e temporizzazione pre-regolate di fabbrica; sistema antibloccaggio con il quale l'acqua scorre solo quando avviene il rilascio del pulsante | nd - | cromato - | nd - | nd | nd - | NO |  |  |  |  | nd |  |  |  |  | nd | nd | nd |  | nd | nd | nd | molla autopulente; sistema antibloccaggio | nd | nd | NO | NO
LOM251.RM.88.05.00.Sc006.1010.- | Gruppo di erogazione monoacqua di lega rame ottone; finitura: cromato; geometria: a parete ¦ a leva multidirezionale; funzione: gestione flusso acqua; impiego: lavabo; dimensione attacco [''] = 1/2. Incluso: molla autopulente SPECIFICHE TECNICHE: antivandalo; con chiusura automatica temporizzata; comando a leva su giunto a sfera; parti interne di resina sintetica acetato di polivinile (PVAc) con rubino sintetico; pulsante e cartuccia intercambiabili resistenti alla corrosione ed alle incrostazioni; sistema di regolazione della portata su 4 livelli attraverso meccanismi interni; portata pre-regolata di fabbrica | 1 cad | 137.41 | 108.63 | 0 | RM.88.05.00.Sc006.1010.- | Gruppo di erogazione monoacqua di lega rame ottone; finitura: cromato; geometria: a parete ¦ a leva multidirezionale; funzione: gestione flusso acqua; impiego: lavabo; dimensione attacco [''] = 1/2. Incluso: molla autopulente SPECIFICHE TECNICHE: antivandalo; con chiusura automatica temporizzata; comando a leva su giunto a sfera; parti interne di resina sintetica acetato di polivinile (PVAc) con rubino sintetico; pulsante e cartuccia intercambiabili resistenti alla corrosione ed alle incrostazioni; sistema di regolazione della portata su 4 livelli attraverso meccanismi interni; portata pre-regolata di fabbrica |  | RISORSA MATERIALE | IMPIANTI IDRAULICI TERMINALI | KIT | GRUPPO DI EROGAZIONE | LEGA RAME OTTONE | [6 empty] | MM.11.020.0040.o | Gruppi d'erogazione per lavabo: - monoacqua da 1/2" a parete antivandalo in ottone cromato con comando a leva multidirezionale su giunto a sfera a chiusura automatica temporizzata secondo la norma EN 816, con ciclo di 15 secondi circa, parti interne in poliacetato con rubino sintetico e molla autopulente. Leva e cartuccia intercambiabili resistenti alla corrosione ed alle incrostazioni. Sistema di regolazione della portata su 4 livelli attraverso meccanismo interno; portata pre-regolata di fabbrica. | nd | monoacqua | [10 empty] | 1 | cad | nd | gestione flusso acqua - | lavabo - | lega rame ottone | nd - | nd - |  | a parete - a leva multidirezionale - | dimensione attacco ['] = 1/2 nd nd nd - | antivandalo; con chiusura automatica temporizzata; comando a leva su giunto a sfera; parti interne di resina sintetica acetato di polivinile (PVAc) con rubino sintetico; pulsante e cartuccia intercambiabili resistenti alla corrosione ed alle incrostazioni; sistema di regolazione della portata su 4 livelli attraverso meccanismi interni; portata pre-regolata di fabbrica | nd - | cromato - | nd - | nd | nd - | NO |  |  |  |  | nd |  |  |  |  | nd | nd | nd |  | nd | nd | nd | molla autopulente | nd | nd | NO | NO
LOM251.RM.88.05.00.Sc006.1250.- | Gruppo di erogazione rubinetto di lega rame ottone; finitura: cromato; geometria: a bordo lavabo ¦ a leva multidirezionale; funzione: gestione flusso acqua; impiego: lavabo; dimensione attacco [''] = 1/2; tempo ciclo [s] = 15. Incluso: molla autopulente SPECIFICHE TECNICHE: antivandalo; con chiusura automatica temporizzata; comando a leva su giunto a sfera; parti interne di resina sintetica acetato di polivinile (PVAc) con rubino sintetico; pulsante e cartuccia intercambiabili resistenti alla corrosione ed alle incrostazioni; sistema di regolazione della portata su 4 livelli attraverso meccanismi interni; portata pre-regolata di fabbrica | 1 cad | 178.34 | 140.98 | 0 | RM.88.05.00.Sc006.1250.- | Gruppo di erogazione rubinetto di lega rame ottone; finitura: cromato; geometria: a bordo lavabo ¦ a leva multidirezionale; funzione: gestione flusso acqua; impiego: lavabo; dimensione attacco [''] = 1/2; tempo ciclo [s] = 15. Incluso: molla autopulente SPECIFICHE TECNICHE: antivandalo; con chiusura automatica temporizzata; comando a leva su giunto a sfera; parti interne di resina sintetica acetato di polivinile (PVAc) con rubino sintetico; pulsante e cartuccia intercambiabili resistenti alla corrosione ed alle incrostazioni; sistema di regolazione della portata su 4 livelli attraverso meccanismi interni; portata pre-regolata di fabbrica |  | RISORSA MATERIALE | IMPIANTI IDRAULICI TERMINALI | KIT | GRUPPO DI EROGAZIONE | LEGA RAME OTTONE | [6 empty] | MM.11.020.0040.f | Gruppi d'erogazione per lavabo: - rubinetto da 1/2" bordo lavabo antivandalo in ottone cromato con comando a leva multidirezionale su giunto a sfera a chiusura automatica temporizzata secondo la norma EN 816, con ciclo di 15 secondi circa, parti interne in poliacetato con rubino sintetico e molla autopulente. Leva e cartuccia intercambiabili resistenti alla corrosione ed alle incrostazioni. Sistema di regolazione della portata su 4 livelli attraverso meccanismo interno; portata pre-regolata di fabbrica. | nd | rubinetto | [10 empty] | 1 | cad | nd | gestione flusso acqua - | lavabo - | lega rame ottone | nd - | tempo ciclo [s] = 15.0 nd nd nd - |  | a bordo lavabo - a leva multidirezionale - | dimensione attacco ['] = 1/2 nd nd nd - | antivandalo; con chiusura automatica temporizzata; comando a leva su giunto a sfera; parti interne di resina sintetica acetato di polivinile (PVAc) con rubino sintetico; pulsante e cartuccia intercambiabili resistenti alla corrosione ed alle incrostazioni; sistema di regolazione della portata su 4 livelli attraverso meccanismi interni; portata pre-regolata di fabbrica | nd - | cromato - | nd - | nd | nd - | NO |  |  |  |  | nd |  |  |  |  | nd | nd | nd |  | nd | nd | nd | molla autopulente | nd | nd | NO | NO
LOM251.RM.88.05.00.Sc006.1500.- | Gruppo di erogazione soffione di lega rame ottone; finitura: cromato; geometria: fisso; funzione: gestione flusso acqua; impiego: doccia SPECIFICHE TECNICHE: antivandalo; anticalcare; anti-impiccagione; con griglia orientabile su due posizioni con inclinazione [°] = 17 o [°] = 25; possibilità di installare un limitatore di portata interno | 1 cad | 83.35 | 65.89 | 0 | RM.88.05.00.Sc006.1500.- | Gruppo di erogazione soffione di lega rame ottone; finitura: cromato; geometria: fisso; funzione: gestione flusso acqua; impiego: doccia SPECIFICHE TECNICHE: antivandalo; anticalcare; anti-impiccagione; con griglia orientabile su due posizioni con inclinazione [°] = 17 o [°] = 25; possibilità di installare un limitatore di portata interno |  | RISORSA MATERIALE | IMPIANTI IDRAULICI TERMINALI | KIT | GRUPPO DI EROGAZIONE | LEGA RAME OTTONE | [6 empty] | MM.11.050.0025 | Soffione fisso in ottone cromato, antivandalo, anticalcare, anti-impiccagione con griglia orientabile su due posizioni 17° o 25°. Possibilità di installare un limitatore di portata interno. | nd | soffione | [10 empty] | 1 | cad | nd | gestione flusso acqua - | doccia - | lega rame ottone | nd - | nd - |  | fisso - | nd - | antivandalo; anticalcare; anti-impiccagione; con griglia orientabile su due posizioni con inclinazione [°] = 17 o [°] = 25; possibilità di installare un limitatore di portata interno | nd - | cromato - | nd - | nd | nd - | NO |  |  |  |  | nd |  |  |  |  | nd | nd | nd |  | nd | nd | nd | nd | nd | nd | NO | NO
LOM251.RM.88.05.00.Za001.0000.- | Gruppo di erogazione miscelatore monocomando; geometria: a bordo lavabo; funzione: gestione flusso acqua; impiego: lavabo; dimensione attacco [''] = 1/2. Incluso: bocca fissa con rompigetto; scarico a saltarello; tubi cromati d'allacciamento con rosetta; guarnizioni SPECIFICHE TECNICHE: n° tubi = 2 | 1 cad | 89.95 | 71.1 | 0 | RM.88.05.00.Za001.0000.- | Gruppo di erogazione miscelatore monocomando; geometria: a bordo lavabo; funzione: gestione flusso acqua; impiego: lavabo; dimensione attacco [''] = 1/2. Incluso: bocca fissa con rompigetto; scarico a saltarello; tubi cromati d'allacciamento con rosetta; guarnizioni SPECIFICHE TECNICHE: n° tubi = 2 |  | RISORSA MATERIALE | IMPIANTI IDRAULICI TERMINALI | KIT | GRUPPO DI EROGAZIONE | MATERIALE GENERICO NON RILEVANTE | [6 empty] | MM.11.020.0040.a | Gruppi d'erogazione per lavabo: - a bordo lavabo da 1/2", composto da: rubinetto miscelatore monocomando a bocca fissa con rompigetto e scarico a saltarello, 2 tubi cromati d'allacciamento con rosetta, guarnizioni | nd | miscelatore monocomando | [10 empty] | 1 | cad | nd | gestione flusso acqua - | lavabo - | materiale generico non rilevante | nd - | nd - |  | a bordo lavabo - | dimensione attacco ['] = 1/2 nd nd nd - | n° tubi = 2 | nd - | nd - | nd - | nd | nd - | NO |  |  |  |  | nd |  |  |  |  | nd | nd | nd |  | nd | nd | nd | bocca fissa con rompigetto; scarico a saltarello; tubi cromati d'allacciamento con rosetta; guarnizioni | nd | nd | NO | NO
LOM251.RM.88.05.00.Za001.0005.- | Gruppo di erogazione miscelatore monocomando; geometria: a bordo lavabo ¦ a gomito; funzione: gestione flusso acqua; impiego: lavabo; dimensione attacco [''] = 1/2. Incluso: bocca fissa con rompigetto; tubi cromati d'allacciamento con rosetta; guarnizioni SPECIFICHE TECNICHE: con comando agevolato; n° tubi = 2 | 1 cad | 196.93 | 155.68 | 0 | RM.88.05.00.Za001.0005.- | Gruppo di erogazione miscelatore monocomando; geometria: a bordo lavabo ¦ a gomito; funzione: gestione flusso acqua; impiego: lavabo; dimensione attacco [''] = 1/2. Incluso: bocca fissa con rompigetto; tubi cromati d'allacciamento con rosetta; guarnizioni SPECIFICHE TECNICHE: con comando agevolato; n° tubi = 2 |  | RISORSA MATERIALE | IMPIANTI IDRAULICI TERMINALI | KIT | GRUPPO DI EROGAZIONE | MATERIALE GENERICO NON RILEVANTE | [6 empty] | MM.11.020.0040.b | Gruppi d'erogazione per lavabo: - a bordo lavabo con comando agevolato da 1/2", composto da: rubinetto miscelatore monocomando a gomito a bocca fissa con rompigetto, 2 tubi cromati di allacciamento con rosetta, guarnizioni | nd | miscelatore monocomando | [10 empty] | 1 | cad | nd | gestione flusso acqua - | lavabo - | materiale generico non rilevante | nd - | nd - |  | a bordo lavabo - a gomito - | dimensione attacco ['] = 1/2 nd nd nd - | con comando agevolato; n° tubi = 2 | nd - | nd - | nd - | nd | nd - | NO |  |  |  |  | nd |  |  |  |  | nd | nd | nd |  | nd | nd | nd | bocca fissa con rompigetto; tubi cromati d'allacciamento con rosetta; guarnizioni | nd | nd | NO | NO
LOM251.RM.88.05.00.Za001.0010.- | Gruppo di erogazione miscelatore monocomando; geometria: a bordo lavabo ¦ a pressione; funzione: gestione flusso acqua; impiego: lavabo; dimensione attacco [''] = 1/2. Incluso: bocca fissa con rompigetto; tubi cromati d'allacciamento con rosetta; guarnizioni SPECIFICHE TECNICHE: con chiusura automatica temporizzata; n° tubi = 2 | 1 cad | 313.86 | 248.11 | 0 | RM.88.05.00.Za001.0010.- | Gruppo di erogazione miscelatore monocomando; geometria: a bordo lavabo ¦ a pressione; funzione: gestione flusso acqua; impiego: lavabo; dimensione attacco [''] = 1/2. Incluso: bocca fissa con rompigetto; tubi cromati d'allacciamento con rosetta; guarnizioni SPECIFICHE TECNICHE: con chiusura automatica temporizzata; n° tubi = 2 |  | RISORSA MATERIALE | IMPIANTI IDRAULICI TERMINALI | KIT | GRUPPO DI EROGAZIONE | MATERIALE GENERICO NON RILEVANTE | [6 empty] | MM.11.020.0040.c | Gruppi d'erogazione per lavabo: - a bordo lavabo con comando temporizzato da 1/2", composto da: rubinetto miscelatore monocomando a pulsante a chiusura automatica temporizzata a bocca fissa con rompigetto, 2 tubi cromati d'allacciamento con rosetta, guarnizioni | nd | miscelatore monocomando | [10 empty] | 1 | cad | nd | gestione flusso acqua - | lavabo - | materiale generico non rilevante | nd - | nd - |  | a bordo lavabo - a pressione - | dimensione attacco ['] = 1/2 nd nd nd - | con chiusura automatica temporizzata; n° tubi = 2 | nd - | nd - | nd - | nd | nd - | NO |  |  |  |  | nd |  |  |  |  | nd | nd | nd |  | nd | nd | nd | bocca fissa con rompigetto; tubi cromati d'allacciamento con rosetta; guarnizioni | nd | nd | NO | NO
LOM251.RM.88.05.00.Za001.0015.- | Gruppo di erogazione miscelatore monocomando; geometria: a parete ¦ a gomito; funzione: gestione flusso acqua; impiego: lavabo; dimensione attacco [''] = 1/2. Incluso: bocca fissa con rompigetto; guarnizioni SPECIFICHE TECNICHE: con comando agevolato | 1 cad | 216.54 | 171.17 | 0 | RM.88.05.00.Za001.0015.- | Gruppo di erogazione miscelatore monocomando; geometria: a parete ¦ a gomito; funzione: gestione flusso acqua; impiego: lavabo; dimensione attacco [''] = 1/2. Incluso: bocca fissa con rompigetto; guarnizioni SPECIFICHE TECNICHE: con comando agevolato |  | RISORSA MATERIALE | IMPIANTI IDRAULICI TERMINALI | KIT | GRUPPO DI EROGAZIONE | MATERIALE GENERICO NON RILEVANTE | [6 empty] | MM.11.020.0040.h | Gruppi d'erogazione per lavabo: - a parete con comando agevolato da 1/2", composto da: rubinetto miscelatore monocomando a gomito a bocca fissa con rompigetto, guarnizioni | nd | miscelatore monocomando | [10 empty] | 1 | cad | nd | gestione flusso acqua - | lavabo - | materiale generico non rilevante | nd - | nd - |  | a parete - a gomito - | dimensione attacco ['] = 1/2 nd nd nd - | con comando agevolato | nd - | nd - | nd - | nd | nd - | NO |  |  |  |  | nd |  |  |  |  | nd | nd | nd |  | nd | nd | nd | bocca fissa con rompigetto; guarnizioni | nd | nd | NO | NO
LOM251.RM.88.05.00.Za001.0020.- | Gruppo di erogazione miscelatore monocomando; geometria: a parete ¦ a pressione; funzione: gestione flusso acqua; impiego: lavabo; dimensione attacco [''] = 1/2. Incluso: bocca fissa con rompigetto; guarnizioni SPECIFICHE TECNICHE: con chiusura automatica temporizzata | 1 cad | 255.2 | 201.74 | 0 | RM.88.05.00.Za001.0020.- | Gruppo di erogazione miscelatore monocomando; geometria: a parete ¦ a pressione; funzione: gestione flusso acqua; impiego: lavabo; dimensione attacco [''] = 1/2. Incluso: bocca fissa con rompigetto; guarnizioni SPECIFICHE TECNICHE: con chiusura automatica temporizzata |  | RISORSA MATERIALE | IMPIANTI IDRAULICI TERMINALI | KIT | GRUPPO DI EROGAZIONE | MATERIALE GENERICO NON RILEVANTE | [6 empty] | MM.11.020.0040.l | Gruppi d'erogazione per lavabo: - a parete con comando temporizzato da 1/2", composto da: rubinetto miscelatore monocomando a pulsante a chiusura automatica temporizzata a bocca fissa con rompigetto, guarnizioni | nd | miscelatore monocomando | [10 empty] | 1 | cad | nd | gestione flusso acqua - | lavabo - | materiale generico non rilevante | nd - | nd - |  | a parete - a pressione - | dimensione attacco ['] = 1/2 nd nd nd - | con chiusura automatica temporizzata | nd - | nd - | nd - | nd | nd - | NO |  |  |  |  | nd |  |  |  |  | nd | nd | nd |  | nd | nd | nd | bocca fissa con rompigetto; guarnizioni | nd | nd | NO | NO
LOM251.RM.88.05.00.Za001.0025.- | Gruppo di erogazione miscelatore monocomando; funzione: gestione flusso acqua; impiego: bidet; dimensione attacco [''] = 1/2. Incluso: bocca fissa con rompigetto; scarico a saltarello; raccordi flessibili con rosetta; guarnizioni SPECIFICHE TECNICHE: n° raccordi = 2 | 1 cad | 89.95 | 71.1 | 0 | RM.88.05.00.Za001.0025.- | Gruppo di erogazione miscelatore monocomando; funzione: gestione flusso acqua; impiego: bidet; dimensione attacco [''] = 1/2. Incluso: bocca fissa con rompigetto; scarico a saltarello; raccordi flessibili con rosetta; guarnizioni SPECIFICHE TECNICHE: n° raccordi = 2 |  | RISORSA MATERIALE | IMPIANTI IDRAULICI TERMINALI | KIT | GRUPPO DI EROGAZIONE | MATERIALE GENERICO NON RILEVANTE | [6 empty] | MM.11.030.0020 | Gruppo d'erogazione per bidet con rubinetto da 1/2", composto da rubinetto miscelatore monocomando a bocca fissa con rompigetto e comando scarico a saltarello, 2 raccordi flessibili con rosetta, guarnizioni. | nd | miscelatore monocomando | [10 empty] | 1 | cad | nd | gestione flusso acqua - | bidet - | materiale generico non rilevante | nd - | nd - |  | nd - | dimensione attacco ['] = 1/2 nd nd nd - | n° raccordi = 2 | nd - | nd - | nd - | nd | nd - | NO |  |  |  |  | nd |  |  |  |  | nd | nd | nd |  | nd | nd | nd | bocca fissa con rompigetto; scarico a saltarello; raccordi flessibili con rosetta; guarnizioni | nd | nd | NO | NO
LOM251.RM.88.05.00.Za001.0030.- | Gruppo di erogazione miscelatore monocomando; geometria: esterno; funzione: gestione flusso acqua; impiego: vasca da bagno; dimensione attacco [''] = 1/2. Incluso: deviatore; bocca fissa con rompigetto; doccetta con tubo flessibile e supporto a muro; guarnizioni SPECIFICHE TECNICHE: miscelatore manuale | 1 cad | 123.02 | 97.25 | 0 | RM.88.05.00.Za001.0030.- | Gruppo di erogazione miscelatore monocomando; geometria: esterno; funzione: gestione flusso acqua; impiego: vasca da bagno; dimensione attacco [''] = 1/2. Incluso: deviatore; bocca fissa con rompigetto; doccetta con tubo flessibile e supporto a muro; guarnizioni SPECIFICHE TECNICHE: miscelatore manuale |  | RISORSA MATERIALE | IMPIANTI IDRAULICI TERMINALI | KIT | GRUPPO DI EROGAZIONE | MATERIALE GENERICO NON RILEVANTE | [6 empty] | MM.11.040.0020.b | Gruppi d'erogazione per vasca da bagno: - esterno da 1/2" per vasca da bagno, composto da: un rubinetto miscelatore manuale monocomando, un deviatore, una bocca fissa con rompigetto, una doccetta con tubo flessibile e supporto a muro, completo di guarnizioni | nd | miscelatore monocomando | [10 empty] | 1 | cad | nd | gestione flusso acqua - | vasca da bagno - | materiale generico non rilevante | nd - | nd - |  | esterno - | dimensione attacco ['] = 1/2 nd nd nd - | miscelatore manuale | nd - | nd - | nd - | nd | nd - | NO |  |  |  |  | nd |  |  |  |  | nd | nd | nd |  | nd | nd | nd | deviatore; bocca fissa con rompigetto; doccetta con tubo flessibile e supporto a muro; guarnizioni | nd | nd | NO | NO
LOM251.RM.88.05.00.Za001.0035.- | Gruppo di erogazione miscelatore monocomando; geometria: da incasso; funzione: gestione flusso acqua; impiego: vasca da bagno; dimensione attacco [''] = 1/2. Incluso: deviatore; bocca fissa con rompigetto; doccetta con tubo flessibile e supporto a muro; guarnizioni SPECIFICHE TECNICHE: miscelatore manuale | 1 cad | 235.7 | 186.32 | 0 | RM.88.05.00.Za001.0035.- | Gruppo di erogazione miscelatore monocomando; geometria: da incasso; funzione: gestione flusso acqua; impiego: vasca da bagno; dimensione attacco [''] = 1/2. Incluso: deviatore; bocca fissa con rompigetto; doccetta con tubo flessibile e supporto a muro; guarnizioni SPECIFICHE TECNICHE: miscelatore manuale |  | RISORSA MATERIALE | IMPIANTI IDRAULICI TERMINALI | KIT | GRUPPO DI EROGAZIONE | MATERIALE GENERICO NON RILEVANTE | [6 empty] | MM.11.040.0020.d | Gruppi d'erogazione per vasca da bagno: - da incasso da 1/2" per vasca da bagno, composto da: un rubinetto miscelatore manuale monocomando, una bocca fissa con rompigetto e deviatore, una doccetta con tubo flessibile e supporto a muro, guarnizioni | nd | miscelatore monocomando | [10 empty] | 1 | cad | nd | gestione flusso acqua - | vasca da bagno - | materiale generico non rilevante | nd - | nd - |  | da incasso - | dimensione attacco ['] = 1/2 nd nd nd - | miscelatore manuale | nd - | nd - | nd - | nd | nd - | NO |  |  |  |  | nd |  |  |  |  | nd | nd | nd |  | nd | nd | nd | deviatore; bocca fissa con rompigetto; doccetta con tubo flessibile e supporto a muro; guarnizioni | nd | nd | NO | NO
LOM251.RM.88.05.00.Za001.0040.- | Gruppo di erogazione miscelatore monocomando; geometria: da incasso; funzione: gestione flusso acqua; impiego: doccia; dimensione attacco [''] = 1/2. Incluso: braccio doccia con soffione anticalcare orientabile; guarnizioni SPECIFICHE TECNICHE: miscelatore manuale | 1 cad | 106.46 | 84.16 | 0 | RM.88.05.00.Za001.0040.- | Gruppo di erogazione miscelatore monocomando; geometria: da incasso; funzione: gestione flusso acqua; impiego: doccia; dimensione attacco [''] = 1/2. Incluso: braccio doccia con soffione anticalcare orientabile; guarnizioni SPECIFICHE TECNICHE: miscelatore manuale |  | RISORSA MATERIALE | IMPIANTI IDRAULICI TERMINALI | KIT | GRUPPO DI EROGAZIONE | MATERIALE GENERICO NON RILEVANTE | [6 empty] | MM.11.050.0020.b | Gruppi d'erogazione per doccia: - da incasso da 1/2", composto da: rubinetto miscelatore manuale monocomando, braccio doccia con soffione anticalcare orientabile, guarnizioni | nd | miscelatore monocomando | [10 empty] | 1 | cad | nd | gestione flusso acqua - | doccia - | materiale generico non rilevante | nd - | nd - |  | da incasso - | dimensione attacco ['] = 1/2 nd nd nd - | miscelatore manuale | nd - | nd - | nd - | nd | nd - | NO |  |  |  |  | nd |  |  |  |  | nd | nd | nd |  | nd | nd | nd | braccio doccia con soffione anticalcare orientabile; guarnizioni | nd | nd | NO | NO
LOM251.RM.88.05.00.Za001.0045.- | Gruppo di erogazione miscelatore monocomando; geometria: da incasso; funzione: gestione flusso acqua; impiego: doccia; dimensione attacco [''] = 1/2. Incluso: doccetta con flessibile; guarnizioni SPECIFICHE TECNICHE: miscelatore manuale | 1 cad | 156.09 | 123.39 | 0 | RM.88.05.00.Za001.0045.- | Gruppo di erogazione miscelatore monocomando; geometria: da incasso; funzione: gestione flusso acqua; impiego: doccia; dimensione attacco [''] = 1/2. Incluso: doccetta con flessibile; guarnizioni SPECIFICHE TECNICHE: miscelatore manuale |  | RISORSA MATERIALE | IMPIANTI IDRAULICI TERMINALI | KIT | GRUPPO DI EROGAZIONE | MATERIALE GENERICO NON RILEVANTE | [6 empty] | 000000000 | NUOVA VOCE | nd | miscelatore monocomando | [10 empty] | 1 | cad | nd | gestione flusso acqua - | doccia - | materiale generico non rilevante | nd - | nd - |  | da incasso - | dimensione attacco ['] = 1/2 nd nd nd - | miscelatore manuale | nd - | nd - | nd - | nd | nd - | NO |  |  |  |  | nd |  |  |  |  | nd | nd | nd |  | nd | nd | nd | doccetta con flessibile; guarnizioni | nd | nd | NO | NO
LOM251.RM.88.05.00.Za001.0050.- | Gruppo di erogazione miscelatore monocomando; geometria: a bordo lavello; funzione: gestione flusso acqua; impiego: lavello ¦ lavatoio; dimensione attacco [''] = 1/2. Incluso: bocca girevole con rompigetto; tubi cromati d'allacciamento con rosetta; guarnizioni SPECIFICHE TECNICHE: n° tubi = 2 | 1 cad | 108.55 | 85.81 | 0 | RM.88.05.00.Za001.0050.- | Gruppo di erogazione miscelatore monocomando; geometria: a bordo lavello; funzione: gestione flusso acqua; impiego: lavello ¦ lavatoio; dimensione attacco [''] = 1/2. Incluso: bocca girevole con rompigetto; tubi cromati d'allacciamento con rosetta; guarnizioni SPECIFICHE TECNICHE: n° tubi = 2 |  | RISORSA MATERIALE | IMPIANTI IDRAULICI TERMINALI | KIT | GRUPPO DI EROGAZIONE | MATERIALE GENERICO NON RILEVANTE | [6 empty] | MM.11.060.0040.a | Gruppi d'erogazione per lavello e lavatoio: - a bordo lavello da 1/2", composto da: rubinetto miscelatore monocomando a bocca girevole con rompigetto, 2 tubi cromati d'allacciamento con rosetta, guarnizioni | nd | miscelatore monocomando | [10 empty] | 1 | cad | nd | gestione flusso acqua - | lavello - lavatoio - | materiale generico non rilevante | nd - | nd - |  | a bordo lavello - | dimensione attacco ['] = 1/2 nd nd nd - | n° tubi = 2 | nd - | nd - | nd - | nd | nd - | NO |  |  |  |  | nd |  |  |  |  | nd | nd | nd |  | nd | nd | nd | bocca girevole con rompigetto; tubi cromati d'allacciamento con rosetta; guarnizioni | nd | nd | NO | NO
LOM251.RM.88.05.00.Za001.0055.- | Gruppo di erogazione miscelatore monocomando; geometria: a parete ¦ esterno; funzione: gestione flusso acqua; impiego: lavello ¦ lavatoio; dimensione attacco [''] = 1/2. Incluso: bocca girevole con rompigetto; guarnizioni | 1 cad | 107.51 | 84.99 | 0 | RM.88.05.00.Za001.0055.- | Gruppo di erogazione miscelatore monocomando; geometria: a parete ¦ esterno; funzione: gestione flusso acqua; impiego: lavello ¦ lavatoio; dimensione attacco [''] = 1/2. Incluso: bocca girevole con rompigetto; guarnizioni |  | RISORSA MATERIALE | IMPIANTI IDRAULICI TERMINALI | KIT | GRUPPO DI EROGAZIONE | MATERIALE GENERICO NON RILEVANTE | [6 empty] | MM.11.060.0040.b | Gruppi d'erogazione per lavello e lavatoio: - a parete esterno da 1/2", composto da: miscelatore monocomando e bocca girevole con rompigetto, guarnizioni | nd | miscelatore monocomando | [10 empty] | 1 | cad | nd | gestione flusso acqua - | lavello - lavatoio - | materiale generico non rilevante | nd - | nd - |  | a parete - esterno - | dimensione attacco ['] = 1/2 nd nd nd - | nd | nd - | nd - | nd - | nd | nd - | NO |  |  |  |  | nd |  |  |  |  | nd | nd | nd |  | nd | nd | nd | bocca girevole con rompigetto; guarnizioni | nd | nd | NO | NO
LOM251.RM.88.05.00.Za001.0060.- | Gruppo di erogazione miscelatore monocomando; funzione: gestione flusso acqua; impiego: lavapiedi; dimensione attacco [''] = 1/2. Incluso: bocca fissa con rompigetto; scarico a saltarello; tubi cromati d'allacciamento con rosetta; guarnizioni SPECIFICHE TECNICHE: n° tubi = 2 | 1 cad | 108.55 | 85.81 | 0 | RM.88.05.00.Za001.0060.- | Gruppo di erogazione miscelatore monocomando; funzione: gestione flusso acqua; impiego: lavapiedi; dimensione attacco [''] = 1/2. Incluso: bocca fissa con rompigetto; scarico a saltarello; tubi cromati d'allacciamento con rosetta; guarnizioni SPECIFICHE TECNICHE: n° tubi = 2 |  | RISORSA MATERIALE | IMPIANTI IDRAULICI TERMINALI | KIT | GRUPPO DI EROGAZIONE | MATERIALE GENERICO NON RILEVANTE | [6 empty] | MM.11.070.0040.b | Lavapiedi in vetrochina colore bianco: - completamento: gruppo d'erogazione con rubinetto da 1/2" , composto da: rubinetto miscelatore monocomando a bocca fissa con rompigetto e comando scarico a saltarello, 2 tubi cromati d'allacciamento con rosetta, guarnizioni | nd | miscelatore monocomando | [10 empty] | 1 | cad | nd | gestione flusso acqua - | lavapiedi - | materiale generico non rilevante | nd - | nd - |  | nd - | dimensione attacco ['] = 1/2 nd nd nd - | n° tubi = 2 | nd - | nd - | nd - | nd | nd - | NO |  |  |  |  | nd |  |  |  |  | nd | nd | nd |  | nd | nd | nd | bocca fissa con rompigetto; scarico a saltarello; tubi cromati d'allacciamento con rosetta; guarnizioni | nd | nd | NO | NO
LOM251.RM.88.05.00.Za001.0250.- | Gruppo di erogazione miscelatore termostatico; geometria: da incasso; funzione: gestione flusso acqua; impiego: doccia; dimensione attacco [''] = 1/2. Incluso: braccio doccia con soffione anticalcare orientabile; guarnizioni | 1 cad | 243.98 | 192.87 | 0 | RM.88.05.00.Za001.0250.- | Gruppo di erogazione miscelatore termostatico; geometria: da incasso; funzione: gestione flusso acqua; impiego: doccia; dimensione attacco [''] = 1/2. Incluso: braccio doccia con soffione anticalcare orientabile; guarnizioni |  | RISORSA MATERIALE | IMPIANTI IDRAULICI TERMINALI | KIT | GRUPPO DI EROGAZIONE | MATERIALE GENERICO NON RILEVANTE | [6 empty] | MM.11.050.0020.c | Gruppi d'erogazione per doccia: - da incasso da 1/2", composto da: rubinetto miscelatore termostatico, braccio doccia con soffione anticalcare orientabile, guarnizioni | nd | miscelatore termostatico | [10 empty] | 1 | cad | nd | gestione flusso acqua - | doccia - | materiale generico non rilevante | nd - | nd - |  | da incasso - | dimensione attacco ['] = 1/2 nd nd nd - | nd | nd - | nd - | nd - | nd | nd - | NO |  |  |  |  | nd |  |  |  |  | nd | nd | nd |  | nd | nd | nd | braccio doccia con soffione anticalcare orientabile; guarnizioni | nd | nd | NO | NO
LOM251.RM.88.05.00.Za001.0255.- | Gruppo di erogazione miscelatore termostatico; geometria: da incasso; funzione: gestione flusso acqua; impiego: doccia; dimensione attacco [''] = 1/2. Incluso: doccetta con flessibile; guarnizioni | 1 cad | 293.59 | 232.09 | 0 | RM.88.05.00.Za001.0255.- | Gruppo di erogazione miscelatore termostatico; geometria: da incasso; funzione: gestione flusso acqua; impiego: doccia; dimensione attacco [''] = 1/2. Incluso: doccetta con flessibile; guarnizioni |  | RISORSA MATERIALE | IMPIANTI IDRAULICI TERMINALI | KIT | GRUPPO DI EROGAZIONE | MATERIALE GENERICO NON RILEVANTE | [6 empty] | 000000000 | NUOVA VOCE | nd | miscelatore termostatico | [10 empty] | 1 | cad | nd | gestione flusso acqua - | doccia - | materiale generico non rilevante | nd - | nd - |  | da incasso - | dimensione attacco ['] = 1/2 nd nd nd - | nd | nd - | nd - | nd - | nd | nd - | NO |  |  |  |  | nd |  |  |  |  | nd | nd | nd |  | nd | nd | nd | doccetta con flessibile; guarnizioni | nd | nd | NO | NO
LOM251.RM.88.05.00.Za001.0500.- | Gruppo di erogazione; geometria: a parete ¦ a pressione; funzione: gestione flusso acqua; impiego: doccia; portata acqua [l/min] = 6; tempo ciclo [s] = 30. Incluso: molla autopulente; soffione orientabile anticalcare; limitatore di portata; sistema antibloccaggio; rubinetto d'arresto SPECIFICHE TECNICHE: antivandalo; con chiusura automatica temporizzata; parti interne di resina sintetica acetato di polivinile (PVAc) con rubino sintetico; alimentazione dall'alto, limitatore di portata e sistema anti-bloccaggio con il quale l'acqua scorre solo quando avviene il rilascio del pulsante; modulo idraulico e comando intercambiabili, resistenti alla corrosione ed alle incrostazioni; arrivo su rubinetto d'arresto | 1 cad | 343.16 | 271.27 | 0 | RM.88.05.00.Za001.0500.- | Gruppo di erogazione; geometria: a parete ¦ a pressione; funzione: gestione flusso acqua; impiego: doccia; portata acqua [l/min] = 6; tempo ciclo [s] = 30. Incluso: molla autopulente; soffione orientabile anticalcare; limitatore di portata; sistema antibloccaggio; rubinetto d'arresto SPECIFICHE TECNICHE: antivandalo; con chiusura automatica temporizzata; parti interne di resina sintetica acetato di polivinile (PVAc) con rubino sintetico; alimentazione dall'alto, limitatore di portata e sistema anti-bloccaggio con il quale l'acqua scorre solo quando avviene il rilascio del pulsante; modulo idraulico e comando intercambiabili, resistenti alla corrosione ed alle incrostazioni; arrivo su rubinetto d'arresto |  | RISORSA MATERIALE | IMPIANTI IDRAULICI TERMINALI | KIT | GRUPPO DI EROGAZIONE | MATERIALE GENERICO NON RILEVANTE | [6 empty] | MM.11.050.0020.e | Gruppi d'erogazione per doccia: - unità completa antivandalo a muro per doccia con comando a pressione a chiusura automatica temporizzata secondo la norma UNI EN 816, con cicli di 30 secondi circa, parti interne in poliacetato con rubino sintetico e molla autopulente. Equipaggiata con soffione orientabile anticalcare, alimentazione dall'alto, limitatore di portata da 6l/min e sistema anti-bloccaggio con il quale l'acqua scorre solo quando avviene il rilascio del pulsante. Modulo idraulico e comando intercambiabili, resistenti alla corrosione ed alle incrostazioni. Arrivo su rubinetto d'arresto compreso. | nd | nd | [10 empty] | 1 | cad | nd | gestione flusso acqua - | doccia - | materiale generico non rilevante | portata acqua [l/min] = 6.0 nd nd nd - | tempo ciclo [s] = 30.0 nd nd nd - |  | a parete - a pressione - | nd - | antivandalo; con chiusura automatica temporizzata; parti interne di resina sintetica acetato di polivinile (PVAc) con rubino sintetico; alimentazione dall'alto, limitatore di portata e sistema anti-bloccaggio con il quale l'acqua scorre solo quando avviene il rilascio del pulsante; modulo idraulico e comando intercambiabili, resistenti alla corrosione ed alle incrostazioni; arrivo su rubinetto d'arresto | nd - | nd - | nd - | nd | nd - | NO |  |  |  |  | nd |  |  |  |  | nd | nd | nd |  | nd | nd | nd | molla autopulente; soffione orientabile anticalcare; limitatore di portata; sistema antibloccaggio; rubinetto d'arresto | nd | nd | NO | NO
LOM251.RM.88.05.00.Za001.0750.- | Gruppo di erogazione rubinetto; geometria: a parete ¦ a comando elettronico; funzione: gestione flusso acqua; impiego: lavabo; dimensione attacco [''] = 1/2. Componente: alimentatore, . Incluso: bocca fissa con rompigetto; guarnizioni SPECIFICHE TECNICHE: con erogazione automatica RM1 Alimentatore; funzione: comando elettronico rubinetto; impiego: gruppo di erogazione; tensione nominale [V] = 18 ÷ 24 ¦ frequenza [Hz] = 50 | 1 cad | 315.44 | 249.36 | 0 | RM.88.05.00.Za001.0750.- | Gruppo di erogazione rubinetto; geometria: a parete ¦ a comando elettronico; funzione: gestione flusso acqua; impiego: lavabo; dimensione attacco [''] = 1/2. Componente: alimentatore, . Incluso: bocca fissa con rompigetto; guarnizioni SPECIFICHE TECNICHE: con erogazione automatica | RM1 Alimentatore; funzione: comando elettronico rubinetto; impiego: gruppo di erogazione; tensione nominale [V] = 18 ÷ 24 ¦ frequenza [Hz] = 50 | RISORSA MATERIALE | IMPIANTI IDRAULICI TERMINALI | KIT | GRUPPO DI EROGAZIONE | MATERIALE GENERICO NON RILEVANTE | [6 empty] | MM.11.020.0040.i | Gruppi d'erogazione per lavabo: - a parete con erogazione automatica da 1/2", composto da: rubinetto a comando elettronico alimentazione 18÷24 V - 50 Hz a bocca fissa con rompigetto, guarnizioni | nd | rubinetto | [9 empty] | RM.71.10.30.Za001.2530.- - | 1 | cad | nd | gestione flusso acqua - | lavabo - | materiale generico non rilevante | nd - | nd - |  | a parete - a comando elettronico - | dimensione attacco ['] = 1/2 nd nd nd - | con erogazione automatica | nd - | nd - | nd - | nd | nd - | NO |  |  |  |  | nd |  |  |  |  | nd | nd | nd |  | nd | nd | nd | bocca fissa con rompigetto; guarnizioni | nd | nd | NO | NO
LOM251.RM.88.05.00.Za001.0755.- | Gruppo di erogazione rubinetto; geometria: a parete ¦ a pedale; funzione: gestione flusso acqua; impiego: lavabo; dimensione attacco [''] = 1/2. Incluso: rubinetto di regolaggio; bocca fissa con rompigetto; guarnizioni SPECIFICHE TECNICHE: con comando a pedale a chiusura automatica | 1 cad | 208.84 | 165.09 | 0 | RM.88.05.00.Za001.0755.- | Gruppo di erogazione rubinetto; geometria: a parete ¦ a pedale; funzione: gestione flusso acqua; impiego: lavabo; dimensione attacco [''] = 1/2. Incluso: rubinetto di regolaggio; bocca fissa con rompigetto; guarnizioni SPECIFICHE TECNICHE: con comando a pedale a chiusura automatica |  | RISORSA MATERIALE | IMPIANTI IDRAULICI TERMINALI | KIT | GRUPPO DI EROGAZIONE | MATERIALE GENERICO NON RILEVANTE | [6 empty] | MM.11.020.0040.m | Gruppi d'erogazione per lavabo: - a parete con comando a pedale da 1/2", composto da: rubinetto da incasso a parete con comando a pedale a chiusura automatica e rubinetto di regolaggio, bocca fissa a parete con rompigetto, guarnizioni | nd | rubinetto | [10 empty] | 1 | cad | nd | gestione flusso acqua - | lavabo - | materiale generico non rilevante | nd - | nd - |  | a parete - a pedale - | dimensione attacco ['] = 1/2 nd nd nd - | con comando a pedale a chiusura automatica | nd - | nd - | nd - | nd | nd - | NO |  |  |  |  | nd |  |  |  |  | nd | nd | nd |  | nd | nd | nd | rubinetto di regolaggio; bocca fissa con rompigetto; guarnizioni | nd | nd | NO | NO
LOM251.RM.88.05.00.Za001.0760.- | Gruppo di erogazione rubinetto; geometria: esterno; funzione: gestione flusso acqua; impiego: vasca da bagno; dimensione attacco [''] = 1/2. Incluso: deviatore; bocca fissa con rompigetto; doccetta con tubo flessibile e supporto a muro; guarnizioni SPECIFICHE TECNICHE: n° rubinetti = 2 | 1 cad | 223.3 | 176.52 | 0 | RM.88.05.00.Za001.0760.- | Gruppo di erogazione rubinetto; geometria: esterno; funzione: gestione flusso acqua; impiego: vasca da bagno; dimensione attacco [''] = 1/2. Incluso: deviatore; bocca fissa con rompigetto; doccetta con tubo flessibile e supporto a muro; guarnizioni SPECIFICHE TECNICHE: n° rubinetti = 2 |  | RISORSA MATERIALE | IMPIANTI IDRAULICI TERMINALI | KIT | GRUPPO DI EROGAZIONE | MATERIALE GENERICO NON RILEVANTE | [6 empty] | MM.11.040.0020.a | Gruppi d'erogazione per vasca da bagno: - esterno da 1/2" per vasca da bagno, composto da: 2 rubinetti, un deviatore, una bocca fissa con rompigetto, una doccetta con tubo flessibile e supporto a muro, completo di guarnizioni | nd | rubinetto | [10 empty] | 1 | cad | nd | gestione flusso acqua - | vasca da bagno - | materiale generico non rilevante | nd - | nd - |  | esterno - | dimensione attacco ['] = 1/2 nd nd nd - | n° rubinetti = 2 | nd - | nd - | nd - | nd | nd - | NO |  |  |  |  | nd |  |  |  |  | nd | nd | nd |  | nd | nd | nd | deviatore; bocca fissa con rompigetto; doccetta con tubo flessibile e supporto a muro; guarnizioni | nd | nd | NO | NO
LOM251.RM.88.05.00.Za001.0765.- | Gruppo di erogazione rubinetto; geometria: da incasso ¦ a maniglia; funzione: gestione flusso acqua; impiego: vasca da bagno; dimensione attacco [''] = 1/2. Incluso: deviatore; bocca fissa con rompigetto; doccetta con tubo flessibile e supporto a muro; guarnizioni SPECIFICHE TECNICHE: n° rubinetti = 2 | 1 cad | 290.5 | 229.64 | 0 | RM.88.05.00.Za001.0765.- | Gruppo di erogazione rubinetto; geometria: da incasso ¦ a maniglia; funzione: gestione flusso acqua; impiego: vasca da bagno; dimensione attacco [''] = 1/2. Incluso: deviatore; bocca fissa con rompigetto; doccetta con tubo flessibile e supporto a muro; guarnizioni SPECIFICHE TECNICHE: n° rubinetti = 2 |  | RISORSA MATERIALE | IMPIANTI IDRAULICI TERMINALI | KIT | GRUPPO DI EROGAZIONE | MATERIALE GENERICO NON RILEVANTE | [6 empty] | MM.11.040.0020.c | Gruppi d'erogazione per vasca da bagno: - da incasso da 1/2" per vasca da bagno, composto da: 2 rubinetti a maniglia, una bocca fissa con rompigetto e deviatore, una doccetta con tubo flessibile e supporto a muro, guarnizioni | nd | rubinetto | [10 empty] | 1 | cad | nd | gestione flusso acqua - | vasca da bagno - | materiale generico non rilevante | nd - | nd - |  | da incasso - a maniglia - | dimensione attacco ['] = 1/2 nd nd nd - | n° rubinetti = 2 | nd - | nd - | nd - | nd | nd - | NO |  |  |  |  | nd |  |  |  |  | nd | nd | nd |  | nd | nd | nd | deviatore; bocca fissa con rompigetto; doccetta con tubo flessibile e supporto a muro; guarnizioni | nd | nd | NO | NO
LOM251.RM.88.05.00.Za001.0770.- | Gruppo di erogazione rubinetto; geometria: da incasso ¦ a maniglia; funzione: gestione flusso acqua; impiego: doccia; dimensione attacco [''] = 1/2. Incluso: braccio doccia con soffione anticalcare orientabile; guarnizioni SPECIFICHE TECNICHE: n° rubinetti = 2 | 1 cad | 212.96 | 168.35 | 0 | RM.88.05.00.Za001.0770.- | Gruppo di erogazione rubinetto; geometria: da incasso ¦ a maniglia; funzione: gestione flusso acqua; impiego: doccia; dimensione attacco [''] = 1/2. Incluso: braccio doccia con soffione anticalcare orientabile; guarnizioni SPECIFICHE TECNICHE: n° rubinetti = 2 |  | RISORSA MATERIALE | IMPIANTI IDRAULICI TERMINALI | KIT | GRUPPO DI EROGAZIONE | MATERIALE GENERICO NON RILEVANTE | [6 empty] | MM.11.050.0020.a | Gruppi d'erogazione per doccia: - da incasso da 1/2" per doccia, composto da: 2 rubinetti a maniglia, braccio doccia con soffione anticalcare orientabile, guarnizioni | nd | rubinetto | [10 empty] | 1 | cad | nd | gestione flusso acqua - | doccia - | materiale generico non rilevante | nd - | nd - |  | da incasso - a maniglia - | dimensione attacco ['] = 1/2 nd nd nd - | n° rubinetti = 2 | nd - | nd - | nd - | nd | nd - | NO |  |  |  |  | nd |  |  |  |  | nd | nd | nd |  | nd | nd | nd | braccio doccia con soffione anticalcare orientabile; guarnizioni | nd | nd | NO | NO
LOM251.RM.88.05.00.Za001.0775.- | Gruppo di erogazione rubinetto; geometria: da incasso ¦ a maniglia; funzione: gestione flusso acqua; impiego: doccia; dimensione attacco [''] = 1/2. Incluso: doccetta con flessibile; guarnizioni SPECIFICHE TECNICHE: n° rubinetti = 2 | 1 cad | 262.58 | 207.57 | 0 | RM.88.05.00.Za001.0775.- | Gruppo di erogazione rubinetto; geometria: da incasso ¦ a maniglia; funzione: gestione flusso acqua; impiego: doccia; dimensione attacco [''] = 1/2. Incluso: doccetta con flessibile; guarnizioni SPECIFICHE TECNICHE: n° rubinetti = 2 |  | RISORSA MATERIALE | IMPIANTI IDRAULICI TERMINALI | KIT | GRUPPO DI EROGAZIONE | MATERIALE GENERICO NON RILEVANTE | [6 empty] | 000000000 | NUOVA VOCE | nd | rubinetto | [10 empty] | 1 | cad | nd | gestione flusso acqua - | doccia - | materiale generico non rilevante | nd - | nd - |  | da incasso - a maniglia - | dimensione attacco ['] = 1/2 nd nd nd - | n° rubinetti = 2 | nd - | nd - | nd - | nd | nd - | NO |  |  |  |  | nd |  |  |  |  | nd | nd | nd |  | nd | nd | nd | doccetta con flessibile; guarnizioni | nd | nd | NO | NO
LOM251.RM.88.05.00.Za001.0780.- | Gruppo di erogazione rubinetto; geometria: a parete ¦ da incasso ¦ a maniglia; funzione: gestione flusso acqua; impiego: lavello ¦ lavatoio; dimensione attacco [''] = 1/2. Incluso: bocca girevole con rompigetto; guarnizioni | 1 cad | 104.4 | 82.53 | 0 | RM.88.05.00.Za001.0780.- | Gruppo di erogazione rubinetto; geometria: a parete ¦ da incasso ¦ a maniglia; funzione: gestione flusso acqua; impiego: lavello ¦ lavatoio; dimensione attacco [''] = 1/2. Incluso: bocca girevole con rompigetto; guarnizioni |  | RISORSA MATERIALE | IMPIANTI IDRAULICI TERMINALI | KIT | GRUPPO DI EROGAZIONE | MATERIALE GENERICO NON RILEVANTE | [6 empty] | MM.11.060.0040.c | Gruppi d'erogazione per lavello e lavatoio: - a parete da incasso da 1/2", composto da: 2 rubinetti a maniglia, bocca girevole con rompigetto, guarnizioni | nd | rubinetto | [10 empty] | 1 | cad | nd | gestione flusso acqua - | lavello - lavatoio - | materiale generico non rilevante | nd - | nd - |  | a parete - da incasso - a maniglia - | dimensione attacco ['] = 1/2 nd nd nd - | nd | nd - | nd - | nd - | nd | nd - | NO |  |  |  |  | nd |  |  |  |  | nd | nd | nd |  | nd | nd | nd | bocca girevole con rompigetto; guarnizioni | nd | nd | NO | NO
LOM251.RM.88.05.00.Za001.0785.- | Gruppo di erogazione rubinetto; geometria: a pressione; funzione: gestione flusso acqua; impiego: orinatoio; dimensione attacco [''] = 1/2. Incluso: tubo d'allacciamento con rosone; guarnizioni SPECIFICHE TECNICHE: a comando; con chiusura automatica | 1 cad | 43.41 | 34.31 | 0 | RM.88.05.00.Za001.0785.- | Gruppo di erogazione rubinetto; geometria: a pressione; funzione: gestione flusso acqua; impiego: orinatoio; dimensione attacco [''] = 1/2. Incluso: tubo d'allacciamento con rosone; guarnizioni SPECIFICHE TECNICHE: a comando; con chiusura automatica |  | RISORSA MATERIALE | IMPIANTI IDRAULICI TERMINALI | KIT | GRUPPO DI EROGAZIONE | MATERIALE GENERICO NON RILEVANTE | [6 empty] | MM.11.070.0010.f | Orinatoi sifonati in vetrochina colore bianco: - completamento: gruppo d'erogazione a comando con chiusura automatica, composto da: rubinetto a pulsante 1/2", tubo d'allacciamento con rosone e guarnizioni | nd | rubinetto | [10 empty] | 1 | cad | nd | gestione flusso acqua - | orinatoio - | materiale generico non rilevante | nd - | nd - |  | a pressione - | dimensione attacco ['] = 1/2 nd nd nd - | a comando; con chiusura automatica | nd - | nd - | nd - | nd | nd - | NO |  |  |  |  | nd |  |  |  |  | nd | nd | nd |  | nd | nd | nd | tubo d'allacciamento con rosone; guarnizioni | nd | nd | NO | NO
LOM251.RM.88.05.00.Za001.0790.- | Gruppo di erogazione rubinetto; geometria: a cappuccio chiuso; funzione: gestione flusso acqua; impiego: orinatoio; dimensione attacco [''] = 1/2. Incluso: tubo d'allacciamento con rosone; guarnizioni SPECIFICHE TECNICHE: a lavaggio continuo | 1 cad | 41.35 | 32.69 | 0 | RM.88.05.00.Za001.0790.- | Gruppo di erogazione rubinetto; geometria: a cappuccio chiuso; funzione: gestione flusso acqua; impiego: orinatoio; dimensione attacco [''] = 1/2. Incluso: tubo d'allacciamento con rosone; guarnizioni SPECIFICHE TECNICHE: a lavaggio continuo |  | RISORSA MATERIALE | IMPIANTI IDRAULICI TERMINALI | KIT | GRUPPO DI EROGAZIONE | MATERIALE GENERICO NON RILEVANTE | [6 empty] | MM.11.070.0010.g | Orinatoi sifonati in vetrochina colore bianco: - completamento: gruppo d'erogazione a lavaggio continuo, composto da: rubinetto a cappuccio chiuso da 1/2", tubo d'allacciamento con rosone e guarnizioni | nd | rubinetto | [10 empty] | 1 | cad | nd | gestione flusso acqua - | orinatoio - | materiale generico non rilevante | nd - | nd - |  | a cappuccio chiuso - | dimensione attacco ['] = 1/2 nd nd nd - | a lavaggio continuo | nd - | nd - | nd - | nd | nd - | NO |  |  |  |  | nd |  |  |  |  | nd | nd | nd |  | nd | nd | nd | tubo d'allacciamento con rosone; guarnizioni | nd | nd | NO | NO
LOM251.RM.88.05.00.Za001.0795.- | Gruppo di erogazione rubinetto; geometria: a parete ¦ da incasso ¦ a maniglia; funzione: gestione flusso acqua; impiego: vuotatoio; dimensione attacco [''] = 1/2. Incluso: bocca girevole con rompigetto; rubinetto a passo rapido da 1"; tubo d'allacciamento; cannotto con rosone; guarnizioni SPECIFICHE TECNICHE: n° rubinetti = 2 | 1 cad | 285.01 | 225.3 | 0 | RM.88.05.00.Za001.0795.- | Gruppo di erogazione rubinetto; geometria: a parete ¦ da incasso ¦ a maniglia; funzione: gestione flusso acqua; impiego: vuotatoio; dimensione attacco [''] = 1/2. Incluso: bocca girevole con rompigetto; rubinetto a passo rapido da 1"; tubo d'allacciamento; cannotto con rosone; guarnizioni SPECIFICHE TECNICHE: n° rubinetti = 2 |  | RISORSA MATERIALE | IMPIANTI IDRAULICI TERMINALI | KIT | GRUPPO DI EROGAZIONE | MATERIALE GENERICO NON RILEVANTE | [6 empty] | MM.11.070.0020.b | Vuotatoi in vetrochina colore bianco: - completamento: gruppo d'erogazione a parete da incasso, composto da: 2 rubinetti a maniglia, bocca girevole con rompigetto, rubinetto a passo rapido da 1", tubo d'allacciamento al vuotatoio, cannotto con rosone e guarnizioni | nd | rubinetto | [10 empty] | 1 | cad | nd | gestione flusso acqua - | vuotatoio - | materiale generico non rilevante | nd - | nd - |  | a parete - da incasso - a maniglia - | dimensione attacco ['] = 1/2 nd nd nd - | n° rubinetti = 2 | nd - | nd - | nd - | nd | nd - | NO |  |  |  |  | nd |  |  |  |  | nd | nd | nd |  | nd | nd | nd | bocca girevole con rompigetto; rubinetto a passo rapido da 1"; tubo d'allacciamento; cannotto con rosone; guarnizioni | nd | nd | NO | NO
LOM251.RM.88.05.00.Za001.0800.- | Gruppo di erogazione rubinetto; geometria: a zampillo; funzione: gestione flusso acqua; impiego: fontanella; dimensione attacco [''] = 1/2. Incluso: tubo cromato d'allacciamento con rosetta; guarnizioni SPECIFICHE TECNICHE: con pulsante e chiusura automatica | 1 cad | 131.31 | 103.8 | 0 | RM.88.05.00.Za001.0800.- | Gruppo di erogazione rubinetto; geometria: a zampillo; funzione: gestione flusso acqua; impiego: fontanella; dimensione attacco [''] = 1/2. Incluso: tubo cromato d'allacciamento con rosetta; guarnizioni SPECIFICHE TECNICHE: con pulsante e chiusura automatica |  | RISORSA MATERIALE | IMPIANTI IDRAULICI TERMINALI | KIT | GRUPPO DI EROGAZIONE | MATERIALE GENERICO NON RILEVANTE | [6 empty] | MM.11.070.0030.b | Fontanelle in vetrochina colore bianco: - completamento: gruppo d'erogazione da 1/2" composto da: rubinetto a zampillo con pulsante e chiusura automatica, tubo cromati d'allacciamento con rosetta, guarnizioni con rosetta e guarnizioni | nd | rubinetto | [10 empty] | 1 | cad | nd | gestione flusso acqua - | fontanella - | materiale generico non rilevante | nd - | nd - |  | a zampillo - | dimensione attacco ['] = 1/2 nd nd nd - | con pulsante e chiusura automatica | nd - | nd - | nd - | nd | nd - | NO |  |  |  |  | nd |  |  |  |  | nd | nd | nd |  | nd | nd | nd | tubo cromato d'allacciamento con rosetta; guarnizioni | nd | nd | NO | NO
LOM251.RM.88.10.00.Sf000.0000.- | Idrante fuori terra di lega bronzo generico; impiego: impianti d'irrigazione; dimensione ["] = 1. Componenti: sella, ferramenta disco , coperchio ribaltabile SPECIFICHE TECNICHE: idrante automatico; per prelievo acqua RM1 Ferramenta molla di lega ferrosa acciaio inox RM1 Ferramenta disco di gomma neoprene; funzione: tenuta RM1 Coperchio ribaltabile di materiale generico | 1 cad | 44.85 | 35.45 | 0 | RM.88.10.00.Sf000.0000.- | Idrante fuori terra di lega bronzo generico; impiego: impianti d'irrigazione; dimensione ["] = 1. Componenti: sella, ferramenta disco , coperchio ribaltabile SPECIFICHE TECNICHE: idrante automatico; per prelievo acqua | RM1 Ferramenta molla di lega ferrosa acciaio inox RM1 Ferramenta disco di gomma neoprene; funzione: tenuta RM1 Coperchio ribaltabile di materiale generico | RISORSA MATERIALE | IMPIANTI IDRAULICI TERMINALI | PRODOTTI | IDRANTE | LEGA BRONZO GENERICO | [6 empty] | MU.06.700.0640 | Idrante in bronzo automatico da 1", per prelievo dell’acqua, avente le seguenti caratteristiche: molla in acciaio inox; disco di tenuta in neoprene; coperchio ribaltabile; | nd | fuori terra | [9 empty] | RM.88.15.95.Sb008.0000.- - RM.88.15.95.E0007.0000.- - RM.88.10.30.Za000.0000.- - | 1 | cad | nd | nd - | impianti d'irrigazione - | lega bronzo generico | nd - | nd - |  | nd - | dimensione ["] = 1.0 nd nd nd - | idrante automatico; per prelievo acqua | nd - | nd - | nd - | nd | nd - | NO |  |  |  |  | nd |  |  |  |  | nd | nd | nd |  | nd | nd | nd | nd | nd | nd | NO | NO
LOM251.RM.88.10.00.Za000.0000.- | Idrante interrato di materiale generico; geometria: tipo milano. Incluso: valvola; asta di manovra; accessori SPECIFICHE TECNICHE: valvola di diametro nominale [mmm] = DN80 | 1 cad | 500.38 | 395.56 | 0 | RM.88.10.00.Za000.0000.- | Idrante interrato di materiale generico; geometria: tipo milano. Incluso: valvola; asta di manovra; accessori SPECIFICHE TECNICHE: valvola di diametro nominale [mmm] = DN80 |  | RISORSA MATERIALE | IMPIANTI IDRAULICI TERMINALI | PRODOTTI | IDRANTE | MATERIALE GENERICO | [6 empty] | MU.10.040.0010 | Idrante sottosuolo completo tipo Milano, comprensivo di valvola DN 80 , asta di manovra e accessori | nd | interrato | [10 empty] | 1 | cad | nd | nd - | nd - | materiale generico | nd - | nd - |  | tipo milano - | nd - | valvola di diametro nominale [mmm] = DN80 | nd - | nd - | nd - | nd | nd - | NO |  |  |  |  | nd |  |  |  |  | nd | nd | nd |  | nd | nd | nd | valvola; asta di manovra; accessori | nd | nd | NO | NO
LOM251.RM.88.10.05.D0000.0000.- | Irrigatore statico di plastica generico; geometria: sistema di irrigazione localizzato per albero; impiego: albero; diametro attacco ["] = 1/2; portata [l/min] = 4 SPECIFICHE TECNICHE: sistema di irrigazione localizzata; irrigatore ad allagamento autocompensante | 1 cad | 4.81 | 3.8 | 0 | RM.88.10.05.D0000.0000.- | Irrigatore statico di plastica generico; geometria: sistema di irrigazione localizzato per albero; impiego: albero; diametro attacco ["] = 1/2; portata [l/min] = 4 SPECIFICHE TECNICHE: sistema di irrigazione localizzata; irrigatore ad allagamento autocompensante |  | RISORSA MATERIALE | IMPIANTI IDRAULICI TERMINALI | PRODOTTI | IRRIGATORE | PLASTICA GENERICO | [6 empty] | MU.06.700.0560 | Sistema di irrigazione localizzata per albero, avente le seguenti caratteristiche: irrigatore ad allagamento autocompensante, che mantiene la portata costante al variare della pressione, corpo in materiale plastico, attacco di diametro 1/2", portata costante 4 l/m | nd | statico | [10 empty] | 1 | cad | nd | nd - | albero - | plastica generico | portata [l/min] = 4.0 nd nd nd - | nd - |  | sistema di irrigazione localizzato per albero - | diametro attacco ["] = 1/2 nd nd nd - | sistema di irrigazione localizzata; irrigatore ad allagamento autocompensante | nd - | nd - | nd - | nd | nd - | NO |  |  |  |  | nd |  |  |  |  | nd | nd | nd |  | nd | nd | nd | nd | nd | nd | NO | NO
LOM251.RM.88.10.05.Za000.0000.- | Irrigatore da sottosuolo di materiale generico; geometria: tipo statico; gittata [m] = 1,8 ÷ 5 ¦ altezza di sollevamento [cm] = 10. Componenti: motore trifase, ferramenta molla, testina, filtro, guarnizione, frizione, valvola di ritegno, regolatore di pressione, corpo RM1 Anello di sicurezza di materiale generico; funzione: antivandalo RM1 Ferramenta molla di lega ferrosa acciaio inox SPECIFICHE TECNICHE: di richiamo RM1 Testina di resina sintetica ABS (Acrilonitrile-Butadiene-Stirene) SPECIFICHE TECNICHE: intercambiabili con portata proporzionale ad angolo variabile RM1 Filtro di materiale generico SPECIFICHE TECNICHE: estraibile dall'alto RM1 Guarnizione di materiale generico SPECIFICHE TECNICHE: autopulente incorporata nel coperchio per la pulizia del canotto RM1 Frizione di materiale generico RM1 Valvola di ritegno di materiale generico; funzione: antiruscellamento SPECIFICHE TECNICHE: incorporata per il mantenimento di una colonna d'acqua pari a 1,8 mt RM1 Regolatore di pressione di materiale generico RM1 Corpo di resina sintetica ABS (Acrilonitrile-Butadiene-Stirene) | 1 cad | 4.24 | 3.35 | 0 | RM.88.10.05.Za000.0000.- | Irrigatore da sottosuolo di materiale generico; geometria: tipo statico; gittata [m] = 1,8 ÷ 5 ¦ altezza di sollevamento [cm] = 10. Componenti: motore trifase, ferramenta molla, testina, filtro, guarnizione, frizione, valvola di ritegno, regolatore di pressione, corpo | RM1 Anello di sicurezza di materiale generico; funzione: antivandalo RM1 Ferramenta molla di lega ferrosa acciaio inox SPECIFICHE TECNICHE: di richiamo RM1 Testina di resina sintetica ABS (Acrilonitrile-Butadiene-Stirene) SPECIFICHE TECNICHE: intercambiabili con portata proporzionale ad angolo variabile RM1 Filtro di materiale generico SPECIFICHE TECNICHE: estraibile dall'alto RM1 Guarnizione di materiale generico SPECIFICHE TECNICHE: autopulente incorporata nel coperchio per la pulizia del canotto RM1 Frizione di materiale generico RM1 Valvola di ritegno di materiale generico; funzione: antiruscellamento SPECIFICHE TECNICHE: incorporata per il mantenimento di una colonna d'acqua pari a 1,8 mt RM1 Regolatore di pressione di materiale generico RM1 Corpo di resina sintetica ABS (Acrilonitrile-Butadiene-Stirene) | RISORSA MATERIALE | IMPIANTI IDRAULICI TERMINALI | PRODOTTI | IRRIGATORE | MATERIALE GENERICO | [6 empty] | MU.06.700.0510 | Irrigatore da sottosuolo di tipo statico con gittata da 1,8 a 5 m con altezze di sollevamento di 10 cm, aventi le seguenti caratteristiche: corpo in ABS; molla di richiamo in acciaio inox; testine in ABS intercambiabili con portata proporzionale ad angolo variabile; filtro estraibile dall'alto; guarnizione autopulente incorporata nel coperchio per la pulizia del canotto e per evitare la fuoriuscita di acqua e cadute di pressione durante il sollevamento ed il rientro della testina; frizione per l'orientamento del getto anche ad irrigatore già installato; valvola di ritegno antiruscellamento incorporata per il mantenimento di una colonna d'acqua pari a 1,8 mt; regolatore di pressione. | nd | da sottosuolo | [9 empty] | RM.88.15.00.Za000.0000.- - RM.88.10.15.Za000.0000.- - RM.83.20.25.Za000.0000.- - RM.88.10.35.Za000.0000.- - RM.88.20.10.Za000.0000.- - RM.88.20.35.Ca023.0000.- - RM.88.10.10.Za000.0000.- - RM.88.15.95.Sb008.0005.- - RM.88.20.00.Ca023.0000.- - | 1 | cad | nd | nd - | nd - | materiale generico | gittata [m] = 1.8 ÷ 5.0 nd - altezza di sollevamento [cm] = 10.0 nd nd nd - | nd - |  | tipo statico - | nd - | nd | nd - | nd - | nd - | nd | nd - | NO |  |  |  |  | nd |  |  |  |  | nd | nd | nd |  | nd | nd | nd | nd | nd | nd | NO | NO
LOM251.RM.88.10.05.Za000.0005.- | Irrigatore da sottosuolo di materiale generico; geometria: tipo rotante; gittata [m] = 2,5 ÷ 7 ¦ altezza di sollevamento [cm] = 10. Componenti: motore trifase, ferramenta molla, testina, filtro, guarnizione, frizione, valvola di ritegno, regolatore di pressione RM1 Anello di sicurezza di materiale generico; funzione: antivandalo RM1 Ferramenta molla di lega ferrosa acciaio inox SPECIFICHE TECNICHE: di richiamo RM1 Testina di resina sintetica ABS (Acrilonitrile-Butadiene-Stirene) SPECIFICHE TECNICHE: intercambiabili con portata proporzionale ad angolo variabile RM1 Filtro di materiale generico SPECIFICHE TECNICHE: estraibile dall'alto RM1 Guarnizione di materiale generico SPECIFICHE TECNICHE: autopulente incorporata nel coperchio per la pulizia del canotto RM1 Frizione di materiale generico RM1 Valvola di ritegno di materiale generico; funzione: antiruscellamento SPECIFICHE TECNICHE: incorporata per il mantenimento di una colonna d'acqua pari a 1,8 mt RM1 Regolatore di pressione di materiale generico | 1 cad | 13.1 | 10.36 | 0 | RM.88.10.05.Za000.0005.- | Irrigatore da sottosuolo di materiale generico; geometria: tipo rotante; gittata [m] = 2,5 ÷ 7 ¦ altezza di sollevamento [cm] = 10. Componenti: motore trifase, ferramenta molla, testina, filtro, guarnizione, frizione, valvola di ritegno, regolatore di pressione | RM1 Anello di sicurezza di materiale generico; funzione: antivandalo RM1 Ferramenta molla di lega ferrosa acciaio inox SPECIFICHE TECNICHE: di richiamo RM1 Testina di resina sintetica ABS (Acrilonitrile-Butadiene-Stirene) SPECIFICHE TECNICHE: intercambiabili con portata proporzionale ad angolo variabile RM1 Filtro di materiale generico SPECIFICHE TECNICHE: estraibile dall'alto RM1 Guarnizione di materiale generico SPECIFICHE TECNICHE: autopulente incorporata nel coperchio per la pulizia del canotto RM1 Frizione di materiale generico RM1 Valvola di ritegno di materiale generico; funzione: antiruscellamento SPECIFICHE TECNICHE: incorporata per il mantenimento di una colonna d'acqua pari a 1,8 mt RM1 Regolatore di pressione di materiale generico | RISORSA MATERIALE | IMPIANTI IDRAULICI TERMINALI | PRODOTTI | IRRIGATORE | MATERIALE GENERICO | [6 empty] | MU.06.700.0515 | Irrigatore da sottosuolo di tipo rotante con gittata da 2,5 a 7 m con altezze di sollevamento di 10 cm, aventi le seguenti caratteristiche: corpo in ABS; molla di richiamo in acciaio inox; testine in ABS intercambiabili con portata proporzionale ad angolo variabile; filtro estraibile dall'alto; guarnizione autopulente incorporata nel coperchio per la pulizia del canotto e per evitare la fuoriuscita di acqua e cadute di pressione durante il sollevamento ed il rientro della testina; frizione per l'orientamento del getto anche ad irrigatore già installato; valvola di ritegno antiruscellamento incorporata per il mantenimento di una colonna d'acqua pari a 1,8 mt; regolatore di pressione. | nd | da sottosuolo | [9 empty] | RM.88.15.00.Za000.0000.- - RM.88.10.15.Za000.0000.- - RM.83.20.25.Za000.0000.- - RM.88.10.35.Za000.0000.- - RM.88.20.10.Za000.0000.- - RM.88.10.10.Za000.0000.- - RM.88.15.95.Sb008.0005.- - RM.88.20.00.Ca023.0000.- - | 1 | cad | nd | nd - | nd - | materiale generico | altezza di sollevamento [cm] = 10.0 nd nd nd - gittata [m] = 2.5 ÷ 7.0 nd - | nd - |  | tipo rotante - | nd - | nd | nd - | nd - | nd - | nd | nd - | NO |  |  |  |  | nd |  |  |  |  | nd | nd | nd |  | nd | nd | nd | nd | nd | nd | NO | NO
LOM251.RM.88.10.05.Za000.0010.- | Irrigatore da sottosuolo di materiale generico; geometria: a turbina lubrificata ad acqua a settori variabili e cerchio intero; gittata [m] = 5 ÷ 12 ¦ altezza di sollevamento [cm] ≥ 9. Componenti: motore trifase (3f), guarnizione, turbina interna, dispositivo antivandalo, ferramenta vite , ferramenta boccaglio, attacco SPECIFICHE TECNICHE: velocità di rotazione regolabile RM1 Carter di resina sintetica ABS (Acrilonitrile-Butadiene-Stirene) RM1 Guarnizione di materiale generico SPECIFICHE TECNICHE: autopulente incorporata nel coperchio per la pulizia del canotto RM1 Turbina interna di plastica poliammide - nylon (PA) RM1 Dispositivo antivandalo di materiale generico SPECIFICHE TECNICHE: memorizzazione del settore per evitare modifiche indesiderate dell'arco RM1 Ferramenta vite di materiale generico SPECIFICHE TECNICHE: rompigetto RM1 Ferramenta boccaglio di materiale generico SPECIFICHE TECNICHE: intercambiabili RM1 Attacco di materiale generico; geometria: inferiore; diametro attacco inferiore ["] = 1/2 SPECIFICHE TECNICHE: completo di presa a staffa per il collegamento alla tubazione | 1 cad | 26.09 | 20.63 | 0 | RM.88.10.05.Za000.0010.- | Irrigatore da sottosuolo di materiale generico; geometria: a turbina lubrificata ad acqua a settori variabili e cerchio intero; gittata [m] = 5 ÷ 12 ¦ altezza di sollevamento [cm] ≥ 9. Componenti: motore trifase (3f), guarnizione, turbina interna, dispositivo antivandalo, ferramenta vite , ferramenta boccaglio, attacco SPECIFICHE TECNICHE: velocità di rotazione regolabile | RM1 Carter di resina sintetica ABS (Acrilonitrile-Butadiene-Stirene) RM1 Guarnizione di materiale generico SPECIFICHE TECNICHE: autopulente incorporata nel coperchio per la pulizia del canotto RM1 Turbina interna di plastica poliammide - nylon (PA) RM1 Dispositivo antivandalo di materiale generico SPECIFICHE TECNICHE: memorizzazione del settore per evitare modifiche indesiderate dell'arco RM1 Ferramenta vite di materiale generico SPECIFICHE TECNICHE: rompigetto RM1 Ferramenta boccaglio di materiale generico SPECIFICHE TECNICHE: intercambiabili RM1 Attacco di materiale generico; geometria: inferiore; diametro attacco inferiore ["] = 1/2 SPECIFICHE TECNICHE: completo di presa a staffa per il collegamento alla tubazione | RISORSA MATERIALE | IMPIANTI IDRAULICI TERMINALI | PRODOTTI | IRRIGATORE | MATERIALE GENERICO | [6 empty] | MU.06.700.0520.a | Irrigatore da sottosuolo a turbina lubrificata ad acqua a settori variabili e cerchio intero avente le seguenti caratteritiche: velocità di rotazione regolabile; carter ed interno in ABS; turbina interna in nylon e lubrificata ad acqua (non inquinante); possibilità di funzionamento sia a cerchio intero che a settori variabili; guarnizione autopulente incorporata nel coperchio per la pulizia del canotto e per evitare la fuoriuscita di acqua e cadute di pressione durante il sollevamento ed il rientro della testina; altezza di sollevamento minimo 9 cm; dispositivo antivandalo di memorizzazione del settore per evitare modifiche indesiderate dell'arco; regolazione del settore senza alcun attrezzo; anello di sicurezza antivandalo; vite rompigetto regolabile dall'alto; boccagli intercambiabili; con gittata: - da 5,1 a 12 m | nd | da sottosuolo | [9 empty] | RM.88.20.20.Za000.0000.- - RM.88.15.95.Za000.0250.- - RM.88.15.95.Za000.0000.- - RM.88.20.40.Za000.0000.- - RM.88.20.05.Ca023.0000.- - RM.88.10.15.Za000.0000.- - RM.88.20.15.D0008.0000.- - | 1 | cad | nd | nd - | nd - | materiale generico | altezza di sollevamento [cm] ≥ 9.0 nd nd nd - gittata [m] = 5.0 ÷ 12.0 nd - | nd - |  | a turbina lubrificata ad acqua a settori variabili e cerchio intero - | nd - | velocità di rotazione regolabile | nd - | nd - | nd - | nd | nd - | NO |  |  |  |  | nd |  |  |  |  | nd | nd | nd |  | nd | nd | nd | nd | nd | nd | NO | NO
LOM251.RM.88.10.05.Za000.0015.a | Irrigatore da sottosuolo di materiale generico; gittata [m] = 12 ÷ 18. Componenti: motore trifase (3f), guarnizione, turbina interna, dispositivo antivandalo, ferramenta vite , ferramenta boccaglio, attacco SPECIFICHE TECNICHE: velocità di rotazione regolabile RM1 Carter di resina sintetica ABS (Acrilonitrile-Butadiene-Stirene) RM1 Guarnizione di materiale generico SPECIFICHE TECNICHE: autopulente incorporata nel coperchio per la pulizia del canotto RM1 Turbina interna di plastica poliammide - nylon (PA) RM1 Dispositivo antivandalo di materiale generico SPECIFICHE TECNICHE: memorizzazione del settore per evitare modifiche indesiderate dell'arco RM1 Ferramenta vite di materiale generico SPECIFICHE TECNICHE: rompigetto RM1 Ferramenta boccaglio di materiale generico SPECIFICHE TECNICHE: intercambiabili RM1 Attacco di materiale generico; geometria: inferiore; diametro attacco inferiore ["] = 1/2 SPECIFICHE TECNICHE: completo di presa a staffa per il collegamento alla tubazione | 1 cad | 62.25 | 49.21 | 0 | RM.88.10.05.Za000.0015.a | Irrigatore da sottosuolo di materiale generico; gittata [m] = 12 ÷ 18. Componenti: motore trifase (3f), guarnizione, turbina interna, dispositivo antivandalo, ferramenta vite , ferramenta boccaglio, attacco SPECIFICHE TECNICHE: velocità di rotazione regolabile | RM1 Carter di resina sintetica ABS (Acrilonitrile-Butadiene-Stirene) RM1 Guarnizione di materiale generico SPECIFICHE TECNICHE: autopulente incorporata nel coperchio per la pulizia del canotto RM1 Turbina interna di plastica poliammide - nylon (PA) RM1 Dispositivo antivandalo di materiale generico SPECIFICHE TECNICHE: memorizzazione del settore per evitare modifiche indesiderate dell'arco RM1 Ferramenta vite di materiale generico SPECIFICHE TECNICHE: rompigetto RM1 Ferramenta boccaglio di materiale generico SPECIFICHE TECNICHE: intercambiabili RM1 Attacco di materiale generico; geometria: inferiore; diametro attacco inferiore ["] = 1/2 SPECIFICHE TECNICHE: completo di presa a staffa per il collegamento alla tubazione | RISORSA MATERIALE | IMPIANTI IDRAULICI TERMINALI | PRODOTTI | IRRIGATORE | MATERIALE GENERICO | [6 empty] | MU.06.700.0520.b | Irrigatore da sottosuolo a turbina lubrificata ad acqua a settori variabili e cerchio intero avente le seguenti caratteritiche: velocità di rotazione regolabile; carter ed interno in ABS; turbina interna in nylon e lubrificata ad acqua (non inquinante); possibilità di funzionamento sia a cerchio intero che a settori variabili; guarnizione autopulente incorporata nel coperchio per la pulizia del canotto e per evitare la fuoriuscita di acqua e cadute di pressione durante il sollevamento ed il rientro della testina; altezza di sollevamento minimo 9 cm; dispositivo antivandalo di memorizzazione del settore per evitare modifiche indesiderate dell'arco; regolazione del settore senza alcun attrezzo; anello di sicurezza antivandalo; vite rompigetto regolabile dall'alto; boccagli intercambiabili; con gittata: - da 12,1 a 18 m | nd | da sottosuolo | [9 empty] | RM.88.20.20.Za000.0000.- - RM.88.15.95.Za000.0250.- - RM.88.15.95.Za000.0000.- - RM.88.20.40.Za000.0000.- - RM.88.20.05.Ca023.0000.- - RM.88.10.15.Za000.0000.- - RM.88.20.15.D0008.0000.- - | 1 | cad | nd | nd - | nd - | materiale generico | gittata [m] = 12.0 ÷ 18.0 nd - | nd - |  | nd - | nd - | velocità di rotazione regolabile | nd - | nd - | nd - | nd | nd - | NO |  |  |  |  | nd |  |  |  |  | nd | nd | nd |  | nd | nd | nd | nd | nd | nd | NO | NO
LOM251.RM.88.10.05.Za000.0015.b | Irrigatore da sottosuolo di materiale generico; gittata [m] = 18 ÷ 24. Componenti: motore trifase (3f), guarnizione, turbina interna, dispositivo antivandalo, ferramenta vite , ferramenta boccaglio, attacco SPECIFICHE TECNICHE: velocità di rotazione regolabile RM1 Carter di resina sintetica ABS (Acrilonitrile-Butadiene-Stirene) RM1 Guarnizione di materiale generico SPECIFICHE TECNICHE: autopulente incorporata nel coperchio per la pulizia del canotto RM1 Turbina interna di plastica poliammide - nylon (PA) RM1 Dispositivo antivandalo di materiale generico SPECIFICHE TECNICHE: memorizzazione del settore per evitare modifiche indesiderate dell'arco RM1 Ferramenta vite di materiale generico SPECIFICHE TECNICHE: rompigetto RM1 Ferramenta boccaglio di materiale generico SPECIFICHE TECNICHE: intercambiabili RM1 Attacco di materiale generico; geometria: inferiore; diametro attacco inferiore ["] = 1/2 SPECIFICHE TECNICHE: completo di presa a staffa per il collegamento alla tubazione | 1 cad | 135.17 | 106.85 | 0 | RM.88.10.05.Za000.0015.b | Irrigatore da sottosuolo di materiale generico; gittata [m] = 18 ÷ 24. Componenti: motore trifase (3f), guarnizione, turbina interna, dispositivo antivandalo, ferramenta vite , ferramenta boccaglio, attacco SPECIFICHE TECNICHE: velocità di rotazione regolabile | RM1 Carter di resina sintetica ABS (Acrilonitrile-Butadiene-Stirene) RM1 Guarnizione di materiale generico SPECIFICHE TECNICHE: autopulente incorporata nel coperchio per la pulizia del canotto RM1 Turbina interna di plastica poliammide - nylon (PA) RM1 Dispositivo antivandalo di materiale generico SPECIFICHE TECNICHE: memorizzazione del settore per evitare modifiche indesiderate dell'arco RM1 Ferramenta vite di materiale generico SPECIFICHE TECNICHE: rompigetto RM1 Ferramenta boccaglio di materiale generico SPECIFICHE TECNICHE: intercambiabili RM1 Attacco di materiale generico; geometria: inferiore; diametro attacco inferiore ["] = 1/2 SPECIFICHE TECNICHE: completo di presa a staffa per il collegamento alla tubazione | RISORSA MATERIALE | IMPIANTI IDRAULICI TERMINALI | PRODOTTI | IRRIGATORE | MATERIALE GENERICO | [6 empty] | MU.06.700.0520.c | Irrigatore da sottosuolo a turbina lubrificata ad acqua a settori variabili e cerchio intero avente le seguenti caratteritiche: velocità di rotazione regolabile; carter ed interno in ABS; turbina interna in nylon e lubrificata ad acqua (non inquinante); possibilità di funzionamento sia a cerchio intero che a settori variabili; guarnizione autopulente incorporata nel coperchio per la pulizia del canotto e per evitare la fuoriuscita di acqua e cadute di pressione durante il sollevamento ed il rientro della testina; altezza di sollevamento minimo 9 cm; dispositivo antivandalo di memorizzazione del settore per evitare modifiche indesiderate dell'arco; regolazione del settore senza alcun attrezzo; anello di sicurezza antivandalo; vite rompigetto regolabile dall'alto; boccagli intercambiabili; con gittata: - da 18,1 a 24 m | nd | da sottosuolo | [9 empty] | RM.88.20.20.Za000.0000.- - RM.88.15.95.Za000.0250.- - RM.88.15.95.Za000.0000.- - RM.88.20.40.Za000.0000.- - RM.88.20.05.Ca023.0000.- - RM.88.10.15.Za000.0000.- - RM.88.20.15.D0008.0000.- - | 1 | cad | nd | nd - | nd - | materiale generico | gittata [m] = 18.0 ÷ 24.0 nd - | nd - |  | nd - | nd - | velocità di rotazione regolabile | nd - | nd - | nd - | nd | nd - | NO |  |  |  |  | nd |  |  |  |  | nd | nd | nd |  | nd | nd | nd | nd | nd | nd | NO | NO
LOM251.RM.88.10.05.Za000.0015.c | Irrigatore da sottosuolo di materiale generico; gittata [m] = 24 ÷ 30. Componenti: motore trifase (3f), guarnizione, turbina interna, dispositivo antivandalo, ferramenta vite , ferramenta boccaglio, attacco SPECIFICHE TECNICHE: velocità di rotazione regolabile RM1 Carter di resina sintetica ABS (Acrilonitrile-Butadiene-Stirene) RM1 Guarnizione di materiale generico SPECIFICHE TECNICHE: autopulente incorporata nel coperchio per la pulizia del canotto RM1 Turbina interna di plastica poliammide - nylon (PA) RM1 Dispositivo antivandalo di materiale generico SPECIFICHE TECNICHE: memorizzazione del settore per evitare modifiche indesiderate dell'arco RM1 Ferramenta vite di materiale generico SPECIFICHE TECNICHE: rompigetto RM1 Ferramenta boccaglio di materiale generico SPECIFICHE TECNICHE: intercambiabili RM1 Attacco di materiale generico; geometria: inferiore; diametro attacco inferiore ["] = 1/2 SPECIFICHE TECNICHE: completo di presa a staffa per il collegamento alla tubazione | 1 cad | 304.5 | 240.71 | 0 | RM.88.10.05.Za000.0015.c | Irrigatore da sottosuolo di materiale generico; gittata [m] = 24 ÷ 30. Componenti: motore trifase (3f), guarnizione, turbina interna, dispositivo antivandalo, ferramenta vite , ferramenta boccaglio, attacco SPECIFICHE TECNICHE: velocità di rotazione regolabile | RM1 Carter di resina sintetica ABS (Acrilonitrile-Butadiene-Stirene) RM1 Guarnizione di materiale generico SPECIFICHE TECNICHE: autopulente incorporata nel coperchio per la pulizia del canotto RM1 Turbina interna di plastica poliammide - nylon (PA) RM1 Dispositivo antivandalo di materiale generico SPECIFICHE TECNICHE: memorizzazione del settore per evitare modifiche indesiderate dell'arco RM1 Ferramenta vite di materiale generico SPECIFICHE TECNICHE: rompigetto RM1 Ferramenta boccaglio di materiale generico SPECIFICHE TECNICHE: intercambiabili RM1 Attacco di materiale generico; geometria: inferiore; diametro attacco inferiore ["] = 1/2 SPECIFICHE TECNICHE: completo di presa a staffa per il collegamento alla tubazione | RISORSA MATERIALE | IMPIANTI IDRAULICI TERMINALI | PRODOTTI | IRRIGATORE | MATERIALE GENERICO | [6 empty] | MU.06.700.0520.d | Irrigatore da sottosuolo a turbina lubrificata ad acqua a settori variabili e cerchio intero avente le seguenti caratteritiche: velocità di rotazione regolabile; carter ed interno in ABS; turbina interna in nylon e lubrificata ad acqua (non inquinante); possibilità di funzionamento sia a cerchio intero che a settori variabili; guarnizione autopulente incorporata nel coperchio per la pulizia del canotto e per evitare la fuoriuscita di acqua e cadute di pressione durante il sollevamento ed il rientro della testina; altezza di sollevamento minimo 9 cm; dispositivo antivandalo di memorizzazione del settore per evitare modifiche indesiderate dell'arco; regolazione del settore senza alcun attrezzo; anello di sicurezza antivandalo; vite rompigetto regolabile dall'alto; boccagli intercambiabili; con gittata: - da 24,1 a 30 m | nd | da sottosuolo | [9 empty] | RM.88.20.20.Za000.0000.- - RM.88.15.95.Za000.0250.- - RM.88.15.95.Za000.0000.- - RM.88.20.40.Za000.0000.- - RM.88.20.05.Ca023.0000.- - RM.88.10.15.Za000.0000.- - RM.88.20.15.D0008.0000.- - | 1 | cad | nd | nd - | nd - | materiale generico | gittata [m] = 24.0 ÷ 30.0 nd - | nd - |  | nd - | nd - | velocità di rotazione regolabile | nd - | nd - | nd - | nd | nd - | NO |  |  |  |  | nd |  |  |  |  | nd | nd | nd |  | nd | nd | nd | nd | nd | nd | NO | NO
LOM251.RM.88.10.05.Za000.0020.- | Irrigatore da sottosuolo di materiale generico; impiego: filari alberati; altezza [cm] = 91,4 ¦ diametro (ø) [cm] = 10,2 ¦ lunghezza [cm] = 45; range di compensazione della pressione [Bar] = 1,5 ÷ 5 ¦ portata [l/min] = 1. Componenti: motore monofase (1f), rete, ferramenta boccaglio SPECIFICHE TECNICHE: tubo preinstallato flessibile (lunghezza = 45 cm) per raccordo alla rete di distribuzione; rete con 5 fori di 5 mm² x cm²; chiusura con griglia ø = 10,2 in materiale espanso; resistente agli uv; boccaglio preinstallato ad allagamento autocompensante; griglia – dispositivo antivandalo RM1 Griglia di materiale generico; diametro (Ø) [cm] = 10,2 SPECIFICHE TECNICHE: materiale espanso, resistente a raggi uv RM1 Rete di materiale generico; geometria: 5 fori; dimensione fori [mm²*cm²] = 5 RM1 Ferramenta boccaglio di materiale generico; portata [l/min] = 1 SPECIFICHE TECNICHE: ad allagamento autocompensante | 1 cad | 53.75 | 42.49 | 0 | RM.88.10.05.Za000.0020.- | Irrigatore da sottosuolo di materiale generico; impiego: filari alberati; altezza [cm] = 91,4 ¦ diametro (ø) [cm] = 10,2 ¦ lunghezza [cm] = 45; range di compensazione della pressione [Bar] = 1,5 ÷ 5 ¦ portata [l/min] = 1. Componenti: motore monofase (1f), rete, ferramenta boccaglio SPECIFICHE TECNICHE: tubo preinstallato flessibile (lunghezza = 45 cm) per raccordo alla rete di distribuzione; rete con 5 fori di 5 mm² x cm²; chiusura con griglia ø = 10,2 in materiale espanso; resistente agli uv; boccaglio preinstallato ad allagamento autocompensante; griglia – dispositivo antivandalo | RM1 Griglia di materiale generico; diametro (Ø) [cm] = 10,2 SPECIFICHE TECNICHE: materiale espanso, resistente a raggi uv RM1 Rete di materiale generico; geometria: 5 fori; dimensione fori [mm²*cm²] = 5 RM1 Ferramenta boccaglio di materiale generico; portata [l/min] = 1 SPECIFICHE TECNICHE: ad allagamento autocompensante | RISORSA MATERIALE | IMPIANTI IDRAULICI TERMINALI | PRODOTTI | IRRIGATORE | MATERIALE GENERICO | [6 empty] | MU.06.700.0530 | Irrigatore sotterraneo per filari alberati: altezza 91,4, diametro 10,2, tubo preinstallato flessibile lungo 45 cm per il raccordo alla rete di distribuzione. Rete con 5 fori di 5 mm² x cm², chiusura con griglia ø 10,2 in materiale espanso, resistente agli UV. Range di compensazione della pressione tra 1,5 e 5,5 bar. Boccaglio preinstallato ad allagamento autocompensante, portata 1 lit/min. Griglia – dispositivo antivandalo. | nd | da sottosuolo | [9 empty] | RM.88.10.20.Za000.0000.- - RM.88.10.25.Za000.0000.- - RM.88.15.95.Za000.0005.- - | 1 | cad | nd | nd - | filari alberati - | materiale generico | portata [l/min] = 1.0 nd nd nd - range di compensazione della pressione [Bar] = 1.5 ÷ 5.0 nd - | nd - |  | nd - | diametro (ø) [cm] = 10.2 nd nd nd - lunghezza [cm] = 45.0 nd nd nd - altezza [cm] = 91.4 nd nd nd - | tubo preinstallato flessibile (lunghezza = 45 cm) per raccordo alla rete di distribuzione; rete con 5 fori di 5 mm² x cm²; chiusura con griglia ø = 10,2 in materiale espanso; resistente agli uv; boccaglio preinstallato ad allagamento autocompensante; griglia – dispositivo antivandalo | nd - | nd - | nd - | nd | nd - | NO |  |  |  |  | nd |  |  |  |  | nd | nd | nd |  | nd | nd | nd | nd | nd | nd | NO | NO
LOM251.RM.88.10.05.Za000.0250.- | Irrigatore statico di materiale generico; geometria: aree cespugliate; impiego: aree cespugliate. Componenti: vaso igienico a sedere, testina getti separati, prolunga, adattatore, corpo SPECIFICHE TECNICHE: 2 prolunghe RM1 Ugello micro-spray di materiale generico RM1 Testina getti separati di materiale generico SPECIFICHE TECNICHE: 15° a cerchio completo RM1 Prolunga di materiale generico; lunghezza [cm] = 20 RM1 Adattatore di plastica generico SPECIFICHE TECNICHE: antiurto, per applicazioni fuori terra di testine per irrigatori statici RM1 Corpo di resina sintetica ABS (Acrilonitrile-Butadiene-Stirene) | 1 cad | 14.81 | 11.7 | 0 | RM.88.10.05.Za000.0250.- | Irrigatore statico di materiale generico; geometria: aree cespugliate; impiego: aree cespugliate. Componenti: vaso igienico a sedere, testina getti separati, prolunga, adattatore, corpo SPECIFICHE TECNICHE: 2 prolunghe | RM1 Ugello micro-spray di materiale generico RM1 Testina getti separati di materiale generico SPECIFICHE TECNICHE: 15° a cerchio completo RM1 Prolunga di materiale generico; lunghezza [cm] = 20 RM1 Adattatore di plastica generico SPECIFICHE TECNICHE: antiurto, per applicazioni fuori terra di testine per irrigatori statici RM1 Corpo di resina sintetica ABS (Acrilonitrile-Butadiene-Stirene) | RISORSA MATERIALE | IMPIANTI IDRAULICI TERMINALI | PRODOTTI | IRRIGATORE | MATERIALE GENERICO | [6 empty] | MU.06.700.0550 | Irrigazione per aree cespugliate formato da ugello micro-spray con testina a getti separati 15° a cerchio completo, n° 2 prolunghe da 20 cm per irrigatori statici, adattatore in plastica antiurto per applicazioni fuori terra di testine per irrigatori statici, attacco inferiore 1/2" F completo di presa a staffa per il collegamento alla tubazione. | nd | statico | [9 empty] | RM.88.20.30.D0000.0000.- - RM.88.20.35.Ca023.0000.- - RM.88.20.45.Za000.0000.- - RM.88.20.00.Za000.0000.- - RM.88.20.25.Za000.0000.- - | 1 | cad | nd | nd - | aree cespugliate - | materiale generico | nd - | nd - |  | aree cespugliate - | nd - | 2 prolunghe | nd - | nd - | nd - | nd | nd - | NO |  |  |  |  | nd |  |  |  |  | nd | nd | nd |  | nd | nd | nd | nd | nd | nd | NO | NO
LOM251.RM.88.10.40.Ca023.0000.- | Bocchetta di immissione acqua di resina sintetica ABS (Acrilonitrile-Butadiene-Stirene); geometria: a parete; funzione: distribuzione acqua; impiego: piscina; diametro nominale (Ø) [mm] = 50 | 1 cad | 10.25 | 8.1 | 0 | RM.88.10.40.Ca023.0000.- | Bocchetta di immissione acqua di resina sintetica ABS (Acrilonitrile-Butadiene-Stirene); geometria: a parete; funzione: distribuzione acqua; impiego: piscina; diametro nominale (Ø) [mm] = 50 |  | RISORSA MATERIALE | IMPIANTI IDRAULICI TERMINALI | PRODOTTI | BOCCHETTA | RESINA SINTETICA ABS (ACRILONITRILE-BUTADIENE-STIRENE) | [6 empty] | MM.03.090.0010.a | Bocchette d'immissione acqua, tipo: - in ABS a parete DN50 | nd | di immissione acqua | [10 empty] | 1 | cad | nd | distribuzione acqua - | piscina - | resina sintetica ABS (Acrilonitrile-Butadiene-Stirene) | nd - | nd - |  | a parete - | diametro nominale (Ø) [mm] = 50.0 nd nd nd - | nd | nd - | nd - | nd - | nd | nd - | NO |  |  |  |  | nd |  |  |  |  | nd | nd | nd |  | nd | nd | nd | nd | nd | nd | NO | NO
LOM251.RM.88.10.40.Ca023.0005.- | Bocchetta di immissione acqua di resina sintetica ABS (Acrilonitrile-Butadiene-Stirene); geometria: raccordo per immissione a pavimento; funzione: distribuzione acqua; impiego: piscina; diametro nominale (Ø) [mm] = 50 | 1 cad | 26.15 | 20.67 | 0 | RM.88.10.40.Ca023.0005.- | Bocchetta di immissione acqua di resina sintetica ABS (Acrilonitrile-Butadiene-Stirene); geometria: raccordo per immissione a pavimento; funzione: distribuzione acqua; impiego: piscina; diametro nominale (Ø) [mm] = 50 |  | RISORSA MATERIALE | IMPIANTI IDRAULICI TERMINALI | PRODOTTI | BOCCHETTA | RESINA SINTETICA ABS (ACRILONITRILE-BUTADIENE-STIRENE) | [6 empty] | MM.03.090.0010.b | Bocchette d'immissione acqua, tipo: - in ABS raccordo per immissione a pavimento DN50 | nd | di immissione acqua | [10 empty] | 1 | cad | nd | distribuzione acqua - | piscina - | resina sintetica ABS (Acrilonitrile-Butadiene-Stirene) | nd - | nd - |  | raccordo per immissione a pavimento - | diametro nominale (Ø) [mm] = 50.0 nd nd nd - | nd | nd - | nd - | nd - | nd | nd - | NO |  |  |  |  | nd |  |  |  |  | nd | nd | nd |  | nd | nd | nd | nd | nd | nd | NO | NO
LOM251.RM.88.10.40.Sb008.0000.a | Bocchetta di immissione acqua di lega ferrosa acciaio inox; funzione: distribuzione acqua; impiego: piscina; diametro nominale (Ø) [mm] = 50 | 1 cad | 51.18 | 40.46 | 0 | RM.88.10.40.Sb008.0000.a | Bocchetta di immissione acqua di lega ferrosa acciaio inox; funzione: distribuzione acqua; impiego: piscina; diametro nominale (Ø) [mm] = 50 |  | RISORSA MATERIALE | IMPIANTI IDRAULICI TERMINALI | PRODOTTI | BOCCHETTA | LEGA FERROSA ACCIAIO INOX | [6 empty] | MM.03.090.0010.c | Bocchette d'immissione acqua, tipo: - in acciaio inox DN50 | nd | di immissione acqua | [10 empty] | 1 | cad | nd | distribuzione acqua - | piscina - | lega ferrosa acciaio inox | nd - | nd - |  | nd - | diametro nominale (Ø) [mm] = 50.0 nd nd nd - | nd | nd - | nd - | nd - | nd | nd - | NO |  |  |  |  | nd |  |  |  |  | nd | nd | nd |  | nd | nd | nd | nd | nd | nd | NO | NO
LOM251.RM.88.10.40.Sb008.0000.b | Bocchetta di immissione acqua di lega ferrosa acciaio inox; funzione: distribuzione acqua; impiego: piscina; diametro nominale (Ø) [mm] = 65 | 1 cad | 125.16 | 98.94 | 0 | RM.88.10.40.Sb008.0000.b | Bocchetta di immissione acqua di lega ferrosa acciaio inox; funzione: distribuzione acqua; impiego: piscina; diametro nominale (Ø) [mm] = 65 |  | RISORSA MATERIALE | IMPIANTI IDRAULICI TERMINALI | PRODOTTI | BOCCHETTA | LEGA FERROSA ACCIAIO INOX | [6 empty] | MM.03.090.0010.d | Bocchette d'immissione acqua, tipo: - in acciaio inox DN65 | nd | di immissione acqua | [10 empty] | 1 | cad | nd | distribuzione acqua - | piscina - | lega ferrosa acciaio inox | nd - | nd - |  | nd - | diametro nominale (Ø) [mm] = 65.0 nd nd nd - | nd | nd - | nd - | nd - | nd | nd - | NO |  |  |  |  | nd |  |  |  |  | nd | nd | nd |  | nd | nd | nd | nd | nd | nd | NO | NO
LOM251.RM.88.10.40.Sb008.0000.c | Bocchetta di immissione acqua di lega ferrosa acciaio inox; funzione: distribuzione acqua; impiego: piscina; diametro nominale (Ø) [mm] = 80 | 1 cad | 135.1 | 106.8 | 0 | RM.88.10.40.Sb008.0000.c | Bocchetta di immissione acqua di lega ferrosa acciaio inox; funzione: distribuzione acqua; impiego: piscina; diametro nominale (Ø) [mm] = 80 |  | RISORSA MATERIALE | IMPIANTI IDRAULICI TERMINALI | PRODOTTI | BOCCHETTA | LEGA FERROSA ACCIAIO INOX | [6 empty] | MM.03.090.0010.e | Bocchette d'immissione acqua, tipo: - in acciaio inox DN80 | nd | di immissione acqua | [10 empty] | 1 | cad | nd | distribuzione acqua - | piscina - | lega ferrosa acciaio inox | nd - | nd - |  | nd - | diametro nominale (Ø) [mm] = 80.0 nd nd nd - | nd | nd - | nd - | nd - | nd | nd - | NO |  |  |  |  | nd |  |  |  |  | nd | nd | nd |  | nd | nd | nd | nd | nd | nd | NO | NO
LOM251.RM.88.15.05.R0000.0000.- | Rubinetto di metallo generico; finitura: cromato; funzione: regolazione flusso acqua; impiego: servizio igienico; diametro nominale (Ø) [mm] = 15. Incluso: portagomma; rosetta | 1 cad | 29.96 | 23.69 | 0 | RM.88.15.05.R0000.0000.- | Rubinetto di metallo generico; finitura: cromato; funzione: regolazione flusso acqua; impiego: servizio igienico; diametro nominale (Ø) [mm] = 15. Incluso: portagomma; rosetta |  | RISORSA MATERIALE | IMPIANTI IDRAULICI TERMINALI | ACCESSORI | RUBINETTO | METALLO GENERICO | [6 empty] | MM.11.100.0030 | Rubinetto cromato DN15 con portagomma e rosetta | nd | nd | [10 empty] | 1 | cad | nd | regolazione flusso acqua - | servizio igienico - | metallo generico | nd - | nd - |  | nd - | diametro nominale (Ø) [mm] = 15.0 nd nd nd - | nd | nd - | cromato - | nd - | nd | nd - | NO |  |  |  |  | nd |  |  |  |  | nd | nd | nd |  | nd | nd | nd | portagomma; rosetta | nd | nd | NO | NO
LOM251.RM.88.15.05.Sb030.0000.a | Rubinetto di lega ferrosa ghisa generico; geometria: a maschio ¦ a due vie ¦ attacchi filettati tipo gas; funzione: regolazione flusso acqua; impiego: rete idrica; diametro nominale (Ø) [mm] = 15; pressione nominale [bar] = 10 SPECIFICHE TECNICHE: corpo di lega ferrosa ghisa generico; maschio di lega ferrosa ghisa generico; primistoppa di lega ferrosa ghisa generico; guarnizioni del tipo senza amianto | 1 cad | 48.51 | 38.35 | 0 | RM.88.15.05.Sb030.0000.a | Rubinetto di lega ferrosa ghisa generico; geometria: a maschio ¦ a due vie ¦ attacchi filettati tipo gas; funzione: regolazione flusso acqua; impiego: rete idrica; diametro nominale (Ø) [mm] = 15; pressione nominale [bar] = 10 SPECIFICHE TECNICHE: corpo di lega ferrosa ghisa generico; maschio di lega ferrosa ghisa generico; primistoppa di lega ferrosa ghisa generico; guarnizioni del tipo senza amianto |  | RISORSA MATERIALE | IMPIANTI IDRAULICI TERMINALI | ACCESSORI | RUBINETTO | LEGA FERROSA GHISA GENERICO | [6 empty] | MM.13.090.0010.a | Rubinetti a maschio in ghisa, a due vie con premistoppa, con attacchi filettati tipo gas - PN10 - DN15 | nd | nd | [10 empty] | 1 | cad | nd | regolazione flusso acqua - | rete idrica - | lega ferrosa ghisa generico | pressione nominale [bar] = 10.0 nd nd nd - | nd - |  | a maschio - a due vie - attacchi filettati tipo gas - | diametro nominale (Ø) [mm] = 15.0 nd nd nd - | corpo di lega ferrosa ghisa generico; maschio di lega ferrosa ghisa generico; primistoppa di lega ferrosa ghisa generico; guarnizioni del tipo senza amianto | nd - | nd - | nd - | nd | nd - | NO |  |  |  |  | nd |  |  |  |  | nd | nd | nd |  | nd | nd | nd | nd | nd | nd | NO | NO
LOM251.RM.88.15.05.Sb030.0000.b | Rubinetto di lega ferrosa ghisa generico; geometria: a maschio ¦ a due vie ¦ attacchi filettati tipo gas; funzione: regolazione flusso acqua; impiego: rete idrica; diametro nominale (Ø) [mm] = 20; pressione nominale [bar] = 10 SPECIFICHE TECNICHE: corpo di lega ferrosa ghisa generico; maschio di lega ferrosa ghisa generico; primistoppa di lega ferrosa ghisa generico; guarnizioni del tipo senza amianto | 1 cad | 54.48 | 43.07 | 0 | RM.88.15.05.Sb030.0000.b | Rubinetto di lega ferrosa ghisa generico; geometria: a maschio ¦ a due vie ¦ attacchi filettati tipo gas; funzione: regolazione flusso acqua; impiego: rete idrica; diametro nominale (Ø) [mm] = 20; pressione nominale [bar] = 10 SPECIFICHE TECNICHE: corpo di lega ferrosa ghisa generico; maschio di lega ferrosa ghisa generico; primistoppa di lega ferrosa ghisa generico; guarnizioni del tipo senza amianto |  | RISORSA MATERIALE | IMPIANTI IDRAULICI TERMINALI | ACCESSORI | RUBINETTO | LEGA FERROSA GHISA GENERICO | [6 empty] | MM.13.090.0010.b | Rubinetti a maschio in ghisa, a due vie con premistoppa, con attacchi filettati tipo gas - PN10 - DN20 | nd | nd | [10 empty] | 1 | cad | nd | regolazione flusso acqua - | rete idrica - | lega ferrosa ghisa generico | pressione nominale [bar] = 10.0 nd nd nd - | nd - |  | a maschio - a due vie - attacchi filettati tipo gas - | diametro nominale (Ø) [mm] = 20.0 nd nd nd - | corpo di lega ferrosa ghisa generico; maschio di lega ferrosa ghisa generico; primistoppa di lega ferrosa ghisa generico; guarnizioni del tipo senza amianto | nd - | nd - | nd - | nd | nd - | NO |  |  |  |  | nd |  |  |  |  | nd | nd | nd |  | nd | nd | nd | nd | nd | nd | NO | NO
LOM251.RM.88.15.05.Sb030.0000.c | Rubinetto di lega ferrosa ghisa generico; geometria: a maschio ¦ a due vie ¦ attacchi filettati tipo gas; funzione: regolazione flusso acqua; impiego: rete idrica; diametro nominale (Ø) [mm] = 25; pressione nominale [bar] = 10 SPECIFICHE TECNICHE: corpo di lega ferrosa ghisa generico; maschio di lega ferrosa ghisa generico; primistoppa di lega ferrosa ghisa generico; guarnizioni del tipo senza amianto | 1 cad | 59.96 | 47.4 | 0 | RM.88.15.05.Sb030.0000.c | Rubinetto di lega ferrosa ghisa generico; geometria: a maschio ¦ a due vie ¦ attacchi filettati tipo gas; funzione: regolazione flusso acqua; impiego: rete idrica; diametro nominale (Ø) [mm] = 25; pressione nominale [bar] = 10 SPECIFICHE TECNICHE: corpo di lega ferrosa ghisa generico; maschio di lega ferrosa ghisa generico; primistoppa di lega ferrosa ghisa generico; guarnizioni del tipo senza amianto |  | RISORSA MATERIALE | IMPIANTI IDRAULICI TERMINALI | ACCESSORI | RUBINETTO | LEGA FERROSA GHISA GENERICO | [6 empty] | MM.13.090.0010.c | Rubinetti a maschio in ghisa, a due vie con premistoppa, con attacchi filettati tipo gas - PN10 - DN25 | nd | nd | [10 empty] | 1 | cad | nd | regolazione flusso acqua - | rete idrica - | lega ferrosa ghisa generico | pressione nominale [bar] = 10.0 nd nd nd - | nd - |  | a maschio - a due vie - attacchi filettati tipo gas - | diametro nominale (Ø) [mm] = 25.0 nd nd nd - | corpo di lega ferrosa ghisa generico; maschio di lega ferrosa ghisa generico; primistoppa di lega ferrosa ghisa generico; guarnizioni del tipo senza amianto | nd - | nd - | nd - | nd | nd - | NO |  |  |  |  | nd |  |  |  |  | nd | nd | nd |  | nd | nd | nd | nd | nd | nd | NO | NO
LOM251.RM.88.15.05.Sb030.0000.d | Rubinetto di lega ferrosa ghisa generico; geometria: a maschio ¦ a due vie ¦ attacchi filettati tipo gas; funzione: regolazione flusso acqua; impiego: rete idrica; diametro nominale (Ø) [mm] = 32; pressione nominale [bar] = 10 SPECIFICHE TECNICHE: corpo di lega ferrosa ghisa generico; maschio di lega ferrosa ghisa generico; primistoppa di lega ferrosa ghisa generico; guarnizioni del tipo senza amianto | 1 cad | 65.95 | 52.13 | 0 | RM.88.15.05.Sb030.0000.d | Rubinetto di lega ferrosa ghisa generico; geometria: a maschio ¦ a due vie ¦ attacchi filettati tipo gas; funzione: regolazione flusso acqua; impiego: rete idrica; diametro nominale (Ø) [mm] = 32; pressione nominale [bar] = 10 SPECIFICHE TECNICHE: corpo di lega ferrosa ghisa generico; maschio di lega ferrosa ghisa generico; primistoppa di lega ferrosa ghisa generico; guarnizioni del tipo senza amianto |  | RISORSA MATERIALE | IMPIANTI IDRAULICI TERMINALI | ACCESSORI | RUBINETTO | LEGA FERROSA GHISA GENERICO | [6 empty] | MM.13.090.0010.d | Rubinetti a maschio in ghisa, a due vie con premistoppa, con attacchi filettati tipo gas - PN10 - DN32 | nd | nd | [10 empty] | 1 | cad | nd | regolazione flusso acqua - | rete idrica - | lega ferrosa ghisa generico | pressione nominale [bar] = 10.0 nd nd nd - | nd - |  | a maschio - a due vie - attacchi filettati tipo gas - | diametro nominale (Ø) [mm] = 32.0 nd nd nd - | corpo di lega ferrosa ghisa generico; maschio di lega ferrosa ghisa generico; primistoppa di lega ferrosa ghisa generico; guarnizioni del tipo senza amianto | nd - | nd - | nd - | nd | nd - | NO |  |  |  |  | nd |  |  |  |  | nd | nd | nd |  | nd | nd | nd | nd | nd | nd | NO | NO
LOM251.RM.88.15.05.Sb030.0000.e | Rubinetto di lega ferrosa ghisa generico; geometria: a maschio ¦ a due vie ¦ attacchi filettati tipo gas; funzione: regolazione flusso acqua; impiego: rete idrica; diametro nominale (Ø) [mm] = 40; pressione nominale [bar] = 10 SPECIFICHE TECNICHE: corpo di lega ferrosa ghisa generico; maschio di lega ferrosa ghisa generico; primistoppa di lega ferrosa ghisa generico; guarnizioni del tipo senza amianto | 1 cad | 74.62 | 58.99 | 0 | RM.88.15.05.Sb030.0000.e | Rubinetto di lega ferrosa ghisa generico; geometria: a maschio ¦ a due vie ¦ attacchi filettati tipo gas; funzione: regolazione flusso acqua; impiego: rete idrica; diametro nominale (Ø) [mm] = 40; pressione nominale [bar] = 10 SPECIFICHE TECNICHE: corpo di lega ferrosa ghisa generico; maschio di lega ferrosa ghisa generico; primistoppa di lega ferrosa ghisa generico; guarnizioni del tipo senza amianto |  | RISORSA MATERIALE | IMPIANTI IDRAULICI TERMINALI | ACCESSORI | RUBINETTO | LEGA FERROSA GHISA GENERICO | [6 empty] | MM.13.090.0010.e | Rubinetti a maschio in ghisa, a due vie con premistoppa, con attacchi filettati tipo gas - PN10 - DN40 | nd | nd | [10 empty] | 1 | cad | nd | regolazione flusso acqua - | rete idrica - | lega ferrosa ghisa generico | pressione nominale [bar] = 10.0 nd nd nd - | nd - |  | a maschio - a due vie - attacchi filettati tipo gas - | diametro nominale (Ø) [mm] = 40.0 nd nd nd - | corpo di lega ferrosa ghisa generico; maschio di lega ferrosa ghisa generico; primistoppa di lega ferrosa ghisa generico; guarnizioni del tipo senza amianto | nd - | nd - | nd - | nd | nd - | NO |  |  |  |  | nd |  |  |  |  | nd | nd | nd |  | nd | nd | nd | nd | nd | nd | NO | NO
LOM251.RM.88.15.05.Sb030.0000.f | Rubinetto di lega ferrosa ghisa generico; geometria: a maschio ¦ a due vie ¦ attacchi filettati tipo gas; funzione: regolazione flusso acqua; impiego: rete idrica; diametro nominale (Ø) [mm] = 50; pressione nominale [bar] = 10 SPECIFICHE TECNICHE: corpo di lega ferrosa ghisa generico; maschio di lega ferrosa ghisa generico; primistoppa di lega ferrosa ghisa generico; guarnizioni del tipo senza amianto | 1 cad | 88.79 | 70.19 | 0 | RM.88.15.05.Sb030.0000.f | Rubinetto di lega ferrosa ghisa generico; geometria: a maschio ¦ a due vie ¦ attacchi filettati tipo gas; funzione: regolazione flusso acqua; impiego: rete idrica; diametro nominale (Ø) [mm] = 50; pressione nominale [bar] = 10 SPECIFICHE TECNICHE: corpo di lega ferrosa ghisa generico; maschio di lega ferrosa ghisa generico; primistoppa di lega ferrosa ghisa generico; guarnizioni del tipo senza amianto |  | RISORSA MATERIALE | IMPIANTI IDRAULICI TERMINALI | ACCESSORI | RUBINETTO | LEGA FERROSA GHISA GENERICO | [6 empty] | MM.13.090.0010.f | Rubinetti a maschio in ghisa, a due vie con premistoppa, con attacchi filettati tipo gas - PN10 - DN50 | nd | nd | [10 empty] | 1 | cad | nd | regolazione flusso acqua - | rete idrica - | lega ferrosa ghisa generico | pressione nominale [bar] = 10.0 nd nd nd - | nd - |  | a maschio - a due vie - attacchi filettati tipo gas - | diametro nominale (Ø) [mm] = 50.0 nd nd nd - | corpo di lega ferrosa ghisa generico; maschio di lega ferrosa ghisa generico; primistoppa di lega ferrosa ghisa generico; guarnizioni del tipo senza amianto | nd - | nd - | nd - | nd | nd - | NO |  |  |  |  | nd |  |  |  |  | nd | nd | nd |  | nd | nd | nd | nd | nd | nd | NO | NO
LOM251.RM.88.15.05.Sb030.0000.g | Rubinetto di lega ferrosa ghisa generico; geometria: a maschio ¦ a due vie ¦ attacchi filettati tipo gas; funzione: regolazione flusso acqua; impiego: rete idrica; diametro nominale (Ø) [mm] = 65; pressione nominale [bar] = 10 SPECIFICHE TECNICHE: corpo di lega ferrosa ghisa generico; maschio di lega ferrosa ghisa generico; primistoppa di lega ferrosa ghisa generico; guarnizioni del tipo senza amianto | 1 cad | 130.91 | 103.49 | 0 | RM.88.15.05.Sb030.0000.g | Rubinetto di lega ferrosa ghisa generico; geometria: a maschio ¦ a due vie ¦ attacchi filettati tipo gas; funzione: regolazione flusso acqua; impiego: rete idrica; diametro nominale (Ø) [mm] = 65; pressione nominale [bar] = 10 SPECIFICHE TECNICHE: corpo di lega ferrosa ghisa generico; maschio di lega ferrosa ghisa generico; primistoppa di lega ferrosa ghisa generico; guarnizioni del tipo senza amianto |  | RISORSA MATERIALE | IMPIANTI IDRAULICI TERMINALI | ACCESSORI | RUBINETTO | LEGA FERROSA GHISA GENERICO | [6 empty] | MM.13.090.0010.g | Rubinetti a maschio in ghisa, a due vie con premistoppa, con attacchi filettati tipo gas - PN10 - DN65 | nd | nd | [10 empty] | 1 | cad | nd | regolazione flusso acqua - | rete idrica - | lega ferrosa ghisa generico | pressione nominale [bar] = 10.0 nd nd nd - | nd - |  | a maschio - a due vie - attacchi filettati tipo gas - | diametro nominale (Ø) [mm] = 65.0 nd nd nd - | corpo di lega ferrosa ghisa generico; maschio di lega ferrosa ghisa generico; primistoppa di lega ferrosa ghisa generico; guarnizioni del tipo senza amianto | nd - | nd - | nd - | nd | nd - | NO |  |  |  |  | nd |  |  |  |  | nd | nd | nd |  | nd | nd | nd | nd | nd | nd | NO | NO
LOM251.RM.88.15.05.Sb030.0000.h | Rubinetto di lega ferrosa ghisa generico; geometria: a maschio ¦ a due vie ¦ attacchi filettati tipo gas; funzione: regolazione flusso acqua; impiego: rete idrica; diametro nominale (Ø) [mm] = 80; pressione nominale [bar] = 10 SPECIFICHE TECNICHE: corpo di lega ferrosa ghisa generico; maschio di lega ferrosa ghisa generico; primistoppa di lega ferrosa ghisa generico; guarnizioni del tipo senza amianto | 1 cad | 157.93 | 124.84 | 0 | RM.88.15.05.Sb030.0000.h | Rubinetto di lega ferrosa ghisa generico; geometria: a maschio ¦ a due vie ¦ attacchi filettati tipo gas; funzione: regolazione flusso acqua; impiego: rete idrica; diametro nominale (Ø) [mm] = 80; pressione nominale [bar] = 10 SPECIFICHE TECNICHE: corpo di lega ferrosa ghisa generico; maschio di lega ferrosa ghisa generico; primistoppa di lega ferrosa ghisa generico; guarnizioni del tipo senza amianto |  | RISORSA MATERIALE | IMPIANTI IDRAULICI TERMINALI | ACCESSORI | RUBINETTO | LEGA FERROSA GHISA GENERICO | [6 empty] | MM.13.090.0010.h | Rubinetti a maschio in ghisa, a due vie con premistoppa, con attacchi filettati tipo gas - PN10 - DN80 | nd | nd | [10 empty] | 1 | cad | nd | regolazione flusso acqua - | rete idrica - | lega ferrosa ghisa generico | pressione nominale [bar] = 10.0 nd nd nd - | nd - |  | a maschio - a due vie - attacchi filettati tipo gas - | diametro nominale (Ø) [mm] = 80.0 nd nd nd - | corpo di lega ferrosa ghisa generico; maschio di lega ferrosa ghisa generico; primistoppa di lega ferrosa ghisa generico; guarnizioni del tipo senza amianto | nd - | nd - | nd - | nd | nd - | NO |  |  |  |  | nd |  |  |  |  | nd | nd | nd |  | nd | nd | nd | nd | nd | nd | NO | NO
LOM251.RM.88.15.05.Sb030.0000.i | Rubinetto di lega ferrosa ghisa generico; geometria: a maschio ¦ a due vie ¦ attacchi filettati tipo gas; funzione: regolazione flusso acqua; impiego: rete idrica; diametro nominale (Ø) [mm] = 100; pressione nominale [bar] = 10 SPECIFICHE TECNICHE: corpo di lega ferrosa ghisa generico; maschio di lega ferrosa ghisa generico; primistoppa di lega ferrosa ghisa generico; guarnizioni del tipo senza amianto | 1 cad | 251.3 | 198.65 | 0 | RM.88.15.05.Sb030.0000.i | Rubinetto di lega ferrosa ghisa generico; geometria: a maschio ¦ a due vie ¦ attacchi filettati tipo gas; funzione: regolazione flusso acqua; impiego: rete idrica; diametro nominale (Ø) [mm] = 100; pressione nominale [bar] = 10 SPECIFICHE TECNICHE: corpo di lega ferrosa ghisa generico; maschio di lega ferrosa ghisa generico; primistoppa di lega ferrosa ghisa generico; guarnizioni del tipo senza amianto |  | RISORSA MATERIALE | IMPIANTI IDRAULICI TERMINALI | ACCESSORI | RUBINETTO | LEGA FERROSA GHISA GENERICO | [6 empty] | MM.13.090.0010.i | Rubinetti a maschio in ghisa, a due vie con premistoppa, con attacchi filettati tipo gas - PN10 - DN100 | nd | nd | [10 empty] | 1 | cad | nd | regolazione flusso acqua - | rete idrica - | lega ferrosa ghisa generico | pressione nominale [bar] = 10.0 nd nd nd - | nd - |  | a maschio - a due vie - attacchi filettati tipo gas - | diametro nominale (Ø) [mm] = 100.0 nd nd nd - | corpo di lega ferrosa ghisa generico; maschio di lega ferrosa ghisa generico; primistoppa di lega ferrosa ghisa generico; guarnizioni del tipo senza amianto | nd - | nd - | nd - | nd | nd - | NO |  |  |  |  | nd |  |  |  |  | nd | nd | nd |  | nd | nd | nd | nd | nd | nd | NO | NO
LOM251.RM.88.15.05.Sc007.0000.a | Rubinetto di lega rame bronzo; geometria: a maschio ¦ attacchi filettati tipo gas; funzione: regolazione flusso acqua; impiego: rete idrica; diametro nominale (Ø) [mm] = 15; pressione nominale [bar] = 10 SPECIFICHE TECNICHE: corpo di lega rame bronzo; maschio di lega rame ottone; anello di lega rame ottone; premistoppa di lega rame ottone; guarnizione del tipo senza amianto | 1 cad | 7.81 | 6.17 | 0 | RM.88.15.05.Sc007.0000.a | Rubinetto di lega rame bronzo; geometria: a maschio ¦ attacchi filettati tipo gas; funzione: regolazione flusso acqua; impiego: rete idrica; diametro nominale (Ø) [mm] = 15; pressione nominale [bar] = 10 SPECIFICHE TECNICHE: corpo di lega rame bronzo; maschio di lega rame ottone; anello di lega rame ottone; premistoppa di lega rame ottone; guarnizione del tipo senza amianto |  | RISORSA MATERIALE | IMPIANTI IDRAULICI TERMINALI | ACCESSORI | RUBINETTO | LEGA RAME BRONZO | [6 empty] | MM.13.090.0020.a | Rubinetti a maschio in bronzo con premistoppa, attacchi filettati tipo gas - PN10 - DN15 | nd | nd | [10 empty] | 1 | cad | nd | regolazione flusso acqua - | rete idrica - | lega rame bronzo | pressione nominale [bar] = 10.0 nd nd nd - | nd - |  | a maschio - attacchi filettati tipo gas - | diametro nominale (Ø) [mm] = 15.0 nd nd nd - | corpo di lega rame bronzo; maschio di lega rame ottone; anello di lega rame ottone; premistoppa di lega rame ottone; guarnizione del tipo senza amianto | nd - | nd - | nd - | nd | nd - | NO |  |  |  |  | nd |  |  |  |  | nd | nd | nd |  | nd | nd | nd | nd | nd | nd | NO | NO
LOM251.RM.88.15.05.Sc007.0000.b | Rubinetto di lega rame bronzo; geometria: a maschio ¦ attacchi filettati tipo gas; funzione: regolazione flusso acqua; impiego: rete idrica; diametro nominale (Ø) [mm] = 20; pressione nominale [bar] = 10 SPECIFICHE TECNICHE: corpo di lega rame bronzo; maschio di lega rame ottone; anello di lega rame ottone; premistoppa di lega rame ottone; guarnizione del tipo senza amianto | 1 cad | 11.45 | 9.05 | 0 | RM.88.15.05.Sc007.0000.b | Rubinetto di lega rame bronzo; geometria: a maschio ¦ attacchi filettati tipo gas; funzione: regolazione flusso acqua; impiego: rete idrica; diametro nominale (Ø) [mm] = 20; pressione nominale [bar] = 10 SPECIFICHE TECNICHE: corpo di lega rame bronzo; maschio di lega rame ottone; anello di lega rame ottone; premistoppa di lega rame ottone; guarnizione del tipo senza amianto |  | RISORSA MATERIALE | IMPIANTI IDRAULICI TERMINALI | ACCESSORI | RUBINETTO | LEGA RAME BRONZO | [6 empty] | MM.13.090.0020.b | Rubinetti a maschio in bronzo con premistoppa, attacchi filettati tipo gas - PN10 - DN20 | nd | nd | [10 empty] | 1 | cad | nd | regolazione flusso acqua - | rete idrica - | lega rame bronzo | pressione nominale [bar] = 10.0 nd nd nd - | nd - |  | a maschio - attacchi filettati tipo gas - | diametro nominale (Ø) [mm] = 20.0 nd nd nd - | corpo di lega rame bronzo; maschio di lega rame ottone; anello di lega rame ottone; premistoppa di lega rame ottone; guarnizione del tipo senza amianto | nd - | nd - | nd - | nd | nd - | NO |  |  |  |  | nd |  |  |  |  | nd | nd | nd |  | nd | nd | nd | nd | nd | nd | NO | NO
LOM251.RM.88.15.05.Sc007.0000.c | Rubinetto di lega rame bronzo; geometria: a maschio ¦ attacchi filettati tipo gas; funzione: regolazione flusso acqua; impiego: rete idrica; diametro nominale (Ø) [mm] = 25; pressione nominale [bar] = 10 SPECIFICHE TECNICHE: corpo di lega rame bronzo; maschio di lega rame ottone; anello di lega rame ottone; premistoppa di lega rame ottone; guarnizione del tipo senza amianto | 1 cad | 17.4 | 13.76 | 0 | RM.88.15.05.Sc007.0000.c | Rubinetto di lega rame bronzo; geometria: a maschio ¦ attacchi filettati tipo gas; funzione: regolazione flusso acqua; impiego: rete idrica; diametro nominale (Ø) [mm] = 25; pressione nominale [bar] = 10 SPECIFICHE TECNICHE: corpo di lega rame bronzo; maschio di lega rame ottone; anello di lega rame ottone; premistoppa di lega rame ottone; guarnizione del tipo senza amianto |  | RISORSA MATERIALE | IMPIANTI IDRAULICI TERMINALI | ACCESSORI | RUBINETTO | LEGA RAME BRONZO | [6 empty] | MM.13.090.0020.c | Rubinetti a maschio in bronzo con premistoppa, attacchi filettati tipo gas - PN10 - DN25 | nd | nd | [10 empty] | 1 | cad | nd | regolazione flusso acqua - | rete idrica - | lega rame bronzo | pressione nominale [bar] = 10.0 nd nd nd - | nd - |  | a maschio - attacchi filettati tipo gas - | diametro nominale (Ø) [mm] = 25.0 nd nd nd - | corpo di lega rame bronzo; maschio di lega rame ottone; anello di lega rame ottone; premistoppa di lega rame ottone; guarnizione del tipo senza amianto | nd - | nd - | nd - | nd | nd - | NO |  |  |  |  | nd |  |  |  |  | nd | nd | nd |  | nd | nd | nd | nd | nd | nd | NO | NO
LOM251.RM.88.15.05.Sc007.0000.d | Rubinetto di lega rame bronzo; geometria: a maschio ¦ attacchi filettati tipo gas; funzione: regolazione flusso acqua; impiego: rete idrica; diametro nominale (Ø) [mm] = 32; pressione nominale [bar] = 10 SPECIFICHE TECNICHE: corpo di lega rame bronzo; maschio di lega rame ottone; anello di lega rame ottone; premistoppa di lega rame ottone; guarnizione del tipo senza amianto | 1 cad | 23.8 | 18.82 | 0 | RM.88.15.05.Sc007.0000.d | Rubinetto di lega rame bronzo; geometria: a maschio ¦ attacchi filettati tipo gas; funzione: regolazione flusso acqua; impiego: rete idrica; diametro nominale (Ø) [mm] = 32; pressione nominale [bar] = 10 SPECIFICHE TECNICHE: corpo di lega rame bronzo; maschio di lega rame ottone; anello di lega rame ottone; premistoppa di lega rame ottone; guarnizione del tipo senza amianto |  | RISORSA MATERIALE | IMPIANTI IDRAULICI TERMINALI | ACCESSORI | RUBINETTO | LEGA RAME BRONZO | [6 empty] | MM.13.090.0020.d | Rubinetti a maschio in bronzo con premistoppa, attacchi filettati tipo gas - PN10 - DN32 | nd | nd | [10 empty] | 1 | cad | nd | regolazione flusso acqua - | rete idrica - | lega rame bronzo | pressione nominale [bar] = 10.0 nd nd nd - | nd - |  | a maschio - attacchi filettati tipo gas - | diametro nominale (Ø) [mm] = 32.0 nd nd nd - | corpo di lega rame bronzo; maschio di lega rame ottone; anello di lega rame ottone; premistoppa di lega rame ottone; guarnizione del tipo senza amianto | nd - | nd - | nd - | nd | nd - | NO |  |  |  |  | nd |  |  |  |  | nd | nd | nd |  | nd | nd | nd | nd | nd | nd | NO | NO
LOM251.RM.88.15.05.Sc007.0000.e | Rubinetto di lega rame bronzo; geometria: a maschio ¦ attacchi filettati tipo gas; funzione: regolazione flusso acqua; impiego: rete idrica; diametro nominale (Ø) [mm] = 40; pressione nominale [bar] = 10 SPECIFICHE TECNICHE: corpo di lega rame bronzo; maschio di lega rame ottone; anello di lega rame ottone; premistoppa di lega rame ottone; guarnizione del tipo senza amianto | 1 cad | 32.97 | 26.06 | 0 | RM.88.15.05.Sc007.0000.e | Rubinetto di lega rame bronzo; geometria: a maschio ¦ attacchi filettati tipo gas; funzione: regolazione flusso acqua; impiego: rete idrica; diametro nominale (Ø) [mm] = 40; pressione nominale [bar] = 10 SPECIFICHE TECNICHE: corpo di lega rame bronzo; maschio di lega rame ottone; anello di lega rame ottone; premistoppa di lega rame ottone; guarnizione del tipo senza amianto |  | RISORSA MATERIALE | IMPIANTI IDRAULICI TERMINALI | ACCESSORI | RUBINETTO | LEGA RAME BRONZO | [6 empty] | MM.13.090.0020.e | Rubinetti a maschio in bronzo con premistoppa, attacchi filettati tipo gas - PN10 - DN40 | nd | nd | [10 empty] | 1 | cad | nd | regolazione flusso acqua - | rete idrica - | lega rame bronzo | pressione nominale [bar] = 10.0 nd nd nd - | nd - |  | a maschio - attacchi filettati tipo gas - | diametro nominale (Ø) [mm] = 40.0 nd nd nd - | corpo di lega rame bronzo; maschio di lega rame ottone; anello di lega rame ottone; premistoppa di lega rame ottone; guarnizione del tipo senza amianto | nd - | nd - | nd - | nd | nd - | NO |  |  |  |  | nd |  |  |  |  | nd | nd | nd |  | nd | nd | nd | nd | nd | nd | NO | NO
LOM251.RM.88.15.05.Sc007.0000.f | Rubinetto di lega rame bronzo; geometria: a maschio ¦ attacchi filettati tipo gas; funzione: regolazione flusso acqua; impiego: rete idrica; diametro nominale (Ø) [mm] = 50; pressione nominale [bar] = 10 SPECIFICHE TECNICHE: corpo di lega rame bronzo; maschio di lega rame ottone; anello di lega rame ottone; premistoppa di lega rame ottone; guarnizione del tipo senza amianto | 1 cad | 51.27 | 40.53 | 0 | RM.88.15.05.Sc007.0000.f | Rubinetto di lega rame bronzo; geometria: a maschio ¦ attacchi filettati tipo gas; funzione: regolazione flusso acqua; impiego: rete idrica; diametro nominale (Ø) [mm] = 50; pressione nominale [bar] = 10 SPECIFICHE TECNICHE: corpo di lega rame bronzo; maschio di lega rame ottone; anello di lega rame ottone; premistoppa di lega rame ottone; guarnizione del tipo senza amianto |  | RISORSA MATERIALE | IMPIANTI IDRAULICI TERMINALI | ACCESSORI | RUBINETTO | LEGA RAME BRONZO | [6 empty] | MM.13.090.0020.f | Rubinetti a maschio in bronzo con premistoppa, attacchi filettati tipo gas - PN10 - DN50 | nd | nd | [10 empty] | 1 | cad | nd | regolazione flusso acqua - | rete idrica - | lega rame bronzo | pressione nominale [bar] = 10.0 nd nd nd - | nd - |  | a maschio - attacchi filettati tipo gas - | diametro nominale (Ø) [mm] = 50.0 nd nd nd - | corpo di lega rame bronzo; maschio di lega rame ottone; anello di lega rame ottone; premistoppa di lega rame ottone; guarnizione del tipo senza amianto | nd - | nd - | nd - | nd | nd - | NO |  |  |  |  | nd |  |  |  |  | nd | nd | nd |  | nd | nd | nd | nd | nd | nd | NO | NO
LOM251.RM.88.15.05.Za000.0000.- | Rubinetto ad incasso di materiale generico; geometria: a passo rapido; funzione: regolazione flusso acqua; impiego: vaso igienico; diametro (Ø) ["] = 1. Incluso: tubo d'allacciamento; cannotto con rosone; guarnizioni SPECIFICHE TECNICHE: tubo d'allacciamento al vaso | 1 cad | 68.22 | 53.93 | 0 | RM.88.15.05.Za000.0000.- | Rubinetto ad incasso di materiale generico; geometria: a passo rapido; funzione: regolazione flusso acqua; impiego: vaso igienico; diametro (Ø) ["] = 1. Incluso: tubo d'allacciamento; cannotto con rosone; guarnizioni SPECIFICHE TECNICHE: tubo d'allacciamento al vaso |  | RISORSA MATERIALE | IMPIANTI IDRAULICI TERMINALI | ACCESSORI | RUBINETTO | MATERIALE GENERICO | [6 empty] | MM.11.010.0030.a | Sistemi d'erogazione per vaso igienico: - rubinetto a passo rapido da 1" da incasso, completo di tubo d'allacciamento al vaso, cannotto con rosone e guarnizioni | nd | ad incasso | [10 empty] | 1 | cad | nd | regolazione flusso acqua - | vaso igienico - | materiale generico | nd - | nd - |  | a passo rapido - | diametro (Ø) ["] = 1.0 nd nd nd - | tubo d'allacciamento al vaso | nd - | nd - | nd - | nd | nd - | NO |  |  |  |  | nd |  |  |  |  | nd | nd | nd |  | nd | nd | nd | tubo d'allacciamento; cannotto con rosone; guarnizioni | nd | nd | NO | NO
LOM251.RM.88.15.05.Za000.0005.- | Rubinetto ad incasso di materiale generico; geometria: a passo rapido ¦ a chiusura automatica; funzione: regolazione flusso acqua; impiego: vaso igienico; diametro (Ø) ["] = 1. Incluso: tubo d'allacciamento; cannotto con rosone; guarnizioni SPECIFICHE TECNICHE: tubo d'allacciamento al vaso | 1 cad | 145.75 | 115.22 | 0 | RM.88.15.05.Za000.0005.- | Rubinetto ad incasso di materiale generico; geometria: a passo rapido ¦ a chiusura automatica; funzione: regolazione flusso acqua; impiego: vaso igienico; diametro (Ø) ["] = 1. Incluso: tubo d'allacciamento; cannotto con rosone; guarnizioni SPECIFICHE TECNICHE: tubo d'allacciamento al vaso |  | RISORSA MATERIALE | IMPIANTI IDRAULICI TERMINALI | ACCESSORI | RUBINETTO | MATERIALE GENERICO | [6 empty] | MM.11.010.0030.b | Sistemi d'erogazione per vaso igienico: - rubinetto a passo rapido da 1" da incasso a chiusura automatica, completo di tubo d'allacciamento al vaso, cannotto con rosone e guarnizioni | nd | ad incasso | [10 empty] | 1 | cad | nd | regolazione flusso acqua - | vaso igienico - | materiale generico | nd - | nd - |  | a passo rapido - a chiusura automatica - | diametro (Ø) ["] = 1.0 nd nd nd - | tubo d'allacciamento al vaso | nd - | nd - | nd - | nd | nd - | NO |  |  |  |  | nd |  |  |  |  | nd | nd | nd |  | nd | nd | nd | tubo d'allacciamento; cannotto con rosone; guarnizioni | nd | nd | NO | NO
LOM251.RM.88.15.05.Za000.0010.- | Rubinetto ad incasso di materiale generico; geometria: a passo rapido ¦ a chiusura automatica; funzione: regolazione flusso acqua; impiego: vaso igienico; diametro (Ø) ["] = 1. Incluso: tubo d'allacciamento; cannotto con rosone; guarnizioni SPECIFICHE TECNICHE: comando a pedale e tubo d'allacciamento al vaso | 1 cad | 343.21 | 271.31 | 0 | RM.88.15.05.Za000.0010.- | Rubinetto ad incasso di materiale generico; geometria: a passo rapido ¦ a chiusura automatica; funzione: regolazione flusso acqua; impiego: vaso igienico; diametro (Ø) ["] = 1. Incluso: tubo d'allacciamento; cannotto con rosone; guarnizioni SPECIFICHE TECNICHE: comando a pedale e tubo d'allacciamento al vaso |  | RISORSA MATERIALE | IMPIANTI IDRAULICI TERMINALI | ACCESSORI | RUBINETTO | MATERIALE GENERICO | [6 empty] | MM.11.010.0030.c | Sistemi d'erogazione per vaso igienico: - rubinetto a passo rapido da 1" da incasso con comando a pedale e chiusura automatica, completo di tubo d'allacciamento al vaso, cannotto con rosone e guarnizioni | nd | ad incasso | [10 empty] | 1 | cad | nd | regolazione flusso acqua - | vaso igienico - | materiale generico | nd - | nd - |  | a passo rapido - a chiusura automatica - | diametro (Ø) ["] = 1.0 nd nd nd - | comando a pedale e tubo d'allacciamento al vaso | nd - | nd - | nd - | nd | nd - | NO |  |  |  |  | nd |  |  |  |  | nd | nd | nd |  | nd | nd | nd | tubo d'allacciamento; cannotto con rosone; guarnizioni | nd | nd | NO | NO
LOM251.RM.88.15.05.Za000.0015.a | Rubinetto ad incasso di materiale generico; geometria: a cappuccio; funzione: regolazione flusso acqua; impiego: servizio igienico; diametro nominale (Ø) [mm] = 15 | 1 cad | 13.43 | 10.62 | 0 | RM.88.15.05.Za000.0015.a | Rubinetto ad incasso di materiale generico; geometria: a cappuccio; funzione: regolazione flusso acqua; impiego: servizio igienico; diametro nominale (Ø) [mm] = 15 |  | RISORSA MATERIALE | IMPIANTI IDRAULICI TERMINALI | ACCESSORI | RUBINETTO | MATERIALE GENERICO | [6 empty] | MM.11.100.0010.a | Rubinetti da incasso a cappuccio: - DN15 | nd | ad incasso | [10 empty] | 1 | cad | nd | regolazione flusso acqua - | servizio igienico - | materiale generico | nd - | nd - |  | a cappuccio - | diametro nominale (Ø) [mm] = 15.0 nd nd nd - | nd | nd - | nd - | nd - | nd | nd - | NO |  |  |  |  | nd |  |  |  |  | nd | nd | nd |  | nd | nd | nd | nd | nd | nd | NO | NO
LOM251.RM.88.15.05.Za000.0015.b | Rubinetto ad incasso di materiale generico; geometria: a cappuccio; funzione: regolazione flusso acqua; impiego: servizio igienico; diametro nominale (Ø) [mm] = 20 | 1 cad | 23.77 | 18.79 | 0 | RM.88.15.05.Za000.0015.b | Rubinetto ad incasso di materiale generico; geometria: a cappuccio; funzione: regolazione flusso acqua; impiego: servizio igienico; diametro nominale (Ø) [mm] = 20 |  | RISORSA MATERIALE | IMPIANTI IDRAULICI TERMINALI | ACCESSORI | RUBINETTO | MATERIALE GENERICO | [6 empty] | MM.11.100.0010.b | Rubinetti da incasso a cappuccio: - DN20 | nd | ad incasso | [10 empty] | 1 | cad | nd | regolazione flusso acqua - | servizio igienico - | materiale generico | nd - | nd - |  | a cappuccio - | diametro nominale (Ø) [mm] = 20.0 nd nd nd - | nd | nd - | nd - | nd - | nd | nd - | NO |  |  |  |  | nd |  |  |  |  | nd | nd | nd |  | nd | nd | nd | nd | nd | nd | NO | NO
LOM251.RM.88.15.05.Za000.0015.c | Rubinetto ad incasso di materiale generico; geometria: a cappuccio; funzione: regolazione flusso acqua; impiego: servizio igienico; diametro nominale (Ø) [mm] = 25 | 1 cad | 26.88 | 21.25 | 0 | RM.88.15.05.Za000.0015.c | Rubinetto ad incasso di materiale generico; geometria: a cappuccio; funzione: regolazione flusso acqua; impiego: servizio igienico; diametro nominale (Ø) [mm] = 25 |  | RISORSA MATERIALE | IMPIANTI IDRAULICI TERMINALI | ACCESSORI | RUBINETTO | MATERIALE GENERICO | [6 empty] | MM.11.100.0010.c | Rubinetti da incasso a cappuccio: - DN25 | nd | ad incasso | [10 empty] | 1 | cad | nd | regolazione flusso acqua - | servizio igienico - | materiale generico | nd - | nd - |  | a cappuccio - | diametro nominale (Ø) [mm] = 25.0 nd nd nd - | nd | nd - | nd - | nd - | nd | nd - | NO |  |  |  |  | nd |  |  |  |  | nd | nd | nd |  | nd | nd | nd | nd | nd | nd | NO | NO
LOM251.RM.88.15.05.Za000.0250.- | Rubinetto di materiale generico; funzione: prelievo campioni; impiego: impianto a gasolio | 1 cad | 9.25 | 7.31 | 0 | RM.88.15.05.Za000.0250.- | Rubinetto di materiale generico; funzione: prelievo campioni; impiego: impianto a gasolio |  | RISORSA MATERIALE | IMPIANTI IDRAULICI TERMINALI | ACCESSORI | RUBINETTO | MATERIALE GENERICO | [6 empty] | MM.01.070.0060.i | Valvolame e accessori vari per impianto gasolio: - rubinetto prelievo campioni | nd | nd | [10 empty] | 1 | cad | nd | prelievo campioni - | impianto a gasolio - | materiale generico | nd - | nd - |  | nd - | nd - | nd | nd - | nd - | nd - | nd | nd - | NO |  |  |  |  | nd |  |  |  |  | nd | nd | nd |  | nd | nd | nd | nd | nd | nd | NO | NO
LOM251.RM.89.00.00.Za001.0000.a | Stazione di controllo a diluvio; funzione: gestione impianto; impiego: impianto sprinkler; diametro nominale attacchi (Ø) [mm] = 40. Componenti: valvola a diluvio, valvola a saracinesca. Incluso: rivelatori; pressostato; campana elettrica; campana idraulica con filtro SPECIFICHE TECNICHE: con attuazione elettrica RM1 Valvola a diluvio; impiego: stazione di controllo. Incluso: trim RM1 Valvola a saracinesca; impiego: stazione di controllo; pressione nominale [bar] = 16. Incluso: disco gommato | 1 cad | 2352.56 | 1859.73 | 0 | RM.89.00.00.Za001.0000.a | Stazione di controllo a diluvio; funzione: gestione impianto; impiego: impianto sprinkler; diametro nominale attacchi (Ø) [mm] = 40. Componenti: valvola a diluvio, valvola a saracinesca. Incluso: rivelatori; pressostato; campana elettrica; campana idraulica con filtro SPECIFICHE TECNICHE: con attuazione elettrica | RM1 Valvola a diluvio; impiego: stazione di controllo. Incluso: trim RM1 Valvola a saracinesca; impiego: stazione di controllo; pressione nominale [bar] = 16. Incluso: disco gommato | RISORSA MATERIALE | IMPIANTI ANTINCENDIO | SISTEMI | STAZIONE DI CONTROLLO | MATERIALE GENERICO NON RILEVANTE | [6 empty] | MM.12.030.0030.a | Stazioni di controllo per impianti sprinkler a diluvio con attuazione elettrica secondo UNI EN 12845 e UL/FM, composti da saracinesca PN 16 con disco gommato, valvola a diluvio con trim, rivelatori, pressostato, campana elettrica, campana idraulica con filtro: - DN40 | nd | a diluvio | [9 empty] | RM.89.10.30.Za001.0000.- - RM.89.10.30.Za001.0250.- - | 1 | cad | nd | gestione impianto - | impianto sprinkler - | materiale generico non rilevante | nd - | nd - |  | nd - | diametro nominale attacchi (Ø) [mm] = 40.0 nd nd nd - | con attuazione elettrica | nd - | nd - | nd - | nd | nd - | NO |  |  |  |  | nd |  |  |  |  | nd | nd | nd |  | nd | nd | nd | rivelatori; pressostato; campana elettrica; campana idraulica con filtro | nd | nd | NO | NO
LOM251.RM.89.00.00.Za001.0000.b | Stazione di controllo a diluvio; funzione: gestione impianto; impiego: impianto sprinkler; diametro nominale attacchi (Ø) [mm] = 50. Componenti: valvola a diluvio, valvola a saracinesca. Incluso: rivelatori; pressostato; campana elettrica; campana idraulica con filtro SPECIFICHE TECNICHE: con attuazione elettrica RM1 Valvola a diluvio; impiego: stazione di controllo. Incluso: trim RM1 Valvola a saracinesca; impiego: stazione di controllo; pressione nominale [bar] = 16. Incluso: disco gommato | 1 cad | 2802.76 | 2215.62 | 0 | RM.89.00.00.Za001.0000.b | Stazione di controllo a diluvio; funzione: gestione impianto; impiego: impianto sprinkler; diametro nominale attacchi (Ø) [mm] = 50. Componenti: valvola a diluvio, valvola a saracinesca. Incluso: rivelatori; pressostato; campana elettrica; campana idraulica con filtro SPECIFICHE TECNICHE: con attuazione elettrica | RM1 Valvola a diluvio; impiego: stazione di controllo. Incluso: trim RM1 Valvola a saracinesca; impiego: stazione di controllo; pressione nominale [bar] = 16. Incluso: disco gommato | RISORSA MATERIALE | IMPIANTI ANTINCENDIO | SISTEMI | STAZIONE DI CONTROLLO | MATERIALE GENERICO NON RILEVANTE | [6 empty] | MM.12.030.0030.b | Stazioni di controllo per impianti sprinkler a diluvio con attuazione elettrica secondo UNI EN 12845 e UL/FM, composti da saracinesca PN 16 con disco gommato, valvola a diluvio con trim, rivelatori, pressostato, campana elettrica, campana idraulica con filtro: - DN50 | nd | a diluvio | [9 empty] | RM.89.10.30.Za001.0000.- - RM.89.10.30.Za001.0250.- - | 1 | cad | nd | gestione impianto - | impianto sprinkler - | materiale generico non rilevante | nd - | nd - |  | nd - | diametro nominale attacchi (Ø) [mm] = 50.0 nd nd nd - | con attuazione elettrica | nd - | nd - | nd - | nd | nd - | NO |  |  |  |  | nd |  |  |  |  | nd | nd | nd |  | nd | nd | nd | rivelatori; pressostato; campana elettrica; campana idraulica con filtro | nd | nd | NO | NO
LOM251.RM.89.00.00.Za001.0000.c | Stazione di controllo a diluvio; funzione: gestione impianto; impiego: impianto sprinkler; diametro nominale attacchi (Ø) [mm] = 80. Componenti: valvola a diluvio, valvola a saracinesca. Incluso: rivelatori; pressostato; campana elettrica; campana idraulica con filtro SPECIFICHE TECNICHE: con attuazione elettrica RM1 Valvola a diluvio; impiego: stazione di controllo. Incluso: trim RM1 Valvola a saracinesca; impiego: stazione di controllo; pressione nominale [bar] = 16. Incluso: disco gommato | 1 cad | 3410.45 | 2696.01 | 0 | RM.89.00.00.Za001.0000.c | Stazione di controllo a diluvio; funzione: gestione impianto; impiego: impianto sprinkler; diametro nominale attacchi (Ø) [mm] = 80. Componenti: valvola a diluvio, valvola a saracinesca. Incluso: rivelatori; pressostato; campana elettrica; campana idraulica con filtro SPECIFICHE TECNICHE: con attuazione elettrica | RM1 Valvola a diluvio; impiego: stazione di controllo. Incluso: trim RM1 Valvola a saracinesca; impiego: stazione di controllo; pressione nominale [bar] = 16. Incluso: disco gommato | RISORSA MATERIALE | IMPIANTI ANTINCENDIO | SISTEMI | STAZIONE DI CONTROLLO | MATERIALE GENERICO NON RILEVANTE | [6 empty] | MM.12.030.0030.c | Stazioni di controllo per impianti sprinkler a diluvio con attuazione elettrica secondo UNI EN 12845 e UL/FM, composti da saracinesca PN 16 con disco gommato, valvola a diluvio con trim, rivelatori, pressostato, campana elettrica, campana idraulica con filtro: - DN80 | nd | a diluvio | [9 empty] | RM.89.10.30.Za001.0000.- - RM.89.10.30.Za001.0250.- - | 1 | cad | nd | gestione impianto - | impianto sprinkler - | materiale generico non rilevante | nd - | nd - |  | nd - | diametro nominale attacchi (Ø) [mm] = 80.0 nd nd nd - | con attuazione elettrica | nd - | nd - | nd - | nd | nd - | NO |  |  |  |  | nd |  |  |  |  | nd | nd | nd |  | nd | nd | nd | rivelatori; pressostato; campana elettrica; campana idraulica con filtro | nd | nd | NO | NO
LOM251.RM.89.00.00.Za001.0000.d | Stazione di controllo a diluvio; funzione: gestione impianto; impiego: impianto sprinkler; diametro nominale attacchi (Ø) [mm] = 100. Componenti: valvola a diluvio, valvola a saracinesca. Incluso: rivelatori; pressostato; campana elettrica; campana idraulica con filtro SPECIFICHE TECNICHE: con attuazione elettrica RM1 Valvola a diluvio; impiego: stazione di controllo. Incluso: trim RM1 Valvola a saracinesca; impiego: stazione di controllo; pressione nominale [bar] = 16. Incluso: disco gommato | 1 cad | 3872.94 | 3061.61 | 0 | RM.89.00.00.Za001.0000.d | Stazione di controllo a diluvio; funzione: gestione impianto; impiego: impianto sprinkler; diametro nominale attacchi (Ø) [mm] = 100. Componenti: valvola a diluvio, valvola a saracinesca. Incluso: rivelatori; pressostato; campana elettrica; campana idraulica con filtro SPECIFICHE TECNICHE: con attuazione elettrica | RM1 Valvola a diluvio; impiego: stazione di controllo. Incluso: trim RM1 Valvola a saracinesca; impiego: stazione di controllo; pressione nominale [bar] = 16. Incluso: disco gommato | RISORSA MATERIALE | IMPIANTI ANTINCENDIO | SISTEMI | STAZIONE DI CONTROLLO | MATERIALE GENERICO NON RILEVANTE | [6 empty] | MM.12.030.0030.d | Stazioni di controllo per impianti sprinkler a diluvio con attuazione elettrica secondo UNI EN 12845 e UL/FM, composti da saracinesca PN 16 con disco gommato, valvola a diluvio con trim, rivelatori, pressostato, campana elettrica, campana idraulica con filtro: - DN100 | nd | a diluvio | [9 empty] | RM.89.10.30.Za001.0000.- - RM.89.10.30.Za001.0250.- - | 1 | cad | nd | gestione impianto - | impianto sprinkler - | materiale generico non rilevante | nd - | nd - |  | nd - | diametro nominale attacchi (Ø) [mm] = 100.0 nd nd nd - | con attuazione elettrica | nd - | nd - | nd - | nd | nd - | NO |  |  |  |  | nd |  |  |  |  | nd | nd | nd |  | nd | nd | nd | rivelatori; pressostato; campana elettrica; campana idraulica con filtro | nd | nd | NO | NO
LOM251.RM.89.00.00.Za001.0000.e | Stazione di controllo a diluvio; funzione: gestione impianto; impiego: impianto sprinkler; diametro nominale attacchi (Ø) [mm] = 150. Componenti: valvola a diluvio, valvola a saracinesca. Incluso: rivelatori; pressostato; campana elettrica; campana idraulica con filtro SPECIFICHE TECNICHE: con attuazione elettrica RM1 Valvola a diluvio; impiego: stazione di controllo. Incluso: trim RM1 Valvola a saracinesca; impiego: stazione di controllo; pressione nominale [bar] = 16. Incluso: disco gommato | 1 cad | 4068.48 | 3216.19 | 0 | RM.89.00.00.Za001.0000.e | Stazione di controllo a diluvio; funzione: gestione impianto; impiego: impianto sprinkler; diametro nominale attacchi (Ø) [mm] = 150. Componenti: valvola a diluvio, valvola a saracinesca. Incluso: rivelatori; pressostato; campana elettrica; campana idraulica con filtro SPECIFICHE TECNICHE: con attuazione elettrica | RM1 Valvola a diluvio; impiego: stazione di controllo. Incluso: trim RM1 Valvola a saracinesca; impiego: stazione di controllo; pressione nominale [bar] = 16. Incluso: disco gommato | RISORSA MATERIALE | IMPIANTI ANTINCENDIO | SISTEMI | STAZIONE DI CONTROLLO | MATERIALE GENERICO NON RILEVANTE | [6 empty] | MM.12.030.0030.e | Stazioni di controllo per impianti sprinkler a diluvio con attuazione elettrica secondo UNI EN 12845 e UL/FM, composti da saracinesca PN 16 con disco gommato, valvola a diluvio con trim, rivelatori, pressostato, campana elettrica, campana idraulica con filtro: - DN150 | nd | a diluvio | [9 empty] | RM.89.10.30.Za001.0000.- - RM.89.10.30.Za001.0250.- - | 1 | cad | nd | gestione impianto - | impianto sprinkler - | materiale generico non rilevante | nd - | nd - |  | nd - | diametro nominale attacchi (Ø) [mm] = 150.0 nd nd nd - | con attuazione elettrica | nd - | nd - | nd - | nd | nd - | NO |  |  |  |  | nd |  |  |  |  | nd | nd | nd |  | nd | nd | nd | rivelatori; pressostato; campana elettrica; campana idraulica con filtro | nd | nd | NO | NO
LOM251.RM.89.00.00.Za001.0000.f | Stazione di controllo a diluvio; funzione: gestione impianto; impiego: impianto sprinkler; diametro nominale attacchi (Ø) [mm] = 200. Componenti: valvola a diluvio, valvola a saracinesca. Incluso: rivelatori; pressostato; campana elettrica; campana idraulica con filtro SPECIFICHE TECNICHE: con attuazione elettrica RM1 Valvola a diluvio; impiego: stazione di controllo. Incluso: trim RM1 Valvola a saracinesca; impiego: stazione di controllo; pressione nominale [bar] = 16. Incluso: disco gommato | 1 cad | 7438.52 | 5880.25 | 0 | RM.89.00.00.Za001.0000.f | Stazione di controllo a diluvio; funzione: gestione impianto; impiego: impianto sprinkler; diametro nominale attacchi (Ø) [mm] = 200. Componenti: valvola a diluvio, valvola a saracinesca. Incluso: rivelatori; pressostato; campana elettrica; campana idraulica con filtro SPECIFICHE TECNICHE: con attuazione elettrica | RM1 Valvola a diluvio; impiego: stazione di controllo. Incluso: trim RM1 Valvola a saracinesca; impiego: stazione di controllo; pressione nominale [bar] = 16. Incluso: disco gommato | RISORSA MATERIALE | IMPIANTI ANTINCENDIO | SISTEMI | STAZIONE DI CONTROLLO | MATERIALE GENERICO NON RILEVANTE | [6 empty] | MM.12.030.0030.f | Stazioni di controllo per impianti sprinkler a diluvio con attuazione elettrica secondo UNI EN 12845 e UL/FM, composti da saracinesca PN 16 con disco gommato, valvola a diluvio con trim, rivelatori, pressostato, campana elettrica, campana idraulica con filtro: - DN200 | nd | a diluvio | [9 empty] | RM.89.10.30.Za001.0000.- - RM.89.10.30.Za001.0250.- - | 1 | cad | nd | gestione impianto - | impianto sprinkler - | materiale generico non rilevante | nd - | nd - |  | nd - | diametro nominale attacchi (Ø) [mm] = 200.0 nd nd nd - | con attuazione elettrica | nd - | nd - | nd - | nd | nd - | NO |  |  |  |  | nd |  |  |  |  | nd | nd | nd |  | nd | nd | nd | rivelatori; pressostato; campana elettrica; campana idraulica con filtro | nd | nd | NO | NO
LOM251.RM.89.00.00.Za001.0250.a | Stazione di controllo a diluvio a pre-allarme; funzione: gestione impianto; impiego: impianto sprinkler; diametro nominale attacchi (Ø) [mm] = 80. Componenti: valvola a diluvio, valvola a saracinesca. Incluso: rivelatori; pressostato; campana elettrica; campana idraulica con filtro SPECIFICHE TECNICHE: con attuazione elettrica RM1 Valvola a diluvio; impiego: stazione di controllo. Incluso: trim RM1 Valvola a saracinesca; impiego: stazione di controllo; pressione nominale [bar] = 16. Incluso: disco gommato | 1 cad | 4317.14 | 3412.76 | 0 | RM.89.00.00.Za001.0250.a | Stazione di controllo a diluvio a pre-allarme; funzione: gestione impianto; impiego: impianto sprinkler; diametro nominale attacchi (Ø) [mm] = 80. Componenti: valvola a diluvio, valvola a saracinesca. Incluso: rivelatori; pressostato; campana elettrica; campana idraulica con filtro SPECIFICHE TECNICHE: con attuazione elettrica | RM1 Valvola a diluvio; impiego: stazione di controllo. Incluso: trim RM1 Valvola a saracinesca; impiego: stazione di controllo; pressione nominale [bar] = 16. Incluso: disco gommato | RISORSA MATERIALE | IMPIANTI ANTINCENDIO | SISTEMI | STAZIONE DI CONTROLLO | MATERIALE GENERICO NON RILEVANTE | [6 empty] | MM.12.030.0040.a | Stazioni di controllo per impianti sprinkler a diluvio a pre-allarme con attuazione elettrica secondo UNI EN 12845 e UL/FM, composti da saracinesca PN 16 con disco gommato, valvola a diluvio con trim, valvola di ritegno con trim, rivelatori, pressostati, campana elettrica, campana idraulica con filtro: - DN80 | nd | a diluvio a pre-allarme | [9 empty] | RM.89.10.30.Za001.0000.- - RM.89.10.30.Za001.0250.- - | 1 | cad | nd | gestione impianto - | impianto sprinkler - | materiale generico non rilevante | nd - | nd - |  | nd - | diametro nominale attacchi (Ø) [mm] = 80.0 nd nd nd - | con attuazione elettrica | nd - | nd - | nd - | nd | nd - | NO |  |  |  |  | nd |  |  |  |  | nd | nd | nd |  | nd | nd | nd | rivelatori; pressostato; campana elettrica; campana idraulica con filtro | nd | nd | NO | NO
LOM251.RM.89.00.00.Za001.0250.b | Stazione di controllo a diluvio a pre-allarme; funzione: gestione impianto; impiego: impianto sprinkler; diametro nominale attacchi (Ø) [mm] = 100. Componenti: valvola a diluvio, valvola a saracinesca. Incluso: rivelatori; pressostato; campana elettrica; campana idraulica con filtro SPECIFICHE TECNICHE: con attuazione elettrica RM1 Valvola a diluvio; impiego: stazione di controllo. Incluso: trim RM1 Valvola a saracinesca; impiego: stazione di controllo; pressione nominale [bar] = 16. Incluso: disco gommato | 1 cad | 4618.03 | 3650.62 | 0 | RM.89.00.00.Za001.0250.b | Stazione di controllo a diluvio a pre-allarme; funzione: gestione impianto; impiego: impianto sprinkler; diametro nominale attacchi (Ø) [mm] = 100. Componenti: valvola a diluvio, valvola a saracinesca. Incluso: rivelatori; pressostato; campana elettrica; campana idraulica con filtro SPECIFICHE TECNICHE: con attuazione elettrica | RM1 Valvola a diluvio; impiego: stazione di controllo. Incluso: trim RM1 Valvola a saracinesca; impiego: stazione di controllo; pressione nominale [bar] = 16. Incluso: disco gommato | RISORSA MATERIALE | IMPIANTI ANTINCENDIO | SISTEMI | STAZIONE DI CONTROLLO | MATERIALE GENERICO NON RILEVANTE | [6 empty] | MM.12.030.0040.b | Stazioni di controllo per impianti sprinkler a diluvio a pre-allarme con attuazione elettrica secondo UNI EN 12845 e UL/FM, composti da saracinesca PN 16 con disco gommato, valvola a diluvio con trim, valvola di ritegno con trim, rivelatori, pressostati, campana elettrica, campana idraulica con filtro: - DN100 | nd | a diluvio a pre-allarme | [9 empty] | RM.89.10.30.Za001.0000.- - RM.89.10.30.Za001.0250.- - | 1 | cad | nd | gestione impianto - | impianto sprinkler - | materiale generico non rilevante | nd - | nd - |  | nd - | diametro nominale attacchi (Ø) [mm] = 100.0 nd nd nd - | con attuazione elettrica | nd - | nd - | nd - | nd | nd - | NO |  |  |  |  | nd |  |  |  |  | nd | nd | nd |  | nd | nd | nd | rivelatori; pressostato; campana elettrica; campana idraulica con filtro | nd | nd | NO | NO
LOM251.RM.89.00.00.Za001.0250.c | Stazione di controllo a diluvio a pre-allarme; funzione: gestione impianto; impiego: impianto sprinkler; diametro nominale attacchi (Ø) [mm] = 150. Componenti: valvola a diluvio, valvola a saracinesca. Incluso: rivelatori; pressostato; campana elettrica; campana idraulica con filtro SPECIFICHE TECNICHE: con attuazione elettrica RM1 Valvola a diluvio; impiego: stazione di controllo. Incluso: trim RM1 Valvola a saracinesca; impiego: stazione di controllo; pressione nominale [bar] = 16. Incluso: disco gommato | 1 cad | 4993.82 | 3947.69 | 0 | RM.89.00.00.Za001.0250.c | Stazione di controllo a diluvio a pre-allarme; funzione: gestione impianto; impiego: impianto sprinkler; diametro nominale attacchi (Ø) [mm] = 150. Componenti: valvola a diluvio, valvola a saracinesca. Incluso: rivelatori; pressostato; campana elettrica; campana idraulica con filtro SPECIFICHE TECNICHE: con attuazione elettrica | RM1 Valvola a diluvio; impiego: stazione di controllo. Incluso: trim RM1 Valvola a saracinesca; impiego: stazione di controllo; pressione nominale [bar] = 16. Incluso: disco gommato | RISORSA MATERIALE | IMPIANTI ANTINCENDIO | SISTEMI | STAZIONE DI CONTROLLO | MATERIALE GENERICO NON RILEVANTE | [6 empty] | MM.12.030.0040.c | Stazioni di controllo per impianti sprinkler a diluvio a pre-allarme con attuazione elettrica secondo UNI EN 12845 e UL/FM, composti da saracinesca PN 16 con disco gommato, valvola a diluvio con trim, valvola di ritegno con trim, rivelatori, pressostati, campana elettrica, campana idraulica con filtro: - DN150 | nd | a diluvio a pre-allarme | [9 empty] | RM.89.10.30.Za001.0000.- - RM.89.10.30.Za001.0250.- - | 1 | cad | nd | gestione impianto - | impianto sprinkler - | materiale generico non rilevante | nd - | nd - |  | nd - | diametro nominale attacchi (Ø) [mm] = 150.0 nd nd nd - | con attuazione elettrica | nd - | nd - | nd - | nd | nd - | NO |  |  |  |  | nd |  |  |  |  | nd | nd | nd |  | nd | nd | nd | rivelatori; pressostato; campana elettrica; campana idraulica con filtro | nd | nd | NO | NO
LOM251.RM.89.00.00.Za001.0250.d | Stazione di controllo a diluvio a pre-allarme; funzione: gestione impianto; impiego: impianto sprinkler; diametro nominale attacchi (Ø) [mm] = 200. Componenti: valvola a diluvio, valvola a saracinesca. Incluso: rivelatori; pressostato; campana elettrica; campana idraulica con filtro SPECIFICHE TECNICHE: con attuazione elettrica RM1 Valvola a diluvio; impiego: stazione di controllo. Incluso: trim RM1 Valvola a saracinesca; impiego: stazione di controllo; pressione nominale [bar] = 16. Incluso: disco gommato | 1 cad | 8363.85 | 6611.74 | 0 | RM.89.00.00.Za001.0250.d | Stazione di controllo a diluvio a pre-allarme; funzione: gestione impianto; impiego: impianto sprinkler; diametro nominale attacchi (Ø) [mm] = 200. Componenti: valvola a diluvio, valvola a saracinesca. Incluso: rivelatori; pressostato; campana elettrica; campana idraulica con filtro SPECIFICHE TECNICHE: con attuazione elettrica | RM1 Valvola a diluvio; impiego: stazione di controllo. Incluso: trim RM1 Valvola a saracinesca; impiego: stazione di controllo; pressione nominale [bar] = 16. Incluso: disco gommato | RISORSA MATERIALE | IMPIANTI ANTINCENDIO | SISTEMI | STAZIONE DI CONTROLLO | MATERIALE GENERICO NON RILEVANTE | [6 empty] | MM.12.030.0040.d | Stazioni di controllo per impianti sprinkler a diluvio a pre-allarme con attuazione elettrica secondo UNI EN 12845 e UL/FM, composti da saracinesca PN 16 con disco gommato, valvola a diluvio con trim, valvola di ritegno con trim, rivelatori, pressostati, campana elettrica, campana idraulica con filtro: - DN200 | nd | a diluvio a pre-allarme | [9 empty] | RM.89.10.30.Za001.0000.- - RM.89.10.30.Za001.0250.- - | 1 | cad | nd | gestione impianto - | impianto sprinkler - | materiale generico non rilevante | nd - | nd - |  | nd - | diametro nominale attacchi (Ø) [mm] = 200.0 nd nd nd - | con attuazione elettrica | nd - | nd - | nd - | nd | nd - | NO |  |  |  |  | nd |  |  |  |  | nd | nd | nd |  | nd | nd | nd | rivelatori; pressostato; campana elettrica; campana idraulica con filtro | nd | nd | NO | NO
LOM251.RM.89.00.00.Za001.0500.a | Stazione di controllo a secco; funzione: gestione impianto; impiego: impianto sprinkler; diametro nominale attacchi (Ø) [mm] = 80. Componenti: valvola a umido, valvola a saracinesca. Incluso: pressostato aria; pressostato acqua; gruppo acceleratore/anti-bagnamento con trim; dispositivo mantenimento aria con trim; campana elettrica; campana idraulica con filtro RM1 Valvola a umido; impiego: stazione di controllo. Incluso: trim RM1 Valvola a saracinesca; impiego: stazione di controllo; pressione nominale [bar] = 16. Incluso: disco gommato | 1 cad | 3735.77 | 2953.17 | 0 | RM.89.00.00.Za001.0500.a | Stazione di controllo a secco; funzione: gestione impianto; impiego: impianto sprinkler; diametro nominale attacchi (Ø) [mm] = 80. Componenti: valvola a umido, valvola a saracinesca. Incluso: pressostato aria; pressostato acqua; gruppo acceleratore/anti-bagnamento con trim; dispositivo mantenimento aria con trim; campana elettrica; campana idraulica con filtro | RM1 Valvola a umido; impiego: stazione di controllo. Incluso: trim RM1 Valvola a saracinesca; impiego: stazione di controllo; pressione nominale [bar] = 16. Incluso: disco gommato | RISORSA MATERIALE | IMPIANTI ANTINCENDIO | SISTEMI | STAZIONE DI CONTROLLO | MATERIALE GENERICO NON RILEVANTE | [6 empty] | MM.12.030.0020.a | Stazioni di controllo per impianti sprinkler a secco secondo UNI EN 12845 e UL/FM, composti da saracinesca PN 16 con disco gommato, valvola ad umido con trim, pressostati per aria e acqua, gruppo acceleratore / anti-bagnamento con trim, dispositivo mantenimento aria con trim, campana elettrica, campana idraulica con filtro: - DN80 | nd | a secco | [9 empty] | RM.89.10.30.Za001.0750.- - RM.89.10.30.Za001.0250.- - | 1 | cad | nd | gestione impianto - | impianto sprinkler - | materiale generico non rilevante | nd - | nd - |  | nd - | diametro nominale attacchi (Ø) [mm] = 80.0 nd nd nd - | nd | nd - | nd - | nd - | nd | nd - | NO |  |  |  |  | nd |  |  |  |  | nd | nd | nd |  | nd | nd | nd | pressostato aria; pressostato acqua; gruppo acceleratore/anti-bagnamento con trim; dispositivo mantenimento aria con trim; campana elettrica; campana idraulica con filtro | nd | nd | NO | NO
LOM251.RM.89.00.00.Za001.0500.b | Stazione di controllo a secco; funzione: gestione impianto; impiego: impianto sprinkler; diametro nominale attacchi (Ø) [mm] = 100. Componenti: valvola a umido, valvola a saracinesca. Incluso: pressostato aria; pressostato acqua; gruppo acceleratore/anti-bagnamento con trim; dispositivo mantenimento aria con trim; campana elettrica; campana idraulica con filtro RM1 Valvola a umido; impiego: stazione di controllo. Incluso: trim RM1 Valvola a saracinesca; impiego: stazione di controllo; pressione nominale [bar] = 16. Incluso: disco gommato | 1 cad | 3952.98 | 3124.89 | 0 | RM.89.00.00.Za001.0500.b | Stazione di controllo a secco; funzione: gestione impianto; impiego: impianto sprinkler; diametro nominale attacchi (Ø) [mm] = 100. Componenti: valvola a umido, valvola a saracinesca. Incluso: pressostato aria; pressostato acqua; gruppo acceleratore/anti-bagnamento con trim; dispositivo mantenimento aria con trim; campana elettrica; campana idraulica con filtro | RM1 Valvola a umido; impiego: stazione di controllo. Incluso: trim RM1 Valvola a saracinesca; impiego: stazione di controllo; pressione nominale [bar] = 16. Incluso: disco gommato | RISORSA MATERIALE | IMPIANTI ANTINCENDIO | SISTEMI | STAZIONE DI CONTROLLO | MATERIALE GENERICO NON RILEVANTE | [6 empty] | MM.12.030.0020.b | Stazioni di controllo per impianti sprinkler a secco secondo UNI EN 12845 e UL/FM, composti da saracinesca PN 16 con disco gommato, valvola ad umido con trim, pressostati per aria e acqua, gruppo acceleratore / anti-bagnamento con trim, dispositivo mantenimento aria con trim, campana elettrica, campana idraulica con filtro: - DN100 | nd | a secco | [9 empty] | RM.89.10.30.Za001.0750.- - RM.89.10.30.Za001.0250.- - | 1 | cad | nd | gestione impianto - | impianto sprinkler - | materiale generico non rilevante | nd - | nd - |  | nd - | diametro nominale attacchi (Ø) [mm] = 100.0 nd nd nd - | nd | nd - | nd - | nd - | nd | nd - | NO |  |  |  |  | nd |  |  |  |  | nd | nd | nd |  | nd | nd | nd | pressostato aria; pressostato acqua; gruppo acceleratore/anti-bagnamento con trim; dispositivo mantenimento aria con trim; campana elettrica; campana idraulica con filtro | nd | nd | NO | NO
LOM251.RM.89.00.00.Za001.0500.c | Stazione di controllo a secco; funzione: gestione impianto; impiego: impianto sprinkler; diametro nominale attacchi (Ø) [mm] = 150. Componenti: valvola a umido, valvola a saracinesca. Incluso: pressostato aria; pressostato acqua; gruppo acceleratore/anti-bagnamento con trim; dispositivo mantenimento aria con trim; campana elettrica; campana idraulica con filtro RM1 Valvola a umido; impiego: stazione di controllo. Incluso: trim RM1 Valvola a saracinesca; impiego: stazione di controllo; pressione nominale [bar] = 16. Incluso: disco gommato | 1 cad | 4470.99 | 3534.38 | 0 | RM.89.00.00.Za001.0500.c | Stazione di controllo a secco; funzione: gestione impianto; impiego: impianto sprinkler; diametro nominale attacchi (Ø) [mm] = 150. Componenti: valvola a umido, valvola a saracinesca. Incluso: pressostato aria; pressostato acqua; gruppo acceleratore/anti-bagnamento con trim; dispositivo mantenimento aria con trim; campana elettrica; campana idraulica con filtro | RM1 Valvola a umido; impiego: stazione di controllo. Incluso: trim RM1 Valvola a saracinesca; impiego: stazione di controllo; pressione nominale [bar] = 16. Incluso: disco gommato | RISORSA MATERIALE | IMPIANTI ANTINCENDIO | SISTEMI | STAZIONE DI CONTROLLO | MATERIALE GENERICO NON RILEVANTE | [6 empty] | MM.12.030.0020.c | Stazioni di controllo per impianti sprinkler a secco secondo UNI EN 12845 e UL/FM, composti da saracinesca PN 16 con disco gommato, valvola ad umido con trim, pressostati per aria e acqua, gruppo acceleratore / anti-bagnamento con trim, dispositivo mantenimento aria con trim, campana elettrica, campana idraulica con filtro: - DN150 | nd | a secco | [9 empty] | RM.89.10.30.Za001.0750.- - RM.89.10.30.Za001.0250.- - | 1 | cad | nd | gestione impianto - | impianto sprinkler - | materiale generico non rilevante | nd - | nd - |  | nd - | diametro nominale attacchi (Ø) [mm] = 150.0 nd nd nd - | nd | nd - | nd - | nd - | nd | nd - | NO |  |  |  |  | nd |  |  |  |  | nd | nd | nd |  | nd | nd | nd | pressostato aria; pressostato acqua; gruppo acceleratore/anti-bagnamento con trim; dispositivo mantenimento aria con trim; campana elettrica; campana idraulica con filtro | nd | nd | NO | NO
LOM251.RM.89.00.00.Za001.0750.a | Stazione di controllo a umido; funzione: gestione impianto; impiego: impianto sprinkler; diametro nominale attacchi (Ø) [mm] = 80. Componenti: valvola a secco, valvola a saracinesca. Incluso: flussostato; pressostato; campana elettrica; campana idraulica con filtro SPECIFICHE TECNICHE: a pressione costante RM1 Valvola a secco; impiego: stazione di controllo. Incluso: trim RM1 Valvola a saracinesca; impiego: stazione di controllo; pressione nominale [bar] = 16. Incluso: disco gommato | 1 cad | 1919.31 | 1517.24 | 0 | RM.89.00.00.Za001.0750.a | Stazione di controllo a umido; funzione: gestione impianto; impiego: impianto sprinkler; diametro nominale attacchi (Ø) [mm] = 80. Componenti: valvola a secco, valvola a saracinesca. Incluso: flussostato; pressostato; campana elettrica; campana idraulica con filtro SPECIFICHE TECNICHE: a pressione costante | RM1 Valvola a secco; impiego: stazione di controllo. Incluso: trim RM1 Valvola a saracinesca; impiego: stazione di controllo; pressione nominale [bar] = 16. Incluso: disco gommato | RISORSA MATERIALE | IMPIANTI ANTINCENDIO | SISTEMI | STAZIONE DI CONTROLLO | MATERIALE GENERICO NON RILEVANTE | [6 empty] | MM.12.030.0010.a | Stazioni di controllo per impianti sprinkler a umido secondo UNI EN 12845 e UL/FM, composti da saracinesca PN 16 con disco gommato, valvola a secco con trim, flussostato, pressostato, campana elettrica e campana idraulica con filtro: - sistema a pressione costante DN80 | nd | a umido | [9 empty] | RM.89.10.30.Za001.0500.- - RM.89.10.30.Za001.0250.- - | 1 | cad | nd | gestione impianto - | impianto sprinkler - | materiale generico non rilevante | nd - | nd - |  | nd - | diametro nominale attacchi (Ø) [mm] = 80.0 nd nd nd - | a pressione costante | nd - | nd - | nd - | nd | nd - | NO |  |  |  |  | nd |  |  |  |  | nd | nd | nd |  | nd | nd | nd | flussostato; pressostato; campana elettrica; campana idraulica con filtro | nd | nd | NO | NO
LOM251.RM.89.00.00.Za001.0750.b | Stazione di controllo a umido; funzione: gestione impianto; impiego: impianto sprinkler; diametro nominale attacchi (Ø) [mm] = 100. Componenti: valvola a secco, valvola a saracinesca. Incluso: flussostato; pressostato; campana elettrica; campana idraulica con filtro SPECIFICHE TECNICHE: a pressione costante RM1 Valvola a secco; impiego: stazione di controllo. Incluso: trim RM1 Valvola a saracinesca; impiego: stazione di controllo; pressione nominale [bar] = 16. Incluso: disco gommato | 1 cad | 1998.67 | 1579.97 | 0 | RM.89.00.00.Za001.0750.b | Stazione di controllo a umido; funzione: gestione impianto; impiego: impianto sprinkler; diametro nominale attacchi (Ø) [mm] = 100. Componenti: valvola a secco, valvola a saracinesca. Incluso: flussostato; pressostato; campana elettrica; campana idraulica con filtro SPECIFICHE TECNICHE: a pressione costante | RM1 Valvola a secco; impiego: stazione di controllo. Incluso: trim RM1 Valvola a saracinesca; impiego: stazione di controllo; pressione nominale [bar] = 16. Incluso: disco gommato | RISORSA MATERIALE | IMPIANTI ANTINCENDIO | SISTEMI | STAZIONE DI CONTROLLO | MATERIALE GENERICO NON RILEVANTE | [6 empty] | MM.12.030.0010.b | Stazioni di controllo per impianti sprinkler a umido secondo UNI EN 12845 e UL/FM, composti da saracinesca PN 16 con disco gommato, valvola a secco con trim, flussostato, pressostato, campana elettrica e campana idraulica con filtro: - sistema a pressione costante DN100 | nd | a umido | [9 empty] | RM.89.10.30.Za001.0500.- - RM.89.10.30.Za001.0250.- - | 1 | cad | nd | gestione impianto - | impianto sprinkler - | materiale generico non rilevante | nd - | nd - |  | nd - | diametro nominale attacchi (Ø) [mm] = 100.0 nd nd nd - | a pressione costante | nd - | nd - | nd - | nd | nd - | NO |  |  |  |  | nd |  |  |  |  | nd | nd | nd |  | nd | nd | nd | flussostato; pressostato; campana elettrica; campana idraulica con filtro | nd | nd | NO | NO
LOM251.RM.89.00.00.Za001.0750.c | Stazione di controllo a umido; funzione: gestione impianto; impiego: impianto sprinkler; diametro nominale attacchi (Ø) [mm] = 150. Componenti: valvola a secco, valvola a saracinesca. Incluso: flussostato; pressostato; campana elettrica; campana idraulica con filtro SPECIFICHE TECNICHE: a pressione costante RM1 Valvola a secco; impiego: stazione di controllo. Incluso: trim RM1 Valvola a saracinesca; impiego: stazione di controllo; pressione nominale [bar] = 16. Incluso: disco gommato | 1 cad | 2305.49 | 1822.52 | 0 | RM.89.00.00.Za001.0750.c | Stazione di controllo a umido; funzione: gestione impianto; impiego: impianto sprinkler; diametro nominale attacchi (Ø) [mm] = 150. Componenti: valvola a secco, valvola a saracinesca. Incluso: flussostato; pressostato; campana elettrica; campana idraulica con filtro SPECIFICHE TECNICHE: a pressione costante | RM1 Valvola a secco; impiego: stazione di controllo. Incluso: trim RM1 Valvola a saracinesca; impiego: stazione di controllo; pressione nominale [bar] = 16. Incluso: disco gommato | RISORSA MATERIALE | IMPIANTI ANTINCENDIO | SISTEMI | STAZIONE DI CONTROLLO | MATERIALE GENERICO NON RILEVANTE | [6 empty] | MM.12.030.0010.c | Stazioni di controllo per impianti sprinkler a umido secondo UNI EN 12845 e UL/FM, composti da saracinesca PN 16 con disco gommato, valvola a secco con trim, flussostato, pressostato, campana elettrica e campana idraulica con filtro: - sistema a pressione costante DN150 | nd | a umido | [9 empty] | RM.89.10.30.Za001.0500.- - RM.89.10.30.Za001.0250.- - | 1 | cad | nd | gestione impianto - | impianto sprinkler - | materiale generico non rilevante | nd - | nd - |  | nd - | diametro nominale attacchi (Ø) [mm] = 150.0 nd nd nd - | a pressione costante | nd - | nd - | nd - | nd | nd - | NO |  |  |  |  | nd |  |  |  |  | nd | nd | nd |  | nd | nd | nd | flussostato; pressostato; campana elettrica; campana idraulica con filtro | nd | nd | NO | NO
LOM251.RM.89.00.00.Za001.0750.d | Stazione di controllo a umido; funzione: gestione impianto; impiego: impianto sprinkler; diametro nominale attacchi (Ø) [mm] = 200. Componenti: valvola a secco, valvola a saracinesca. Incluso: flussostato; pressostato; campana elettrica; campana idraulica con filtro SPECIFICHE TECNICHE: a pressione costante RM1 Valvola a secco; impiego: stazione di controllo. Incluso: trim RM1 Valvola a saracinesca; impiego: stazione di controllo; pressione nominale [bar] = 16. Incluso: disco gommato | 1 cad | 2362.76 | 1867.79 | 0 | RM.89.00.00.Za001.0750.d | Stazione di controllo a umido; funzione: gestione impianto; impiego: impianto sprinkler; diametro nominale attacchi (Ø) [mm] = 200. Componenti: valvola a secco, valvola a saracinesca. Incluso: flussostato; pressostato; campana elettrica; campana idraulica con filtro SPECIFICHE TECNICHE: a pressione costante | RM1 Valvola a secco; impiego: stazione di controllo. Incluso: trim RM1 Valvola a saracinesca; impiego: stazione di controllo; pressione nominale [bar] = 16. Incluso: disco gommato | RISORSA MATERIALE | IMPIANTI ANTINCENDIO | SISTEMI | STAZIONE DI CONTROLLO | MATERIALE GENERICO NON RILEVANTE | [6 empty] | MM.12.030.0010.d | Stazioni di controllo per impianti sprinkler a umido secondo UNI EN 12845 e UL/FM, composti da saracinesca PN 16 con disco gommato, valvola a secco con trim, flussostato, pressostato, campana elettrica e campana idraulica con filtro: - sistema a pressione costante DN200 | nd | a umido | [9 empty] | RM.89.10.30.Za001.0500.- - RM.89.10.30.Za001.0250.- - | 1 | cad | nd | gestione impianto - | impianto sprinkler - | materiale generico non rilevante | nd - | nd - |  | nd - | diametro nominale attacchi (Ø) [mm] = 200.0 nd nd nd - | a pressione costante | nd - | nd - | nd - | nd | nd - | NO |  |  |  |  | nd |  |  |  |  | nd | nd | nd |  | nd | nd | nd | flussostato; pressostato; campana elettrica; campana idraulica con filtro | nd | nd | NO | NO
LOM251.RM.89.00.00.Za001.0755.a | Stazione di controllo a umido; funzione: gestione impianto; impiego: impianto sprinkler; diametro nominale attacchi (Ø) [mm] = 80. Componenti: valvola a secco, valvola a saracinesca. Incluso: flussostato; pressostato; campana elettrica; campana idraulica con filtro SPECIFICHE TECNICHE: a pressione variabile RM1 Valvola a secco; impiego: stazione di controllo. Incluso: trim RM1 Valvola a saracinesca; impiego: stazione di controllo; pressione nominale [bar] = 16. Incluso: disco gommato | 1 cad | 2118.26 | 1674.51 | 0 | RM.89.00.00.Za001.0755.a | Stazione di controllo a umido; funzione: gestione impianto; impiego: impianto sprinkler; diametro nominale attacchi (Ø) [mm] = 80. Componenti: valvola a secco, valvola a saracinesca. Incluso: flussostato; pressostato; campana elettrica; campana idraulica con filtro SPECIFICHE TECNICHE: a pressione variabile | RM1 Valvola a secco; impiego: stazione di controllo. Incluso: trim RM1 Valvola a saracinesca; impiego: stazione di controllo; pressione nominale [bar] = 16. Incluso: disco gommato | RISORSA MATERIALE | IMPIANTI ANTINCENDIO | SISTEMI | STAZIONE DI CONTROLLO | MATERIALE GENERICO NON RILEVANTE | [6 empty] | MM.12.030.0010.e | Stazioni di controllo per impianti sprinkler a umido secondo UNI EN 12845 e UL/FM, composti da saracinesca PN 16 con disco gommato, valvola a secco con trim, flussostato, pressostato, campana elettrica e campana idraulica con filtro: - sistema a pressione variabile DN80 | nd | a umido | [9 empty] | RM.89.10.30.Za001.0500.- - RM.89.10.30.Za001.0250.- - | 1 | cad | nd | gestione impianto - | impianto sprinkler - | materiale generico non rilevante | nd - | nd - |  | nd - | diametro nominale attacchi (Ø) [mm] = 80.0 nd nd nd - | a pressione variabile | nd - | nd - | nd - | nd | nd - | NO |  |  |  |  | nd |  |  |  |  | nd | nd | nd |  | nd | nd | nd | flussostato; pressostato; campana elettrica; campana idraulica con filtro | nd | nd | NO | NO
LOM251.RM.89.00.00.Za001.0755.b | Stazione di controllo a umido; funzione: gestione impianto; impiego: impianto sprinkler; diametro nominale attacchi (Ø) [mm] = 100. Componenti: valvola a secco, valvola a saracinesca. Incluso: flussostato; pressostato; campana elettrica; campana idraulica con filtro SPECIFICHE TECNICHE: a pressione variabile RM1 Valvola a secco; impiego: stazione di controllo. Incluso: trim RM1 Valvola a saracinesca; impiego: stazione di controllo; pressione nominale [bar] = 16. Incluso: disco gommato | 1 cad | 2197.62 | 1737.25 | 0 | RM.89.00.00.Za001.0755.b | Stazione di controllo a umido; funzione: gestione impianto; impiego: impianto sprinkler; diametro nominale attacchi (Ø) [mm] = 100. Componenti: valvola a secco, valvola a saracinesca. Incluso: flussostato; pressostato; campana elettrica; campana idraulica con filtro SPECIFICHE TECNICHE: a pressione variabile | RM1 Valvola a secco; impiego: stazione di controllo. Incluso: trim RM1 Valvola a saracinesca; impiego: stazione di controllo; pressione nominale [bar] = 16. Incluso: disco gommato | RISORSA MATERIALE | IMPIANTI ANTINCENDIO | SISTEMI | STAZIONE DI CONTROLLO | MATERIALE GENERICO NON RILEVANTE | [6 empty] | MM.12.030.0010.f | Stazioni di controllo per impianti sprinkler a umido secondo UNI EN 12845 e UL/FM, composti da saracinesca PN 16 con disco gommato, valvola a secco con trim, flussostato, pressostato, campana elettrica e campana idraulica con filtro: - sistema a pressione variabile DN100 | nd | a umido | [9 empty] | RM.89.10.30.Za001.0500.- - RM.89.10.30.Za001.0250.- - | 1 | cad | nd | gestione impianto - | impianto sprinkler - | materiale generico non rilevante | nd - | nd - |  | nd - | diametro nominale attacchi (Ø) [mm] = 100.0 nd nd nd - | a pressione variabile | nd - | nd - | nd - | nd | nd - | NO |  |  |  |  | nd |  |  |  |  | nd | nd | nd |  | nd | nd | nd | flussostato; pressostato; campana elettrica; campana idraulica con filtro | nd | nd | NO | NO
LOM251.RM.89.00.00.Za001.0755.c | Stazione di controllo a umido; funzione: gestione impianto; impiego: impianto sprinkler; diametro nominale attacchi (Ø) [mm] = 150. Componenti: valvola a secco, valvola a saracinesca. Incluso: flussostato; pressostato; campana elettrica; campana idraulica con filtro SPECIFICHE TECNICHE: a pressione variabile RM1 Valvola a secco; impiego: stazione di controllo. Incluso: trim RM1 Valvola a saracinesca; impiego: stazione di controllo; pressione nominale [bar] = 16. Incluso: disco gommato | 1 cad | 2504.46 | 1979.81 | 0 | RM.89.00.00.Za001.0755.c | Stazione di controllo a umido; funzione: gestione impianto; impiego: impianto sprinkler; diametro nominale attacchi (Ø) [mm] = 150. Componenti: valvola a secco, valvola a saracinesca. Incluso: flussostato; pressostato; campana elettrica; campana idraulica con filtro SPECIFICHE TECNICHE: a pressione variabile | RM1 Valvola a secco; impiego: stazione di controllo. Incluso: trim RM1 Valvola a saracinesca; impiego: stazione di controllo; pressione nominale [bar] = 16. Incluso: disco gommato | RISORSA MATERIALE | IMPIANTI ANTINCENDIO | SISTEMI | STAZIONE DI CONTROLLO | MATERIALE GENERICO NON RILEVANTE | [6 empty] | MM.12.030.0010.g | Stazioni di controllo per impianti sprinkler a umido secondo UNI EN 12845 e UL/FM, composti da saracinesca PN 16 con disco gommato, valvola a secco con trim, flussostato, pressostato, campana elettrica e campana idraulica con filtro: - sistema a pressione variabile DN150 | nd | a umido | [9 empty] | RM.89.10.30.Za001.0500.- - RM.89.10.30.Za001.0250.- - | 1 | cad | nd | gestione impianto - | impianto sprinkler - | materiale generico non rilevante | nd - | nd - |  | nd - | diametro nominale attacchi (Ø) [mm] = 150.0 nd nd nd - | a pressione variabile | nd - | nd - | nd - | nd | nd - | NO |  |  |  |  | nd |  |  |  |  | nd | nd | nd |  | nd | nd | nd | flussostato; pressostato; campana elettrica; campana idraulica con filtro | nd | nd | NO | NO
LOM251.RM.89.00.00.Za001.0755.d | Stazione di controllo a umido; funzione: gestione impianto; impiego: impianto sprinkler; diametro nominale attacchi (Ø) [mm] = 200. Componenti: valvola a secco, valvola a saracinesca. Incluso: flussostato; pressostato; campana elettrica; campana idraulica con filtro SPECIFICHE TECNICHE: a pressione variabile RM1 Valvola a secco; impiego: stazione di controllo. Incluso: trim RM1 Valvola a saracinesca; impiego: stazione di controllo; pressione nominale [bar] = 16. Incluso: disco gommato | 1 cad | 2561.7 | 2025.06 | 0 | RM.89.00.00.Za001.0755.d | Stazione di controllo a umido; funzione: gestione impianto; impiego: impianto sprinkler; diametro nominale attacchi (Ø) [mm] = 200. Componenti: valvola a secco, valvola a saracinesca. Incluso: flussostato; pressostato; campana elettrica; campana idraulica con filtro SPECIFICHE TECNICHE: a pressione variabile | RM1 Valvola a secco; impiego: stazione di controllo. Incluso: trim RM1 Valvola a saracinesca; impiego: stazione di controllo; pressione nominale [bar] = 16. Incluso: disco gommato | RISORSA MATERIALE | IMPIANTI ANTINCENDIO | SISTEMI | STAZIONE DI CONTROLLO | MATERIALE GENERICO NON RILEVANTE | [6 empty] | MM.12.030.0010.h | Stazioni di controllo per impianti sprinkler a umido secondo UNI EN 12845 e UL/FM, composti da saracinesca PN 16 con disco gommato, valvola a secco con trim, flussostato, pressostato, campana elettrica e campana idraulica con filtro: - sistema a pressione variabile DN200 | nd | a umido | [9 empty] | RM.89.10.30.Za001.0500.- - RM.89.10.30.Za001.0250.- - | 1 | cad | nd | gestione impianto - | impianto sprinkler - | materiale generico non rilevante | nd - | nd - |  | nd - | diametro nominale attacchi (Ø) [mm] = 200.0 nd nd nd - | a pressione variabile | nd - | nd - | nd - | nd | nd - | NO |  |  |  |  | nd |  |  |  |  | nd | nd | nd |  | nd | nd | nd | flussostato; pressostato; campana elettrica; campana idraulica con filtro | nd | nd | NO | NO
LOM251.RM.89.00.05.Za001.0000.- | Gruppo di pressurizzazione antincendio; funzione: elevazione della pressione; impiego: locale filtro fumo; portata unità ventilante [m³/h] = 2200. Componenti: gruppo ventilante attivazione primaria automatica, quadro elettrico di comando. Escluso: canalizzazione SPECIFICHE TECNICHE: aspirazione connessa a cielo libero o a zona sicura tramite canalizzazioni certificate EI 120'; funzionamento del sistema assicurato in assenza di alimentazione da rete per un periodo di [h] = 3 tramite accumulatori con attivazione manuale ed automatica RM1 Gruppo ventilante attivazione primaria automatica; impiego: gruppo di pressurizzazione; portata [m³/h] = 2200. Incluso: contenitore in lamiera di lega ferrosa acciaio generico; scheda su circuito stampato; circuito di segnalazione guasto; scheda di attivazione e gestione ventola; morsettiere di connessione; accumulatori al piombo SPECIFICHE TECNICHE: portata misurata con pressione [Pa] = 220; scheda su circuito stampato necessario per attuare la logica del sistema, interfacciata con quadro di comando; circuito di segnalazione guasto comprendente la mancanza di alimentazione del quadro di comando (esaurimento degli accumulatori); scheda di attivazione e gestione ventola; morsettiere di connessione con contatti di scambio NC-NA per collegamenti e segnalazioni remote di vario tipo; n° = 4 accumulatori al piombo [V] = 12, [A] = 18, di tipo stagno dimensionati per garantire un autonomia al sistema di [min] = 120, con funzione di autotest del gruppo batterie con segnalazione al quadro di comando RM1 Quadro elettrico di comando; impiego: gruppo di pressurizzazione. Incluso: contenitore in lamiera di lega ferrosa acciaio generico; scheda master; sensori di stato; ingresso per sensore di fumo; ingressi di segnalazione; uscita guasto; scheda; contatti in scambio; uscita; uscita a relè; alimentatore; accumulatore tampone; interfacciabilità SPECIFICHE TECNICHE: contenitore in lamiera di lega ferrosa acciaio generico dotato di pannello frontale con led per visualizzare tutte le informazioni della centrale, selettore sottochiave ON/RESET, selettore sottochiave MANUALE/AUTOMATICO costituito da: scheda master provvista di n° = 4 ingressi indipendenti per gestire in modo separato gli eventi quali attivazione temporizzata di tipo NC con ritardo regolabile da ["] = 5 ÷ 120 da consensi ricevuti; sensori di stato installati tra battente e telaio della porta per rilevare situazioni di non perfetta chiusura per avviare pre-allarme sonoro, allarmi, luci di emergenza, targhe luminose, combinatore telefonico, segnalazioni remote di vario tipo; ingresso per sensore di fumo; ingressi di segnalazione con rilevazione istantanea da centrale di rilevamento esistente o da altre segnalazioni remote o per collegamento di pulsante di emergenza; uscita guasto mediante relè NC/NA di segnalazione per remotizzare un’anomalia; scheda completa di logica di comando per la gestione di tutte le funzioni quali gestione pressurizzazione del locale anche in mancanza della tensione di rete fino all’esaurimento degli accumulatori, gestione apparecchi accessori tipo elettromagneti, sirene di segnalazione e lampade di emergenza da collegarsi sulla scheda di alimentazione con protezione a mezzo fusibili e poliswitch con programmazione dell’attivazione di queste uscite a seconda di quale ingresso ha generale l’allarme, gestione allarme apparecchi programmabile in sicurezza positiva o normale; contatti in scambio per la gestione degli allarmi (attivazione segnalazione in remoto, ecc.); uscita con presenza permanente di [Vcc] = 24, [Ah] < 2 per alimentazione di apparecchi accessori; uscita a relè per la segnalazione di allarme, per l’attivazione di magneti e/o sirene protette da fusibili; alimentatore [V] = 24 ÷ 48 con la funzione di alimentare l’intero sistema e mantenere in carica le batterie dell'unità di ventilazione; accumulatore tampone [V] = 12, [Ah] = 2,3; ventolino raffreddamento componenti; interfacciabilità verso impianti di rilevazione incendio centralizzati già esistenti | 1 cad | 3602.67 | 2847.96 | 0 | RM.89.00.05.Za001.0000.- | Gruppo di pressurizzazione antincendio; funzione: elevazione della pressione; impiego: locale filtro fumo; portata unità ventilante [m³/h] = 2200. Componenti: gruppo ventilante attivazione primaria automatica, quadro elettrico di comando. Escluso: canalizzazione SPECIFICHE TECNICHE: aspirazione connessa a cielo libero o a zona sicura tramite canalizzazioni certificate EI 120'; funzionamento del sistema assicurato in assenza di alimentazione da rete per un periodo di [h] = 3 tramite accumulatori con attivazione manuale ed automatica | RM1 Gruppo ventilante attivazione primaria automatica; impiego: gruppo di pressurizzazione; portata [m³/h] = 2200. Incluso: contenitore in lamiera di lega ferrosa acciaio generico; scheda su circuito stampato; circuito di segnalazione guasto; scheda di attivazione e gestione ventola; morsettiere di connessione; accumulatori al piombo SPECIFICHE TECNICHE: portata misurata con pressione [Pa] = 220; scheda su circuito stampato necessario per attuare la logica del sistema, interfacciata con quadro di comando; circuito di segnalazione guasto comprendente la mancanza di alimentazione del quadro di comando (esaurimento degli accumulatori); scheda di attivazione e gestione ventola; morsettiere di connessione con contatti di scambio NC-NA per collegamenti e segnalazioni remote di vario tipo; n° = 4 accumulatori al piombo [V] = 12, [A] = 18, di tipo stagno dimensionati per garantire un autonomia al sistema di [min] = 120, con funzione di autotest del gruppo batterie con segnalazione al quadro di comando RM1 Quadro elettrico di comando; impiego: gruppo di pressurizzazione. Incluso: contenitore in lamiera di lega ferrosa acciaio generico; scheda master; sensori di stato; ingresso per sensore di fumo; ingressi di segnalazione; uscita guasto; scheda; contatti in scambio; uscita; uscita a relè; alimentatore; accumulatore tampone; interfacciabilità SPECIFICHE TECNICHE: contenitore in lamiera di lega ferrosa acciaio generico dotato di pannello frontale con led per visualizzare tutte le informazioni della centrale, selettore sottochiave ON/RESET, selettore sottochiave MANUALE/AUTOMATICO costituito da: scheda master provvista di n° = 4 ingressi indipendenti per gestire in modo separato gli eventi quali attivazione temporizzata di tipo NC con ritardo regolabile da ["] = 5 ÷ 120 da consensi ricevuti; sensori di stato installati tra battente e telaio della porta per rilevare situazioni di non perfetta chiusura per avviare pre-allarme sonoro, allarmi, luci di emergenza, targhe luminose, combinatore telefonico, segnalazioni remote di vario tipo; ingresso per sensore di fumo; ingressi di segnalazione con rilevazione istantanea da centrale di rilevamento esistente o da altre segnalazioni remote o per collegamento di pulsante di emergenza; uscita guasto mediante relè NC/NA di segnalazione per remotizzare un’anomalia; scheda completa di logica di comando per la gestione di tutte le funzioni quali gestione pressurizzazione del locale anche in mancanza della tensione di rete fino all’esaurimento degli accumulatori, gestione apparecchi accessori tipo elettromagneti, sirene di segnalazione e lampade di emergenza da collegarsi sulla scheda di alimentazione con protezione a mezzo fusibili e poliswitch con programmazione dell’attivazione di queste uscite a seconda di quale ingresso ha generale l’allarme, gestione allarme apparecchi programmabile in sicurezza positiva o normale; contatti in scambio per la gestione degli allarmi (attivazione segnalazione in remoto, ecc.); uscita con presenza permanente di [Vcc] = 24, [Ah] < 2 per alimentazione di apparecchi accessori; uscita a relè per la segnalazione di allarme, per l’attivazione di magneti e/o sirene protette da fusibili; alimentatore [V] = 24 ÷ 48 con la funzione di alimentare l’intero sistema e mantenere in carica le batterie dell'unità di ventilazione; accumulatore tampone [V] = 12, [Ah] = 2,3; ventolino raffreddamento componenti; interfacciabilità verso impianti di rilevazione incendio centralizzati già esistenti | RISORSA MATERIALE | IMPIANTI ANTINCENDIO | SISTEMI | GRUPPO DI PRESSURIZZAZIONE | MATERIALE GENERICO NON RILEVANTE | [6 empty] | MM.08.040.0010.a | Sistema di pressurizzazione da collocarsi all'interno di locali filtro fumo con aspirazione connessa a cielo libero o a zona sicura tramite apposite canalizzazioni certificate EI 120' (canalizzazione escluse). Funzionamento del sistema assicurato anche in assenza dell’alimentazione da rete per un periodo di 3 ore tramite accumulatori con attivazione manuale ed automatica. Costituito dai seguenti apparati: - quadro di comando con unità ventilante, attivazione primaria esclusivamente automatica, portata a 220Pa 2200m³/h | nd | antincendio | [9 empty] | RM.89.00.30.Za001.0000.- - RM.89.00.25.Za001.0000.- - | 1 | cad | nd | elevazione della pressione - | locale filtro fumo - | materiale generico non rilevante | portata unità ventilante [m³/h] = 2200.0 nd nd nd - | nd - |  | nd - | nd - | aspirazione connessa a cielo libero o a zona sicura tramite canalizzazioni certificate EI 120'; funzionamento del sistema assicurato in assenza di alimentazione da rete per un periodo di [h] = 3 tramite accumulatori con attivazione manuale ed automatica | nd - | nd - | nd - | DM 03 agosto 2015 ¦ DM 30 novembre 1983 | nd - | NO |  |  |  |  | nd |  |  |  |  | nd | nd | nd |  | nd | nd | nd | nd | canalizzazione | nd | NO | NO
LOM251.RM.89.00.05.Za001.0005.- | Gruppo di pressurizzazione antincendio; funzione: elevazione della pressione; impiego: locale filtro fumo; portata unità ventilante [m³/h] = 3200. Componenti: gruppo ventilante attivazione primaria manuale e/o automatica, quadro elettrico di comando. Escluso: canalizzazione SPECIFICHE TECNICHE: aspirazione connessa a cielo libero o a zona sicura tramite canalizzazioni certificate EI 120'; funzionamento del sistema assicurato in assenza di alimentazione da rete per un periodo di [h] = 3 tramite accumulatori con attivazione manuale ed automatica RM1 Gruppo ventilante attivazione primaria manuale e/o automatica; impiego: gruppo di pressurizzazione; portata [m³/h] = 3200. Incluso: contenitore in lamiera di lega ferrosa acciaio generico; scheda su circuito stampato; circuito di segnalazione guasto; scheda di attivazione e gestione ventola; morsettiere di connessione; accumulatori al piombo SPECIFICHE TECNICHE: portata misurata con pressione [Pa] = 280; scheda su circuito stampato necessario per attuare la logica del sistema, interfacciata con quadro di comando; circuito di segnalazione guasto comprendente la mancanza di alimentazione del quadro di comando (esaurimento degli accumulatori); scheda di attivazione e gestione ventola; morsettiere di connessione con contatti di scambio NC-NA per collegamenti e segnalazioni remote di vario tipo; n° = 4 accumulatori al piombo [V] = 12, [A] = 18, di tipo stagno dimensionati per garantire un autonomia al sistema di [min] = 120, con funzione di autotest del gruppo batterie con segnalazione al quadro di comando RM1 Quadro elettrico di comando; impiego: gruppo di pressurizzazione. Incluso: contenitore in lamiera di lega ferrosa acciaio generico; scheda master; sensori di stato; ingresso per sensore di fumo; ingressi di segnalazione; uscita guasto; scheda; contatti in scambio; uscita; uscita a relè; alimentatore; accumulatore tampone; interfacciabilità SPECIFICHE TECNICHE: contenitore in lamiera di lega ferrosa acciaio generico dotato di pannello frontale con led per visualizzare tutte le informazioni della centrale, selettore sottochiave ON/RESET, selettore sottochiave MANUALE/AUTOMATICO costituito da: scheda master provvista di n° = 4 ingressi indipendenti per gestire in modo separato gli eventi quali attivazione temporizzata di tipo NC con ritardo regolabile da ["] = 5 ÷ 120 da consensi ricevuti; sensori di stato installati tra battente e telaio della porta per rilevare situazioni di non perfetta chiusura per avviare pre-allarme sonoro, allarmi, luci di emergenza, targhe luminose, combinatore telefonico, segnalazioni remote di vario tipo; ingresso per sensore di fumo; ingressi di segnalazione con rilevazione istantanea da centrale di rilevamento esistente o da altre segnalazioni remote o per collegamento di pulsante di emergenza; uscita guasto mediante relè NC/NA di segnalazione per remotizzare un’anomalia; scheda completa di logica di comando per la gestione di tutte le funzioni quali gestione pressurizzazione del locale anche in mancanza della tensione di rete fino all’esaurimento degli accumulatori, gestione apparecchi accessori tipo elettromagneti, sirene di segnalazione e lampade di emergenza da collegarsi sulla scheda di alimentazione con protezione a mezzo fusibili e poliswitch con programmazione dell’attivazione di queste uscite a seconda di quale ingresso ha generale l’allarme, gestione allarme apparecchi programmabile in sicurezza positiva o normale; contatti in scambio per la gestione degli allarmi (attivazione segnalazione in remoto, ecc.); uscita con presenza permanente di [Vcc] = 24, [Ah] < 2 per alimentazione di apparecchi accessori; uscita a relè per la segnalazione di allarme, per l’attivazione di magneti e/o sirene protette da fusibili; alimentatore [V] = 24 ÷ 48 con la funzione di alimentare l’intero sistema e mantenere in carica le batterie dell'unità di ventilazione; accumulatore tampone [V] = 12, [Ah] = 2,3; ventolino raffreddamento componenti; interfacciabilità verso impianti di rilevazione incendio centralizzati già esistenti | 1 cad | 4390.76 | 3470.96 | 0 | RM.89.00.05.Za001.0005.- | Gruppo di pressurizzazione antincendio; funzione: elevazione della pressione; impiego: locale filtro fumo; portata unità ventilante [m³/h] = 3200. Componenti: gruppo ventilante attivazione primaria manuale e/o automatica, quadro elettrico di comando. Escluso: canalizzazione SPECIFICHE TECNICHE: aspirazione connessa a cielo libero o a zona sicura tramite canalizzazioni certificate EI 120'; funzionamento del sistema assicurato in assenza di alimentazione da rete per un periodo di [h] = 3 tramite accumulatori con attivazione manuale ed automatica | RM1 Gruppo ventilante attivazione primaria manuale e/o automatica; impiego: gruppo di pressurizzazione; portata [m³/h] = 3200. Incluso: contenitore in lamiera di lega ferrosa acciaio generico; scheda su circuito stampato; circuito di segnalazione guasto; scheda di attivazione e gestione ventola; morsettiere di connessione; accumulatori al piombo SPECIFICHE TECNICHE: portata misurata con pressione [Pa] = 280; scheda su circuito stampato necessario per attuare la logica del sistema, interfacciata con quadro di comando; circuito di segnalazione guasto comprendente la mancanza di alimentazione del quadro di comando (esaurimento degli accumulatori); scheda di attivazione e gestione ventola; morsettiere di connessione con contatti di scambio NC-NA per collegamenti e segnalazioni remote di vario tipo; n° = 4 accumulatori al piombo [V] = 12, [A] = 18, di tipo stagno dimensionati per garantire un autonomia al sistema di [min] = 120, con funzione di autotest del gruppo batterie con segnalazione al quadro di comando RM1 Quadro elettrico di comando; impiego: gruppo di pressurizzazione. Incluso: contenitore in lamiera di lega ferrosa acciaio generico; scheda master; sensori di stato; ingresso per sensore di fumo; ingressi di segnalazione; uscita guasto; scheda; contatti in scambio; uscita; uscita a relè; alimentatore; accumulatore tampone; interfacciabilità SPECIFICHE TECNICHE: contenitore in lamiera di lega ferrosa acciaio generico dotato di pannello frontale con led per visualizzare tutte le informazioni della centrale, selettore sottochiave ON/RESET, selettore sottochiave MANUALE/AUTOMATICO costituito da: scheda master provvista di n° = 4 ingressi indipendenti per gestire in modo separato gli eventi quali attivazione temporizzata di tipo NC con ritardo regolabile da ["] = 5 ÷ 120 da consensi ricevuti; sensori di stato installati tra battente e telaio della porta per rilevare situazioni di non perfetta chiusura per avviare pre-allarme sonoro, allarmi, luci di emergenza, targhe luminose, combinatore telefonico, segnalazioni remote di vario tipo; ingresso per sensore di fumo; ingressi di segnalazione con rilevazione istantanea da centrale di rilevamento esistente o da altre segnalazioni remote o per collegamento di pulsante di emergenza; uscita guasto mediante relè NC/NA di segnalazione per remotizzare un’anomalia; scheda completa di logica di comando per la gestione di tutte le funzioni quali gestione pressurizzazione del locale anche in mancanza della tensione di rete fino all’esaurimento degli accumulatori, gestione apparecchi accessori tipo elettromagneti, sirene di segnalazione e lampade di emergenza da collegarsi sulla scheda di alimentazione con protezione a mezzo fusibili e poliswitch con programmazione dell’attivazione di queste uscite a seconda di quale ingresso ha generale l’allarme, gestione allarme apparecchi programmabile in sicurezza positiva o normale; contatti in scambio per la gestione degli allarmi (attivazione segnalazione in remoto, ecc.); uscita con presenza permanente di [Vcc] = 24, [Ah] < 2 per alimentazione di apparecchi accessori; uscita a relè per la segnalazione di allarme, per l’attivazione di magneti e/o sirene protette da fusibili; alimentatore [V] = 24 ÷ 48 con la funzione di alimentare l’intero sistema e mantenere in carica le batterie dell'unità di ventilazione; accumulatore tampone [V] = 12, [Ah] = 2,3; ventolino raffreddamento componenti; interfacciabilità verso impianti di rilevazione incendio centralizzati già esistenti | RISORSA MATERIALE | IMPIANTI ANTINCENDIO | SISTEMI | GRUPPO DI PRESSURIZZAZIONE | MATERIALE GENERICO NON RILEVANTE | [6 empty] | MM.08.040.0010.b | Sistema di pressurizzazione da collocarsi all'interno di locali filtro fumo con aspirazione connessa a cielo libero o a zona sicura tramite apposite canalizzazioni certificate EI 120' (canalizzazione escluse). Funzionamento del sistema assicurato anche in assenza dell’alimentazione da rete per un periodo di 3 ore tramite accumulatori con attivazione manuale ed automatica. Costituito dai seguenti apparati: - quadro di comando con unità ventilante, attivazione primaria manuale e/o automatica, portata a 280Pa 3200m³/h | nd | antincendio | [9 empty] | RM.89.00.30.Za001.0250.a - RM.89.00.25.Za001.0000.- - | 1 | cad | nd | elevazione della pressione - | locale filtro fumo - | materiale generico non rilevante | portata unità ventilante [m³/h] = 3200.0 nd nd nd - | nd - |  | nd - | nd - | aspirazione connessa a cielo libero o a zona sicura tramite canalizzazioni certificate EI 120'; funzionamento del sistema assicurato in assenza di alimentazione da rete per un periodo di [h] = 3 tramite accumulatori con attivazione manuale ed automatica | nd - | nd - | nd - | DM 03 agosto 2015 ¦ DM 30 novembre 1983 | nd - | NO |  |  |  |  | nd |  |  |  |  | nd | nd | nd |  | nd | nd | nd | nd | canalizzazione | nd | NO | NO
LOM251.RM.89.00.05.Za001.0010.- | Gruppo di pressurizzazione antincendio; funzione: elevazione della pressione; impiego: locale filtro fumo; portata unità ventilante [m³/h] = 4200. Componenti: gruppo ventilante attivazione primaria manuale e/o automatica, quadro elettrico di comando. Escluso: canalizzazione SPECIFICHE TECNICHE: aspirazione connessa a cielo libero o a zona sicura tramite canalizzazioni certificate EI 120'; funzionamento del sistema assicurato in assenza di alimentazione da rete per un periodo di [h] = 3 tramite accumulatori con attivazione manuale ed automatica RM1 Gruppo ventilante attivazione primaria manuale e/o automatica; impiego: gruppo di pressurizzazione; portata [m³/h] = 4200. Incluso: contenitore in lamiera di lega ferrosa acciaio generico; scheda su circuito stampato; circuito di segnalazione guasto; scheda di attivazione e gestione ventola; morsettiere di connessione; accumulatori al piombo SPECIFICHE TECNICHE: portata misurata con pressione [Pa] = 280; scheda su circuito stampato necessario per attuare la logica del sistema, interfacciata con quadro di comando; circuito di segnalazione guasto comprendente la mancanza di alimentazione del quadro di comando (esaurimento degli accumulatori); scheda di attivazione e gestione ventola; morsettiere di connessione con contatti di scambio NC-NA per collegamenti e segnalazioni remote di vario tipo; n° = 4 accumulatori al piombo [V] = 12, [A] = 18, di tipo stagno dimensionati per garantire un autonomia al sistema di [min] = 120, con funzione di autotest del gruppo batterie con segnalazione al quadro di comando RM1 Quadro elettrico di comando; impiego: gruppo di pressurizzazione. Incluso: contenitore in lamiera di lega ferrosa acciaio generico; scheda master; sensori di stato; ingresso per sensore di fumo; ingressi di segnalazione; uscita guasto; scheda; contatti in scambio; uscita; uscita a relè; alimentatore; accumulatore tampone; interfacciabilità SPECIFICHE TECNICHE: contenitore in lamiera di lega ferrosa acciaio generico dotato di pannello frontale con led per visualizzare tutte le informazioni della centrale, selettore sottochiave ON/RESET, selettore sottochiave MANUALE/AUTOMATICO costituito da: scheda master provvista di n° = 4 ingressi indipendenti per gestire in modo separato gli eventi quali attivazione temporizzata di tipo NC con ritardo regolabile da ["] = 5 ÷ 120 da consensi ricevuti; sensori di stato installati tra battente e telaio della porta per rilevare situazioni di non perfetta chiusura per avviare pre-allarme sonoro, allarmi, luci di emergenza, targhe luminose, combinatore telefonico, segnalazioni remote di vario tipo; ingresso per sensore di fumo; ingressi di segnalazione con rilevazione istantanea da centrale di rilevamento esistente o da altre segnalazioni remote o per collegamento di pulsante di emergenza; uscita guasto mediante relè NC/NA di segnalazione per remotizzare un’anomalia; scheda completa di logica di comando per la gestione di tutte le funzioni quali gestione pressurizzazione del locale anche in mancanza della tensione di rete fino all’esaurimento degli accumulatori, gestione apparecchi accessori tipo elettromagneti, sirene di segnalazione e lampade di emergenza da collegarsi sulla scheda di alimentazione con protezione a mezzo fusibili e poliswitch con programmazione dell’attivazione di queste uscite a seconda di quale ingresso ha generale l’allarme, gestione allarme apparecchi programmabile in sicurezza positiva o normale; contatti in scambio per la gestione degli allarmi (attivazione segnalazione in remoto, ecc.); uscita con presenza permanente di [Vcc] = 24, [Ah] < 2 per alimentazione di apparecchi accessori; uscita a relè per la segnalazione di allarme, per l’attivazione di magneti e/o sirene protette da fusibili; alimentatore [V] = 24 ÷ 48 con la funzione di alimentare l’intero sistema e mantenere in carica le batterie dell'unità di ventilazione; accumulatore tampone [V] = 12, [Ah] = 2,3; ventolino raffreddamento componenti; interfacciabilità verso impianti di rilevazione incendio centralizzati già esistenti | 1 cad | 5516.6 | 4360.95 | 0 | RM.89.00.05.Za001.0010.- | Gruppo di pressurizzazione antincendio; funzione: elevazione della pressione; impiego: locale filtro fumo; portata unità ventilante [m³/h] = 4200. Componenti: gruppo ventilante attivazione primaria manuale e/o automatica, quadro elettrico di comando. Escluso: canalizzazione SPECIFICHE TECNICHE: aspirazione connessa a cielo libero o a zona sicura tramite canalizzazioni certificate EI 120'; funzionamento del sistema assicurato in assenza di alimentazione da rete per un periodo di [h] = 3 tramite accumulatori con attivazione manuale ed automatica | RM1 Gruppo ventilante attivazione primaria manuale e/o automatica; impiego: gruppo di pressurizzazione; portata [m³/h] = 4200. Incluso: contenitore in lamiera di lega ferrosa acciaio generico; scheda su circuito stampato; circuito di segnalazione guasto; scheda di attivazione e gestione ventola; morsettiere di connessione; accumulatori al piombo SPECIFICHE TECNICHE: portata misurata con pressione [Pa] = 280; scheda su circuito stampato necessario per attuare la logica del sistema, interfacciata con quadro di comando; circuito di segnalazione guasto comprendente la mancanza di alimentazione del quadro di comando (esaurimento degli accumulatori); scheda di attivazione e gestione ventola; morsettiere di connessione con contatti di scambio NC-NA per collegamenti e segnalazioni remote di vario tipo; n° = 4 accumulatori al piombo [V] = 12, [A] = 18, di tipo stagno dimensionati per garantire un autonomia al sistema di [min] = 120, con funzione di autotest del gruppo batterie con segnalazione al quadro di comando RM1 Quadro elettrico di comando; impiego: gruppo di pressurizzazione. Incluso: contenitore in lamiera di lega ferrosa acciaio generico; scheda master; sensori di stato; ingresso per sensore di fumo; ingressi di segnalazione; uscita guasto; scheda; contatti in scambio; uscita; uscita a relè; alimentatore; accumulatore tampone; interfacciabilità SPECIFICHE TECNICHE: contenitore in lamiera di lega ferrosa acciaio generico dotato di pannello frontale con led per visualizzare tutte le informazioni della centrale, selettore sottochiave ON/RESET, selettore sottochiave MANUALE/AUTOMATICO costituito da: scheda master provvista di n° = 4 ingressi indipendenti per gestire in modo separato gli eventi quali attivazione temporizzata di tipo NC con ritardo regolabile da ["] = 5 ÷ 120 da consensi ricevuti; sensori di stato installati tra battente e telaio della porta per rilevare situazioni di non perfetta chiusura per avviare pre-allarme sonoro, allarmi, luci di emergenza, targhe luminose, combinatore telefonico, segnalazioni remote di vario tipo; ingresso per sensore di fumo; ingressi di segnalazione con rilevazione istantanea da centrale di rilevamento esistente o da altre segnalazioni remote o per collegamento di pulsante di emergenza; uscita guasto mediante relè NC/NA di segnalazione per remotizzare un’anomalia; scheda completa di logica di comando per la gestione di tutte le funzioni quali gestione pressurizzazione del locale anche in mancanza della tensione di rete fino all’esaurimento degli accumulatori, gestione apparecchi accessori tipo elettromagneti, sirene di segnalazione e lampade di emergenza da collegarsi sulla scheda di alimentazione con protezione a mezzo fusibili e poliswitch con programmazione dell’attivazione di queste uscite a seconda di quale ingresso ha generale l’allarme, gestione allarme apparecchi programmabile in sicurezza positiva o normale; contatti in scambio per la gestione degli allarmi (attivazione segnalazione in remoto, ecc.); uscita con presenza permanente di [Vcc] = 24, [Ah] < 2 per alimentazione di apparecchi accessori; uscita a relè per la segnalazione di allarme, per l’attivazione di magneti e/o sirene protette da fusibili; alimentatore [V] = 24 ÷ 48 con la funzione di alimentare l’intero sistema e mantenere in carica le batterie dell'unità di ventilazione; accumulatore tampone [V] = 12, [Ah] = 2,3; ventolino raffreddamento componenti; interfacciabilità verso impianti di rilevazione incendio centralizzati già esistenti | RISORSA MATERIALE | IMPIANTI ANTINCENDIO | SISTEMI | GRUPPO DI PRESSURIZZAZIONE | MATERIALE GENERICO NON RILEVANTE | [6 empty] | MM.08.040.0010.c | Sistema di pressurizzazione da collocarsi all'interno di locali filtro fumo con aspirazione connessa a cielo libero o a zona sicura tramite apposite canalizzazioni certificate EI 120' (canalizzazione escluse). Funzionamento del sistema assicurato anche in assenza dell’alimentazione da rete per un periodo di 3 ore tramite accumulatori con attivazione manuale ed automatica. Costituito dai seguenti apparati: - quadro di comando con unità ventilante, attivazione primaria manuale e/o automatica, portata a 280Pa 4200m³/h | nd | antincendio | [9 empty] | RM.89.00.30.Za001.0250.b - RM.89.00.25.Za001.0000.- - | 1 | cad | nd | elevazione della pressione - | locale filtro fumo - | materiale generico non rilevante | portata unità ventilante [m³/h] = 4200.0 nd nd nd - | nd - |  | nd - | nd - | aspirazione connessa a cielo libero o a zona sicura tramite canalizzazioni certificate EI 120'; funzionamento del sistema assicurato in assenza di alimentazione da rete per un periodo di [h] = 3 tramite accumulatori con attivazione manuale ed automatica | nd - | nd - | nd - | DM 03 agosto 2015 ¦ DM 30 novembre 1983 | nd - | NO |  |  |  |  | nd |  |  |  |  | nd | nd | nd |  | nd | nd | nd | nd | canalizzazione | nd | NO | NO
LOM251.RM.89.00.05.Za001.0015.a | Gruppo di pressurizzazione antincendio; geometria: 1 elettropompa principale + 1 elettropompa pilota; funzione: elevazione della pressione; impiego: impianto antincendio; portata [m³/h] ≤ 5 ¦ prevalenza [kPa] ≤ 400. Componenti: motore elettrico trifase, quadro elettrico, pannello d'allarme acustico, valvola di intercettazione in aspirazione, valvola di intercettazione e ritegno in mandata, collettore antincendio di mandata, struttura. Incluso: strumentazione; serbatoi idro-accumulatori; misuratore di portata con valvole d'intercettazione SPECIFICHE TECNICHE: prestazioni misurate con tutte le pompe funzionanti; ogni pompa con il suo motore RM1 Motore elettrico trifase; impiego: gruppo di pressurizzazione; tensione nominale [V] = 380 ¦ frequenza [Hz] = 50 RM1 Quadro elettrico; impiego: gruppo di pressurizzazione. Incluso: cablaggi a valle SPECIFICHE TECNICHE: predisposto per segnalazioni a distanza RM1 Pannello d'allarme acustico; funzione: segnalazione allarme; impiego: gruppo di pressurizzazione. Incluso: riserva di carica RM1 Valvola di intercettazione in aspirazione; impiego: gruppo di pressurizzazione SPECIFICHE TECNICHE: più di un elemento RM1 Valvola di intercettazione e ritegno in mandata; impiego: gruppo di pressurizzazione SPECIFICHE TECNICHE: più di un elemento RM1 Collettore antincendio di mandata di lega ferrosa acciaio zincato; impiego: gruppo di pressurizzazione. Incluso: prese valvolate varie RM1 Struttura di metallo generico; finitura: verniciato antiruggine; impiego: gruppo di pressurizzazione | 1 cad | 3953.94 | 3125.64 | 0 | RM.89.00.05.Za001.0015.a | Gruppo di pressurizzazione antincendio; geometria: 1 elettropompa principale + 1 elettropompa pilota; funzione: elevazione della pressione; impiego: impianto antincendio; portata [m³/h] ≤ 5 ¦ prevalenza [kPa] ≤ 400. Componenti: motore elettrico trifase, quadro elettrico, pannello d'allarme acustico, valvola di intercettazione in aspirazione, valvola di intercettazione e ritegno in mandata, collettore antincendio di mandata, struttura. Incluso: strumentazione; serbatoi idro-accumulatori; misuratore di portata con valvole d'intercettazione SPECIFICHE TECNICHE: prestazioni misurate con tutte le pompe funzionanti; ogni pompa con il suo motore | RM1 Motore elettrico trifase; impiego: gruppo di pressurizzazione; tensione nominale [V] = 380 ¦ frequenza [Hz] = 50 RM1 Quadro elettrico; impiego: gruppo di pressurizzazione. Incluso: cablaggi a valle SPECIFICHE TECNICHE: predisposto per segnalazioni a distanza RM1 Pannello d'allarme acustico; funzione: segnalazione allarme; impiego: gruppo di pressurizzazione. Incluso: riserva di carica RM1 Valvola di intercettazione in aspirazione; impiego: gruppo di pressurizzazione SPECIFICHE TECNICHE: più di un elemento RM1 Valvola di intercettazione e ritegno in mandata; impiego: gruppo di pressurizzazione SPECIFICHE TECNICHE: più di un elemento RM1 Collettore antincendio di mandata di lega ferrosa acciaio zincato; impiego: gruppo di pressurizzazione. Incluso: prese valvolate varie RM1 Struttura di metallo generico; finitura: verniciato antiruggine; impiego: gruppo di pressurizzazione | RISORSA MATERIALE | IMPIANTI ANTINCENDIO | SISTEMI | GRUPPO DI PRESSURIZZAZIONE | MATERIALE GENERICO NON RILEVANTE | [6 empty] | MM.12.010.0010.a | Gruppi di pressurizzazione antincendio UNI EN 12845 a 1 elettropompa principale + 1 elettropompa pilota, comprendenti: 1 quadro elettrico per ciascuna pompa, predisposto per segnalazioni a distanza, alimentazione 380 V - 3f - 50 Hz; allacciamenti a valle dei quadri elettrici; pannello d'allarme acustico con riserva di carica; strumentazione; valvole d'intercettazione su aspirazione; valvole d'intercettazione e ritegno su mandata; collettore di mandata in acciaio zincato con prese valvolate varie; serbatoi idroaccumulatori adeguati; misuratore di portata adeguato con valvole d'intercettazione; telaio metallico con verniciatura antiruggine. - fino a 5 m³/h - fino a 400 kPa | nd | antincendio | [9 empty] | RM.83.10.40.Za001.1005.- - RM.83.10.40.Za001.0750.- - RM.91.00.00.Sb003.0000.- - RM.65.15.42.R0000.0005.- - RM.65.10.15.Za001.0255.b - RM.73.00.00.Za001.0005.- - RM.77.10.15.Za001.0000.- - | 1 | cad | nd | elevazione della pressione - | impianto antincendio - | materiale generico non rilevante | portata [m³/h] ≤ 5.0 nd nd nd - prevalenza [kPa] ≤ 400.0 nd nd nd - | nd - |  | 1 elettropompa principale + 1 elettropompa pilota - | nd - | prestazioni misurate con tutte le pompe funzionanti; ogni pompa con il suo motore | nd - | nd - | nd - | nd | nd - | NO |  |  |  |  | nd |  |  |  |  | nd | nd | nd |  | nd | nd | nd | strumentazione; serbatoi idro-accumulatori; misuratore di portata con valvole d'intercettazione | nd | nd | NO | NO
LOM251.RM.89.00.05.Za001.0015.b | Gruppo di pressurizzazione antincendio; geometria: 1 elettropompa principale + 1 elettropompa pilota; funzione: elevazione della pressione; impiego: impianto antincendio; portata [m³/h] ≤ 5 ¦ prevalenza [kPa] = 401 ÷ 600. Componenti: motore elettrico trifase, quadro elettrico, pannello d'allarme acustico, valvola di intercettazione in aspirazione, valvola di intercettazione e ritegno in mandata, collettore antincendio di mandata, struttura. Incluso: strumentazione; serbatoi idro-accumulatori; misuratore di portata con valvole d'intercettazione SPECIFICHE TECNICHE: prestazioni misurate con tutte le pompe funzionanti; ogni pompa con il suo motore RM1 Motore elettrico trifase; impiego: gruppo di pressurizzazione; tensione nominale [V] = 380 ¦ frequenza [Hz] = 50 RM1 Quadro elettrico; impiego: gruppo di pressurizzazione. Incluso: cablaggi a valle SPECIFICHE TECNICHE: predisposto per segnalazioni a distanza RM1 Pannello d'allarme acustico; funzione: segnalazione allarme; impiego: gruppo di pressurizzazione. Incluso: riserva di carica RM1 Valvola di intercettazione in aspirazione; impiego: gruppo di pressurizzazione SPECIFICHE TECNICHE: più di un elemento RM1 Valvola di intercettazione e ritegno in mandata; impiego: gruppo di pressurizzazione SPECIFICHE TECNICHE: più di un elemento RM1 Collettore antincendio di mandata di lega ferrosa acciaio zincato; impiego: gruppo di pressurizzazione. Incluso: prese valvolate varie RM1 Struttura di metallo generico; finitura: verniciato antiruggine; impiego: gruppo di pressurizzazione | 1 cad | 4260.09 | 3367.66 | 0 | RM.89.00.05.Za001.0015.b | Gruppo di pressurizzazione antincendio; geometria: 1 elettropompa principale + 1 elettropompa pilota; funzione: elevazione della pressione; impiego: impianto antincendio; portata [m³/h] ≤ 5 ¦ prevalenza [kPa] = 401 ÷ 600. Componenti: motore elettrico trifase, quadro elettrico, pannello d'allarme acustico, valvola di intercettazione in aspirazione, valvola di intercettazione e ritegno in mandata, collettore antincendio di mandata, struttura. Incluso: strumentazione; serbatoi idro-accumulatori; misuratore di portata con valvole d'intercettazione SPECIFICHE TECNICHE: prestazioni misurate con tutte le pompe funzionanti; ogni pompa con il suo motore | RM1 Motore elettrico trifase; impiego: gruppo di pressurizzazione; tensione nominale [V] = 380 ¦ frequenza [Hz] = 50 RM1 Quadro elettrico; impiego: gruppo di pressurizzazione. Incluso: cablaggi a valle SPECIFICHE TECNICHE: predisposto per segnalazioni a distanza RM1 Pannello d'allarme acustico; funzione: segnalazione allarme; impiego: gruppo di pressurizzazione. Incluso: riserva di carica RM1 Valvola di intercettazione in aspirazione; impiego: gruppo di pressurizzazione SPECIFICHE TECNICHE: più di un elemento RM1 Valvola di intercettazione e ritegno in mandata; impiego: gruppo di pressurizzazione SPECIFICHE TECNICHE: più di un elemento RM1 Collettore antincendio di mandata di lega ferrosa acciaio zincato; impiego: gruppo di pressurizzazione. Incluso: prese valvolate varie RM1 Struttura di metallo generico; finitura: verniciato antiruggine; impiego: gruppo di pressurizzazione | RISORSA MATERIALE | IMPIANTI ANTINCENDIO | SISTEMI | GRUPPO DI PRESSURIZZAZIONE | MATERIALE GENERICO NON RILEVANTE | [6 empty] | MM.12.010.0010.b | Gruppi di pressurizzazione antincendio UNI EN 12845 a 1 elettropompa principale + 1 elettropompa pilota, comprendenti: 1 quadro elettrico per ciascuna pompa, predisposto per segnalazioni a distanza, alimentazione 380 V - 3f - 50 Hz; allacciamenti a valle dei quadri elettrici; pannello d'allarme acustico con riserva di carica; strumentazione; valvole d'intercettazione su aspirazione; valvole d'intercettazione e ritegno su mandata; collettore di mandata in acciaio zincato con prese valvolate varie; serbatoi idroaccumulatori adeguati; misuratore di portata adeguato con valvole d'intercettazione; telaio metallico con verniciatura antiruggine. - fino a 5 m³/h - oltre 400 fino a 600 kPa | nd | antincendio | [9 empty] | RM.83.10.40.Za001.1005.- - RM.83.10.40.Za001.0750.- - RM.91.00.00.Sb003.0000.- - RM.65.15.42.R0000.0005.- - RM.65.10.15.Za001.0255.b - RM.73.00.00.Za001.0005.- - RM.77.10.15.Za001.0000.- - | 1 | cad | nd | elevazione della pressione - | impianto antincendio - | materiale generico non rilevante | portata [m³/h] ≤ 5.0 nd nd nd - prevalenza [kPa] = 401.0 ÷ 600.0 nd - | nd - |  | 1 elettropompa principale + 1 elettropompa pilota - | nd - | prestazioni misurate con tutte le pompe funzionanti; ogni pompa con il suo motore | nd - | nd - | nd - | nd | nd - | NO |  |  |  |  | nd |  |  |  |  | nd | nd | nd |  | nd | nd | nd | strumentazione; serbatoi idro-accumulatori; misuratore di portata con valvole d'intercettazione | nd | nd | NO | NO
LOM251.RM.89.00.05.Za001.0015.c | Gruppo di pressurizzazione antincendio; geometria: 1 elettropompa principale + 1 elettropompa pilota; funzione: elevazione della pressione; impiego: impianto antincendio; portata [m³/h] ≤ 5 ¦ prevalenza [kPa] = 601 ÷ 800. Componenti: motore elettrico trifase, quadro elettrico, pannello d'allarme acustico, valvola di intercettazione in aspirazione, valvola di intercettazione e ritegno in mandata, collettore antincendio di mandata, struttura. Incluso: strumentazione; serbatoi idro-accumulatori; misuratore di portata con valvole d'intercettazione SPECIFICHE TECNICHE: prestazioni misurate con tutte le pompe funzionanti; ogni pompa con il suo motore RM1 Motore elettrico trifase; impiego: gruppo di pressurizzazione; tensione nominale [V] = 380 ¦ frequenza [Hz] = 50 RM1 Quadro elettrico; impiego: gruppo di pressurizzazione. Incluso: cablaggi a valle SPECIFICHE TECNICHE: predisposto per segnalazioni a distanza RM1 Pannello d'allarme acustico; funzione: segnalazione allarme; impiego: gruppo di pressurizzazione. Incluso: riserva di carica RM1 Valvola di intercettazione in aspirazione; impiego: gruppo di pressurizzazione SPECIFICHE TECNICHE: più di un elemento RM1 Valvola di intercettazione e ritegno in mandata; impiego: gruppo di pressurizzazione SPECIFICHE TECNICHE: più di un elemento RM1 Collettore antincendio di mandata di lega ferrosa acciaio zincato; impiego: gruppo di pressurizzazione. Incluso: prese valvolate varie RM1 Struttura di metallo generico; finitura: verniciato antiruggine; impiego: gruppo di pressurizzazione | 1 cad | 4401.68 | 3479.59 | 0 | RM.89.00.05.Za001.0015.c | Gruppo di pressurizzazione antincendio; geometria: 1 elettropompa principale + 1 elettropompa pilota; funzione: elevazione della pressione; impiego: impianto antincendio; portata [m³/h] ≤ 5 ¦ prevalenza [kPa] = 601 ÷ 800. Componenti: motore elettrico trifase, quadro elettrico, pannello d'allarme acustico, valvola di intercettazione in aspirazione, valvola di intercettazione e ritegno in mandata, collettore antincendio di mandata, struttura. Incluso: strumentazione; serbatoi idro-accumulatori; misuratore di portata con valvole d'intercettazione SPECIFICHE TECNICHE: prestazioni misurate con tutte le pompe funzionanti; ogni pompa con il suo motore | RM1 Motore elettrico trifase; impiego: gruppo di pressurizzazione; tensione nominale [V] = 380 ¦ frequenza [Hz] = 50 RM1 Quadro elettrico; impiego: gruppo di pressurizzazione. Incluso: cablaggi a valle SPECIFICHE TECNICHE: predisposto per segnalazioni a distanza RM1 Pannello d'allarme acustico; funzione: segnalazione allarme; impiego: gruppo di pressurizzazione. Incluso: riserva di carica RM1 Valvola di intercettazione in aspirazione; impiego: gruppo di pressurizzazione SPECIFICHE TECNICHE: più di un elemento RM1 Valvola di intercettazione e ritegno in mandata; impiego: gruppo di pressurizzazione SPECIFICHE TECNICHE: più di un elemento RM1 Collettore antincendio di mandata di lega ferrosa acciaio zincato; impiego: gruppo di pressurizzazione. Incluso: prese valvolate varie RM1 Struttura di metallo generico; finitura: verniciato antiruggine; impiego: gruppo di pressurizzazione | RISORSA MATERIALE | IMPIANTI ANTINCENDIO | SISTEMI | GRUPPO DI PRESSURIZZAZIONE | MATERIALE GENERICO NON RILEVANTE | [6 empty] | MM.12.010.0010.c | Gruppi di pressurizzazione antincendio UNI EN 12845 a 1 elettropompa principale + 1 elettropompa pilota, comprendenti: 1 quadro elettrico per ciascuna pompa, predisposto per segnalazioni a distanza, alimentazione 380 V - 3f - 50 Hz; allacciamenti a valle dei quadri elettrici; pannello d'allarme acustico con riserva di carica; strumentazione; valvole d'intercettazione su aspirazione; valvole d'intercettazione e ritegno su mandata; collettore di mandata in acciaio zincato con prese valvolate varie; serbatoi idroaccumulatori adeguati; misuratore di portata adeguato con valvole d'intercettazione; telaio metallico con verniciatura antiruggine. - fino a 5 m³/h - oltre 600 fino a 800 kPa | nd | antincendio | [9 empty] | RM.83.10.40.Za001.1005.- - RM.83.10.40.Za001.0750.- - RM.91.00.00.Sb003.0000.- - RM.65.15.42.R0000.0005.- - RM.65.10.15.Za001.0255.b - RM.73.00.00.Za001.0005.- - RM.77.10.15.Za001.0000.- - | 1 | cad | nd | elevazione della pressione - | impianto antincendio - | materiale generico non rilevante | prevalenza [kPa] = 601.0 ÷ 800.0 nd - portata [m³/h] ≤ 5.0 nd nd nd - | nd - |  | 1 elettropompa principale + 1 elettropompa pilota - | nd - | prestazioni misurate con tutte le pompe funzionanti; ogni pompa con il suo motore | nd - | nd - | nd - | nd | nd - | NO |  |  |  |  | nd |  |  |  |  | nd | nd | nd |  | nd | nd | nd | strumentazione; serbatoi idro-accumulatori; misuratore di portata con valvole d'intercettazione | nd | nd | NO | NO
LOM251.RM.89.00.05.Za001.0015.d | Gruppo di pressurizzazione antincendio; geometria: 1 elettropompa principale + 1 elettropompa pilota; funzione: elevazione della pressione; impiego: impianto antincendio; portata [m³/h] = 6 ÷ 10 ¦ prevalenza [kPa] ≤ 400. Componenti: motore elettrico trifase, quadro elettrico, pannello d'allarme acustico, valvola di intercettazione in aspirazione, valvola di intercettazione e ritegno in mandata, collettore antincendio di mandata, struttura. Incluso: strumentazione; serbatoi idro-accumulatori; misuratore di portata con valvole d'intercettazione SPECIFICHE TECNICHE: prestazioni misurate con tutte le pompe funzionanti; ogni pompa con il suo motore RM1 Motore elettrico trifase; impiego: gruppo di pressurizzazione; tensione nominale [V] = 380 ¦ frequenza [Hz] = 50 RM1 Quadro elettrico; impiego: gruppo di pressurizzazione. Incluso: cablaggi a valle SPECIFICHE TECNICHE: predisposto per segnalazioni a distanza RM1 Pannello d'allarme acustico; funzione: segnalazione allarme; impiego: gruppo di pressurizzazione. Incluso: riserva di carica RM1 Valvola di intercettazione in aspirazione; impiego: gruppo di pressurizzazione SPECIFICHE TECNICHE: più di un elemento RM1 Valvola di intercettazione e ritegno in mandata; impiego: gruppo di pressurizzazione SPECIFICHE TECNICHE: più di un elemento RM1 Collettore antincendio di mandata di lega ferrosa acciaio zincato; impiego: gruppo di pressurizzazione. Incluso: prese valvolate varie RM1 Struttura di metallo generico; finitura: verniciato antiruggine; impiego: gruppo di pressurizzazione | 1 cad | 4225.75 | 3340.51 | 0 | RM.89.00.05.Za001.0015.d | Gruppo di pressurizzazione antincendio; geometria: 1 elettropompa principale + 1 elettropompa pilota; funzione: elevazione della pressione; impiego: impianto antincendio; portata [m³/h] = 6 ÷ 10 ¦ prevalenza [kPa] ≤ 400. Componenti: motore elettrico trifase, quadro elettrico, pannello d'allarme acustico, valvola di intercettazione in aspirazione, valvola di intercettazione e ritegno in mandata, collettore antincendio di mandata, struttura. Incluso: strumentazione; serbatoi idro-accumulatori; misuratore di portata con valvole d'intercettazione SPECIFICHE TECNICHE: prestazioni misurate con tutte le pompe funzionanti; ogni pompa con il suo motore | RM1 Motore elettrico trifase; impiego: gruppo di pressurizzazione; tensione nominale [V] = 380 ¦ frequenza [Hz] = 50 RM1 Quadro elettrico; impiego: gruppo di pressurizzazione. Incluso: cablaggi a valle SPECIFICHE TECNICHE: predisposto per segnalazioni a distanza RM1 Pannello d'allarme acustico; funzione: segnalazione allarme; impiego: gruppo di pressurizzazione. Incluso: riserva di carica RM1 Valvola di intercettazione in aspirazione; impiego: gruppo di pressurizzazione SPECIFICHE TECNICHE: più di un elemento RM1 Valvola di intercettazione e ritegno in mandata; impiego: gruppo di pressurizzazione SPECIFICHE TECNICHE: più di un elemento RM1 Collettore antincendio di mandata di lega ferrosa acciaio zincato; impiego: gruppo di pressurizzazione. Incluso: prese valvolate varie RM1 Struttura di metallo generico; finitura: verniciato antiruggine; impiego: gruppo di pressurizzazione | RISORSA MATERIALE | IMPIANTI ANTINCENDIO | SISTEMI | GRUPPO DI PRESSURIZZAZIONE | MATERIALE GENERICO NON RILEVANTE | [6 empty] | MM.12.010.0010.d | Gruppi di pressurizzazione antincendio UNI EN 12845 a 1 elettropompa principale + 1 elettropompa pilota, comprendenti: 1 quadro elettrico per ciascuna pompa, predisposto per segnalazioni a distanza, alimentazione 380 V - 3f - 50 Hz; allacciamenti a valle dei quadri elettrici; pannello d'allarme acustico con riserva di carica; strumentazione; valvole d'intercettazione su aspirazione; valvole d'intercettazione e ritegno su mandata; collettore di mandata in acciaio zincato con prese valvolate varie; serbatoi idroaccumulatori adeguati; misuratore di portata adeguato con valvole d'intercettazione; telaio metallico con verniciatura antiruggine. - oltre 5 fino a 10 m³/h - fino a 400 kPa | nd | antincendio | [9 empty] | RM.83.10.40.Za001.1005.- - RM.83.10.40.Za001.0750.- - RM.91.00.00.Sb003.0000.- - RM.65.15.42.R0000.0005.- - RM.65.10.15.Za001.0255.b - RM.73.00.00.Za001.0005.- - RM.77.10.15.Za001.0000.- - | 1 | cad | nd | elevazione della pressione - | impianto antincendio - | materiale generico non rilevante | portata [m³/h] = 6.0 ÷ 10.0 nd - prevalenza [kPa] ≤ 400.0 nd nd nd - | nd - |  | 1 elettropompa principale + 1 elettropompa pilota - | nd - | prestazioni misurate con tutte le pompe funzionanti; ogni pompa con il suo motore | nd - | nd - | nd - | nd | nd - | NO |  |  |  |  | nd |  |  |  |  | nd | nd | nd |  | nd | nd | nd | strumentazione; serbatoi idro-accumulatori; misuratore di portata con valvole d'intercettazione | nd | nd | NO | NO
LOM251.RM.89.00.05.Za001.0015.e | Gruppo di pressurizzazione antincendio; geometria: 1 elettropompa principale + 1 elettropompa pilota; funzione: elevazione della pressione; impiego: impianto antincendio; portata [m³/h] = 6 ÷ 10 ¦ prevalenza [kPa] = 401 ÷ 600. Componenti: motore elettrico trifase, quadro elettrico, pannello d'allarme acustico, valvola di intercettazione in aspirazione, valvola di intercettazione e ritegno in mandata, collettore antincendio di mandata, struttura. Incluso: strumentazione; serbatoi idro-accumulatori; misuratore di portata con valvole d'intercettazione SPECIFICHE TECNICHE: prestazioni misurate con tutte le pompe funzionanti; ogni pompa con il suo motore RM1 Motore elettrico trifase; impiego: gruppo di pressurizzazione; tensione nominale [V] = 380 ¦ frequenza [Hz] = 50 RM1 Quadro elettrico; impiego: gruppo di pressurizzazione. Incluso: cablaggi a valle SPECIFICHE TECNICHE: predisposto per segnalazioni a distanza RM1 Pannello d'allarme acustico; funzione: segnalazione allarme; impiego: gruppo di pressurizzazione. Incluso: riserva di carica RM1 Valvola di intercettazione in aspirazione; impiego: gruppo di pressurizzazione SPECIFICHE TECNICHE: più di un elemento RM1 Valvola di intercettazione e ritegno in mandata; impiego: gruppo di pressurizzazione SPECIFICHE TECNICHE: più di un elemento RM1 Collettore antincendio di mandata di lega ferrosa acciaio zincato; impiego: gruppo di pressurizzazione. Incluso: prese valvolate varie RM1 Struttura di metallo generico; finitura: verniciato antiruggine; impiego: gruppo di pressurizzazione | 1 cad | 4401.68 | 3479.59 | 0 | RM.89.00.05.Za001.0015.e | Gruppo di pressurizzazione antincendio; geometria: 1 elettropompa principale + 1 elettropompa pilota; funzione: elevazione della pressione; impiego: impianto antincendio; portata [m³/h] = 6 ÷ 10 ¦ prevalenza [kPa] = 401 ÷ 600. Componenti: motore elettrico trifase, quadro elettrico, pannello d'allarme acustico, valvola di intercettazione in aspirazione, valvola di intercettazione e ritegno in mandata, collettore antincendio di mandata, struttura. Incluso: strumentazione; serbatoi idro-accumulatori; misuratore di portata con valvole d'intercettazione SPECIFICHE TECNICHE: prestazioni misurate con tutte le pompe funzionanti; ogni pompa con il suo motore | RM1 Motore elettrico trifase; impiego: gruppo di pressurizzazione; tensione nominale [V] = 380 ¦ frequenza [Hz] = 50 RM1 Quadro elettrico; impiego: gruppo di pressurizzazione. Incluso: cablaggi a valle SPECIFICHE TECNICHE: predisposto per segnalazioni a distanza RM1 Pannello d'allarme acustico; funzione: segnalazione allarme; impiego: gruppo di pressurizzazione. Incluso: riserva di carica RM1 Valvola di intercettazione in aspirazione; impiego: gruppo di pressurizzazione SPECIFICHE TECNICHE: più di un elemento RM1 Valvola di intercettazione e ritegno in mandata; impiego: gruppo di pressurizzazione SPECIFICHE TECNICHE: più di un elemento RM1 Collettore antincendio di mandata di lega ferrosa acciaio zincato; impiego: gruppo di pressurizzazione. Incluso: prese valvolate varie RM1 Struttura di metallo generico; finitura: verniciato antiruggine; impiego: gruppo di pressurizzazione | RISORSA MATERIALE | IMPIANTI ANTINCENDIO | SISTEMI | GRUPPO DI PRESSURIZZAZIONE | MATERIALE GENERICO NON RILEVANTE | [6 empty] | MM.12.010.0010.e | Gruppi di pressurizzazione antincendio UNI EN 12845 a 1 elettropompa principale + 1 elettropompa pilota, comprendenti: 1 quadro elettrico per ciascuna pompa, predisposto per segnalazioni a distanza, alimentazione 380 V - 3f - 50 Hz; allacciamenti a valle dei quadri elettrici; pannello d'allarme acustico con riserva di carica; strumentazione; valvole d'intercettazione su aspirazione; valvole d'intercettazione e ritegno su mandata; collettore di mandata in acciaio zincato con prese valvolate varie; serbatoi idroaccumulatori adeguati; misuratore di portata adeguato con valvole d'intercettazione; telaio metallico con verniciatura antiruggine. - oltre 5 fino a 10 m³/h - oltre 400 fino a 600 kPa | nd | antincendio | [9 empty] | RM.83.10.40.Za001.1005.- - RM.83.10.40.Za001.0750.- - RM.91.00.00.Sb003.0000.- - RM.65.15.42.R0000.0005.- - RM.65.10.15.Za001.0255.b - RM.73.00.00.Za001.0005.- - RM.77.10.15.Za001.0000.- - | 1 | cad | nd | elevazione della pressione - | impianto antincendio - | materiale generico non rilevante | prevalenza [kPa] = 401.0 ÷ 600.0 nd - portata [m³/h] = 6.0 ÷ 10.0 nd - | nd - |  | 1 elettropompa principale + 1 elettropompa pilota - | nd - | prestazioni misurate con tutte le pompe funzionanti; ogni pompa con il suo motore | nd - | nd - | nd - | nd | nd - | NO |  |  |  |  | nd |  |  |  |  | nd | nd | nd |  | nd | nd | nd | strumentazione; serbatoi idro-accumulatori; misuratore di portata con valvole d'intercettazione | nd | nd | NO | NO
LOM251.RM.89.00.05.Za001.0015.f | Gruppo di pressurizzazione antincendio; geometria: 1 elettropompa principale + 1 elettropompa pilota; funzione: elevazione della pressione; impiego: impianto antincendio; portata [m³/h] = 6 ÷ 10 ¦ prevalenza [kPa] = 601 ÷ 800. Componenti: motore elettrico trifase, quadro elettrico, pannello d'allarme acustico, valvola di intercettazione in aspirazione, valvola di intercettazione e ritegno in mandata, collettore antincendio di mandata, struttura. Incluso: strumentazione; serbatoi idro-accumulatori; misuratore di portata con valvole d'intercettazione SPECIFICHE TECNICHE: prestazioni misurate con tutte le pompe funzionanti; ogni pompa con il suo motore RM1 Motore elettrico trifase; impiego: gruppo di pressurizzazione; tensione nominale [V] = 380 ¦ frequenza [Hz] = 50 RM1 Quadro elettrico; impiego: gruppo di pressurizzazione. Incluso: cablaggi a valle SPECIFICHE TECNICHE: predisposto per segnalazioni a distanza RM1 Pannello d'allarme acustico; funzione: segnalazione allarme; impiego: gruppo di pressurizzazione. Incluso: riserva di carica RM1 Valvola di intercettazione in aspirazione; impiego: gruppo di pressurizzazione SPECIFICHE TECNICHE: più di un elemento RM1 Valvola di intercettazione e ritegno in mandata; impiego: gruppo di pressurizzazione SPECIFICHE TECNICHE: più di un elemento RM1 Collettore antincendio di mandata di lega ferrosa acciaio zincato; impiego: gruppo di pressurizzazione. Incluso: prese valvolate varie RM1 Struttura di metallo generico; finitura: verniciato antiruggine; impiego: gruppo di pressurizzazione | 1 cad | 4634.87 | 3663.93 | 0 | RM.89.00.05.Za001.0015.f | Gruppo di pressurizzazione antincendio; geometria: 1 elettropompa principale + 1 elettropompa pilota; funzione: elevazione della pressione; impiego: impianto antincendio; portata [m³/h] = 6 ÷ 10 ¦ prevalenza [kPa] = 601 ÷ 800. Componenti: motore elettrico trifase, quadro elettrico, pannello d'allarme acustico, valvola di intercettazione in aspirazione, valvola di intercettazione e ritegno in mandata, collettore antincendio di mandata, struttura. Incluso: strumentazione; serbatoi idro-accumulatori; misuratore di portata con valvole d'intercettazione SPECIFICHE TECNICHE: prestazioni misurate con tutte le pompe funzionanti; ogni pompa con il suo motore | RM1 Motore elettrico trifase; impiego: gruppo di pressurizzazione; tensione nominale [V] = 380 ¦ frequenza [Hz] = 50 RM1 Quadro elettrico; impiego: gruppo di pressurizzazione. Incluso: cablaggi a valle SPECIFICHE TECNICHE: predisposto per segnalazioni a distanza RM1 Pannello d'allarme acustico; funzione: segnalazione allarme; impiego: gruppo di pressurizzazione. Incluso: riserva di carica RM1 Valvola di intercettazione in aspirazione; impiego: gruppo di pressurizzazione SPECIFICHE TECNICHE: più di un elemento RM1 Valvola di intercettazione e ritegno in mandata; impiego: gruppo di pressurizzazione SPECIFICHE TECNICHE: più di un elemento RM1 Collettore antincendio di mandata di lega ferrosa acciaio zincato; impiego: gruppo di pressurizzazione. Incluso: prese valvolate varie RM1 Struttura di metallo generico; finitura: verniciato antiruggine; impiego: gruppo di pressurizzazione | RISORSA MATERIALE | IMPIANTI ANTINCENDIO | SISTEMI | GRUPPO DI PRESSURIZZAZIONE | MATERIALE GENERICO NON RILEVANTE | [6 empty] | MM.12.010.0010.f | Gruppi di pressurizzazione antincendio UNI EN 12845 a 1 elettropompa principale + 1 elettropompa pilota, comprendenti: 1 quadro elettrico per ciascuna pompa, predisposto per segnalazioni a distanza, alimentazione 380 V - 3f - 50 Hz; allacciamenti a valle dei quadri elettrici; pannello d'allarme acustico con riserva di carica; strumentazione; valvole d'intercettazione su aspirazione; valvole d'intercettazione e ritegno su mandata; collettore di mandata in acciaio zincato con prese valvolate varie; serbatoi idroaccumulatori adeguati; misuratore di portata adeguato con valvole d'intercettazione; telaio metallico con verniciatura antiruggine. - oltre 5 fino a 10 m³/h - oltre 600 fino a 800 kPa | nd | antincendio | [9 empty] | RM.83.10.40.Za001.1005.- - RM.83.10.40.Za001.0750.- - RM.91.00.00.Sb003.0000.- - RM.65.15.42.R0000.0005.- - RM.65.10.15.Za001.0255.b - RM.73.00.00.Za001.0005.- - RM.77.10.15.Za001.0000.- - | 1 | cad | nd | elevazione della pressione - | impianto antincendio - | materiale generico non rilevante | prevalenza [kPa] = 601.0 ÷ 800.0 nd - portata [m³/h] = 6.0 ÷ 10.0 nd - | nd - |  | 1 elettropompa principale + 1 elettropompa pilota - | nd - | prestazioni misurate con tutte le pompe funzionanti; ogni pompa con il suo motore | nd - | nd - | nd - | nd | nd - | NO |  |  |  |  | nd |  |  |  |  | nd | nd | nd |  | nd | nd | nd | strumentazione; serbatoi idro-accumulatori; misuratore di portata con valvole d'intercettazione | nd | nd | NO | NO
LOM251.RM.89.00.05.Za001.0015.g | Gruppo di pressurizzazione antincendio; geometria: 1 elettropompa principale + 1 elettropompa pilota; funzione: elevazione della pressione; impiego: impianto antincendio; portata [m³/h] = 11 ÷ 20 ¦ prevalenza [kPa] ≤ 400. Componenti: motore elettrico trifase, quadro elettrico, pannello d'allarme acustico, valvola di intercettazione in aspirazione, valvola di intercettazione e ritegno in mandata, collettore antincendio di mandata, struttura. Incluso: strumentazione; serbatoi idro-accumulatori; misuratore di portata con valvole d'intercettazione SPECIFICHE TECNICHE: prestazioni misurate con tutte le pompe funzionanti; ogni pompa con il suo motore RM1 Motore elettrico trifase; impiego: gruppo di pressurizzazione; tensione nominale [V] = 380 ¦ frequenza [Hz] = 50 RM1 Quadro elettrico; impiego: gruppo di pressurizzazione. Incluso: cablaggi a valle SPECIFICHE TECNICHE: predisposto per segnalazioni a distanza RM1 Pannello d'allarme acustico; funzione: segnalazione allarme; impiego: gruppo di pressurizzazione. Incluso: riserva di carica RM1 Valvola di intercettazione in aspirazione; impiego: gruppo di pressurizzazione SPECIFICHE TECNICHE: più di un elemento RM1 Valvola di intercettazione e ritegno in mandata; impiego: gruppo di pressurizzazione SPECIFICHE TECNICHE: più di un elemento RM1 Collettore antincendio di mandata di lega ferrosa acciaio zincato; impiego: gruppo di pressurizzazione. Incluso: prese valvolate varie RM1 Struttura di metallo generico; finitura: verniciato antiruggine; impiego: gruppo di pressurizzazione | 1 cad | 4567.64 | 3610.78 | 0 | RM.89.00.05.Za001.0015.g | Gruppo di pressurizzazione antincendio; geometria: 1 elettropompa principale + 1 elettropompa pilota; funzione: elevazione della pressione; impiego: impianto antincendio; portata [m³/h] = 11 ÷ 20 ¦ prevalenza [kPa] ≤ 400. Componenti: motore elettrico trifase, quadro elettrico, pannello d'allarme acustico, valvola di intercettazione in aspirazione, valvola di intercettazione e ritegno in mandata, collettore antincendio di mandata, struttura. Incluso: strumentazione; serbatoi idro-accumulatori; misuratore di portata con valvole d'intercettazione SPECIFICHE TECNICHE: prestazioni misurate con tutte le pompe funzionanti; ogni pompa con il suo motore | RM1 Motore elettrico trifase; impiego: gruppo di pressurizzazione; tensione nominale [V] = 380 ¦ frequenza [Hz] = 50 RM1 Quadro elettrico; impiego: gruppo di pressurizzazione. Incluso: cablaggi a valle SPECIFICHE TECNICHE: predisposto per segnalazioni a distanza RM1 Pannello d'allarme acustico; funzione: segnalazione allarme; impiego: gruppo di pressurizzazione. Incluso: riserva di carica RM1 Valvola di intercettazione in aspirazione; impiego: gruppo di pressurizzazione SPECIFICHE TECNICHE: più di un elemento RM1 Valvola di intercettazione e ritegno in mandata; impiego: gruppo di pressurizzazione SPECIFICHE TECNICHE: più di un elemento RM1 Collettore antincendio di mandata di lega ferrosa acciaio zincato; impiego: gruppo di pressurizzazione. Incluso: prese valvolate varie RM1 Struttura di metallo generico; finitura: verniciato antiruggine; impiego: gruppo di pressurizzazione | RISORSA MATERIALE | IMPIANTI ANTINCENDIO | SISTEMI | GRUPPO DI PRESSURIZZAZIONE | MATERIALE GENERICO NON RILEVANTE | [6 empty] | MM.12.010.0010.g | Gruppi di pressurizzazione antincendio UNI EN 12845 a 1 elettropompa principale + 1 elettropompa pilota, comprendenti: 1 quadro elettrico per ciascuna pompa, predisposto per segnalazioni a distanza, alimentazione 380 V - 3f - 50 Hz; allacciamenti a valle dei quadri elettrici; pannello d'allarme acustico con riserva di carica; strumentazione; valvole d'intercettazione su aspirazione; valvole d'intercettazione e ritegno su mandata; collettore di mandata in acciaio zincato con prese valvolate varie; serbatoi idroaccumulatori adeguati; misuratore di portata adeguato con valvole d'intercettazione; telaio metallico con verniciatura antiruggine. - oltre 10 fino a 20 m³/h - fino a 400 kPa | nd | antincendio | [9 empty] | RM.83.10.40.Za001.1005.- - RM.83.10.40.Za001.0750.- - RM.91.00.00.Sb003.0000.- - RM.65.15.42.R0000.0005.- - RM.65.10.15.Za001.0255.b - RM.73.00.00.Za001.0005.- - RM.77.10.15.Za001.0000.- - | 1 | cad | nd | elevazione della pressione - | impianto antincendio - | materiale generico non rilevante | prevalenza [kPa] ≤ 400.0 nd nd nd - portata [m³/h] = 11.0 ÷ 20.0 nd - | nd - |  | 1 elettropompa principale + 1 elettropompa pilota - | nd - | prestazioni misurate con tutte le pompe funzionanti; ogni pompa con il suo motore | nd - | nd - | nd - | nd | nd - | NO |  |  |  |  | nd |  |  |  |  | nd | nd | nd |  | nd | nd | nd | strumentazione; serbatoi idro-accumulatori; misuratore di portata con valvole d'intercettazione | nd | nd | NO | NO
LOM251.RM.89.00.05.Za001.0015.h | Gruppo di pressurizzazione antincendio; geometria: 1 elettropompa principale + 1 elettropompa pilota; funzione: elevazione della pressione; impiego: impianto antincendio; portata [m³/h] = 11 ÷ 20 ¦ prevalenza [kPa] = 401 ÷ 600. Componenti: motore elettrico trifase, quadro elettrico, pannello d'allarme acustico, valvola di intercettazione in aspirazione, valvola di intercettazione e ritegno in mandata, collettore antincendio di mandata, struttura. Incluso: strumentazione; serbatoi idro-accumulatori; misuratore di portata con valvole d'intercettazione SPECIFICHE TECNICHE: prestazioni misurate con tutte le pompe funzionanti; ogni pompa con il suo motore RM1 Motore elettrico trifase; impiego: gruppo di pressurizzazione; tensione nominale [V] = 380 ¦ frequenza [Hz] = 50 RM1 Quadro elettrico; impiego: gruppo di pressurizzazione. Incluso: cablaggi a valle SPECIFICHE TECNICHE: predisposto per segnalazioni a distanza RM1 Pannello d'allarme acustico; funzione: segnalazione allarme; impiego: gruppo di pressurizzazione. Incluso: riserva di carica RM1 Valvola di intercettazione in aspirazione; impiego: gruppo di pressurizzazione SPECIFICHE TECNICHE: più di un elemento RM1 Valvola di intercettazione e ritegno in mandata; impiego: gruppo di pressurizzazione SPECIFICHE TECNICHE: più di un elemento RM1 Collettore antincendio di mandata di lega ferrosa acciaio zincato; impiego: gruppo di pressurizzazione. Incluso: prese valvolate varie RM1 Struttura di metallo generico; finitura: verniciato antiruggine; impiego: gruppo di pressurizzazione | 1 cad | 6917.96 | 5468.74 | 0 | RM.89.00.05.Za001.0015.h | Gruppo di pressurizzazione antincendio; geometria: 1 elettropompa principale + 1 elettropompa pilota; funzione: elevazione della pressione; impiego: impianto antincendio; portata [m³/h] = 11 ÷ 20 ¦ prevalenza [kPa] = 401 ÷ 600. Componenti: motore elettrico trifase, quadro elettrico, pannello d'allarme acustico, valvola di intercettazione in aspirazione, valvola di intercettazione e ritegno in mandata, collettore antincendio di mandata, struttura. Incluso: strumentazione; serbatoi idro-accumulatori; misuratore di portata con valvole d'intercettazione SPECIFICHE TECNICHE: prestazioni misurate con tutte le pompe funzionanti; ogni pompa con il suo motore | RM1 Motore elettrico trifase; impiego: gruppo di pressurizzazione; tensione nominale [V] = 380 ¦ frequenza [Hz] = 50 RM1 Quadro elettrico; impiego: gruppo di pressurizzazione. Incluso: cablaggi a valle SPECIFICHE TECNICHE: predisposto per segnalazioni a distanza RM1 Pannello d'allarme acustico; funzione: segnalazione allarme; impiego: gruppo di pressurizzazione. Incluso: riserva di carica RM1 Valvola di intercettazione in aspirazione; impiego: gruppo di pressurizzazione SPECIFICHE TECNICHE: più di un elemento RM1 Valvola di intercettazione e ritegno in mandata; impiego: gruppo di pressurizzazione SPECIFICHE TECNICHE: più di un elemento RM1 Collettore antincendio di mandata di lega ferrosa acciaio zincato; impiego: gruppo di pressurizzazione. Incluso: prese valvolate varie RM1 Struttura di metallo generico; finitura: verniciato antiruggine; impiego: gruppo di pressurizzazione | RISORSA MATERIALE | IMPIANTI ANTINCENDIO | SISTEMI | GRUPPO DI PRESSURIZZAZIONE | MATERIALE GENERICO NON RILEVANTE | [6 empty] | MM.12.010.0010.h | Gruppi di pressurizzazione antincendio UNI EN 12845 a 1 elettropompa principale + 1 elettropompa pilota, comprendenti: 1 quadro elettrico per ciascuna pompa, predisposto per segnalazioni a distanza, alimentazione 380 V - 3f - 50 Hz; allacciamenti a valle dei quadri elettrici; pannello d'allarme acustico con riserva di carica; strumentazione; valvole d'intercettazione su aspirazione; valvole d'intercettazione e ritegno su mandata; collettore di mandata in acciaio zincato con prese valvolate varie; serbatoi idroaccumulatori adeguati; misuratore di portata adeguato con valvole d'intercettazione; telaio metallico con verniciatura antiruggine. - oltre 10 fino a 20 m³/h - oltre 400 fino a 600 kPa | nd | antincendio | [9 empty] | RM.83.10.40.Za001.1005.- - RM.83.10.40.Za001.0750.- - RM.91.00.00.Sb003.0000.- - RM.65.15.42.R0000.0005.- - RM.65.10.15.Za001.0255.b - RM.73.00.00.Za001.0005.- - RM.77.10.15.Za001.0000.- - | 1 | cad | nd | elevazione della pressione - | impianto antincendio - | materiale generico non rilevante | portata [m³/h] = 11.0 ÷ 20.0 nd - prevalenza [kPa] = 401.0 ÷ 600.0 nd - | nd - |  | 1 elettropompa principale + 1 elettropompa pilota - | nd - | prestazioni misurate con tutte le pompe funzionanti; ogni pompa con il suo motore | nd - | nd - | nd - | nd | nd - | NO |  |  |  |  | nd |  |  |  |  | nd | nd | nd |  | nd | nd | nd | strumentazione; serbatoi idro-accumulatori; misuratore di portata con valvole d'intercettazione | nd | nd | NO | NO
LOM251.RM.89.00.05.Za001.0015.i | Gruppo di pressurizzazione antincendio; geometria: 1 elettropompa principale + 1 elettropompa pilota; funzione: elevazione della pressione; impiego: impianto antincendio; portata [m³/h] = 11 ÷ 20 ¦ prevalenza [kPa] = 601 ÷ 800. Componenti: motore elettrico trifase, quadro elettrico, pannello d'allarme acustico, valvola di intercettazione in aspirazione, valvola di intercettazione e ritegno in mandata, collettore antincendio di mandata, struttura. Incluso: strumentazione; serbatoi idro-accumulatori; misuratore di portata con valvole d'intercettazione SPECIFICHE TECNICHE: prestazioni misurate con tutte le pompe funzionanti; ogni pompa con il suo motore RM1 Motore elettrico trifase; impiego: gruppo di pressurizzazione; tensione nominale [V] = 380 ¦ frequenza [Hz] = 50 RM1 Quadro elettrico; impiego: gruppo di pressurizzazione. Incluso: cablaggi a valle SPECIFICHE TECNICHE: predisposto per segnalazioni a distanza RM1 Pannello d'allarme acustico; funzione: segnalazione allarme; impiego: gruppo di pressurizzazione. Incluso: riserva di carica RM1 Valvola di intercettazione in aspirazione; impiego: gruppo di pressurizzazione SPECIFICHE TECNICHE: più di un elemento RM1 Valvola di intercettazione e ritegno in mandata; impiego: gruppo di pressurizzazione SPECIFICHE TECNICHE: più di un elemento RM1 Collettore antincendio di mandata di lega ferrosa acciaio zincato; impiego: gruppo di pressurizzazione. Incluso: prese valvolate varie RM1 Struttura di metallo generico; finitura: verniciato antiruggine; impiego: gruppo di pressurizzazione | 1 cad | 7428.66 | 5872.46 | 0 | RM.89.00.05.Za001.0015.i | Gruppo di pressurizzazione antincendio; geometria: 1 elettropompa principale + 1 elettropompa pilota; funzione: elevazione della pressione; impiego: impianto antincendio; portata [m³/h] = 11 ÷ 20 ¦ prevalenza [kPa] = 601 ÷ 800. Componenti: motore elettrico trifase, quadro elettrico, pannello d'allarme acustico, valvola di intercettazione in aspirazione, valvola di intercettazione e ritegno in mandata, collettore antincendio di mandata, struttura. Incluso: strumentazione; serbatoi idro-accumulatori; misuratore di portata con valvole d'intercettazione SPECIFICHE TECNICHE: prestazioni misurate con tutte le pompe funzionanti; ogni pompa con il suo motore | RM1 Motore elettrico trifase; impiego: gruppo di pressurizzazione; tensione nominale [V] = 380 ¦ frequenza [Hz] = 50 RM1 Quadro elettrico; impiego: gruppo di pressurizzazione. Incluso: cablaggi a valle SPECIFICHE TECNICHE: predisposto per segnalazioni a distanza RM1 Pannello d'allarme acustico; funzione: segnalazione allarme; impiego: gruppo di pressurizzazione. Incluso: riserva di carica RM1 Valvola di intercettazione in aspirazione; impiego: gruppo di pressurizzazione SPECIFICHE TECNICHE: più di un elemento RM1 Valvola di intercettazione e ritegno in mandata; impiego: gruppo di pressurizzazione SPECIFICHE TECNICHE: più di un elemento RM1 Collettore antincendio di mandata di lega ferrosa acciaio zincato; impiego: gruppo di pressurizzazione. Incluso: prese valvolate varie RM1 Struttura di metallo generico; finitura: verniciato antiruggine; impiego: gruppo di pressurizzazione | RISORSA MATERIALE | IMPIANTI ANTINCENDIO | SISTEMI | GRUPPO DI PRESSURIZZAZIONE | MATERIALE GENERICO NON RILEVANTE | [6 empty] | MM.12.010.0010.i | Gruppi di pressurizzazione antincendio UNI EN 12845 a 1 elettropompa principale + 1 elettropompa pilota, comprendenti: 1 quadro elettrico per ciascuna pompa, predisposto per segnalazioni a distanza, alimentazione 380 V - 3f - 50 Hz; allacciamenti a valle dei quadri elettrici; pannello d'allarme acustico con riserva di carica; strumentazione; valvole d'intercettazione su aspirazione; valvole d'intercettazione e ritegno su mandata; collettore di mandata in acciaio zincato con prese valvolate varie; serbatoi idroaccumulatori adeguati; misuratore di portata adeguato con valvole d'intercettazione; telaio metallico con verniciatura antiruggine. - oltre 10 fino a 20 m³/h - oltre 600 fino a 800 kPa | nd | antincendio | [9 empty] | RM.83.10.40.Za001.1005.- - RM.83.10.40.Za001.0750.- - RM.91.00.00.Sb003.0000.- - RM.65.15.42.R0000.0005.- - RM.65.10.15.Za001.0255.b - RM.73.00.00.Za001.0005.- - RM.77.10.15.Za001.0000.- - | 1 | cad | nd | elevazione della pressione - | impianto antincendio - | materiale generico non rilevante | portata [m³/h] = 11.0 ÷ 20.0 nd - prevalenza [kPa] = 601.0 ÷ 800.0 nd - | nd - |  | 1 elettropompa principale + 1 elettropompa pilota - | nd - | prestazioni misurate con tutte le pompe funzionanti; ogni pompa con il suo motore | nd - | nd - | nd - | nd | nd - | NO |  |  |  |  | nd |  |  |  |  | nd | nd | nd |  | nd | nd | nd | strumentazione; serbatoi idro-accumulatori; misuratore di portata con valvole d'intercettazione | nd | nd | NO | NO
LOM251.RM.89.00.05.Za001.0015.j | Gruppo di pressurizzazione antincendio; geometria: 1 elettropompa principale + 1 elettropompa pilota; funzione: elevazione della pressione; impiego: impianto antincendio; portata [m³/h] = 11 ÷ 20 ¦ prevalenza [kPa] = 801 ÷ 1000. Componenti: motore elettrico trifase, quadro elettrico, pannello d'allarme acustico, valvola di intercettazione in aspirazione, valvola di intercettazione e ritegno in mandata, collettore antincendio di mandata, struttura. Incluso: strumentazione; serbatoi idro-accumulatori; misuratore di portata con valvole d'intercettazione SPECIFICHE TECNICHE: prestazioni misurate con tutte le pompe funzionanti; ogni pompa con il suo motore RM1 Motore elettrico trifase; impiego: gruppo di pressurizzazione; tensione nominale [V] = 380 ¦ frequenza [Hz] = 50 RM1 Quadro elettrico; impiego: gruppo di pressurizzazione. Incluso: cablaggi a valle SPECIFICHE TECNICHE: predisposto per segnalazioni a distanza RM1 Pannello d'allarme acustico; funzione: segnalazione allarme; impiego: gruppo di pressurizzazione. Incluso: riserva di carica RM1 Valvola di intercettazione in aspirazione; impiego: gruppo di pressurizzazione SPECIFICHE TECNICHE: più di un elemento RM1 Valvola di intercettazione e ritegno in mandata; impiego: gruppo di pressurizzazione SPECIFICHE TECNICHE: più di un elemento RM1 Collettore antincendio di mandata di lega ferrosa acciaio zincato; impiego: gruppo di pressurizzazione. Incluso: prese valvolate varie RM1 Struttura di metallo generico; finitura: verniciato antiruggine; impiego: gruppo di pressurizzazione | 1 cad | 8090.97 | 6396.03 | 0 | RM.89.00.05.Za001.0015.j | Gruppo di pressurizzazione antincendio; geometria: 1 elettropompa principale + 1 elettropompa pilota; funzione: elevazione della pressione; impiego: impianto antincendio; portata [m³/h] = 11 ÷ 20 ¦ prevalenza [kPa] = 801 ÷ 1000. Componenti: motore elettrico trifase, quadro elettrico, pannello d'allarme acustico, valvola di intercettazione in aspirazione, valvola di intercettazione e ritegno in mandata, collettore antincendio di mandata, struttura. Incluso: strumentazione; serbatoi idro-accumulatori; misuratore di portata con valvole d'intercettazione SPECIFICHE TECNICHE: prestazioni misurate con tutte le pompe funzionanti; ogni pompa con il suo motore | RM1 Motore elettrico trifase; impiego: gruppo di pressurizzazione; tensione nominale [V] = 380 ¦ frequenza [Hz] = 50 RM1 Quadro elettrico; impiego: gruppo di pressurizzazione. Incluso: cablaggi a valle SPECIFICHE TECNICHE: predisposto per segnalazioni a distanza RM1 Pannello d'allarme acustico; funzione: segnalazione allarme; impiego: gruppo di pressurizzazione. Incluso: riserva di carica RM1 Valvola di intercettazione in aspirazione; impiego: gruppo di pressurizzazione SPECIFICHE TECNICHE: più di un elemento RM1 Valvola di intercettazione e ritegno in mandata; impiego: gruppo di pressurizzazione SPECIFICHE TECNICHE: più di un elemento RM1 Collettore antincendio di mandata di lega ferrosa acciaio zincato; impiego: gruppo di pressurizzazione. Incluso: prese valvolate varie RM1 Struttura di metallo generico; finitura: verniciato antiruggine; impiego: gruppo di pressurizzazione | RISORSA MATERIALE | IMPIANTI ANTINCENDIO | SISTEMI | GRUPPO DI PRESSURIZZAZIONE | MATERIALE GENERICO NON RILEVANTE | [6 empty] | MM.12.010.0010.j | Gruppi di pressurizzazione antincendio UNI EN 12845 a 1 elettropompa principale + 1 elettropompa pilota, comprendenti: 1 quadro elettrico per ciascuna pompa, predisposto per segnalazioni a distanza, alimentazione 380 V - 3f - 50 Hz; allacciamenti a valle dei quadri elettrici; pannello d'allarme acustico con riserva di carica; strumentazione; valvole d'intercettazione su aspirazione; valvole d'intercettazione e ritegno su mandata; collettore di mandata in acciaio zincato con prese valvolate varie; serbatoi idroaccumulatori adeguati; misuratore di portata adeguato con valvole d'intercettazione; telaio metallico con verniciatura antiruggine. - oltre 10 fino a 20 m³/h - oltre 800 fino a 1000 kPa | nd | antincendio | [9 empty] | RM.83.10.40.Za001.1005.- - RM.83.10.40.Za001.0750.- - RM.91.00.00.Sb003.0000.- - RM.65.15.42.R0000.0005.- - RM.65.10.15.Za001.0255.b - RM.73.00.00.Za001.0005.- - RM.77.10.15.Za001.0000.- - | 1 | cad | nd | elevazione della pressione - | impianto antincendio - | materiale generico non rilevante | portata [m³/h] = 11.0 ÷ 20.0 nd - prevalenza [kPa] = 801.0 ÷ 1000.0 nd - | nd - |  | 1 elettropompa principale + 1 elettropompa pilota - | nd - | prestazioni misurate con tutte le pompe funzionanti; ogni pompa con il suo motore | nd - | nd - | nd - | nd | nd - | NO |  |  |  |  | nd |  |  |  |  | nd | nd | nd |  | nd | nd | nd | strumentazione; serbatoi idro-accumulatori; misuratore di portata con valvole d'intercettazione | nd | nd | NO | NO
LOM251.RM.89.00.05.Za001.0015.k | Gruppo di pressurizzazione antincendio; geometria: 1 elettropompa principale + 1 elettropompa pilota; funzione: elevazione della pressione; impiego: impianto antincendio; portata [m³/h] = 21 ÷ 40 ¦ prevalenza [kPa] ≤ 400. Componenti: motore elettrico trifase, quadro elettrico, pannello d'allarme acustico, valvola di intercettazione in aspirazione, valvola di intercettazione e ritegno in mandata, collettore antincendio di mandata, struttura. Incluso: strumentazione; serbatoi idro-accumulatori; misuratore di portata con valvole d'intercettazione SPECIFICHE TECNICHE: prestazioni misurate con tutte le pompe funzionanti; ogni pompa con il suo motore RM1 Motore elettrico trifase; impiego: gruppo di pressurizzazione; tensione nominale [V] = 380 ¦ frequenza [Hz] = 50 RM1 Quadro elettrico; impiego: gruppo di pressurizzazione. Incluso: cablaggi a valle SPECIFICHE TECNICHE: predisposto per segnalazioni a distanza RM1 Pannello d'allarme acustico; funzione: segnalazione allarme; impiego: gruppo di pressurizzazione. Incluso: riserva di carica RM1 Valvola di intercettazione in aspirazione; impiego: gruppo di pressurizzazione SPECIFICHE TECNICHE: più di un elemento RM1 Valvola di intercettazione e ritegno in mandata; impiego: gruppo di pressurizzazione SPECIFICHE TECNICHE: più di un elemento RM1 Collettore antincendio di mandata di lega ferrosa acciaio zincato; impiego: gruppo di pressurizzazione. Incluso: prese valvolate varie RM1 Struttura di metallo generico; finitura: verniciato antiruggine; impiego: gruppo di pressurizzazione | 1 cad | 6487.37 | 5128.36 | 0 | RM.89.00.05.Za001.0015.k | Gruppo di pressurizzazione antincendio; geometria: 1 elettropompa principale + 1 elettropompa pilota; funzione: elevazione della pressione; impiego: impianto antincendio; portata [m³/h] = 21 ÷ 40 ¦ prevalenza [kPa] ≤ 400. Componenti: motore elettrico trifase, quadro elettrico, pannello d'allarme acustico, valvola di intercettazione in aspirazione, valvola di intercettazione e ritegno in mandata, collettore antincendio di mandata, struttura. Incluso: strumentazione; serbatoi idro-accumulatori; misuratore di portata con valvole d'intercettazione SPECIFICHE TECNICHE: prestazioni misurate con tutte le pompe funzionanti; ogni pompa con il suo motore | RM1 Motore elettrico trifase; impiego: gruppo di pressurizzazione; tensione nominale [V] = 380 ¦ frequenza [Hz] = 50 RM1 Quadro elettrico; impiego: gruppo di pressurizzazione. Incluso: cablaggi a valle SPECIFICHE TECNICHE: predisposto per segnalazioni a distanza RM1 Pannello d'allarme acustico; funzione: segnalazione allarme; impiego: gruppo di pressurizzazione. Incluso: riserva di carica RM1 Valvola di intercettazione in aspirazione; impiego: gruppo di pressurizzazione SPECIFICHE TECNICHE: più di un elemento RM1 Valvola di intercettazione e ritegno in mandata; impiego: gruppo di pressurizzazione SPECIFICHE TECNICHE: più di un elemento RM1 Collettore antincendio di mandata di lega ferrosa acciaio zincato; impiego: gruppo di pressurizzazione. Incluso: prese valvolate varie RM1 Struttura di metallo generico; finitura: verniciato antiruggine; impiego: gruppo di pressurizzazione | RISORSA MATERIALE | IMPIANTI ANTINCENDIO | SISTEMI | GRUPPO DI PRESSURIZZAZIONE | MATERIALE GENERICO NON RILEVANTE | [6 empty] | MM.12.010.0010.k | Gruppi di pressurizzazione antincendio UNI EN 12845 a 1 elettropompa principale + 1 elettropompa pilota, comprendenti: 1 quadro elettrico per ciascuna pompa, predisposto per segnalazioni a distanza, alimentazione 380 V - 3f - 50 Hz; allacciamenti a valle dei quadri elettrici; pannello d'allarme acustico con riserva di carica; strumentazione; valvole d'intercettazione su aspirazione; valvole d'intercettazione e ritegno su mandata; collettore di mandata in acciaio zincato con prese valvolate varie; serbatoi idroaccumulatori adeguati; misuratore di portata adeguato con valvole d'intercettazione; telaio metallico con verniciatura antiruggine. - oltre 20 fino a 40 m³/h - fino a 400 kPa | nd | antincendio | [9 empty] | RM.83.10.40.Za001.1005.- - RM.83.10.40.Za001.0750.- - RM.91.00.00.Sb003.0000.- - RM.65.15.42.R0000.0005.- - RM.65.10.15.Za001.0255.b - RM.73.00.00.Za001.0005.- - RM.77.10.15.Za001.0000.- - | 1 | cad | nd | elevazione della pressione - | impianto antincendio - | materiale generico non rilevante | prevalenza [kPa] ≤ 400.0 nd nd nd - portata [m³/h] = 21.0 ÷ 40.0 nd - | nd - |  | 1 elettropompa principale + 1 elettropompa pilota - | nd - | prestazioni misurate con tutte le pompe funzionanti; ogni pompa con il suo motore | nd - | nd - | nd - | nd | nd - | NO |  |  |  |  | nd |  |  |  |  | nd | nd | nd |  | nd | nd | nd | strumentazione; serbatoi idro-accumulatori; misuratore di portata con valvole d'intercettazione | nd | nd | NO | NO
LOM251.RM.89.00.05.Za001.0015.l | Gruppo di pressurizzazione antincendio; geometria: 1 elettropompa principale + 1 elettropompa pilota; funzione: elevazione della pressione; impiego: impianto antincendio; portata [m³/h] = 21 ÷ 40 ¦ prevalenza [kPa] = 401 ÷ 600. Componenti: motore elettrico trifase, quadro elettrico, pannello d'allarme acustico, valvola di intercettazione in aspirazione, valvola di intercettazione e ritegno in mandata, collettore antincendio di mandata, struttura. Incluso: strumentazione; serbatoi idro-accumulatori; misuratore di portata con valvole d'intercettazione SPECIFICHE TECNICHE: prestazioni misurate con tutte le pompe funzionanti; ogni pompa con il suo motore RM1 Motore elettrico trifase; impiego: gruppo di pressurizzazione; tensione nominale [V] = 380 ¦ frequenza [Hz] = 50 RM1 Quadro elettrico; impiego: gruppo di pressurizzazione. Incluso: cablaggi a valle SPECIFICHE TECNICHE: predisposto per segnalazioni a distanza RM1 Pannello d'allarme acustico; funzione: segnalazione allarme; impiego: gruppo di pressurizzazione. Incluso: riserva di carica RM1 Valvola di intercettazione in aspirazione; impiego: gruppo di pressurizzazione SPECIFICHE TECNICHE: più di un elemento RM1 Valvola di intercettazione e ritegno in mandata; impiego: gruppo di pressurizzazione SPECIFICHE TECNICHE: più di un elemento RM1 Collettore antincendio di mandata di lega ferrosa acciaio zincato; impiego: gruppo di pressurizzazione. Incluso: prese valvolate varie RM1 Struttura di metallo generico; finitura: verniciato antiruggine; impiego: gruppo di pressurizzazione | 1 cad | 7721.9 | 6104.27 | 0 | RM.89.00.05.Za001.0015.l | Gruppo di pressurizzazione antincendio; geometria: 1 elettropompa principale + 1 elettropompa pilota; funzione: elevazione della pressione; impiego: impianto antincendio; portata [m³/h] = 21 ÷ 40 ¦ prevalenza [kPa] = 401 ÷ 600. Componenti: motore elettrico trifase, quadro elettrico, pannello d'allarme acustico, valvola di intercettazione in aspirazione, valvola di intercettazione e ritegno in mandata, collettore antincendio di mandata, struttura. Incluso: strumentazione; serbatoi idro-accumulatori; misuratore di portata con valvole d'intercettazione SPECIFICHE TECNICHE: prestazioni misurate con tutte le pompe funzionanti; ogni pompa con il suo motore | RM1 Motore elettrico trifase; impiego: gruppo di pressurizzazione; tensione nominale [V] = 380 ¦ frequenza [Hz] = 50 RM1 Quadro elettrico; impiego: gruppo di pressurizzazione. Incluso: cablaggi a valle SPECIFICHE TECNICHE: predisposto per segnalazioni a distanza RM1 Pannello d'allarme acustico; funzione: segnalazione allarme; impiego: gruppo di pressurizzazione. Incluso: riserva di carica RM1 Valvola di intercettazione in aspirazione; impiego: gruppo di pressurizzazione SPECIFICHE TECNICHE: più di un elemento RM1 Valvola di intercettazione e ritegno in mandata; impiego: gruppo di pressurizzazione SPECIFICHE TECNICHE: più di un elemento RM1 Collettore antincendio di mandata di lega ferrosa acciaio zincato; impiego: gruppo di pressurizzazione. Incluso: prese valvolate varie RM1 Struttura di metallo generico; finitura: verniciato antiruggine; impiego: gruppo di pressurizzazione | RISORSA MATERIALE | IMPIANTI ANTINCENDIO | SISTEMI | GRUPPO DI PRESSURIZZAZIONE | MATERIALE GENERICO NON RILEVANTE | [6 empty] | MM.12.010.0010.l | Gruppi di pressurizzazione antincendio UNI EN 12845 a 1 elettropompa principale + 1 elettropompa pilota, comprendenti: 1 quadro elettrico per ciascuna pompa, predisposto per segnalazioni a distanza, alimentazione 380 V - 3f - 50 Hz; allacciamenti a valle dei quadri elettrici; pannello d'allarme acustico con riserva di carica; strumentazione; valvole d'intercettazione su aspirazione; valvole d'intercettazione e ritegno su mandata; collettore di mandata in acciaio zincato con prese valvolate varie; serbatoi idroaccumulatori adeguati; misuratore di portata adeguato con valvole d'intercettazione; telaio metallico con verniciatura antiruggine. - oltre 20 fino a 40 m³/h - oltre 400 fino a 600 kPa | nd | antincendio | [9 empty] | RM.83.10.40.Za001.1005.- - RM.83.10.40.Za001.0750.- - RM.91.00.00.Sb003.0000.- - RM.65.15.42.R0000.0005.- - RM.65.10.15.Za001.0255.b - RM.73.00.00.Za001.0005.- - RM.77.10.15.Za001.0000.- - | 1 | cad | nd | elevazione della pressione - | impianto antincendio - | materiale generico non rilevante | portata [m³/h] = 21.0 ÷ 40.0 nd - prevalenza [kPa] = 401.0 ÷ 600.0 nd - | nd - |  | 1 elettropompa principale + 1 elettropompa pilota - | nd - | prestazioni misurate con tutte le pompe funzionanti; ogni pompa con il suo motore | nd - | nd - | nd - | nd | nd - | NO |  |  |  |  | nd |  |  |  |  | nd | nd | nd |  | nd | nd | nd | strumentazione; serbatoi idro-accumulatori; misuratore di portata con valvole d'intercettazione | nd | nd | NO | NO
LOM251.RM.89.00.05.Za001.0015.m | Gruppo di pressurizzazione antincendio; geometria: 1 elettropompa principale + 1 elettropompa pilota; funzione: elevazione della pressione; impiego: impianto antincendio; portata [m³/h] = 21 ÷ 40 ¦ prevalenza [kPa] = 601 ÷ 800. Componenti: motore elettrico trifase, quadro elettrico, pannello d'allarme acustico, valvola di intercettazione in aspirazione, valvola di intercettazione e ritegno in mandata, collettore antincendio di mandata, struttura. Incluso: strumentazione; serbatoi idro-accumulatori; misuratore di portata con valvole d'intercettazione SPECIFICHE TECNICHE: prestazioni misurate con tutte le pompe funzionanti; ogni pompa con il suo motore RM1 Motore elettrico trifase; impiego: gruppo di pressurizzazione; tensione nominale [V] = 380 ¦ frequenza [Hz] = 50 RM1 Quadro elettrico; impiego: gruppo di pressurizzazione. Incluso: cablaggi a valle SPECIFICHE TECNICHE: predisposto per segnalazioni a distanza RM1 Pannello d'allarme acustico; funzione: segnalazione allarme; impiego: gruppo di pressurizzazione. Incluso: riserva di carica RM1 Valvola di intercettazione in aspirazione; impiego: gruppo di pressurizzazione SPECIFICHE TECNICHE: più di un elemento RM1 Valvola di intercettazione e ritegno in mandata; impiego: gruppo di pressurizzazione SPECIFICHE TECNICHE: più di un elemento RM1 Collettore antincendio di mandata di lega ferrosa acciaio zincato; impiego: gruppo di pressurizzazione. Incluso: prese valvolate varie RM1 Struttura di metallo generico; finitura: verniciato antiruggine; impiego: gruppo di pressurizzazione | 1 cad | 8090.97 | 6396.03 | 0 | RM.89.00.05.Za001.0015.m | Gruppo di pressurizzazione antincendio; geometria: 1 elettropompa principale + 1 elettropompa pilota; funzione: elevazione della pressione; impiego: impianto antincendio; portata [m³/h] = 21 ÷ 40 ¦ prevalenza [kPa] = 601 ÷ 800. Componenti: motore elettrico trifase, quadro elettrico, pannello d'allarme acustico, valvola di intercettazione in aspirazione, valvola di intercettazione e ritegno in mandata, collettore antincendio di mandata, struttura. Incluso: strumentazione; serbatoi idro-accumulatori; misuratore di portata con valvole d'intercettazione SPECIFICHE TECNICHE: prestazioni misurate con tutte le pompe funzionanti; ogni pompa con il suo motore | RM1 Motore elettrico trifase; impiego: gruppo di pressurizzazione; tensione nominale [V] = 380 ¦ frequenza [Hz] = 50 RM1 Quadro elettrico; impiego: gruppo di pressurizzazione. Incluso: cablaggi a valle SPECIFICHE TECNICHE: predisposto per segnalazioni a distanza RM1 Pannello d'allarme acustico; funzione: segnalazione allarme; impiego: gruppo di pressurizzazione. Incluso: riserva di carica RM1 Valvola di intercettazione in aspirazione; impiego: gruppo di pressurizzazione SPECIFICHE TECNICHE: più di un elemento RM1 Valvola di intercettazione e ritegno in mandata; impiego: gruppo di pressurizzazione SPECIFICHE TECNICHE: più di un elemento RM1 Collettore antincendio di mandata di lega ferrosa acciaio zincato; impiego: gruppo di pressurizzazione. Incluso: prese valvolate varie RM1 Struttura di metallo generico; finitura: verniciato antiruggine; impiego: gruppo di pressurizzazione | RISORSA MATERIALE | IMPIANTI ANTINCENDIO | SISTEMI | GRUPPO DI PRESSURIZZAZIONE | MATERIALE GENERICO NON RILEVANTE | [6 empty] | MM.12.010.0010.m | Gruppi di pressurizzazione antincendio UNI EN 12845 a 1 elettropompa principale + 1 elettropompa pilota, comprendenti: 1 quadro elettrico per ciascuna pompa, predisposto per segnalazioni a distanza, alimentazione 380 V - 3f - 50 Hz; allacciamenti a valle dei quadri elettrici; pannello d'allarme acustico con riserva di carica; strumentazione; valvole d'intercettazione su aspirazione; valvole d'intercettazione e ritegno su mandata; collettore di mandata in acciaio zincato con prese valvolate varie; serbatoi idroaccumulatori adeguati; misuratore di portata adeguato con valvole d'intercettazione; telaio metallico con verniciatura antiruggine. - oltre 20 fino a 40 m³/h - oltre 600 fino a 800 kPa | nd | antincendio | [9 empty] | RM.83.10.40.Za001.1005.- - RM.83.10.40.Za001.0750.- - RM.91.00.00.Sb003.0000.- - RM.65.15.42.R0000.0005.- - RM.65.10.15.Za001.0255.b - RM.73.00.00.Za001.0005.- - RM.77.10.15.Za001.0000.- - | 1 | cad | nd | elevazione della pressione - | impianto antincendio - | materiale generico non rilevante | portata [m³/h] = 21.0 ÷ 40.0 nd - prevalenza [kPa] = 601.0 ÷ 800.0 nd - | nd - |  | 1 elettropompa principale + 1 elettropompa pilota - | nd - | prestazioni misurate con tutte le pompe funzionanti; ogni pompa con il suo motore | nd - | nd - | nd - | nd | nd - | NO |  |  |  |  | nd |  |  |  |  | nd | nd | nd |  | nd | nd | nd | strumentazione; serbatoi idro-accumulatori; misuratore di portata con valvole d'intercettazione | nd | nd | NO | NO
LOM251.RM.89.00.05.Za001.0015.n | Gruppo di pressurizzazione antincendio; geometria: 1 elettropompa principale + 1 elettropompa pilota; funzione: elevazione della pressione; impiego: impianto antincendio; portata [m³/h] = 21 ÷ 40 ¦ prevalenza [kPa] = 801 ÷ 1000. Componenti: motore elettrico trifase, quadro elettrico, pannello d'allarme acustico, valvola di intercettazione in aspirazione, valvola di intercettazione e ritegno in mandata, collettore antincendio di mandata, struttura. Incluso: strumentazione; serbatoi idro-accumulatori; misuratore di portata con valvole d'intercettazione SPECIFICHE TECNICHE: prestazioni misurate con tutte le pompe funzionanti; ogni pompa con il suo motore RM1 Motore elettrico trifase; impiego: gruppo di pressurizzazione; tensione nominale [V] = 380 ¦ frequenza [Hz] = 50 RM1 Quadro elettrico; impiego: gruppo di pressurizzazione. Incluso: cablaggi a valle SPECIFICHE TECNICHE: predisposto per segnalazioni a distanza RM1 Pannello d'allarme acustico; funzione: segnalazione allarme; impiego: gruppo di pressurizzazione. Incluso: riserva di carica RM1 Valvola di intercettazione in aspirazione; impiego: gruppo di pressurizzazione SPECIFICHE TECNICHE: più di un elemento RM1 Valvola di intercettazione e ritegno in mandata; impiego: gruppo di pressurizzazione SPECIFICHE TECNICHE: più di un elemento RM1 Collettore antincendio di mandata di lega ferrosa acciaio zincato; impiego: gruppo di pressurizzazione. Incluso: prese valvolate varie RM1 Struttura di metallo generico; finitura: verniciato antiruggine; impiego: gruppo di pressurizzazione | 1 cad | 9783.27 | 7733.81 | 0 | RM.89.00.05.Za001.0015.n | Gruppo di pressurizzazione antincendio; geometria: 1 elettropompa principale + 1 elettropompa pilota; funzione: elevazione della pressione; impiego: impianto antincendio; portata [m³/h] = 21 ÷ 40 ¦ prevalenza [kPa] = 801 ÷ 1000. Componenti: motore elettrico trifase, quadro elettrico, pannello d'allarme acustico, valvola di intercettazione in aspirazione, valvola di intercettazione e ritegno in mandata, collettore antincendio di mandata, struttura. Incluso: strumentazione; serbatoi idro-accumulatori; misuratore di portata con valvole d'intercettazione SPECIFICHE TECNICHE: prestazioni misurate con tutte le pompe funzionanti; ogni pompa con il suo motore | RM1 Motore elettrico trifase; impiego: gruppo di pressurizzazione; tensione nominale [V] = 380 ¦ frequenza [Hz] = 50 RM1 Quadro elettrico; impiego: gruppo di pressurizzazione. Incluso: cablaggi a valle SPECIFICHE TECNICHE: predisposto per segnalazioni a distanza RM1 Pannello d'allarme acustico; funzione: segnalazione allarme; impiego: gruppo di pressurizzazione. Incluso: riserva di carica RM1 Valvola di intercettazione in aspirazione; impiego: gruppo di pressurizzazione SPECIFICHE TECNICHE: più di un elemento RM1 Valvola di intercettazione e ritegno in mandata; impiego: gruppo di pressurizzazione SPECIFICHE TECNICHE: più di un elemento RM1 Collettore antincendio di mandata di lega ferrosa acciaio zincato; impiego: gruppo di pressurizzazione. Incluso: prese valvolate varie RM1 Struttura di metallo generico; finitura: verniciato antiruggine; impiego: gruppo di pressurizzazione | RISORSA MATERIALE | IMPIANTI ANTINCENDIO | SISTEMI | GRUPPO DI PRESSURIZZAZIONE | MATERIALE GENERICO NON RILEVANTE | [6 empty] | MM.12.010.0010.n | Gruppi di pressurizzazione antincendio UNI EN 12845 a 1 elettropompa principale + 1 elettropompa pilota, comprendenti: 1 quadro elettrico per ciascuna pompa, predisposto per segnalazioni a distanza, alimentazione 380 V - 3f - 50 Hz; allacciamenti a valle dei quadri elettrici; pannello d'allarme acustico con riserva di carica; strumentazione; valvole d'intercettazione su aspirazione; valvole d'intercettazione e ritegno su mandata; collettore di mandata in acciaio zincato con prese valvolate varie; serbatoi idroaccumulatori adeguati; misuratore di portata adeguato con valvole d'intercettazione; telaio metallico con verniciatura antiruggine. - oltre 20 fino a 40 m³/h - oltre 800 fino a 1000 kPa | nd | antincendio | [9 empty] | RM.83.10.40.Za001.1005.- - RM.83.10.40.Za001.0750.- - RM.91.00.00.Sb003.0000.- - RM.65.15.42.R0000.0005.- - RM.65.10.15.Za001.0255.b - RM.73.00.00.Za001.0005.- - RM.77.10.15.Za001.0000.- - | 1 | cad | nd | elevazione della pressione - | impianto antincendio - | materiale generico non rilevante | prevalenza [kPa] = 801.0 ÷ 1000.0 nd - portata [m³/h] = 21.0 ÷ 40.0 nd - | nd - |  | 1 elettropompa principale + 1 elettropompa pilota - | nd - | prestazioni misurate con tutte le pompe funzionanti; ogni pompa con il suo motore | nd - | nd - | nd - | nd | nd - | NO |  |  |  |  | nd |  |  |  |  | nd | nd | nd |  | nd | nd | nd | strumentazione; serbatoi idro-accumulatori; misuratore di portata con valvole d'intercettazione | nd | nd | NO | NO
LOM251.RM.89.00.05.Za001.0015.o | Gruppo di pressurizzazione antincendio; geometria: 1 elettropompa principale + 1 elettropompa pilota; funzione: elevazione della pressione; impiego: impianto antincendio; portata [m³/h] = 41 ÷ 80 ¦ prevalenza [kPa] ≤ 400. Componenti: motore elettrico trifase, quadro elettrico, pannello d'allarme acustico, valvola di intercettazione in aspirazione, valvola di intercettazione e ritegno in mandata, collettore antincendio di mandata, struttura. Incluso: strumentazione; serbatoi idro-accumulatori; misuratore di portata con valvole d'intercettazione SPECIFICHE TECNICHE: prestazioni misurate con tutte le pompe funzionanti; ogni pompa con il suo motore RM1 Motore elettrico trifase; impiego: gruppo di pressurizzazione; tensione nominale [V] = 380 ¦ frequenza [Hz] = 50 RM1 Quadro elettrico; impiego: gruppo di pressurizzazione. Incluso: cablaggi a valle SPECIFICHE TECNICHE: predisposto per segnalazioni a distanza RM1 Pannello d'allarme acustico; funzione: segnalazione allarme; impiego: gruppo di pressurizzazione. Incluso: riserva di carica RM1 Valvola di intercettazione in aspirazione; impiego: gruppo di pressurizzazione SPECIFICHE TECNICHE: più di un elemento RM1 Valvola di intercettazione e ritegno in mandata; impiego: gruppo di pressurizzazione SPECIFICHE TECNICHE: più di un elemento RM1 Collettore antincendio di mandata di lega ferrosa acciaio zincato; impiego: gruppo di pressurizzazione. Incluso: prese valvolate varie RM1 Struttura di metallo generico; finitura: verniciato antiruggine; impiego: gruppo di pressurizzazione | 1 cad | 7846.36 | 6202.65 | 0 | RM.89.00.05.Za001.0015.o | Gruppo di pressurizzazione antincendio; geometria: 1 elettropompa principale + 1 elettropompa pilota; funzione: elevazione della pressione; impiego: impianto antincendio; portata [m³/h] = 41 ÷ 80 ¦ prevalenza [kPa] ≤ 400. Componenti: motore elettrico trifase, quadro elettrico, pannello d'allarme acustico, valvola di intercettazione in aspirazione, valvola di intercettazione e ritegno in mandata, collettore antincendio di mandata, struttura. Incluso: strumentazione; serbatoi idro-accumulatori; misuratore di portata con valvole d'intercettazione SPECIFICHE TECNICHE: prestazioni misurate con tutte le pompe funzionanti; ogni pompa con il suo motore | RM1 Motore elettrico trifase; impiego: gruppo di pressurizzazione; tensione nominale [V] = 380 ¦ frequenza [Hz] = 50 RM1 Quadro elettrico; impiego: gruppo di pressurizzazione. Incluso: cablaggi a valle SPECIFICHE TECNICHE: predisposto per segnalazioni a distanza RM1 Pannello d'allarme acustico; funzione: segnalazione allarme; impiego: gruppo di pressurizzazione. Incluso: riserva di carica RM1 Valvola di intercettazione in aspirazione; impiego: gruppo di pressurizzazione SPECIFICHE TECNICHE: più di un elemento RM1 Valvola di intercettazione e ritegno in mandata; impiego: gruppo di pressurizzazione SPECIFICHE TECNICHE: più di un elemento RM1 Collettore antincendio di mandata di lega ferrosa acciaio zincato; impiego: gruppo di pressurizzazione. Incluso: prese valvolate varie RM1 Struttura di metallo generico; finitura: verniciato antiruggine; impiego: gruppo di pressurizzazione | RISORSA MATERIALE | IMPIANTI ANTINCENDIO | SISTEMI | GRUPPO DI PRESSURIZZAZIONE | MATERIALE GENERICO NON RILEVANTE | [6 empty] | MM.12.010.0010.o | Gruppi di pressurizzazione antincendio UNI EN 12845 a 1 elettropompa principale + 1 elettropompa pilota, comprendenti: 1 quadro elettrico per ciascuna pompa, predisposto per segnalazioni a distanza, alimentazione 380 V - 3f - 50 Hz; allacciamenti a valle dei quadri elettrici; pannello d'allarme acustico con riserva di carica; strumentazione; valvole d'intercettazione su aspirazione; valvole d'intercettazione e ritegno su mandata; collettore di mandata in acciaio zincato con prese valvolate varie; serbatoi idroaccumulatori adeguati; misuratore di portata adeguato con valvole d'intercettazione; telaio metallico con verniciatura antiruggine. - oltre 40 fino a 80 m³/h - fino a 400 kPa | nd | antincendio | [9 empty] | RM.83.10.40.Za001.1005.- - RM.83.10.40.Za001.0750.- - RM.91.00.00.Sb003.0000.- - RM.65.15.42.R0000.0005.- - RM.65.10.15.Za001.0255.b - RM.73.00.00.Za001.0005.- - RM.77.10.15.Za001.0000.- - | 1 | cad | nd | elevazione della pressione - | impianto antincendio - | materiale generico non rilevante | portata [m³/h] = 41.0 ÷ 80.0 nd - prevalenza [kPa] ≤ 400.0 nd nd nd - | nd - |  | 1 elettropompa principale + 1 elettropompa pilota - | nd - | prestazioni misurate con tutte le pompe funzionanti; ogni pompa con il suo motore | nd - | nd - | nd - | nd | nd - | NO |  |  |  |  | nd |  |  |  |  | nd | nd | nd |  | nd | nd | nd | strumentazione; serbatoi idro-accumulatori; misuratore di portata con valvole d'intercettazione | nd | nd | NO | NO
LOM251.RM.89.00.05.Za001.0015.p | Gruppo di pressurizzazione antincendio; geometria: 1 elettropompa principale + 1 elettropompa pilota; funzione: elevazione della pressione; impiego: impianto antincendio; portata [m³/h] = 41 ÷ 80 ¦ prevalenza [kPa] = 401 ÷ 600. Componenti: motore elettrico trifase, quadro elettrico, pannello d'allarme acustico, valvola di intercettazione in aspirazione, valvola di intercettazione e ritegno in mandata, collettore antincendio di mandata, struttura. Incluso: strumentazione; serbatoi idro-accumulatori; misuratore di portata con valvole d'intercettazione SPECIFICHE TECNICHE: prestazioni misurate con tutte le pompe funzionanti; ogni pompa con il suo motore RM1 Motore elettrico trifase; impiego: gruppo di pressurizzazione; tensione nominale [V] = 380 ¦ frequenza [Hz] = 50 RM1 Quadro elettrico; impiego: gruppo di pressurizzazione. Incluso: cablaggi a valle SPECIFICHE TECNICHE: predisposto per segnalazioni a distanza RM1 Pannello d'allarme acustico; funzione: segnalazione allarme; impiego: gruppo di pressurizzazione. Incluso: riserva di carica RM1 Valvola di intercettazione in aspirazione; impiego: gruppo di pressurizzazione SPECIFICHE TECNICHE: più di un elemento RM1 Valvola di intercettazione e ritegno in mandata; impiego: gruppo di pressurizzazione SPECIFICHE TECNICHE: più di un elemento RM1 Collettore antincendio di mandata di lega ferrosa acciaio zincato; impiego: gruppo di pressurizzazione. Incluso: prese valvolate varie RM1 Struttura di metallo generico; finitura: verniciato antiruggine; impiego: gruppo di pressurizzazione | 1 cad | 8521.56 | 6736.41 | 0 | RM.89.00.05.Za001.0015.p | Gruppo di pressurizzazione antincendio; geometria: 1 elettropompa principale + 1 elettropompa pilota; funzione: elevazione della pressione; impiego: impianto antincendio; portata [m³/h] = 41 ÷ 80 ¦ prevalenza [kPa] = 401 ÷ 600. Componenti: motore elettrico trifase, quadro elettrico, pannello d'allarme acustico, valvola di intercettazione in aspirazione, valvola di intercettazione e ritegno in mandata, collettore antincendio di mandata, struttura. Incluso: strumentazione; serbatoi idro-accumulatori; misuratore di portata con valvole d'intercettazione SPECIFICHE TECNICHE: prestazioni misurate con tutte le pompe funzionanti; ogni pompa con il suo motore | RM1 Motore elettrico trifase; impiego: gruppo di pressurizzazione; tensione nominale [V] = 380 ¦ frequenza [Hz] = 50 RM1 Quadro elettrico; impiego: gruppo di pressurizzazione. Incluso: cablaggi a valle SPECIFICHE TECNICHE: predisposto per segnalazioni a distanza RM1 Pannello d'allarme acustico; funzione: segnalazione allarme; impiego: gruppo di pressurizzazione. Incluso: riserva di carica RM1 Valvola di intercettazione in aspirazione; impiego: gruppo di pressurizzazione SPECIFICHE TECNICHE: più di un elemento RM1 Valvola di intercettazione e ritegno in mandata; impiego: gruppo di pressurizzazione SPECIFICHE TECNICHE: più di un elemento RM1 Collettore antincendio di mandata di lega ferrosa acciaio zincato; impiego: gruppo di pressurizzazione. Incluso: prese valvolate varie RM1 Struttura di metallo generico; finitura: verniciato antiruggine; impiego: gruppo di pressurizzazione | RISORSA MATERIALE | IMPIANTI ANTINCENDIO | SISTEMI | GRUPPO DI PRESSURIZZAZIONE | MATERIALE GENERICO NON RILEVANTE | [6 empty] | MM.12.010.0010.p | Gruppi di pressurizzazione antincendio UNI EN 12845 a 1 elettropompa principale + 1 elettropompa pilota, comprendenti: 1 quadro elettrico per ciascuna pompa, predisposto per segnalazioni a distanza, alimentazione 380 V - 3f - 50 Hz; allacciamenti a valle dei quadri elettrici; pannello d'allarme acustico con riserva di carica; strumentazione; valvole d'intercettazione su aspirazione; valvole d'intercettazione e ritegno su mandata; collettore di mandata in acciaio zincato con prese valvolate varie; serbatoi idroaccumulatori adeguati; misuratore di portata adeguato con valvole d'intercettazione; telaio metallico con verniciatura antiruggine. - oltre 40 fino a 80 m³/h - oltre 400 fino a 600 kPa | nd | antincendio | [9 empty] | RM.83.10.40.Za001.1005.- - RM.83.10.40.Za001.0750.- - RM.91.00.00.Sb003.0000.- - RM.65.15.42.R0000.0005.- - RM.65.10.15.Za001.0255.b - RM.73.00.00.Za001.0005.- - RM.77.10.15.Za001.0000.- - | 1 | cad | nd | elevazione della pressione - | impianto antincendio - | materiale generico non rilevante | prevalenza [kPa] = 401.0 ÷ 600.0 nd - portata [m³/h] = 41.0 ÷ 80.0 nd - | nd - |  | 1 elettropompa principale + 1 elettropompa pilota - | nd - | prestazioni misurate con tutte le pompe funzionanti; ogni pompa con il suo motore | nd - | nd - | nd - | nd | nd - | NO |  |  |  |  | nd |  |  |  |  | nd | nd | nd |  | nd | nd | nd | strumentazione; serbatoi idro-accumulatori; misuratore di portata con valvole d'intercettazione | nd | nd | NO | NO
LOM251.RM.89.00.05.Za001.0015.q | Gruppo di pressurizzazione antincendio; geometria: 1 elettropompa principale + 1 elettropompa pilota; funzione: elevazione della pressione; impiego: impianto antincendio; portata [m³/h] = 41 ÷ 80 ¦ prevalenza [kPa] = 601 ÷ 800. Componenti: motore elettrico trifase, quadro elettrico, pannello d'allarme acustico, valvola di intercettazione in aspirazione, valvola di intercettazione e ritegno in mandata, collettore antincendio di mandata, struttura. Incluso: strumentazione; serbatoi idro-accumulatori; misuratore di portata con valvole d'intercettazione SPECIFICHE TECNICHE: prestazioni misurate con tutte le pompe funzionanti; ogni pompa con il suo motore RM1 Motore elettrico trifase; impiego: gruppo di pressurizzazione; tensione nominale [V] = 380 ¦ frequenza [Hz] = 50 RM1 Quadro elettrico; impiego: gruppo di pressurizzazione. Incluso: cablaggi a valle SPECIFICHE TECNICHE: predisposto per segnalazioni a distanza RM1 Pannello d'allarme acustico; funzione: segnalazione allarme; impiego: gruppo di pressurizzazione. Incluso: riserva di carica RM1 Valvola di intercettazione in aspirazione; impiego: gruppo di pressurizzazione SPECIFICHE TECNICHE: più di un elemento RM1 Valvola di intercettazione e ritegno in mandata; impiego: gruppo di pressurizzazione SPECIFICHE TECNICHE: più di un elemento RM1 Collettore antincendio di mandata di lega ferrosa acciaio zincato; impiego: gruppo di pressurizzazione. Incluso: prese valvolate varie RM1 Struttura di metallo generico; finitura: verniciato antiruggine; impiego: gruppo di pressurizzazione | 1 cad | 10555.75 | 8344.47 | 0 | RM.89.00.05.Za001.0015.q | Gruppo di pressurizzazione antincendio; geometria: 1 elettropompa principale + 1 elettropompa pilota; funzione: elevazione della pressione; impiego: impianto antincendio; portata [m³/h] = 41 ÷ 80 ¦ prevalenza [kPa] = 601 ÷ 800. Componenti: motore elettrico trifase, quadro elettrico, pannello d'allarme acustico, valvola di intercettazione in aspirazione, valvola di intercettazione e ritegno in mandata, collettore antincendio di mandata, struttura. Incluso: strumentazione; serbatoi idro-accumulatori; misuratore di portata con valvole d'intercettazione SPECIFICHE TECNICHE: prestazioni misurate con tutte le pompe funzionanti; ogni pompa con il suo motore | RM1 Motore elettrico trifase; impiego: gruppo di pressurizzazione; tensione nominale [V] = 380 ¦ frequenza [Hz] = 50 RM1 Quadro elettrico; impiego: gruppo di pressurizzazione. Incluso: cablaggi a valle SPECIFICHE TECNICHE: predisposto per segnalazioni a distanza RM1 Pannello d'allarme acustico; funzione: segnalazione allarme; impiego: gruppo di pressurizzazione. Incluso: riserva di carica RM1 Valvola di intercettazione in aspirazione; impiego: gruppo di pressurizzazione SPECIFICHE TECNICHE: più di un elemento RM1 Valvola di intercettazione e ritegno in mandata; impiego: gruppo di pressurizzazione SPECIFICHE TECNICHE: più di un elemento RM1 Collettore antincendio di mandata di lega ferrosa acciaio zincato; impiego: gruppo di pressurizzazione. Incluso: prese valvolate varie RM1 Struttura di metallo generico; finitura: verniciato antiruggine; impiego: gruppo di pressurizzazione | RISORSA MATERIALE | IMPIANTI ANTINCENDIO | SISTEMI | GRUPPO DI PRESSURIZZAZIONE | MATERIALE GENERICO NON RILEVANTE | [6 empty] | MM.12.010.0010.q | Gruppi di pressurizzazione antincendio UNI EN 12845 a 1 elettropompa principale + 1 elettropompa pilota, comprendenti: 1 quadro elettrico per ciascuna pompa, predisposto per segnalazioni a distanza, alimentazione 380 V - 3f - 50 Hz; allacciamenti a valle dei quadri elettrici; pannello d'allarme acustico con riserva di carica; strumentazione; valvole d'intercettazione su aspirazione; valvole d'intercettazione e ritegno su mandata; collettore di mandata in acciaio zincato con prese valvolate varie; serbatoi idroaccumulatori adeguati; misuratore di portata adeguato con valvole d'intercettazione; telaio metallico con verniciatura antiruggine. - oltre 40 fino a 80 m³/h - oltre 600 fino a 800 kPa | nd | antincendio | [9 empty] | RM.83.10.40.Za001.1005.- - RM.83.10.40.Za001.0750.- - RM.91.00.00.Sb003.0000.- - RM.65.15.42.R0000.0005.- - RM.65.10.15.Za001.0255.b - RM.73.00.00.Za001.0005.- - RM.77.10.15.Za001.0000.- - | 1 | cad | nd | elevazione della pressione - | impianto antincendio - | materiale generico non rilevante | prevalenza [kPa] = 601.0 ÷ 800.0 nd - portata [m³/h] = 41.0 ÷ 80.0 nd - | nd - |  | 1 elettropompa principale + 1 elettropompa pilota - | nd - | prestazioni misurate con tutte le pompe funzionanti; ogni pompa con il suo motore | nd - | nd - | nd - | nd | nd - | NO |  |  |  |  | nd |  |  |  |  | nd | nd | nd |  | nd | nd | nd | strumentazione; serbatoi idro-accumulatori; misuratore di portata con valvole d'intercettazione | nd | nd | NO | NO
LOM251.RM.89.00.05.Za001.0015.r | Gruppo di pressurizzazione antincendio; geometria: 1 elettropompa principale + 1 elettropompa pilota; funzione: elevazione della pressione; impiego: impianto antincendio; portata [m³/h] = 41 ÷ 80 ¦ prevalenza [kPa] = 801 ÷ 1000. Componenti: motore elettrico trifase, quadro elettrico, pannello d'allarme acustico, valvola di intercettazione in aspirazione, valvola di intercettazione e ritegno in mandata, collettore antincendio di mandata, struttura. Incluso: strumentazione; serbatoi idro-accumulatori; misuratore di portata con valvole d'intercettazione SPECIFICHE TECNICHE: prestazioni misurate con tutte le pompe funzionanti; ogni pompa con il suo motore RM1 Motore elettrico trifase; impiego: gruppo di pressurizzazione; tensione nominale [V] = 380 ¦ frequenza [Hz] = 50 RM1 Quadro elettrico; impiego: gruppo di pressurizzazione. Incluso: cablaggi a valle SPECIFICHE TECNICHE: predisposto per segnalazioni a distanza RM1 Pannello d'allarme acustico; funzione: segnalazione allarme; impiego: gruppo di pressurizzazione. Incluso: riserva di carica RM1 Valvola di intercettazione in aspirazione; impiego: gruppo di pressurizzazione SPECIFICHE TECNICHE: più di un elemento RM1 Valvola di intercettazione e ritegno in mandata; impiego: gruppo di pressurizzazione SPECIFICHE TECNICHE: più di un elemento RM1 Collettore antincendio di mandata di lega ferrosa acciaio zincato; impiego: gruppo di pressurizzazione. Incluso: prese valvolate varie RM1 Struttura di metallo generico; finitura: verniciato antiruggine; impiego: gruppo di pressurizzazione | 1 cad | 12133.61 | 9591.78 | 0 | RM.89.00.05.Za001.0015.r | Gruppo di pressurizzazione antincendio; geometria: 1 elettropompa principale + 1 elettropompa pilota; funzione: elevazione della pressione; impiego: impianto antincendio; portata [m³/h] = 41 ÷ 80 ¦ prevalenza [kPa] = 801 ÷ 1000. Componenti: motore elettrico trifase, quadro elettrico, pannello d'allarme acustico, valvola di intercettazione in aspirazione, valvola di intercettazione e ritegno in mandata, collettore antincendio di mandata, struttura. Incluso: strumentazione; serbatoi idro-accumulatori; misuratore di portata con valvole d'intercettazione SPECIFICHE TECNICHE: prestazioni misurate con tutte le pompe funzionanti; ogni pompa con il suo motore | RM1 Motore elettrico trifase; impiego: gruppo di pressurizzazione; tensione nominale [V] = 380 ¦ frequenza [Hz] = 50 RM1 Quadro elettrico; impiego: gruppo di pressurizzazione. Incluso: cablaggi a valle SPECIFICHE TECNICHE: predisposto per segnalazioni a distanza RM1 Pannello d'allarme acustico; funzione: segnalazione allarme; impiego: gruppo di pressurizzazione. Incluso: riserva di carica RM1 Valvola di intercettazione in aspirazione; impiego: gruppo di pressurizzazione SPECIFICHE TECNICHE: più di un elemento RM1 Valvola di intercettazione e ritegno in mandata; impiego: gruppo di pressurizzazione SPECIFICHE TECNICHE: più di un elemento RM1 Collettore antincendio di mandata di lega ferrosa acciaio zincato; impiego: gruppo di pressurizzazione. Incluso: prese valvolate varie RM1 Struttura di metallo generico; finitura: verniciato antiruggine; impiego: gruppo di pressurizzazione | RISORSA MATERIALE | IMPIANTI ANTINCENDIO | SISTEMI | GRUPPO DI PRESSURIZZAZIONE | MATERIALE GENERICO NON RILEVANTE | [6 empty] | MM.12.010.0010.r | Gruppi di pressurizzazione antincendio UNI EN 12845 a 1 elettropompa principale + 1 elettropompa pilota, comprendenti: 1 quadro elettrico per ciascuna pompa, predisposto per segnalazioni a distanza, alimentazione 380 V - 3f - 50 Hz; allacciamenti a valle dei quadri elettrici; pannello d'allarme acustico con riserva di carica; strumentazione; valvole d'intercettazione su aspirazione; valvole d'intercettazione e ritegno su mandata; collettore di mandata in acciaio zincato con prese valvolate varie; serbatoi idroaccumulatori adeguati; misuratore di portata adeguato con valvole d'intercettazione; telaio metallico con verniciatura antiruggine. - oltre 40 fino a 80 m³/h - oltre 800 fino a 1000 kPa | nd | antincendio | [9 empty] | RM.83.10.40.Za001.1005.- - RM.83.10.40.Za001.0750.- - RM.91.00.00.Sb003.0000.- - RM.65.15.42.R0000.0005.- - RM.65.10.15.Za001.0255.b - RM.73.00.00.Za001.0005.- - RM.77.10.15.Za001.0000.- - | 1 | cad | nd | elevazione della pressione - | impianto antincendio - | materiale generico non rilevante | portata [m³/h] = 41.0 ÷ 80.0 nd - prevalenza [kPa] = 801.0 ÷ 1000.0 nd - | nd - |  | 1 elettropompa principale + 1 elettropompa pilota - | nd - | prestazioni misurate con tutte le pompe funzionanti; ogni pompa con il suo motore | nd - | nd - | nd - | nd | nd - | NO |  |  |  |  | nd |  |  |  |  | nd | nd | nd |  | nd | nd | nd | strumentazione; serbatoi idro-accumulatori; misuratore di portata con valvole d'intercettazione | nd | nd | NO | NO
LOM251.RM.89.00.05.Za001.0015.s | Gruppo di pressurizzazione antincendio; geometria: 1 elettropompa principale + 1 elettropompa pilota; funzione: elevazione della pressione; impiego: impianto antincendio; portata [m³/h] = 81 ÷ 160 ¦ prevalenza [kPa] ≤ 400. Componenti: motore elettrico trifase, quadro elettrico, pannello d'allarme acustico, valvola di intercettazione in aspirazione, valvola di intercettazione e ritegno in mandata, collettore antincendio di mandata, struttura. Incluso: strumentazione; serbatoi idro-accumulatori; misuratore di portata con valvole d'intercettazione SPECIFICHE TECNICHE: prestazioni misurate con tutte le pompe funzionanti; ogni pompa con il suo motore RM1 Motore elettrico trifase; impiego: gruppo di pressurizzazione; tensione nominale [V] = 380 ¦ frequenza [Hz] = 50 RM1 Quadro elettrico; impiego: gruppo di pressurizzazione. Incluso: cablaggi a valle SPECIFICHE TECNICHE: predisposto per segnalazioni a distanza RM1 Pannello d'allarme acustico; funzione: segnalazione allarme; impiego: gruppo di pressurizzazione. Incluso: riserva di carica RM1 Valvola di intercettazione in aspirazione; impiego: gruppo di pressurizzazione SPECIFICHE TECNICHE: più di un elemento RM1 Valvola di intercettazione e ritegno in mandata; impiego: gruppo di pressurizzazione SPECIFICHE TECNICHE: più di un elemento RM1 Collettore antincendio di mandata di lega ferrosa acciaio zincato; impiego: gruppo di pressurizzazione. Incluso: prese valvolate varie RM1 Struttura di metallo generico; finitura: verniciato antiruggine; impiego: gruppo di pressurizzazione | 1 cad | 10560.04 | 8347.86 | 0 | RM.89.00.05.Za001.0015.s | Gruppo di pressurizzazione antincendio; geometria: 1 elettropompa principale + 1 elettropompa pilota; funzione: elevazione della pressione; impiego: impianto antincendio; portata [m³/h] = 81 ÷ 160 ¦ prevalenza [kPa] ≤ 400. Componenti: motore elettrico trifase, quadro elettrico, pannello d'allarme acustico, valvola di intercettazione in aspirazione, valvola di intercettazione e ritegno in mandata, collettore antincendio di mandata, struttura. Incluso: strumentazione; serbatoi idro-accumulatori; misuratore di portata con valvole d'intercettazione SPECIFICHE TECNICHE: prestazioni misurate con tutte le pompe funzionanti; ogni pompa con il suo motore | RM1 Motore elettrico trifase; impiego: gruppo di pressurizzazione; tensione nominale [V] = 380 ¦ frequenza [Hz] = 50 RM1 Quadro elettrico; impiego: gruppo di pressurizzazione. Incluso: cablaggi a valle SPECIFICHE TECNICHE: predisposto per segnalazioni a distanza RM1 Pannello d'allarme acustico; funzione: segnalazione allarme; impiego: gruppo di pressurizzazione. Incluso: riserva di carica RM1 Valvola di intercettazione in aspirazione; impiego: gruppo di pressurizzazione SPECIFICHE TECNICHE: più di un elemento RM1 Valvola di intercettazione e ritegno in mandata; impiego: gruppo di pressurizzazione SPECIFICHE TECNICHE: più di un elemento RM1 Collettore antincendio di mandata di lega ferrosa acciaio zincato; impiego: gruppo di pressurizzazione. Incluso: prese valvolate varie RM1 Struttura di metallo generico; finitura: verniciato antiruggine; impiego: gruppo di pressurizzazione | RISORSA MATERIALE | IMPIANTI ANTINCENDIO | SISTEMI | GRUPPO DI PRESSURIZZAZIONE | MATERIALE GENERICO NON RILEVANTE | [6 empty] | MM.12.010.0010.s | Gruppi di pressurizzazione antincendio UNI EN 12845 a 1 elettropompa principale + 1 elettropompa pilota, comprendenti: 1 quadro elettrico per ciascuna pompa, predisposto per segnalazioni a distanza, alimentazione 380 V - 3f - 50 Hz; allacciamenti a valle dei quadri elettrici; pannello d'allarme acustico con riserva di carica; strumentazione; valvole d'intercettazione su aspirazione; valvole d'intercettazione e ritegno su mandata; collettore di mandata in acciaio zincato con prese valvolate varie; serbatoi idroaccumulatori adeguati; misuratore di portata adeguato con valvole d'intercettazione; telaio metallico con verniciatura antiruggine. - oltre 80 fino a 160 m³/h - fino a 400 kPa | nd | antincendio | [9 empty] | RM.83.10.40.Za001.1005.- - RM.83.10.40.Za001.0750.- - RM.91.00.00.Sb003.0000.- - RM.65.15.42.R0000.0005.- - RM.65.10.15.Za001.0255.b - RM.73.00.00.Za001.0005.- - RM.77.10.15.Za001.0000.- - | 1 | cad | nd | elevazione della pressione - | impianto antincendio - | materiale generico non rilevante | portata [m³/h] = 81.0 ÷ 160.0 nd - prevalenza [kPa] ≤ 400.0 nd nd nd - | nd - |  | 1 elettropompa principale + 1 elettropompa pilota - | nd - | prestazioni misurate con tutte le pompe funzionanti; ogni pompa con il suo motore | nd - | nd - | nd - | nd | nd - | NO |  |  |  |  | nd |  |  |  |  | nd | nd | nd |  | nd | nd | nd | strumentazione; serbatoi idro-accumulatori; misuratore di portata con valvole d'intercettazione | nd | nd | NO | NO
LOM251.RM.89.00.05.Za001.0015.t | Gruppo di pressurizzazione antincendio; geometria: 1 elettropompa principale + 1 elettropompa pilota; funzione: elevazione della pressione; impiego: impianto antincendio; portata [m³/h] = 81 ÷ 160 ¦ prevalenza [kPa] = 401 ÷ 600. Componenti: motore elettrico trifase, quadro elettrico, pannello d'allarme acustico, valvola di intercettazione in aspirazione, valvola di intercettazione e ritegno in mandata, collettore antincendio di mandata, struttura. Incluso: strumentazione; serbatoi idro-accumulatori; misuratore di portata con valvole d'intercettazione SPECIFICHE TECNICHE: prestazioni misurate con tutte le pompe funzionanti; ogni pompa con il suo motore RM1 Motore elettrico trifase; impiego: gruppo di pressurizzazione; tensione nominale [V] = 380 ¦ frequenza [Hz] = 50 RM1 Quadro elettrico; impiego: gruppo di pressurizzazione. Incluso: cablaggi a valle SPECIFICHE TECNICHE: predisposto per segnalazioni a distanza RM1 Pannello d'allarme acustico; funzione: segnalazione allarme; impiego: gruppo di pressurizzazione. Incluso: riserva di carica RM1 Valvola di intercettazione in aspirazione; impiego: gruppo di pressurizzazione SPECIFICHE TECNICHE: più di un elemento RM1 Valvola di intercettazione e ritegno in mandata; impiego: gruppo di pressurizzazione SPECIFICHE TECNICHE: più di un elemento RM1 Collettore antincendio di mandata di lega ferrosa acciaio zincato; impiego: gruppo di pressurizzazione. Incluso: prese valvolate varie RM1 Struttura di metallo generico; finitura: verniciato antiruggine; impiego: gruppo di pressurizzazione | 1 cad | 12486.95 | 9871.1 | 0 | RM.89.00.05.Za001.0015.t | Gruppo di pressurizzazione antincendio; geometria: 1 elettropompa principale + 1 elettropompa pilota; funzione: elevazione della pressione; impiego: impianto antincendio; portata [m³/h] = 81 ÷ 160 ¦ prevalenza [kPa] = 401 ÷ 600. Componenti: motore elettrico trifase, quadro elettrico, pannello d'allarme acustico, valvola di intercettazione in aspirazione, valvola di intercettazione e ritegno in mandata, collettore antincendio di mandata, struttura. Incluso: strumentazione; serbatoi idro-accumulatori; misuratore di portata con valvole d'intercettazione SPECIFICHE TECNICHE: prestazioni misurate con tutte le pompe funzionanti; ogni pompa con il suo motore | RM1 Motore elettrico trifase; impiego: gruppo di pressurizzazione; tensione nominale [V] = 380 ¦ frequenza [Hz] = 50 RM1 Quadro elettrico; impiego: gruppo di pressurizzazione. Incluso: cablaggi a valle SPECIFICHE TECNICHE: predisposto per segnalazioni a distanza RM1 Pannello d'allarme acustico; funzione: segnalazione allarme; impiego: gruppo di pressurizzazione. Incluso: riserva di carica RM1 Valvola di intercettazione in aspirazione; impiego: gruppo di pressurizzazione SPECIFICHE TECNICHE: più di un elemento RM1 Valvola di intercettazione e ritegno in mandata; impiego: gruppo di pressurizzazione SPECIFICHE TECNICHE: più di un elemento RM1 Collettore antincendio di mandata di lega ferrosa acciaio zincato; impiego: gruppo di pressurizzazione. Incluso: prese valvolate varie RM1 Struttura di metallo generico; finitura: verniciato antiruggine; impiego: gruppo di pressurizzazione | RISORSA MATERIALE | IMPIANTI ANTINCENDIO | SISTEMI | GRUPPO DI PRESSURIZZAZIONE | MATERIALE GENERICO NON RILEVANTE | [6 empty] | MM.12.010.0010.t | Gruppi di pressurizzazione antincendio UNI EN 12845 a 1 elettropompa principale + 1 elettropompa pilota, comprendenti: 1 quadro elettrico per ciascuna pompa, predisposto per segnalazioni a distanza, alimentazione 380 V - 3f - 50 Hz; allacciamenti a valle dei quadri elettrici; pannello d'allarme acustico con riserva di carica; strumentazione; valvole d'intercettazione su aspirazione; valvole d'intercettazione e ritegno su mandata; collettore di mandata in acciaio zincato con prese valvolate varie; serbatoi idroaccumulatori adeguati; misuratore di portata adeguato con valvole d'intercettazione; telaio metallico con verniciatura antiruggine. - oltre 80 fino a 160 m³/h - oltre 400 fino a 600 kPa | nd | antincendio | [9 empty] | RM.83.10.40.Za001.1005.- - RM.83.10.40.Za001.0750.- - RM.91.00.00.Sb003.0000.- - RM.65.15.42.R0000.0005.- - RM.65.10.15.Za001.0255.b - RM.73.00.00.Za001.0005.- - RM.77.10.15.Za001.0000.- - | 1 | cad | nd | elevazione della pressione - | impianto antincendio - | materiale generico non rilevante | prevalenza [kPa] = 401.0 ÷ 600.0 nd - portata [m³/h] = 81.0 ÷ 160.0 nd - | nd - |  | 1 elettropompa principale + 1 elettropompa pilota - | nd - | prestazioni misurate con tutte le pompe funzionanti; ogni pompa con il suo motore | nd - | nd - | nd - | nd | nd - | NO |  |  |  |  | nd |  |  |  |  | nd | nd | nd |  | nd | nd | nd | strumentazione; serbatoi idro-accumulatori; misuratore di portata con valvole d'intercettazione | nd | nd | NO | NO
LOM251.RM.89.00.05.Za001.0015.u | Gruppo di pressurizzazione antincendio; geometria: 1 elettropompa principale + 1 elettropompa pilota; funzione: elevazione della pressione; impiego: impianto antincendio; portata [m³/h] = 161 ÷ 320 ¦ prevalenza [kPa] ≤ 400. Componenti: motore elettrico trifase, quadro elettrico, pannello d'allarme acustico, valvola di intercettazione in aspirazione, valvola di intercettazione e ritegno in mandata, collettore antincendio di mandata, struttura. Incluso: strumentazione; serbatoi idro-accumulatori; misuratore di portata con valvole d'intercettazione SPECIFICHE TECNICHE: prestazioni misurate con tutte le pompe funzionanti; ogni pompa con il suo motore RM1 Motore elettrico trifase; impiego: gruppo di pressurizzazione; tensione nominale [V] = 380 ¦ frequenza [Hz] = 50 RM1 Quadro elettrico; impiego: gruppo di pressurizzazione. Incluso: cablaggi a valle SPECIFICHE TECNICHE: predisposto per segnalazioni a distanza RM1 Pannello d'allarme acustico; funzione: segnalazione allarme; impiego: gruppo di pressurizzazione. Incluso: riserva di carica RM1 Valvola di intercettazione in aspirazione; impiego: gruppo di pressurizzazione SPECIFICHE TECNICHE: più di un elemento RM1 Valvola di intercettazione e ritegno in mandata; impiego: gruppo di pressurizzazione SPECIFICHE TECNICHE: più di un elemento RM1 Collettore antincendio di mandata di lega ferrosa acciaio zincato; impiego: gruppo di pressurizzazione. Incluso: prese valvolate varie RM1 Struttura di metallo generico; finitura: verniciato antiruggine; impiego: gruppo di pressurizzazione | 1 cad | 13774.41 | 10888.86 | 0 | RM.89.00.05.Za001.0015.u | Gruppo di pressurizzazione antincendio; geometria: 1 elettropompa principale + 1 elettropompa pilota; funzione: elevazione della pressione; impiego: impianto antincendio; portata [m³/h] = 161 ÷ 320 ¦ prevalenza [kPa] ≤ 400. Componenti: motore elettrico trifase, quadro elettrico, pannello d'allarme acustico, valvola di intercettazione in aspirazione, valvola di intercettazione e ritegno in mandata, collettore antincendio di mandata, struttura. Incluso: strumentazione; serbatoi idro-accumulatori; misuratore di portata con valvole d'intercettazione SPECIFICHE TECNICHE: prestazioni misurate con tutte le pompe funzionanti; ogni pompa con il suo motore | RM1 Motore elettrico trifase; impiego: gruppo di pressurizzazione; tensione nominale [V] = 380 ¦ frequenza [Hz] = 50 RM1 Quadro elettrico; impiego: gruppo di pressurizzazione. Incluso: cablaggi a valle SPECIFICHE TECNICHE: predisposto per segnalazioni a distanza RM1 Pannello d'allarme acustico; funzione: segnalazione allarme; impiego: gruppo di pressurizzazione. Incluso: riserva di carica RM1 Valvola di intercettazione in aspirazione; impiego: gruppo di pressurizzazione SPECIFICHE TECNICHE: più di un elemento RM1 Valvola di intercettazione e ritegno in mandata; impiego: gruppo di pressurizzazione SPECIFICHE TECNICHE: più di un elemento RM1 Collettore antincendio di mandata di lega ferrosa acciaio zincato; impiego: gruppo di pressurizzazione. Incluso: prese valvolate varie RM1 Struttura di metallo generico; finitura: verniciato antiruggine; impiego: gruppo di pressurizzazione | RISORSA MATERIALE | IMPIANTI ANTINCENDIO | SISTEMI | GRUPPO DI PRESSURIZZAZIONE | MATERIALE GENERICO NON RILEVANTE | [6 empty] | MM.12.010.0010.u | Gruppi di pressurizzazione antincendio UNI EN 12845 a 1 elettropompa principale + 1 elettropompa pilota, comprendenti: 1 quadro elettrico per ciascuna pompa, predisposto per segnalazioni a distanza, alimentazione 380 V - 3f - 50 Hz; allacciamenti a valle dei quadri elettrici; pannello d'allarme acustico con riserva di carica; strumentazione; valvole d'intercettazione su aspirazione; valvole d'intercettazione e ritegno su mandata; collettore di mandata in acciaio zincato con prese valvolate varie; serbatoi idroaccumulatori adeguati; misuratore di portata adeguato con valvole d'intercettazione; telaio metallico con verniciatura antiruggine. - oltre 160 fino a 320 m³/h - fino a 400 kPa | nd | antincendio | [9 empty] | RM.83.10.40.Za001.1005.- - RM.83.10.40.Za001.0750.- - RM.91.00.00.Sb003.0000.- - RM.65.15.42.R0000.0005.- - RM.65.10.15.Za001.0255.b - RM.73.00.00.Za001.0005.- - RM.77.10.15.Za001.0000.- - | 1 | cad | nd | elevazione della pressione - | impianto antincendio - | materiale generico non rilevante | prevalenza [kPa] ≤ 400.0 nd nd nd - portata [m³/h] = 161.0 ÷ 320.0 nd - | nd - |  | 1 elettropompa principale + 1 elettropompa pilota - | nd - | prestazioni misurate con tutte le pompe funzionanti; ogni pompa con il suo motore | nd - | nd - | nd - | nd | nd - | NO |  |  |  |  | nd |  |  |  |  | nd | nd | nd |  | nd | nd | nd | strumentazione; serbatoi idro-accumulatori; misuratore di portata con valvole d'intercettazione | nd | nd | NO | NO
LOM251.RM.89.00.05.Za001.0020.a | Gruppo di pressurizzazione antincendio; geometria: 1 elettropompa + 1 motopompa diesel + 1 elettropompa pilota; funzione: elevazione della pressione; impiego: impianto antincendio; portata [m³/h] ≤ 10 ¦ prevalenza [kPa] ≤ 400. Componenti: motore elettrico trifase, quadro elettrico, pannello d'allarme acustico, valvola di intercettazione in aspirazione, valvola di intercettazione e ritegno in mandata, collettore antincendio di mandata, struttura. Incluso: strumentazione; serbatoi idro-accumulatori; serbatoio per motopompa; misuratore di portata con valvole d'intercettazione SPECIFICHE TECNICHE: prestazioni misurate con tutte le pompe funzionanti; ogni pompa con il suo motore; serbatoio per motopompa di capacità sufficiente per funzionare a pieno carico per la durata prevista di legge RM1 Motore elettrico trifase; impiego: gruppo di pressurizzazione; tensione nominale [V] = 380 ¦ frequenza [Hz] = 50 RM1 Quadro elettrico; impiego: gruppo di pressurizzazione. Incluso: cablaggi a valle SPECIFICHE TECNICHE: predisposto per segnalazioni a distanza RM1 Pannello d'allarme acustico; funzione: segnalazione allarme; impiego: gruppo di pressurizzazione. Incluso: riserva di carica RM1 Valvola di intercettazione in aspirazione; impiego: gruppo di pressurizzazione SPECIFICHE TECNICHE: più di un elemento RM1 Valvola di intercettazione e ritegno in mandata; impiego: gruppo di pressurizzazione SPECIFICHE TECNICHE: più di un elemento RM1 Collettore antincendio di mandata di lega ferrosa acciaio zincato; impiego: gruppo di pressurizzazione. Incluso: prese valvolate varie RM1 Struttura di metallo generico; finitura: verniciato antiruggine; impiego: gruppo di pressurizzazione | 1 cad | 5792.15 | 4578.77 | 0 | RM.89.00.05.Za001.0020.a | Gruppo di pressurizzazione antincendio; geometria: 1 elettropompa + 1 motopompa diesel + 1 elettropompa pilota; funzione: elevazione della pressione; impiego: impianto antincendio; portata [m³/h] ≤ 10 ¦ prevalenza [kPa] ≤ 400. Componenti: motore elettrico trifase, quadro elettrico, pannello d'allarme acustico, valvola di intercettazione in aspirazione, valvola di intercettazione e ritegno in mandata, collettore antincendio di mandata, struttura. Incluso: strumentazione; serbatoi idro-accumulatori; serbatoio per motopompa; misuratore di portata con valvole d'intercettazione SPECIFICHE TECNICHE: prestazioni misurate con tutte le pompe funzionanti; ogni pompa con il suo motore; serbatoio per motopompa di capacità sufficiente per funzionare a pieno carico per la durata prevista di legge | RM1 Motore elettrico trifase; impiego: gruppo di pressurizzazione; tensione nominale [V] = 380 ¦ frequenza [Hz] = 50 RM1 Quadro elettrico; impiego: gruppo di pressurizzazione. Incluso: cablaggi a valle SPECIFICHE TECNICHE: predisposto per segnalazioni a distanza RM1 Pannello d'allarme acustico; funzione: segnalazione allarme; impiego: gruppo di pressurizzazione. Incluso: riserva di carica RM1 Valvola di intercettazione in aspirazione; impiego: gruppo di pressurizzazione SPECIFICHE TECNICHE: più di un elemento RM1 Valvola di intercettazione e ritegno in mandata; impiego: gruppo di pressurizzazione SPECIFICHE TECNICHE: più di un elemento RM1 Collettore antincendio di mandata di lega ferrosa acciaio zincato; impiego: gruppo di pressurizzazione. Incluso: prese valvolate varie RM1 Struttura di metallo generico; finitura: verniciato antiruggine; impiego: gruppo di pressurizzazione | RISORSA MATERIALE | IMPIANTI ANTINCENDIO | SISTEMI | GRUPPO DI PRESSURIZZAZIONE | MATERIALE GENERICO NON RILEVANTE | [6 empty] | MM.12.010.0020.a | Gruppi di pressurizzazione antincendio UNI EN 12845 a 1 elettropompa + 1 motopompa con motore diesel + 1 elettropompa pilota, comprendenti: 1 quadro elettrico per ciascuna pompa, predisposto per segnalazioni a distanza, alimentazione 380 V - 3f - 50 Hz; allacciamenti a valle dei quadri elettrici; pannello d'allarme acustico con riserva di carica; strumentazione; valvole d'intercettazione su aspirazione; valvole d'intercettazione e ritegno su mandata; collettore di mandata in acciaio zincato con prese valvolate varie; serbatoi idroaccumulatori adeguati; serbatoio per motopompa di capacità sufficiente per funzionare a pieno carico per la durata prevista di legge; misuratore di portata adeguato con valvole d'intercettazione; telaio metallico con verniciatura antiruggine. - fino a 10 m³/h - fino a 400 kPa | nd | antincendio | [9 empty] | RM.83.10.40.Za001.1005.- - RM.83.10.40.Za001.0750.- - RM.91.00.00.Sb003.0000.- - RM.65.15.42.R0000.0005.- - RM.65.10.15.Za001.0255.b - RM.73.00.00.Za001.0005.- - RM.77.10.15.Za001.0000.- - | 1 | cad | nd | elevazione della pressione - | impianto antincendio - | materiale generico non rilevante | portata [m³/h] ≤ 10.0 nd nd nd - prevalenza [kPa] ≤ 400.0 nd nd nd - | nd - |  | 1 elettropompa + 1 motopompa diesel + 1 elettropompa pilota - | nd - | prestazioni misurate con tutte le pompe funzionanti; ogni pompa con il suo motore; serbatoio per motopompa di capacità sufficiente per funzionare a pieno carico per la durata prevista di legge | nd - | nd - | nd - | nd | nd - | NO |  |  |  |  | nd |  |  |  |  | nd | nd | nd |  | nd | nd | nd | strumentazione; serbatoi idro-accumulatori; serbatoio per motopompa; misuratore di portata con valvole d'intercettazione | nd | nd | NO | NO
LOM251.RM.89.00.05.Za001.0020.b | Gruppo di pressurizzazione antincendio; geometria: 1 elettropompa + 1 motopompa diesel + 1 elettropompa pilota; funzione: elevazione della pressione; impiego: impianto antincendio; portata [m³/h] ≤ 10 ¦ prevalenza [kPa] = 401 ÷ 600. Componenti: motore elettrico trifase, quadro elettrico, pannello d'allarme acustico, valvola di intercettazione in aspirazione, valvola di intercettazione e ritegno in mandata, collettore antincendio di mandata, struttura. Incluso: strumentazione; serbatoi idro-accumulatori; serbatoio per motopompa; misuratore di portata con valvole d'intercettazione SPECIFICHE TECNICHE: prestazioni misurate con tutte le pompe funzionanti; ogni pompa con il suo motore; serbatoio per motopompa di capacità sufficiente per funzionare a pieno carico per la durata prevista di legge RM1 Motore elettrico trifase; impiego: gruppo di pressurizzazione; tensione nominale [V] = 380 ¦ frequenza [Hz] = 50 RM1 Quadro elettrico; impiego: gruppo di pressurizzazione. Incluso: cablaggi a valle SPECIFICHE TECNICHE: predisposto per segnalazioni a distanza RM1 Pannello d'allarme acustico; funzione: segnalazione allarme; impiego: gruppo di pressurizzazione. Incluso: riserva di carica RM1 Valvola di intercettazione in aspirazione; impiego: gruppo di pressurizzazione SPECIFICHE TECNICHE: più di un elemento RM1 Valvola di intercettazione e ritegno in mandata; impiego: gruppo di pressurizzazione SPECIFICHE TECNICHE: più di un elemento RM1 Collettore antincendio di mandata di lega ferrosa acciaio zincato; impiego: gruppo di pressurizzazione. Incluso: prese valvolate varie RM1 Struttura di metallo generico; finitura: verniciato antiruggine; impiego: gruppo di pressurizzazione | 1 cad | 6309.99 | 4988.13 | 0 | RM.89.00.05.Za001.0020.b | Gruppo di pressurizzazione antincendio; geometria: 1 elettropompa + 1 motopompa diesel + 1 elettropompa pilota; funzione: elevazione della pressione; impiego: impianto antincendio; portata [m³/h] ≤ 10 ¦ prevalenza [kPa] = 401 ÷ 600. Componenti: motore elettrico trifase, quadro elettrico, pannello d'allarme acustico, valvola di intercettazione in aspirazione, valvola di intercettazione e ritegno in mandata, collettore antincendio di mandata, struttura. Incluso: strumentazione; serbatoi idro-accumulatori; serbatoio per motopompa; misuratore di portata con valvole d'intercettazione SPECIFICHE TECNICHE: prestazioni misurate con tutte le pompe funzionanti; ogni pompa con il suo motore; serbatoio per motopompa di capacità sufficiente per funzionare a pieno carico per la durata prevista di legge | RM1 Motore elettrico trifase; impiego: gruppo di pressurizzazione; tensione nominale [V] = 380 ¦ frequenza [Hz] = 50 RM1 Quadro elettrico; impiego: gruppo di pressurizzazione. Incluso: cablaggi a valle SPECIFICHE TECNICHE: predisposto per segnalazioni a distanza RM1 Pannello d'allarme acustico; funzione: segnalazione allarme; impiego: gruppo di pressurizzazione. Incluso: riserva di carica RM1 Valvola di intercettazione in aspirazione; impiego: gruppo di pressurizzazione SPECIFICHE TECNICHE: più di un elemento RM1 Valvola di intercettazione e ritegno in mandata; impiego: gruppo di pressurizzazione SPECIFICHE TECNICHE: più di un elemento RM1 Collettore antincendio di mandata di lega ferrosa acciaio zincato; impiego: gruppo di pressurizzazione. Incluso: prese valvolate varie RM1 Struttura di metallo generico; finitura: verniciato antiruggine; impiego: gruppo di pressurizzazione | RISORSA MATERIALE | IMPIANTI ANTINCENDIO | SISTEMI | GRUPPO DI PRESSURIZZAZIONE | MATERIALE GENERICO NON RILEVANTE | [6 empty] | MM.12.010.0020.b | Gruppi di pressurizzazione antincendio UNI EN 12845 a 1 elettropompa + 1 motopompa con motore diesel + 1 elettropompa pilota, comprendenti: 1 quadro elettrico per ciascuna pompa, predisposto per segnalazioni a distanza, alimentazione 380 V - 3f - 50 Hz; allacciamenti a valle dei quadri elettrici; pannello d'allarme acustico con riserva di carica; strumentazione; valvole d'intercettazione su aspirazione; valvole d'intercettazione e ritegno su mandata; collettore di mandata in acciaio zincato con prese valvolate varie; serbatoi idroaccumulatori adeguati; serbatoio per motopompa di capacità sufficiente per funzionare a pieno carico per la durata prevista di legge; misuratore di portata adeguato con valvole d'intercettazione; telaio metallico con verniciatura antiruggine. - fino a 10 m³/h - oltre 400 fino a 600 kPa | nd | antincendio | [9 empty] | RM.83.10.40.Za001.1005.- - RM.83.10.40.Za001.0750.- - RM.91.00.00.Sb003.0000.- - RM.65.15.42.R0000.0005.- - RM.65.10.15.Za001.0255.b - RM.73.00.00.Za001.0005.- - RM.77.10.15.Za001.0000.- - | 1 | cad | nd | elevazione della pressione - | impianto antincendio - | materiale generico non rilevante | prevalenza [kPa] = 401.0 ÷ 600.0 nd - portata [m³/h] ≤ 10.0 nd nd nd - | nd - |  | 1 elettropompa + 1 motopompa diesel + 1 elettropompa pilota - | nd - | prestazioni misurate con tutte le pompe funzionanti; ogni pompa con il suo motore; serbatoio per motopompa di capacità sufficiente per funzionare a pieno carico per la durata prevista di legge | nd - | nd - | nd - | nd | nd - | NO |  |  |  |  | nd |  |  |  |  | nd | nd | nd |  | nd | nd | nd | strumentazione; serbatoi idro-accumulatori; serbatoio per motopompa; misuratore di portata con valvole d'intercettazione | nd | nd | NO | NO
LOM251.RM.89.00.05.Za001.0020.c | Gruppo di pressurizzazione antincendio; geometria: 1 elettropompa + 1 motopompa diesel + 1 elettropompa pilota; funzione: elevazione della pressione; impiego: impianto antincendio; portata [m³/h] ≤ 10 ¦ prevalenza [kPa] = 601 ÷ 800. Componenti: motore elettrico trifase, quadro elettrico, pannello d'allarme acustico, valvola di intercettazione in aspirazione, valvola di intercettazione e ritegno in mandata, collettore antincendio di mandata, struttura. Incluso: strumentazione; serbatoi idro-accumulatori; serbatoio per motopompa; misuratore di portata con valvole d'intercettazione SPECIFICHE TECNICHE: prestazioni misurate con tutte le pompe funzionanti; ogni pompa con il suo motore; serbatoio per motopompa di capacità sufficiente per funzionare a pieno carico per la durata prevista di legge RM1 Motore elettrico trifase; impiego: gruppo di pressurizzazione; tensione nominale [V] = 380 ¦ frequenza [Hz] = 50 RM1 Quadro elettrico; impiego: gruppo di pressurizzazione. Incluso: cablaggi a valle SPECIFICHE TECNICHE: predisposto per segnalazioni a distanza RM1 Pannello d'allarme acustico; funzione: segnalazione allarme; impiego: gruppo di pressurizzazione. Incluso: riserva di carica RM1 Valvola di intercettazione in aspirazione; impiego: gruppo di pressurizzazione SPECIFICHE TECNICHE: più di un elemento RM1 Valvola di intercettazione e ritegno in mandata; impiego: gruppo di pressurizzazione SPECIFICHE TECNICHE: più di un elemento RM1 Collettore antincendio di mandata di lega ferrosa acciaio zincato; impiego: gruppo di pressurizzazione. Incluso: prese valvolate varie RM1 Struttura di metallo generico; finitura: verniciato antiruggine; impiego: gruppo di pressurizzazione | 1 cad | 6554.6 | 5181.5 | 0 | RM.89.00.05.Za001.0020.c | Gruppo di pressurizzazione antincendio; geometria: 1 elettropompa + 1 motopompa diesel + 1 elettropompa pilota; funzione: elevazione della pressione; impiego: impianto antincendio; portata [m³/h] ≤ 10 ¦ prevalenza [kPa] = 601 ÷ 800. Componenti: motore elettrico trifase, quadro elettrico, pannello d'allarme acustico, valvola di intercettazione in aspirazione, valvola di intercettazione e ritegno in mandata, collettore antincendio di mandata, struttura. Incluso: strumentazione; serbatoi idro-accumulatori; serbatoio per motopompa; misuratore di portata con valvole d'intercettazione SPECIFICHE TECNICHE: prestazioni misurate con tutte le pompe funzionanti; ogni pompa con il suo motore; serbatoio per motopompa di capacità sufficiente per funzionare a pieno carico per la durata prevista di legge | RM1 Motore elettrico trifase; impiego: gruppo di pressurizzazione; tensione nominale [V] = 380 ¦ frequenza [Hz] = 50 RM1 Quadro elettrico; impiego: gruppo di pressurizzazione. Incluso: cablaggi a valle SPECIFICHE TECNICHE: predisposto per segnalazioni a distanza RM1 Pannello d'allarme acustico; funzione: segnalazione allarme; impiego: gruppo di pressurizzazione. Incluso: riserva di carica RM1 Valvola di intercettazione in aspirazione; impiego: gruppo di pressurizzazione SPECIFICHE TECNICHE: più di un elemento RM1 Valvola di intercettazione e ritegno in mandata; impiego: gruppo di pressurizzazione SPECIFICHE TECNICHE: più di un elemento RM1 Collettore antincendio di mandata di lega ferrosa acciaio zincato; impiego: gruppo di pressurizzazione. Incluso: prese valvolate varie RM1 Struttura di metallo generico; finitura: verniciato antiruggine; impiego: gruppo di pressurizzazione | RISORSA MATERIALE | IMPIANTI ANTINCENDIO | SISTEMI | GRUPPO DI PRESSURIZZAZIONE | MATERIALE GENERICO NON RILEVANTE | [6 empty] | MM.12.010.0020.c | Gruppi di pressurizzazione antincendio UNI EN 12845 a 1 elettropompa + 1 motopompa con motore diesel + 1 elettropompa pilota, comprendenti: 1 quadro elettrico per ciascuna pompa, predisposto per segnalazioni a distanza, alimentazione 380 V - 3f - 50 Hz; allacciamenti a valle dei quadri elettrici; pannello d'allarme acustico con riserva di carica; strumentazione; valvole d'intercettazione su aspirazione; valvole d'intercettazione e ritegno su mandata; collettore di mandata in acciaio zincato con prese valvolate varie; serbatoi idroaccumulatori adeguati; serbatoio per motopompa di capacità sufficiente per funzionare a pieno carico per la durata prevista di legge; misuratore di portata adeguato con valvole d'intercettazione; telaio metallico con verniciatura antiruggine. - fino a 10 m³/h - oltre 600 fino a 800 kPa | nd | antincendio | [9 empty] | RM.83.10.40.Za001.1005.- - RM.83.10.40.Za001.0750.- - RM.91.00.00.Sb003.0000.- - RM.65.15.42.R0000.0005.- - RM.65.10.15.Za001.0255.b - RM.73.00.00.Za001.0005.- - RM.77.10.15.Za001.0000.- - | 1 | cad | nd | elevazione della pressione - | impianto antincendio - | materiale generico non rilevante | prevalenza [kPa] = 601.0 ÷ 800.0 nd - portata [m³/h] ≤ 10.0 nd nd nd - | nd - |  | 1 elettropompa + 1 motopompa diesel + 1 elettropompa pilota - | nd - | prestazioni misurate con tutte le pompe funzionanti; ogni pompa con il suo motore; serbatoio per motopompa di capacità sufficiente per funzionare a pieno carico per la durata prevista di legge | nd - | nd - | nd - | nd | nd - | NO |  |  |  |  | nd |  |  |  |  | nd | nd | nd |  | nd | nd | nd | strumentazione; serbatoi idro-accumulatori; serbatoio per motopompa; misuratore di portata con valvole d'intercettazione | nd | nd | NO | NO
LOM251.RM.89.00.05.Za001.0020.d | Gruppo di pressurizzazione antincendio; geometria: 1 elettropompa + 1 motopompa diesel + 1 elettropompa pilota; funzione: elevazione della pressione; impiego: impianto antincendio; portata [m³/h] = 11 ÷ 20 ¦ prevalenza [kPa] ≤ 400. Componenti: motore elettrico trifase, quadro elettrico, pannello d'allarme acustico, valvola di intercettazione in aspirazione, valvola di intercettazione e ritegno in mandata, collettore antincendio di mandata, struttura. Incluso: strumentazione; serbatoi idro-accumulatori; serbatoio per motopompa; misuratore di portata con valvole d'intercettazione SPECIFICHE TECNICHE: prestazioni misurate con tutte le pompe funzionanti; ogni pompa con il suo motore; serbatoio per motopompa di capacità sufficiente per funzionare a pieno carico per la durata prevista di legge RM1 Motore elettrico trifase; impiego: gruppo di pressurizzazione; tensione nominale [V] = 380 ¦ frequenza [Hz] = 50 RM1 Quadro elettrico; impiego: gruppo di pressurizzazione. Incluso: cablaggi a valle SPECIFICHE TECNICHE: predisposto per segnalazioni a distanza RM1 Pannello d'allarme acustico; funzione: segnalazione allarme; impiego: gruppo di pressurizzazione. Incluso: riserva di carica RM1 Valvola di intercettazione in aspirazione; impiego: gruppo di pressurizzazione SPECIFICHE TECNICHE: più di un elemento RM1 Valvola di intercettazione e ritegno in mandata; impiego: gruppo di pressurizzazione SPECIFICHE TECNICHE: più di un elemento RM1 Collettore antincendio di mandata di lega ferrosa acciaio zincato; impiego: gruppo di pressurizzazione. Incluso: prese valvolate varie RM1 Struttura di metallo generico; finitura: verniciato antiruggine; impiego: gruppo di pressurizzazione | 1 cad | 6374.36 | 5039.02 | 0 | RM.89.00.05.Za001.0020.d | Gruppo di pressurizzazione antincendio; geometria: 1 elettropompa + 1 motopompa diesel + 1 elettropompa pilota; funzione: elevazione della pressione; impiego: impianto antincendio; portata [m³/h] = 11 ÷ 20 ¦ prevalenza [kPa] ≤ 400. Componenti: motore elettrico trifase, quadro elettrico, pannello d'allarme acustico, valvola di intercettazione in aspirazione, valvola di intercettazione e ritegno in mandata, collettore antincendio di mandata, struttura. Incluso: strumentazione; serbatoi idro-accumulatori; serbatoio per motopompa; misuratore di portata con valvole d'intercettazione SPECIFICHE TECNICHE: prestazioni misurate con tutte le pompe funzionanti; ogni pompa con il suo motore; serbatoio per motopompa di capacità sufficiente per funzionare a pieno carico per la durata prevista di legge | RM1 Motore elettrico trifase; impiego: gruppo di pressurizzazione; tensione nominale [V] = 380 ¦ frequenza [Hz] = 50 RM1 Quadro elettrico; impiego: gruppo di pressurizzazione. Incluso: cablaggi a valle SPECIFICHE TECNICHE: predisposto per segnalazioni a distanza RM1 Pannello d'allarme acustico; funzione: segnalazione allarme; impiego: gruppo di pressurizzazione. Incluso: riserva di carica RM1 Valvola di intercettazione in aspirazione; impiego: gruppo di pressurizzazione SPECIFICHE TECNICHE: più di un elemento RM1 Valvola di intercettazione e ritegno in mandata; impiego: gruppo di pressurizzazione SPECIFICHE TECNICHE: più di un elemento RM1 Collettore antincendio di mandata di lega ferrosa acciaio zincato; impiego: gruppo di pressurizzazione. Incluso: prese valvolate varie RM1 Struttura di metallo generico; finitura: verniciato antiruggine; impiego: gruppo di pressurizzazione | RISORSA MATERIALE | IMPIANTI ANTINCENDIO | SISTEMI | GRUPPO DI PRESSURIZZAZIONE | MATERIALE GENERICO NON RILEVANTE | [6 empty] | MM.12.010.0020.d | Gruppi di pressurizzazione antincendio UNI EN 12845 a 1 elettropompa + 1 motopompa con motore diesel + 1 elettropompa pilota, comprendenti: 1 quadro elettrico per ciascuna pompa, predisposto per segnalazioni a distanza, alimentazione 380 V - 3f - 50 Hz; allacciamenti a valle dei quadri elettrici; pannello d'allarme acustico con riserva di carica; strumentazione; valvole d'intercettazione su aspirazione; valvole d'intercettazione e ritegno su mandata; collettore di mandata in acciaio zincato con prese valvolate varie; serbatoi idroaccumulatori adeguati; serbatoio per motopompa di capacità sufficiente per funzionare a pieno carico per la durata prevista di legge; misuratore di portata adeguato con valvole d'intercettazione; telaio metallico con verniciatura antiruggine. - oltre 10 fino a 20 m³/h - fino a 400 kPa | nd | antincendio | [9 empty] | RM.83.10.40.Za001.1005.- - RM.83.10.40.Za001.0750.- - RM.91.00.00.Sb003.0000.- - RM.65.15.42.R0000.0005.- - RM.65.10.15.Za001.0255.b - RM.73.00.00.Za001.0005.- - RM.77.10.15.Za001.0000.- - | 1 | cad | nd | elevazione della pressione - | impianto antincendio - | materiale generico non rilevante | prevalenza [kPa] ≤ 400.0 nd nd nd - portata [m³/h] = 11.0 ÷ 20.0 nd - | nd - |  | 1 elettropompa + 1 motopompa diesel + 1 elettropompa pilota - | nd - | prestazioni misurate con tutte le pompe funzionanti; ogni pompa con il suo motore; serbatoio per motopompa di capacità sufficiente per funzionare a pieno carico per la durata prevista di legge | nd - | nd - | nd - | nd | nd - | NO |  |  |  |  | nd |  |  |  |  | nd | nd | nd |  | nd | nd | nd | strumentazione; serbatoi idro-accumulatori; serbatoio per motopompa; misuratore di portata con valvole d'intercettazione | nd | nd | NO | NO
LOM251.RM.89.00.05.Za001.0020.e | Gruppo di pressurizzazione antincendio; geometria: 1 elettropompa + 1 motopompa diesel + 1 elettropompa pilota; funzione: elevazione della pressione; impiego: impianto antincendio; portata [m³/h] = 11 ÷ 20 ¦ prevalenza [kPa] = 401 ÷ 600. Componenti: motore elettrico trifase, quadro elettrico, pannello d'allarme acustico, valvola di intercettazione in aspirazione, valvola di intercettazione e ritegno in mandata, collettore antincendio di mandata, struttura. Incluso: strumentazione; serbatoi idro-accumulatori; serbatoio per motopompa; misuratore di portata con valvole d'intercettazione SPECIFICHE TECNICHE: prestazioni misurate con tutte le pompe funzionanti; ogni pompa con il suo motore; serbatoio per motopompa di capacità sufficiente per funzionare a pieno carico per la durata prevista di legge RM1 Motore elettrico trifase; impiego: gruppo di pressurizzazione; tensione nominale [V] = 380 ¦ frequenza [Hz] = 50 RM1 Quadro elettrico; impiego: gruppo di pressurizzazione. Incluso: cablaggi a valle SPECIFICHE TECNICHE: predisposto per segnalazioni a distanza RM1 Pannello d'allarme acustico; funzione: segnalazione allarme; impiego: gruppo di pressurizzazione. Incluso: riserva di carica RM1 Valvola di intercettazione in aspirazione; impiego: gruppo di pressurizzazione SPECIFICHE TECNICHE: più di un elemento RM1 Valvola di intercettazione e ritegno in mandata; impiego: gruppo di pressurizzazione SPECIFICHE TECNICHE: più di un elemento RM1 Collettore antincendio di mandata di lega ferrosa acciaio zincato; impiego: gruppo di pressurizzazione. Incluso: prese valvolate varie RM1 Struttura di metallo generico; finitura: verniciato antiruggine; impiego: gruppo di pressurizzazione | 1 cad | 6885.07 | 5442.74 | 0 | RM.89.00.05.Za001.0020.e | Gruppo di pressurizzazione antincendio; geometria: 1 elettropompa + 1 motopompa diesel + 1 elettropompa pilota; funzione: elevazione della pressione; impiego: impianto antincendio; portata [m³/h] = 11 ÷ 20 ¦ prevalenza [kPa] = 401 ÷ 600. Componenti: motore elettrico trifase, quadro elettrico, pannello d'allarme acustico, valvola di intercettazione in aspirazione, valvola di intercettazione e ritegno in mandata, collettore antincendio di mandata, struttura. Incluso: strumentazione; serbatoi idro-accumulatori; serbatoio per motopompa; misuratore di portata con valvole d'intercettazione SPECIFICHE TECNICHE: prestazioni misurate con tutte le pompe funzionanti; ogni pompa con il suo motore; serbatoio per motopompa di capacità sufficiente per funzionare a pieno carico per la durata prevista di legge | RM1 Motore elettrico trifase; impiego: gruppo di pressurizzazione; tensione nominale [V] = 380 ¦ frequenza [Hz] = 50 RM1 Quadro elettrico; impiego: gruppo di pressurizzazione. Incluso: cablaggi a valle SPECIFICHE TECNICHE: predisposto per segnalazioni a distanza RM1 Pannello d'allarme acustico; funzione: segnalazione allarme; impiego: gruppo di pressurizzazione. Incluso: riserva di carica RM1 Valvola di intercettazione in aspirazione; impiego: gruppo di pressurizzazione SPECIFICHE TECNICHE: più di un elemento RM1 Valvola di intercettazione e ritegno in mandata; impiego: gruppo di pressurizzazione SPECIFICHE TECNICHE: più di un elemento RM1 Collettore antincendio di mandata di lega ferrosa acciaio zincato; impiego: gruppo di pressurizzazione. Incluso: prese valvolate varie RM1 Struttura di metallo generico; finitura: verniciato antiruggine; impiego: gruppo di pressurizzazione | RISORSA MATERIALE | IMPIANTI ANTINCENDIO | SISTEMI | GRUPPO DI PRESSURIZZAZIONE | MATERIALE GENERICO NON RILEVANTE | [6 empty] | MM.12.010.0020.e | Gruppi di pressurizzazione antincendio UNI EN 12845 a 1 elettropompa + 1 motopompa con motore diesel + 1 elettropompa pilota, comprendenti: 1 quadro elettrico per ciascuna pompa, predisposto per segnalazioni a distanza, alimentazione 380 V - 3f - 50 Hz; allacciamenti a valle dei quadri elettrici; pannello d'allarme acustico con riserva di carica; strumentazione; valvole d'intercettazione su aspirazione; valvole d'intercettazione e ritegno su mandata; collettore di mandata in acciaio zincato con prese valvolate varie; serbatoi idroaccumulatori adeguati; serbatoio per motopompa di capacità sufficiente per funzionare a pieno carico per la durata prevista di legge; misuratore di portata adeguato con valvole d'intercettazione; telaio metallico con verniciatura antiruggine. - oltre 10 fino a 20 m³/h - oltre 400 fino a 600 kPa | nd | antincendio | [9 empty] | RM.83.10.40.Za001.1005.- - RM.83.10.40.Za001.0750.- - RM.91.00.00.Sb003.0000.- - RM.65.15.42.R0000.0005.- - RM.65.10.15.Za001.0255.b - RM.73.00.00.Za001.0005.- - RM.77.10.15.Za001.0000.- - | 1 | cad | nd | elevazione della pressione - | impianto antincendio - | materiale generico non rilevante | prevalenza [kPa] = 401.0 ÷ 600.0 nd - portata [m³/h] = 11.0 ÷ 20.0 nd - | nd - |  | 1 elettropompa + 1 motopompa diesel + 1 elettropompa pilota - | nd - | prestazioni misurate con tutte le pompe funzionanti; ogni pompa con il suo motore; serbatoio per motopompa di capacità sufficiente per funzionare a pieno carico per la durata prevista di legge | nd - | nd - | nd - | nd | nd - | NO |  |  |  |  | nd |  |  |  |  | nd | nd | nd |  | nd | nd | nd | strumentazione; serbatoi idro-accumulatori; serbatoio per motopompa; misuratore di portata con valvole d'intercettazione | nd | nd | NO | NO
LOM251.RM.89.00.05.Za001.0020.f | Gruppo di pressurizzazione antincendio; geometria: 1 elettropompa + 1 motopompa diesel + 1 elettropompa pilota; funzione: elevazione della pressione; impiego: impianto antincendio; portata [m³/h] = 11 ÷ 20 ¦ prevalenza [kPa] = 601 ÷ 800. Componenti: motore elettrico trifase, quadro elettrico, pannello d'allarme acustico, valvola di intercettazione in aspirazione, valvola di intercettazione e ritegno in mandata, collettore antincendio di mandata, struttura. Incluso: strumentazione; serbatoi idro-accumulatori; serbatoio per motopompa; misuratore di portata con valvole d'intercettazione SPECIFICHE TECNICHE: prestazioni misurate con tutte le pompe funzionanti; ogni pompa con il suo motore; serbatoio per motopompa di capacità sufficiente per funzionare a pieno carico per la durata prevista di legge RM1 Motore elettrico trifase; impiego: gruppo di pressurizzazione; tensione nominale [V] = 380 ¦ frequenza [Hz] = 50 RM1 Quadro elettrico; impiego: gruppo di pressurizzazione. Incluso: cablaggi a valle SPECIFICHE TECNICHE: predisposto per segnalazioni a distanza RM1 Pannello d'allarme acustico; funzione: segnalazione allarme; impiego: gruppo di pressurizzazione. Incluso: riserva di carica RM1 Valvola di intercettazione in aspirazione; impiego: gruppo di pressurizzazione SPECIFICHE TECNICHE: più di un elemento RM1 Valvola di intercettazione e ritegno in mandata; impiego: gruppo di pressurizzazione SPECIFICHE TECNICHE: più di un elemento RM1 Collettore antincendio di mandata di lega ferrosa acciaio zincato; impiego: gruppo di pressurizzazione. Incluso: prese valvolate varie RM1 Struttura di metallo generico; finitura: verniciato antiruggine; impiego: gruppo di pressurizzazione | 1 cad | 7026.68 | 5554.69 | 0 | RM.89.00.05.Za001.0020.f | Gruppo di pressurizzazione antincendio; geometria: 1 elettropompa + 1 motopompa diesel + 1 elettropompa pilota; funzione: elevazione della pressione; impiego: impianto antincendio; portata [m³/h] = 11 ÷ 20 ¦ prevalenza [kPa] = 601 ÷ 800. Componenti: motore elettrico trifase, quadro elettrico, pannello d'allarme acustico, valvola di intercettazione in aspirazione, valvola di intercettazione e ritegno in mandata, collettore antincendio di mandata, struttura. Incluso: strumentazione; serbatoi idro-accumulatori; serbatoio per motopompa; misuratore di portata con valvole d'intercettazione SPECIFICHE TECNICHE: prestazioni misurate con tutte le pompe funzionanti; ogni pompa con il suo motore; serbatoio per motopompa di capacità sufficiente per funzionare a pieno carico per la durata prevista di legge | RM1 Motore elettrico trifase; impiego: gruppo di pressurizzazione; tensione nominale [V] = 380 ¦ frequenza [Hz] = 50 RM1 Quadro elettrico; impiego: gruppo di pressurizzazione. Incluso: cablaggi a valle SPECIFICHE TECNICHE: predisposto per segnalazioni a distanza RM1 Pannello d'allarme acustico; funzione: segnalazione allarme; impiego: gruppo di pressurizzazione. Incluso: riserva di carica RM1 Valvola di intercettazione in aspirazione; impiego: gruppo di pressurizzazione SPECIFICHE TECNICHE: più di un elemento RM1 Valvola di intercettazione e ritegno in mandata; impiego: gruppo di pressurizzazione SPECIFICHE TECNICHE: più di un elemento RM1 Collettore antincendio di mandata di lega ferrosa acciaio zincato; impiego: gruppo di pressurizzazione. Incluso: prese valvolate varie RM1 Struttura di metallo generico; finitura: verniciato antiruggine; impiego: gruppo di pressurizzazione | RISORSA MATERIALE | IMPIANTI ANTINCENDIO | SISTEMI | GRUPPO DI PRESSURIZZAZIONE | MATERIALE GENERICO NON RILEVANTE | [6 empty] | MM.12.010.0020.f | Gruppi di pressurizzazione antincendio UNI EN 12845 a 1 elettropompa + 1 motopompa con motore diesel + 1 elettropompa pilota, comprendenti: 1 quadro elettrico per ciascuna pompa, predisposto per segnalazioni a distanza, alimentazione 380 V - 3f - 50 Hz; allacciamenti a valle dei quadri elettrici; pannello d'allarme acustico con riserva di carica; strumentazione; valvole d'intercettazione su aspirazione; valvole d'intercettazione e ritegno su mandata; collettore di mandata in acciaio zincato con prese valvolate varie; serbatoi idroaccumulatori adeguati; serbatoio per motopompa di capacità sufficiente per funzionare a pieno carico per la durata prevista di legge; misuratore di portata adeguato con valvole d'intercettazione; telaio metallico con verniciatura antiruggine. - oltre 10 fino a 20 m³/h - oltre 600 fino a 800 kPa | nd | antincendio | [9 empty] | RM.83.10.40.Za001.1005.- - RM.83.10.40.Za001.0750.- - RM.91.00.00.Sb003.0000.- - RM.65.15.42.R0000.0005.- - RM.65.10.15.Za001.0255.b - RM.73.00.00.Za001.0005.- - RM.77.10.15.Za001.0000.- - | 1 | cad | nd | elevazione della pressione - | impianto antincendio - | materiale generico non rilevante | prevalenza [kPa] = 601.0 ÷ 800.0 nd - portata [m³/h] = 11.0 ÷ 20.0 nd - | nd - |  | 1 elettropompa + 1 motopompa diesel + 1 elettropompa pilota - | nd - | prestazioni misurate con tutte le pompe funzionanti; ogni pompa con il suo motore; serbatoio per motopompa di capacità sufficiente per funzionare a pieno carico per la durata prevista di legge | nd - | nd - | nd - | nd | nd - | NO |  |  |  |  | nd |  |  |  |  | nd | nd | nd |  | nd | nd | nd | strumentazione; serbatoi idro-accumulatori; serbatoio per motopompa; misuratore di portata con valvole d'intercettazione | nd | nd | NO | NO
LOM251.RM.89.00.05.Za001.0020.g | Gruppo di pressurizzazione antincendio; geometria: 1 elettropompa + 1 motopompa diesel + 1 elettropompa pilota; funzione: elevazione della pressione; impiego: impianto antincendio; portata [m³/h] = 21 ÷ 40 ¦ prevalenza [kPa] ≤ 400. Componenti: motore elettrico trifase, quadro elettrico, pannello d'allarme acustico, valvola di intercettazione in aspirazione, valvola di intercettazione e ritegno in mandata, collettore antincendio di mandata, struttura. Incluso: strumentazione; serbatoi idro-accumulatori; serbatoio per motopompa; misuratore di portata con valvole d'intercettazione SPECIFICHE TECNICHE: prestazioni misurate con tutte le pompe funzionanti; ogni pompa con il suo motore; serbatoio per motopompa di capacità sufficiente per funzionare a pieno carico per la durata prevista di legge RM1 Motore elettrico trifase; impiego: gruppo di pressurizzazione; tensione nominale [V] = 380 ¦ frequenza [Hz] = 50 RM1 Quadro elettrico; impiego: gruppo di pressurizzazione. Incluso: cablaggi a valle SPECIFICHE TECNICHE: predisposto per segnalazioni a distanza RM1 Pannello d'allarme acustico; funzione: segnalazione allarme; impiego: gruppo di pressurizzazione. Incluso: riserva di carica RM1 Valvola di intercettazione in aspirazione; impiego: gruppo di pressurizzazione SPECIFICHE TECNICHE: più di un elemento RM1 Valvola di intercettazione e ritegno in mandata; impiego: gruppo di pressurizzazione SPECIFICHE TECNICHE: più di un elemento RM1 Collettore antincendio di mandata di lega ferrosa acciaio zincato; impiego: gruppo di pressurizzazione. Incluso: prese valvolate varie RM1 Struttura di metallo generico; finitura: verniciato antiruggine; impiego: gruppo di pressurizzazione | 1 cad | 6937.99 | 5484.57 | 0 | RM.89.00.05.Za001.0020.g | Gruppo di pressurizzazione antincendio; geometria: 1 elettropompa + 1 motopompa diesel + 1 elettropompa pilota; funzione: elevazione della pressione; impiego: impianto antincendio; portata [m³/h] = 21 ÷ 40 ¦ prevalenza [kPa] ≤ 400. Componenti: motore elettrico trifase, quadro elettrico, pannello d'allarme acustico, valvola di intercettazione in aspirazione, valvola di intercettazione e ritegno in mandata, collettore antincendio di mandata, struttura. Incluso: strumentazione; serbatoi idro-accumulatori; serbatoio per motopompa; misuratore di portata con valvole d'intercettazione SPECIFICHE TECNICHE: prestazioni misurate con tutte le pompe funzionanti; ogni pompa con il suo motore; serbatoio per motopompa di capacità sufficiente per funzionare a pieno carico per la durata prevista di legge | RM1 Motore elettrico trifase; impiego: gruppo di pressurizzazione; tensione nominale [V] = 380 ¦ frequenza [Hz] = 50 RM1 Quadro elettrico; impiego: gruppo di pressurizzazione. Incluso: cablaggi a valle SPECIFICHE TECNICHE: predisposto per segnalazioni a distanza RM1 Pannello d'allarme acustico; funzione: segnalazione allarme; impiego: gruppo di pressurizzazione. Incluso: riserva di carica RM1 Valvola di intercettazione in aspirazione; impiego: gruppo di pressurizzazione SPECIFICHE TECNICHE: più di un elemento RM1 Valvola di intercettazione e ritegno in mandata; impiego: gruppo di pressurizzazione SPECIFICHE TECNICHE: più di un elemento RM1 Collettore antincendio di mandata di lega ferrosa acciaio zincato; impiego: gruppo di pressurizzazione. Incluso: prese valvolate varie RM1 Struttura di metallo generico; finitura: verniciato antiruggine; impiego: gruppo di pressurizzazione | RISORSA MATERIALE | IMPIANTI ANTINCENDIO | SISTEMI | GRUPPO DI PRESSURIZZAZIONE | MATERIALE GENERICO NON RILEVANTE | [6 empty] | MM.12.010.0020.g | Gruppi di pressurizzazione antincendio UNI EN 12845 a 1 elettropompa + 1 motopompa con motore diesel + 1 elettropompa pilota, comprendenti: 1 quadro elettrico per ciascuna pompa, predisposto per segnalazioni a distanza, alimentazione 380 V - 3f - 50 Hz; allacciamenti a valle dei quadri elettrici; pannello d'allarme acustico con riserva di carica; strumentazione; valvole d'intercettazione su aspirazione; valvole d'intercettazione e ritegno su mandata; collettore di mandata in acciaio zincato con prese valvolate varie; serbatoi idroaccumulatori adeguati; serbatoio per motopompa di capacità sufficiente per funzionare a pieno carico per la durata prevista di legge; misuratore di portata adeguato con valvole d'intercettazione; telaio metallico con verniciatura antiruggine. - oltre 20 fino a 40 m³/h - fino a 400 kPa | nd | antincendio | [9 empty] | RM.77.10.15.Za001.0000.- - RM.83.10.40.Za001.1005.- - RM.83.10.40.Za001.0750.- - RM.91.00.00.Sb003.0000.- - RM.65.15.42.R0000.0005.- - RM.65.10.15.Za001.0255.b - RM.73.00.00.Za001.0005.- - | 1 | cad | nd | elevazione della pressione - | impianto antincendio - | materiale generico non rilevante | portata [m³/h] = 21.0 ÷ 40.0 nd - prevalenza [kPa] ≤ 400.0 nd nd nd - | nd - |  | 1 elettropompa + 1 motopompa diesel + 1 elettropompa pilota - | nd - | prestazioni misurate con tutte le pompe funzionanti; ogni pompa con il suo motore; serbatoio per motopompa di capacità sufficiente per funzionare a pieno carico per la durata prevista di legge | nd - | nd - | nd - | nd | nd - | NO |  |  |  |  | nd |  |  |  |  | nd | nd | nd |  | nd | nd | nd | strumentazione; serbatoi idro-accumulatori; serbatoio per motopompa; misuratore di portata con valvole d'intercettazione | nd | nd | NO | NO
LOM251.RM.89.00.05.Za001.0020.h | Gruppo di pressurizzazione antincendio; geometria: 1 elettropompa + 1 motopompa diesel + 1 elettropompa pilota; funzione: elevazione della pressione; impiego: impianto antincendio; portata [m³/h] = 21 ÷ 40 ¦ prevalenza [kPa] = 401 ÷ 600. Componenti: motore elettrico trifase, quadro elettrico, pannello d'allarme acustico, valvola di intercettazione in aspirazione, valvola di intercettazione e ritegno in mandata, collettore antincendio di mandata, struttura. Incluso: strumentazione; serbatoi idro-accumulatori; serbatoio per motopompa; misuratore di portata con valvole d'intercettazione SPECIFICHE TECNICHE: prestazioni misurate con tutte le pompe funzionanti; ogni pompa con il suo motore; serbatoio per motopompa di capacità sufficiente per funzionare a pieno carico per la durata prevista di legge RM1 Motore elettrico trifase; impiego: gruppo di pressurizzazione; tensione nominale [V] = 380 ¦ frequenza [Hz] = 50 RM1 Quadro elettrico; impiego: gruppo di pressurizzazione. Incluso: cablaggi a valle SPECIFICHE TECNICHE: predisposto per segnalazioni a distanza RM1 Pannello d'allarme acustico; funzione: segnalazione allarme; impiego: gruppo di pressurizzazione. Incluso: riserva di carica RM1 Valvola di intercettazione in aspirazione; impiego: gruppo di pressurizzazione SPECIFICHE TECNICHE: più di un elemento RM1 Valvola di intercettazione e ritegno in mandata; impiego: gruppo di pressurizzazione SPECIFICHE TECNICHE: più di un elemento RM1 Collettore antincendio di mandata di lega ferrosa acciaio zincato; impiego: gruppo di pressurizzazione. Incluso: prese valvolate varie RM1 Struttura di metallo generico; finitura: verniciato antiruggine; impiego: gruppo di pressurizzazione | 1 cad | 10112.3 | 7993.91 | 0 | RM.89.00.05.Za001.0020.h | Gruppo di pressurizzazione antincendio; geometria: 1 elettropompa + 1 motopompa diesel + 1 elettropompa pilota; funzione: elevazione della pressione; impiego: impianto antincendio; portata [m³/h] = 21 ÷ 40 ¦ prevalenza [kPa] = 401 ÷ 600. Componenti: motore elettrico trifase, quadro elettrico, pannello d'allarme acustico, valvola di intercettazione in aspirazione, valvola di intercettazione e ritegno in mandata, collettore antincendio di mandata, struttura. Incluso: strumentazione; serbatoi idro-accumulatori; serbatoio per motopompa; misuratore di portata con valvole d'intercettazione SPECIFICHE TECNICHE: prestazioni misurate con tutte le pompe funzionanti; ogni pompa con il suo motore; serbatoio per motopompa di capacità sufficiente per funzionare a pieno carico per la durata prevista di legge | RM1 Motore elettrico trifase; impiego: gruppo di pressurizzazione; tensione nominale [V] = 380 ¦ frequenza [Hz] = 50 RM1 Quadro elettrico; impiego: gruppo di pressurizzazione. Incluso: cablaggi a valle SPECIFICHE TECNICHE: predisposto per segnalazioni a distanza RM1 Pannello d'allarme acustico; funzione: segnalazione allarme; impiego: gruppo di pressurizzazione. Incluso: riserva di carica RM1 Valvola di intercettazione in aspirazione; impiego: gruppo di pressurizzazione SPECIFICHE TECNICHE: più di un elemento RM1 Valvola di intercettazione e ritegno in mandata; impiego: gruppo di pressurizzazione SPECIFICHE TECNICHE: più di un elemento RM1 Collettore antincendio di mandata di lega ferrosa acciaio zincato; impiego: gruppo di pressurizzazione. Incluso: prese valvolate varie RM1 Struttura di metallo generico; finitura: verniciato antiruggine; impiego: gruppo di pressurizzazione | RISORSA MATERIALE | IMPIANTI ANTINCENDIO | SISTEMI | GRUPPO DI PRESSURIZZAZIONE | MATERIALE GENERICO NON RILEVANTE | [6 empty] | MM.12.010.0020.h | Gruppi di pressurizzazione antincendio UNI EN 12845 a 1 elettropompa + 1 motopompa con motore diesel + 1 elettropompa pilota, comprendenti: 1 quadro elettrico per ciascuna pompa, predisposto per segnalazioni a distanza, alimentazione 380 V - 3f - 50 Hz; allacciamenti a valle dei quadri elettrici; pannello d'allarme acustico con riserva di carica; strumentazione; valvole d'intercettazione su aspirazione; valvole d'intercettazione e ritegno su mandata; collettore di mandata in acciaio zincato con prese valvolate varie; serbatoi idroaccumulatori adeguati; serbatoio per motopompa di capacità sufficiente per funzionare a pieno carico per la durata prevista di legge; misuratore di portata adeguato con valvole d'intercettazione; telaio metallico con verniciatura antiruggine. - oltre 20 fino a 40 m³/h - oltre 400 fino a 600 kPa | nd | antincendio | [9 empty] | RM.77.10.15.Za001.0000.- - RM.83.10.40.Za001.1005.- - RM.83.10.40.Za001.0750.- - RM.91.00.00.Sb003.0000.- - RM.65.15.42.R0000.0005.- - RM.65.10.15.Za001.0255.b - RM.73.00.00.Za001.0005.- - | 1 | cad | nd | elevazione della pressione - | impianto antincendio - | materiale generico non rilevante | prevalenza [kPa] = 401.0 ÷ 600.0 nd - portata [m³/h] = 21.0 ÷ 40.0 nd - | nd - |  | 1 elettropompa + 1 motopompa diesel + 1 elettropompa pilota - | nd - | prestazioni misurate con tutte le pompe funzionanti; ogni pompa con il suo motore; serbatoio per motopompa di capacità sufficiente per funzionare a pieno carico per la durata prevista di legge | nd - | nd - | nd - | nd | nd - | NO |  |  |  |  | nd |  |  |  |  | nd | nd | nd |  | nd | nd | nd | strumentazione; serbatoi idro-accumulatori; serbatoio per motopompa; misuratore di portata con valvole d'intercettazione | nd | nd | NO | NO
LOM251.RM.89.00.05.Za001.0020.i | Gruppo di pressurizzazione antincendio; geometria: 1 elettropompa + 1 motopompa diesel + 1 elettropompa pilota; funzione: elevazione della pressione; impiego: impianto antincendio; portata [m³/h] = 21 ÷ 40 ¦ prevalenza [kPa] = 601 ÷ 800. Componenti: motore elettrico trifase, quadro elettrico, pannello d'allarme acustico, valvola di intercettazione in aspirazione, valvola di intercettazione e ritegno in mandata, collettore antincendio di mandata, struttura. Incluso: strumentazione; serbatoi idro-accumulatori; serbatoio per motopompa; misuratore di portata con valvole d'intercettazione SPECIFICHE TECNICHE: prestazioni misurate con tutte le pompe funzionanti; ogni pompa con il suo motore; serbatoio per motopompa di capacità sufficiente per funzionare a pieno carico per la durata prevista di legge RM1 Motore elettrico trifase; impiego: gruppo di pressurizzazione; tensione nominale [V] = 380 ¦ frequenza [Hz] = 50 RM1 Quadro elettrico; impiego: gruppo di pressurizzazione. Incluso: cablaggi a valle SPECIFICHE TECNICHE: predisposto per segnalazioni a distanza RM1 Pannello d'allarme acustico; funzione: segnalazione allarme; impiego: gruppo di pressurizzazione. Incluso: riserva di carica RM1 Valvola di intercettazione in aspirazione; impiego: gruppo di pressurizzazione SPECIFICHE TECNICHE: più di un elemento RM1 Valvola di intercettazione e ritegno in mandata; impiego: gruppo di pressurizzazione SPECIFICHE TECNICHE: più di un elemento RM1 Collettore antincendio di mandata di lega ferrosa acciaio zincato; impiego: gruppo di pressurizzazione. Incluso: prese valvolate varie RM1 Struttura di metallo generico; finitura: verniciato antiruggine; impiego: gruppo di pressurizzazione | 1 cad | 11043.55 | 8730.08 | 0 | RM.89.00.05.Za001.0020.i | Gruppo di pressurizzazione antincendio; geometria: 1 elettropompa + 1 motopompa diesel + 1 elettropompa pilota; funzione: elevazione della pressione; impiego: impianto antincendio; portata [m³/h] = 21 ÷ 40 ¦ prevalenza [kPa] = 601 ÷ 800. Componenti: motore elettrico trifase, quadro elettrico, pannello d'allarme acustico, valvola di intercettazione in aspirazione, valvola di intercettazione e ritegno in mandata, collettore antincendio di mandata, struttura. Incluso: strumentazione; serbatoi idro-accumulatori; serbatoio per motopompa; misuratore di portata con valvole d'intercettazione SPECIFICHE TECNICHE: prestazioni misurate con tutte le pompe funzionanti; ogni pompa con il suo motore; serbatoio per motopompa di capacità sufficiente per funzionare a pieno carico per la durata prevista di legge | RM1 Motore elettrico trifase; impiego: gruppo di pressurizzazione; tensione nominale [V] = 380 ¦ frequenza [Hz] = 50 RM1 Quadro elettrico; impiego: gruppo di pressurizzazione. Incluso: cablaggi a valle SPECIFICHE TECNICHE: predisposto per segnalazioni a distanza RM1 Pannello d'allarme acustico; funzione: segnalazione allarme; impiego: gruppo di pressurizzazione. Incluso: riserva di carica RM1 Valvola di intercettazione in aspirazione; impiego: gruppo di pressurizzazione SPECIFICHE TECNICHE: più di un elemento RM1 Valvola di intercettazione e ritegno in mandata; impiego: gruppo di pressurizzazione SPECIFICHE TECNICHE: più di un elemento RM1 Collettore antincendio di mandata di lega ferrosa acciaio zincato; impiego: gruppo di pressurizzazione. Incluso: prese valvolate varie RM1 Struttura di metallo generico; finitura: verniciato antiruggine; impiego: gruppo di pressurizzazione | RISORSA MATERIALE | IMPIANTI ANTINCENDIO | SISTEMI | GRUPPO DI PRESSURIZZAZIONE | MATERIALE GENERICO NON RILEVANTE | [6 empty] | MM.12.010.0020.i | Gruppi di pressurizzazione antincendio UNI EN 12845 a 1 elettropompa + 1 motopompa con motore diesel + 1 elettropompa pilota, comprendenti: 1 quadro elettrico per ciascuna pompa, predisposto per segnalazioni a distanza, alimentazione 380 V - 3f - 50 Hz; allacciamenti a valle dei quadri elettrici; pannello d'allarme acustico con riserva di carica; strumentazione; valvole d'intercettazione su aspirazione; valvole d'intercettazione e ritegno su mandata; collettore di mandata in acciaio zincato con prese valvolate varie; serbatoi idroaccumulatori adeguati; serbatoio per motopompa di capacità sufficiente per funzionare a pieno carico per la durata prevista di legge; misuratore di portata adeguato con valvole d'intercettazione; telaio metallico con verniciatura antiruggine. - oltre 20 fino a 40 m³/h - oltre 600 fino a 800 kPa | nd | antincendio | [9 empty] | RM.77.10.15.Za001.0000.- - RM.83.10.40.Za001.1005.- - RM.83.10.40.Za001.0750.- - RM.91.00.00.Sb003.0000.- - RM.65.15.42.R0000.0005.- - RM.65.10.15.Za001.0255.b - RM.73.00.00.Za001.0005.- - | 1 | cad | nd | elevazione della pressione - | impianto antincendio - | materiale generico non rilevante | portata [m³/h] = 21.0 ÷ 40.0 nd - prevalenza [kPa] = 601.0 ÷ 800.0 nd - | nd - |  | 1 elettropompa + 1 motopompa diesel + 1 elettropompa pilota - | nd - | prestazioni misurate con tutte le pompe funzionanti; ogni pompa con il suo motore; serbatoio per motopompa di capacità sufficiente per funzionare a pieno carico per la durata prevista di legge | nd - | nd - | nd - | nd | nd - | NO |  |  |  |  | nd |  |  |  |  | nd | nd | nd |  | nd | nd | nd | strumentazione; serbatoi idro-accumulatori; serbatoio per motopompa; misuratore di portata con valvole d'intercettazione | nd | nd | NO | NO
LOM251.RM.89.00.05.Za001.0020.j | Gruppo di pressurizzazione antincendio; geometria: 1 elettropompa + 1 motopompa diesel + 1 elettropompa pilota; funzione: elevazione della pressione; impiego: impianto antincendio; portata [m³/h] = 21 ÷ 40 ¦ prevalenza [kPa] = 801 ÷ 1000. Componenti: motore elettrico trifase, quadro elettrico, pannello d'allarme acustico, valvola di intercettazione in aspirazione, valvola di intercettazione e ritegno in mandata, collettore antincendio di mandata, struttura. Incluso: strumentazione; serbatoi idro-accumulatori; serbatoio per motopompa; misuratore di portata con valvole d'intercettazione SPECIFICHE TECNICHE: prestazioni misurate con tutte le pompe funzionanti; ogni pompa con il suo motore; serbatoio per motopompa di capacità sufficiente per funzionare a pieno carico per la durata prevista di legge RM1 Motore elettrico trifase; impiego: gruppo di pressurizzazione; tensione nominale [V] = 380 ¦ frequenza [Hz] = 50 RM1 Quadro elettrico; impiego: gruppo di pressurizzazione. Incluso: cablaggi a valle SPECIFICHE TECNICHE: predisposto per segnalazioni a distanza RM1 Pannello d'allarme acustico; funzione: segnalazione allarme; impiego: gruppo di pressurizzazione. Incluso: riserva di carica RM1 Valvola di intercettazione in aspirazione; impiego: gruppo di pressurizzazione SPECIFICHE TECNICHE: più di un elemento RM1 Valvola di intercettazione e ritegno in mandata; impiego: gruppo di pressurizzazione SPECIFICHE TECNICHE: più di un elemento RM1 Collettore antincendio di mandata di lega ferrosa acciaio zincato; impiego: gruppo di pressurizzazione. Incluso: prese valvolate varie RM1 Struttura di metallo generico; finitura: verniciato antiruggine; impiego: gruppo di pressurizzazione | 1 cad | 12928.97 | 10220.53 | 0 | RM.89.00.05.Za001.0020.j | Gruppo di pressurizzazione antincendio; geometria: 1 elettropompa + 1 motopompa diesel + 1 elettropompa pilota; funzione: elevazione della pressione; impiego: impianto antincendio; portata [m³/h] = 21 ÷ 40 ¦ prevalenza [kPa] = 801 ÷ 1000. Componenti: motore elettrico trifase, quadro elettrico, pannello d'allarme acustico, valvola di intercettazione in aspirazione, valvola di intercettazione e ritegno in mandata, collettore antincendio di mandata, struttura. Incluso: strumentazione; serbatoi idro-accumulatori; serbatoio per motopompa; misuratore di portata con valvole d'intercettazione SPECIFICHE TECNICHE: prestazioni misurate con tutte le pompe funzionanti; ogni pompa con il suo motore; serbatoio per motopompa di capacità sufficiente per funzionare a pieno carico per la durata prevista di legge | RM1 Motore elettrico trifase; impiego: gruppo di pressurizzazione; tensione nominale [V] = 380 ¦ frequenza [Hz] = 50 RM1 Quadro elettrico; impiego: gruppo di pressurizzazione. Incluso: cablaggi a valle SPECIFICHE TECNICHE: predisposto per segnalazioni a distanza RM1 Pannello d'allarme acustico; funzione: segnalazione allarme; impiego: gruppo di pressurizzazione. Incluso: riserva di carica RM1 Valvola di intercettazione in aspirazione; impiego: gruppo di pressurizzazione SPECIFICHE TECNICHE: più di un elemento RM1 Valvola di intercettazione e ritegno in mandata; impiego: gruppo di pressurizzazione SPECIFICHE TECNICHE: più di un elemento RM1 Collettore antincendio di mandata di lega ferrosa acciaio zincato; impiego: gruppo di pressurizzazione. Incluso: prese valvolate varie RM1 Struttura di metallo generico; finitura: verniciato antiruggine; impiego: gruppo di pressurizzazione | RISORSA MATERIALE | IMPIANTI ANTINCENDIO | SISTEMI | GRUPPO DI PRESSURIZZAZIONE | MATERIALE GENERICO NON RILEVANTE | [6 empty] | MM.12.010.0020.j | Gruppi di pressurizzazione antincendio UNI EN 12845 a 1 elettropompa + 1 motopompa con motore diesel + 1 elettropompa pilota, comprendenti: 1 quadro elettrico per ciascuna pompa, predisposto per segnalazioni a distanza, alimentazione 380 V - 3f - 50 Hz; allacciamenti a valle dei quadri elettrici; pannello d'allarme acustico con riserva di carica; strumentazione; valvole d'intercettazione su aspirazione; valvole d'intercettazione e ritegno su mandata; collettore di mandata in acciaio zincato con prese valvolate varie; serbatoi idroaccumulatori adeguati; serbatoio per motopompa di capacità sufficiente per funzionare a pieno carico per la durata prevista di legge; misuratore di portata adeguato con valvole d'intercettazione; telaio metallico con verniciatura antiruggine. - oltre 20 fino a 40 m³/h - oltre 800 fino a 1000 kPa | nd | antincendio | [9 empty] | RM.77.10.15.Za001.0000.- - RM.83.10.40.Za001.1005.- - RM.83.10.40.Za001.0750.- - RM.91.00.00.Sb003.0000.- - RM.65.15.42.R0000.0005.- - RM.65.10.15.Za001.0255.b - RM.73.00.00.Za001.0005.- - | 1 | cad | nd | elevazione della pressione - | impianto antincendio - | materiale generico non rilevante | prevalenza [kPa] = 801.0 ÷ 1000.0 nd - portata [m³/h] = 21.0 ÷ 40.0 nd - | nd - |  | 1 elettropompa + 1 motopompa diesel + 1 elettropompa pilota - | nd - | prestazioni misurate con tutte le pompe funzionanti; ogni pompa con il suo motore; serbatoio per motopompa di capacità sufficiente per funzionare a pieno carico per la durata prevista di legge | nd - | nd - | nd - | nd | nd - | NO |  |  |  |  | nd |  |  |  |  | nd | nd | nd |  | nd | nd | nd | strumentazione; serbatoi idro-accumulatori; serbatoio per motopompa; misuratore di portata con valvole d'intercettazione | nd | nd | NO | NO
LOM251.RM.89.00.05.Za001.0020.k | Gruppo di pressurizzazione antincendio; geometria: 1 elettropompa + 1 motopompa diesel + 1 elettropompa pilota; funzione: elevazione della pressione; impiego: impianto antincendio; portata [m³/h] = 41 ÷ 80 ¦ prevalenza [kPa] ≤ 400. Componenti: motore elettrico trifase, quadro elettrico, pannello d'allarme acustico, valvola di intercettazione in aspirazione, valvola di intercettazione e ritegno in mandata, collettore antincendio di mandata, struttura. Incluso: strumentazione; serbatoi idro-accumulatori; serbatoio per motopompa; misuratore di portata con valvole d'intercettazione SPECIFICHE TECNICHE: prestazioni misurate con tutte le pompe funzionanti; ogni pompa con il suo motore; serbatoio per motopompa di capacità sufficiente per funzionare a pieno carico per la durata prevista di legge RM1 Motore elettrico trifase; impiego: gruppo di pressurizzazione; tensione nominale [V] = 380 ¦ frequenza [Hz] = 50 RM1 Quadro elettrico; impiego: gruppo di pressurizzazione. Incluso: cablaggi a valle SPECIFICHE TECNICHE: predisposto per segnalazioni a distanza RM1 Pannello d'allarme acustico; funzione: segnalazione allarme; impiego: gruppo di pressurizzazione. Incluso: riserva di carica RM1 Valvola di intercettazione in aspirazione; impiego: gruppo di pressurizzazione SPECIFICHE TECNICHE: più di un elemento RM1 Valvola di intercettazione e ritegno in mandata; impiego: gruppo di pressurizzazione SPECIFICHE TECNICHE: più di un elemento RM1 Collettore antincendio di mandata di lega ferrosa acciaio zincato; impiego: gruppo di pressurizzazione. Incluso: prese valvolate varie RM1 Struttura di metallo generico; finitura: verniciato antiruggine; impiego: gruppo di pressurizzazione | 1 cad | 10870.48 | 8593.26 | 0 | RM.89.00.05.Za001.0020.k | Gruppo di pressurizzazione antincendio; geometria: 1 elettropompa + 1 motopompa diesel + 1 elettropompa pilota; funzione: elevazione della pressione; impiego: impianto antincendio; portata [m³/h] = 41 ÷ 80 ¦ prevalenza [kPa] ≤ 400. Componenti: motore elettrico trifase, quadro elettrico, pannello d'allarme acustico, valvola di intercettazione in aspirazione, valvola di intercettazione e ritegno in mandata, collettore antincendio di mandata, struttura. Incluso: strumentazione; serbatoi idro-accumulatori; serbatoio per motopompa; misuratore di portata con valvole d'intercettazione SPECIFICHE TECNICHE: prestazioni misurate con tutte le pompe funzionanti; ogni pompa con il suo motore; serbatoio per motopompa di capacità sufficiente per funzionare a pieno carico per la durata prevista di legge | RM1 Motore elettrico trifase; impiego: gruppo di pressurizzazione; tensione nominale [V] = 380 ¦ frequenza [Hz] = 50 RM1 Quadro elettrico; impiego: gruppo di pressurizzazione. Incluso: cablaggi a valle SPECIFICHE TECNICHE: predisposto per segnalazioni a distanza RM1 Pannello d'allarme acustico; funzione: segnalazione allarme; impiego: gruppo di pressurizzazione. Incluso: riserva di carica RM1 Valvola di intercettazione in aspirazione; impiego: gruppo di pressurizzazione SPECIFICHE TECNICHE: più di un elemento RM1 Valvola di intercettazione e ritegno in mandata; impiego: gruppo di pressurizzazione SPECIFICHE TECNICHE: più di un elemento RM1 Collettore antincendio di mandata di lega ferrosa acciaio zincato; impiego: gruppo di pressurizzazione. Incluso: prese valvolate varie RM1 Struttura di metallo generico; finitura: verniciato antiruggine; impiego: gruppo di pressurizzazione | RISORSA MATERIALE | IMPIANTI ANTINCENDIO | SISTEMI | GRUPPO DI PRESSURIZZAZIONE | MATERIALE GENERICO NON RILEVANTE | [6 empty] | MM.12.010.0020.k | Gruppi di pressurizzazione antincendio UNI EN 12845 a 1 elettropompa + 1 motopompa con motore diesel + 1 elettropompa pilota, comprendenti: 1 quadro elettrico per ciascuna pompa, predisposto per segnalazioni a distanza, alimentazione 380 V - 3f - 50 Hz; allacciamenti a valle dei quadri elettrici; pannello d'allarme acustico con riserva di carica; strumentazione; valvole d'intercettazione su aspirazione; valvole d'intercettazione e ritegno su mandata; collettore di mandata in acciaio zincato con prese valvolate varie; serbatoi idroaccumulatori adeguati; serbatoio per motopompa di capacità sufficiente per funzionare a pieno carico per la durata prevista di legge; misuratore di portata adeguato con valvole d'intercettazione; telaio metallico con verniciatura antiruggine. - oltre 40 fino a 80 m³/h - fino a 400 kPa | nd | antincendio | [9 empty] | RM.77.10.15.Za001.0000.- - RM.83.10.40.Za001.1005.- - RM.83.10.40.Za001.0750.- - RM.91.00.00.Sb003.0000.- - RM.65.15.42.R0000.0005.- - RM.65.10.15.Za001.0255.b - RM.73.00.00.Za001.0005.- - | 1 | cad | nd | elevazione della pressione - | impianto antincendio - | materiale generico non rilevante | prevalenza [kPa] ≤ 400.0 nd nd nd - portata [m³/h] = 41.0 ÷ 80.0 nd - | nd - |  | 1 elettropompa + 1 motopompa diesel + 1 elettropompa pilota - | nd - | prestazioni misurate con tutte le pompe funzionanti; ogni pompa con il suo motore; serbatoio per motopompa di capacità sufficiente per funzionare a pieno carico per la durata prevista di legge | nd - | nd - | nd - | nd | nd - | NO |  |  |  |  | nd |  |  |  |  | nd | nd | nd |  | nd | nd | nd | strumentazione; serbatoi idro-accumulatori; serbatoio per motopompa; misuratore di portata con valvole d'intercettazione | nd | nd | NO | NO
LOM251.RM.89.00.05.Za001.0020.l | Gruppo di pressurizzazione antincendio; geometria: 1 elettropompa + 1 motopompa diesel + 1 elettropompa pilota; funzione: elevazione della pressione; impiego: impianto antincendio; portata [m³/h] = 41 ÷ 80 ¦ prevalenza [kPa] = 401 ÷ 600. Componenti: motore elettrico trifase, quadro elettrico, pannello d'allarme acustico, valvola di intercettazione in aspirazione, valvola di intercettazione e ritegno in mandata, collettore antincendio di mandata, struttura. Incluso: strumentazione; serbatoi idro-accumulatori; serbatoio per motopompa; misuratore di portata con valvole d'intercettazione SPECIFICHE TECNICHE: prestazioni misurate con tutte le pompe funzionanti; ogni pompa con il suo motore; serbatoio per motopompa di capacità sufficiente per funzionare a pieno carico per la durata prevista di legge RM1 Motore elettrico trifase; impiego: gruppo di pressurizzazione; tensione nominale [V] = 380 ¦ frequenza [Hz] = 50 RM1 Quadro elettrico; impiego: gruppo di pressurizzazione. Incluso: cablaggi a valle SPECIFICHE TECNICHE: predisposto per segnalazioni a distanza RM1 Pannello d'allarme acustico; funzione: segnalazione allarme; impiego: gruppo di pressurizzazione. Incluso: riserva di carica RM1 Valvola di intercettazione in aspirazione; impiego: gruppo di pressurizzazione SPECIFICHE TECNICHE: più di un elemento RM1 Valvola di intercettazione e ritegno in mandata; impiego: gruppo di pressurizzazione SPECIFICHE TECNICHE: più di un elemento RM1 Collettore antincendio di mandata di lega ferrosa acciaio zincato; impiego: gruppo di pressurizzazione. Incluso: prese valvolate varie RM1 Struttura di metallo generico; finitura: verniciato antiruggine; impiego: gruppo di pressurizzazione | 1 cad | 12155.07 | 9608.75 | 0 | RM.89.00.05.Za001.0020.l | Gruppo di pressurizzazione antincendio; geometria: 1 elettropompa + 1 motopompa diesel + 1 elettropompa pilota; funzione: elevazione della pressione; impiego: impianto antincendio; portata [m³/h] = 41 ÷ 80 ¦ prevalenza [kPa] = 401 ÷ 600. Componenti: motore elettrico trifase, quadro elettrico, pannello d'allarme acustico, valvola di intercettazione in aspirazione, valvola di intercettazione e ritegno in mandata, collettore antincendio di mandata, struttura. Incluso: strumentazione; serbatoi idro-accumulatori; serbatoio per motopompa; misuratore di portata con valvole d'intercettazione SPECIFICHE TECNICHE: prestazioni misurate con tutte le pompe funzionanti; ogni pompa con il suo motore; serbatoio per motopompa di capacità sufficiente per funzionare a pieno carico per la durata prevista di legge | RM1 Motore elettrico trifase; impiego: gruppo di pressurizzazione; tensione nominale [V] = 380 ¦ frequenza [Hz] = 50 RM1 Quadro elettrico; impiego: gruppo di pressurizzazione. Incluso: cablaggi a valle SPECIFICHE TECNICHE: predisposto per segnalazioni a distanza RM1 Pannello d'allarme acustico; funzione: segnalazione allarme; impiego: gruppo di pressurizzazione. Incluso: riserva di carica RM1 Valvola di intercettazione in aspirazione; impiego: gruppo di pressurizzazione SPECIFICHE TECNICHE: più di un elemento RM1 Valvola di intercettazione e ritegno in mandata; impiego: gruppo di pressurizzazione SPECIFICHE TECNICHE: più di un elemento RM1 Collettore antincendio di mandata di lega ferrosa acciaio zincato; impiego: gruppo di pressurizzazione. Incluso: prese valvolate varie RM1 Struttura di metallo generico; finitura: verniciato antiruggine; impiego: gruppo di pressurizzazione | RISORSA MATERIALE | IMPIANTI ANTINCENDIO | SISTEMI | GRUPPO DI PRESSURIZZAZIONE | MATERIALE GENERICO NON RILEVANTE | [6 empty] | MM.12.010.0020.l | Gruppi di pressurizzazione antincendio UNI EN 12845 a 1 elettropompa + 1 motopompa con motore diesel + 1 elettropompa pilota, comprendenti: 1 quadro elettrico per ciascuna pompa, predisposto per segnalazioni a distanza, alimentazione 380 V - 3f - 50 Hz; allacciamenti a valle dei quadri elettrici; pannello d'allarme acustico con riserva di carica; strumentazione; valvole d'intercettazione su aspirazione; valvole d'intercettazione e ritegno su mandata; collettore di mandata in acciaio zincato con prese valvolate varie; serbatoi idroaccumulatori adeguati; serbatoio per motopompa di capacità sufficiente per funzionare a pieno carico per la durata prevista di legge; misuratore di portata adeguato con valvole d'intercettazione; telaio metallico con verniciatura antiruggine. - oltre 40 fino a 80 m³/h - oltre 400 fino a 600 kPa | nd | antincendio | [9 empty] | RM.77.10.15.Za001.0000.- - RM.83.10.40.Za001.1005.- - RM.83.10.40.Za001.0750.- - RM.91.00.00.Sb003.0000.- - RM.65.15.42.R0000.0005.- - RM.65.10.15.Za001.0255.b - RM.73.00.00.Za001.0005.- - | 1 | cad | nd | elevazione della pressione - | impianto antincendio - | materiale generico non rilevante | portata [m³/h] = 41.0 ÷ 80.0 nd - prevalenza [kPa] = 401.0 ÷ 600.0 nd - | nd - |  | 1 elettropompa + 1 motopompa diesel + 1 elettropompa pilota - | nd - | prestazioni misurate con tutte le pompe funzionanti; ogni pompa con il suo motore; serbatoio per motopompa di capacità sufficiente per funzionare a pieno carico per la durata prevista di legge | nd - | nd - | nd - | nd | nd - | NO |  |  |  |  | nd |  |  |  |  | nd | nd | nd |  | nd | nd | nd | strumentazione; serbatoi idro-accumulatori; serbatoio per motopompa; misuratore di portata con valvole d'intercettazione | nd | nd | NO | NO
LOM251.RM.89.00.05.Za001.0020.m | Gruppo di pressurizzazione antincendio; geometria: 1 elettropompa + 1 motopompa diesel + 1 elettropompa pilota; funzione: elevazione della pressione; impiego: impianto antincendio; portata [m³/h] = 41 ÷ 80 ¦ prevalenza [kPa] = 601 ÷ 800. Componenti: motore elettrico trifase, quadro elettrico, pannello d'allarme acustico, valvola di intercettazione in aspirazione, valvola di intercettazione e ritegno in mandata, collettore antincendio di mandata, struttura. Incluso: strumentazione; serbatoi idro-accumulatori; serbatoio per motopompa; misuratore di portata con valvole d'intercettazione SPECIFICHE TECNICHE: prestazioni misurate con tutte le pompe funzionanti; ogni pompa con il suo motore; serbatoio per motopompa di capacità sufficiente per funzionare a pieno carico per la durata prevista di legge RM1 Motore elettrico trifase; impiego: gruppo di pressurizzazione; tensione nominale [V] = 380 ¦ frequenza [Hz] = 50 RM1 Quadro elettrico; impiego: gruppo di pressurizzazione. Incluso: cablaggi a valle SPECIFICHE TECNICHE: predisposto per segnalazioni a distanza RM1 Pannello d'allarme acustico; funzione: segnalazione allarme; impiego: gruppo di pressurizzazione. Incluso: riserva di carica RM1 Valvola di intercettazione in aspirazione; impiego: gruppo di pressurizzazione SPECIFICHE TECNICHE: più di un elemento RM1 Valvola di intercettazione e ritegno in mandata; impiego: gruppo di pressurizzazione SPECIFICHE TECNICHE: più di un elemento RM1 Collettore antincendio di mandata di lega ferrosa acciaio zincato; impiego: gruppo di pressurizzazione. Incluso: prese valvolate varie RM1 Struttura di metallo generico; finitura: verniciato antiruggine; impiego: gruppo di pressurizzazione | 1 cad | 14299.41 | 11303.88 | 0 | RM.89.00.05.Za001.0020.m | Gruppo di pressurizzazione antincendio; geometria: 1 elettropompa + 1 motopompa diesel + 1 elettropompa pilota; funzione: elevazione della pressione; impiego: impianto antincendio; portata [m³/h] = 41 ÷ 80 ¦ prevalenza [kPa] = 601 ÷ 800. Componenti: motore elettrico trifase, quadro elettrico, pannello d'allarme acustico, valvola di intercettazione in aspirazione, valvola di intercettazione e ritegno in mandata, collettore antincendio di mandata, struttura. Incluso: strumentazione; serbatoi idro-accumulatori; serbatoio per motopompa; misuratore di portata con valvole d'intercettazione SPECIFICHE TECNICHE: prestazioni misurate con tutte le pompe funzionanti; ogni pompa con il suo motore; serbatoio per motopompa di capacità sufficiente per funzionare a pieno carico per la durata prevista di legge | RM1 Motore elettrico trifase; impiego: gruppo di pressurizzazione; tensione nominale [V] = 380 ¦ frequenza [Hz] = 50 RM1 Quadro elettrico; impiego: gruppo di pressurizzazione. Incluso: cablaggi a valle SPECIFICHE TECNICHE: predisposto per segnalazioni a distanza RM1 Pannello d'allarme acustico; funzione: segnalazione allarme; impiego: gruppo di pressurizzazione. Incluso: riserva di carica RM1 Valvola di intercettazione in aspirazione; impiego: gruppo di pressurizzazione SPECIFICHE TECNICHE: più di un elemento RM1 Valvola di intercettazione e ritegno in mandata; impiego: gruppo di pressurizzazione SPECIFICHE TECNICHE: più di un elemento RM1 Collettore antincendio di mandata di lega ferrosa acciaio zincato; impiego: gruppo di pressurizzazione. Incluso: prese valvolate varie RM1 Struttura di metallo generico; finitura: verniciato antiruggine; impiego: gruppo di pressurizzazione | RISORSA MATERIALE | IMPIANTI ANTINCENDIO | SISTEMI | GRUPPO DI PRESSURIZZAZIONE | MATERIALE GENERICO NON RILEVANTE | [6 empty] | MM.12.010.0020.m | Gruppi di pressurizzazione antincendio UNI EN 12845 a 1 elettropompa + 1 motopompa con motore diesel + 1 elettropompa pilota, comprendenti: 1 quadro elettrico per ciascuna pompa, predisposto per segnalazioni a distanza, alimentazione 380 V - 3f - 50 Hz; allacciamenti a valle dei quadri elettrici; pannello d'allarme acustico con riserva di carica; strumentazione; valvole d'intercettazione su aspirazione; valvole d'intercettazione e ritegno su mandata; collettore di mandata in acciaio zincato con prese valvolate varie; serbatoi idroaccumulatori adeguati; serbatoio per motopompa di capacità sufficiente per funzionare a pieno carico per la durata prevista di legge; misuratore di portata adeguato con valvole d'intercettazione; telaio metallico con verniciatura antiruggine. - oltre 40 fino a 80 m³/h - oltre 600 fino a 800 kPa | nd | antincendio | [9 empty] | RM.77.10.15.Za001.0000.- - RM.83.10.40.Za001.1005.- - RM.83.10.40.Za001.0750.- - RM.91.00.00.Sb003.0000.- - RM.65.15.42.R0000.0005.- - RM.65.10.15.Za001.0255.b - RM.73.00.00.Za001.0005.- - | 1 | cad | nd | elevazione della pressione - | impianto antincendio - | materiale generico non rilevante | prevalenza [kPa] = 601.0 ÷ 800.0 nd - portata [m³/h] = 41.0 ÷ 80.0 nd - | nd - |  | 1 elettropompa + 1 motopompa diesel + 1 elettropompa pilota - | nd - | prestazioni misurate con tutte le pompe funzionanti; ogni pompa con il suo motore; serbatoio per motopompa di capacità sufficiente per funzionare a pieno carico per la durata prevista di legge | nd - | nd - | nd - | nd | nd - | NO |  |  |  |  | nd |  |  |  |  | nd | nd | nd |  | nd | nd | nd | strumentazione; serbatoi idro-accumulatori; serbatoio per motopompa; misuratore di portata con valvole d'intercettazione | nd | nd | NO | NO
LOM251.RM.89.00.05.Za001.0020.n | Gruppo di pressurizzazione antincendio; geometria: 1 elettropompa + 1 motopompa diesel + 1 elettropompa pilota; funzione: elevazione della pressione; impiego: impianto antincendio; portata [m³/h] = 41 ÷ 80 ¦ prevalenza [kPa] = 801 ÷ 1000. Componenti: motore elettrico trifase, quadro elettrico, pannello d'allarme acustico, valvola di intercettazione in aspirazione, valvola di intercettazione e ritegno in mandata, collettore antincendio di mandata, struttura. Incluso: strumentazione; serbatoi idro-accumulatori; serbatoio per motopompa; misuratore di portata con valvole d'intercettazione SPECIFICHE TECNICHE: prestazioni misurate con tutte le pompe funzionanti; ogni pompa con il suo motore; serbatoio per motopompa di capacità sufficiente per funzionare a pieno carico per la durata prevista di legge RM1 Motore elettrico trifase; impiego: gruppo di pressurizzazione; tensione nominale [V] = 380 ¦ frequenza [Hz] = 50 RM1 Quadro elettrico; impiego: gruppo di pressurizzazione. Incluso: cablaggi a valle SPECIFICHE TECNICHE: predisposto per segnalazioni a distanza RM1 Pannello d'allarme acustico; funzione: segnalazione allarme; impiego: gruppo di pressurizzazione. Incluso: riserva di carica RM1 Valvola di intercettazione in aspirazione; impiego: gruppo di pressurizzazione SPECIFICHE TECNICHE: più di un elemento RM1 Valvola di intercettazione e ritegno in mandata; impiego: gruppo di pressurizzazione SPECIFICHE TECNICHE: più di un elemento RM1 Collettore antincendio di mandata di lega ferrosa acciaio zincato; impiego: gruppo di pressurizzazione. Incluso: prese valvolate varie RM1 Struttura di metallo generico; finitura: verniciato antiruggine; impiego: gruppo di pressurizzazione | 1 cad | 15961.66 | 12617.91 | 0 | RM.89.00.05.Za001.0020.n | Gruppo di pressurizzazione antincendio; geometria: 1 elettropompa + 1 motopompa diesel + 1 elettropompa pilota; funzione: elevazione della pressione; impiego: impianto antincendio; portata [m³/h] = 41 ÷ 80 ¦ prevalenza [kPa] = 801 ÷ 1000. Componenti: motore elettrico trifase, quadro elettrico, pannello d'allarme acustico, valvola di intercettazione in aspirazione, valvola di intercettazione e ritegno in mandata, collettore antincendio di mandata, struttura. Incluso: strumentazione; serbatoi idro-accumulatori; serbatoio per motopompa; misuratore di portata con valvole d'intercettazione SPECIFICHE TECNICHE: prestazioni misurate con tutte le pompe funzionanti; ogni pompa con il suo motore; serbatoio per motopompa di capacità sufficiente per funzionare a pieno carico per la durata prevista di legge | RM1 Motore elettrico trifase; impiego: gruppo di pressurizzazione; tensione nominale [V] = 380 ¦ frequenza [Hz] = 50 RM1 Quadro elettrico; impiego: gruppo di pressurizzazione. Incluso: cablaggi a valle SPECIFICHE TECNICHE: predisposto per segnalazioni a distanza RM1 Pannello d'allarme acustico; funzione: segnalazione allarme; impiego: gruppo di pressurizzazione. Incluso: riserva di carica RM1 Valvola di intercettazione in aspirazione; impiego: gruppo di pressurizzazione SPECIFICHE TECNICHE: più di un elemento RM1 Valvola di intercettazione e ritegno in mandata; impiego: gruppo di pressurizzazione SPECIFICHE TECNICHE: più di un elemento RM1 Collettore antincendio di mandata di lega ferrosa acciaio zincato; impiego: gruppo di pressurizzazione. Incluso: prese valvolate varie RM1 Struttura di metallo generico; finitura: verniciato antiruggine; impiego: gruppo di pressurizzazione | RISORSA MATERIALE | IMPIANTI ANTINCENDIO | SISTEMI | GRUPPO DI PRESSURIZZAZIONE | MATERIALE GENERICO NON RILEVANTE | [6 empty] | MM.12.010.0020.n | Gruppi di pressurizzazione antincendio UNI EN 12845 a 1 elettropompa + 1 motopompa con motore diesel + 1 elettropompa pilota, comprendenti: 1 quadro elettrico per ciascuna pompa, predisposto per segnalazioni a distanza, alimentazione 380 V - 3f - 50 Hz; allacciamenti a valle dei quadri elettrici; pannello d'allarme acustico con riserva di carica; strumentazione; valvole d'intercettazione su aspirazione; valvole d'intercettazione e ritegno su mandata; collettore di mandata in acciaio zincato con prese valvolate varie; serbatoi idroaccumulatori adeguati; serbatoio per motopompa di capacità sufficiente per funzionare a pieno carico per la durata prevista di legge; misuratore di portata adeguato con valvole d'intercettazione; telaio metallico con verniciatura antiruggine. - oltre 40 fino a 80 m³/h - oltre 800 fino a 1000 kPa | nd | antincendio | [9 empty] | RM.77.10.15.Za001.0000.- - RM.83.10.40.Za001.1005.- - RM.83.10.40.Za001.0750.- - RM.91.00.00.Sb003.0000.- - RM.65.15.42.R0000.0005.- - RM.65.10.15.Za001.0255.b - RM.73.00.00.Za001.0005.- - | 1 | cad | nd | elevazione della pressione - | impianto antincendio - | materiale generico non rilevante | portata [m³/h] = 41.0 ÷ 80.0 nd - prevalenza [kPa] = 801.0 ÷ 1000.0 nd - | nd - |  | 1 elettropompa + 1 motopompa diesel + 1 elettropompa pilota - | nd - | prestazioni misurate con tutte le pompe funzionanti; ogni pompa con il suo motore; serbatoio per motopompa di capacità sufficiente per funzionare a pieno carico per la durata prevista di legge | nd - | nd - | nd - | nd | nd - | NO |  |  |  |  | nd |  |  |  |  | nd | nd | nd |  | nd | nd | nd | strumentazione; serbatoi idro-accumulatori; serbatoio per motopompa; misuratore di portata con valvole d'intercettazione | nd | nd | NO | NO
LOM251.RM.89.00.05.Za001.0025.a | Gruppo di pressurizzazione antincendio; geometria: 2 elettropompe + 1 motopompa diesel + 1 elettropompa pilota; funzione: elevazione della pressione; impiego: impianto antincendio; portata [m³/h] ≤ 10 ¦ prevalenza [kPa] ≤ 400. Componenti: motore elettrico trifase, quadro elettrico, pannello d'allarme acustico, valvola di intercettazione in aspirazione, valvola di intercettazione e ritegno in mandata, collettore antincendio di mandata, struttura. Incluso: strumentazione; serbatoi idro-accumulatori; serbatoio per motopompa; misuratore di portata con valvole d'intercettazione SPECIFICHE TECNICHE: prestazioni misurate con tutte le pompe funzionanti; ogni pompa con il suo motore; serbatoio per motopompa di capacità sufficiente per funzionare a pieno carico per la durata prevista di legge RM1 Motore elettrico trifase; impiego: gruppo di pressurizzazione; tensione nominale [V] = 380 ¦ frequenza [Hz] = 50 RM1 Quadro elettrico; impiego: gruppo di pressurizzazione. Incluso: cablaggi a valle SPECIFICHE TECNICHE: predisposto per segnalazioni a distanza RM1 Pannello d'allarme acustico; funzione: segnalazione allarme; impiego: gruppo di pressurizzazione. Incluso: riserva di carica RM1 Valvola di intercettazione in aspirazione; impiego: gruppo di pressurizzazione SPECIFICHE TECNICHE: più di un elemento RM1 Valvola di intercettazione e ritegno in mandata; impiego: gruppo di pressurizzazione SPECIFICHE TECNICHE: più di un elemento RM1 Collettore antincendio di mandata di lega ferrosa acciaio zincato; impiego: gruppo di pressurizzazione. Incluso: prese valvolate varie RM1 Struttura di metallo generico; finitura: verniciato antiruggine; impiego: gruppo di pressurizzazione | 1 cad | 7554.55 | 5971.97 | 0 | RM.89.00.05.Za001.0025.a | Gruppo di pressurizzazione antincendio; geometria: 2 elettropompe + 1 motopompa diesel + 1 elettropompa pilota; funzione: elevazione della pressione; impiego: impianto antincendio; portata [m³/h] ≤ 10 ¦ prevalenza [kPa] ≤ 400. Componenti: motore elettrico trifase, quadro elettrico, pannello d'allarme acustico, valvola di intercettazione in aspirazione, valvola di intercettazione e ritegno in mandata, collettore antincendio di mandata, struttura. Incluso: strumentazione; serbatoi idro-accumulatori; serbatoio per motopompa; misuratore di portata con valvole d'intercettazione SPECIFICHE TECNICHE: prestazioni misurate con tutte le pompe funzionanti; ogni pompa con il suo motore; serbatoio per motopompa di capacità sufficiente per funzionare a pieno carico per la durata prevista di legge | RM1 Motore elettrico trifase; impiego: gruppo di pressurizzazione; tensione nominale [V] = 380 ¦ frequenza [Hz] = 50 RM1 Quadro elettrico; impiego: gruppo di pressurizzazione. Incluso: cablaggi a valle SPECIFICHE TECNICHE: predisposto per segnalazioni a distanza RM1 Pannello d'allarme acustico; funzione: segnalazione allarme; impiego: gruppo di pressurizzazione. Incluso: riserva di carica RM1 Valvola di intercettazione in aspirazione; impiego: gruppo di pressurizzazione SPECIFICHE TECNICHE: più di un elemento RM1 Valvola di intercettazione e ritegno in mandata; impiego: gruppo di pressurizzazione SPECIFICHE TECNICHE: più di un elemento RM1 Collettore antincendio di mandata di lega ferrosa acciaio zincato; impiego: gruppo di pressurizzazione. Incluso: prese valvolate varie RM1 Struttura di metallo generico; finitura: verniciato antiruggine; impiego: gruppo di pressurizzazione | RISORSA MATERIALE | IMPIANTI ANTINCENDIO | SISTEMI | GRUPPO DI PRESSURIZZAZIONE | MATERIALE GENERICO NON RILEVANTE | [6 empty] | MM.12.010.0030.a | Gruppi di pressurizzazione antincendio UNI EN 12845 a 2 elettropompe + 1 motopompa con motore diesel + 1 elettropompa pilota, comprendenti: 1 quadro elettrico per ciascuna pompa, predisposto per segnalazioni a distanza, alimentazione 380 V - 3f - 50 Hz; allacciamenti a valle dei quadri elettrici; pannello d'allarme acustico con riserva di carica; strumentazione; valvole d'intercettazione su aspirazione; valvole d'intercettazione e ritegno su mandata; collettore di mandata in acciaio zincato con prese valvolate varie; serbatoi idroaccumulatori adeguati; serbatoio per motopompa di capacità sufficiente per funzionare a pieno carico per la durata prevista di legge; misuratore di portata adeguato con valvole d'intercettazione; telaio metallico con verniciatura antiruggine. - fino a 10 m³/h - fino a 400 kPa | nd | antincendio | [9 empty] | RM.77.10.15.Za001.0000.- - RM.83.10.40.Za001.1005.- - RM.83.10.40.Za001.0750.- - RM.91.00.00.Sb003.0000.- - RM.65.15.42.R0000.0005.- - RM.65.10.15.Za001.0255.b - RM.73.00.00.Za001.0005.- - | 1 | cad | nd | elevazione della pressione - | impianto antincendio - | materiale generico non rilevante | portata [m³/h] ≤ 10.0 nd nd nd - prevalenza [kPa] ≤ 400.0 nd nd nd - | nd - |  | 2 elettropompe + 1 motopompa diesel + 1 elettropompa pilota - | nd - | prestazioni misurate con tutte le pompe funzionanti; ogni pompa con il suo motore; serbatoio per motopompa di capacità sufficiente per funzionare a pieno carico per la durata prevista di legge | nd - | nd - | nd - | nd | nd - | NO |  |  |  |  | nd |  |  |  |  | nd | nd | nd |  | nd | nd | nd | strumentazione; serbatoi idro-accumulatori; serbatoio per motopompa; misuratore di portata con valvole d'intercettazione | nd | nd | NO | NO
LOM251.RM.89.00.05.Za001.0025.b | Gruppo di pressurizzazione antincendio; geometria: 2 elettropompe + 1 motopompa diesel + 1 elettropompa pilota; funzione: elevazione della pressione; impiego: impianto antincendio; portata [m³/h] ≤ 10 ¦ prevalenza [kPa] = 401 ÷ 600. Componenti: motore elettrico trifase, quadro elettrico, pannello d'allarme acustico, valvola di intercettazione in aspirazione, valvola di intercettazione e ritegno in mandata, collettore antincendio di mandata, struttura. Incluso: strumentazione; serbatoi idro-accumulatori; serbatoio per motopompa; misuratore di portata con valvole d'intercettazione SPECIFICHE TECNICHE: prestazioni misurate con tutte le pompe funzionanti; ogni pompa con il suo motore; serbatoio per motopompa di capacità sufficiente per funzionare a pieno carico per la durata prevista di legge RM1 Motore elettrico trifase; impiego: gruppo di pressurizzazione; tensione nominale [V] = 380 ¦ frequenza [Hz] = 50 RM1 Quadro elettrico; impiego: gruppo di pressurizzazione. Incluso: cablaggi a valle SPECIFICHE TECNICHE: predisposto per segnalazioni a distanza RM1 Pannello d'allarme acustico; funzione: segnalazione allarme; impiego: gruppo di pressurizzazione. Incluso: riserva di carica RM1 Valvola di intercettazione in aspirazione; impiego: gruppo di pressurizzazione SPECIFICHE TECNICHE: più di un elemento RM1 Valvola di intercettazione e ritegno in mandata; impiego: gruppo di pressurizzazione SPECIFICHE TECNICHE: più di un elemento RM1 Collettore antincendio di mandata di lega ferrosa acciaio zincato; impiego: gruppo di pressurizzazione. Incluso: prese valvolate varie RM1 Struttura di metallo generico; finitura: verniciato antiruggine; impiego: gruppo di pressurizzazione | 1 cad | 7897.84 | 6243.35 | 0 | RM.89.00.05.Za001.0025.b | Gruppo di pressurizzazione antincendio; geometria: 2 elettropompe + 1 motopompa diesel + 1 elettropompa pilota; funzione: elevazione della pressione; impiego: impianto antincendio; portata [m³/h] ≤ 10 ¦ prevalenza [kPa] = 401 ÷ 600. Componenti: motore elettrico trifase, quadro elettrico, pannello d'allarme acustico, valvola di intercettazione in aspirazione, valvola di intercettazione e ritegno in mandata, collettore antincendio di mandata, struttura. Incluso: strumentazione; serbatoi idro-accumulatori; serbatoio per motopompa; misuratore di portata con valvole d'intercettazione SPECIFICHE TECNICHE: prestazioni misurate con tutte le pompe funzionanti; ogni pompa con il suo motore; serbatoio per motopompa di capacità sufficiente per funzionare a pieno carico per la durata prevista di legge | RM1 Motore elettrico trifase; impiego: gruppo di pressurizzazione; tensione nominale [V] = 380 ¦ frequenza [Hz] = 50 RM1 Quadro elettrico; impiego: gruppo di pressurizzazione. Incluso: cablaggi a valle SPECIFICHE TECNICHE: predisposto per segnalazioni a distanza RM1 Pannello d'allarme acustico; funzione: segnalazione allarme; impiego: gruppo di pressurizzazione. Incluso: riserva di carica RM1 Valvola di intercettazione in aspirazione; impiego: gruppo di pressurizzazione SPECIFICHE TECNICHE: più di un elemento RM1 Valvola di intercettazione e ritegno in mandata; impiego: gruppo di pressurizzazione SPECIFICHE TECNICHE: più di un elemento RM1 Collettore antincendio di mandata di lega ferrosa acciaio zincato; impiego: gruppo di pressurizzazione. Incluso: prese valvolate varie RM1 Struttura di metallo generico; finitura: verniciato antiruggine; impiego: gruppo di pressurizzazione | RISORSA MATERIALE | IMPIANTI ANTINCENDIO | SISTEMI | GRUPPO DI PRESSURIZZAZIONE | MATERIALE GENERICO NON RILEVANTE | [6 empty] | MM.12.010.0030.b | Gruppi di pressurizzazione antincendio UNI EN 12845 a 2 elettropompe + 1 motopompa con motore diesel + 1 elettropompa pilota, comprendenti: 1 quadro elettrico per ciascuna pompa, predisposto per segnalazioni a distanza, alimentazione 380 V - 3f - 50 Hz; allacciamenti a valle dei quadri elettrici; pannello d'allarme acustico con riserva di carica; strumentazione; valvole d'intercettazione su aspirazione; valvole d'intercettazione e ritegno su mandata; collettore di mandata in acciaio zincato con prese valvolate varie; serbatoi idroaccumulatori adeguati; serbatoio per motopompa di capacità sufficiente per funzionare a pieno carico per la durata prevista di legge; misuratore di portata adeguato con valvole d'intercettazione; telaio metallico con verniciatura antiruggine. - fino a 10 m³/h - oltre 400 fino a 600 kPa | nd | antincendio | [9 empty] | RM.77.10.15.Za001.0000.- - RM.83.10.40.Za001.1005.- - RM.83.10.40.Za001.0750.- - RM.91.00.00.Sb003.0000.- - RM.65.15.42.R0000.0005.- - RM.65.10.15.Za001.0255.b - RM.73.00.00.Za001.0005.- - | 1 | cad | nd | elevazione della pressione - | impianto antincendio - | materiale generico non rilevante | portata [m³/h] ≤ 10.0 nd nd nd - prevalenza [kPa] = 401.0 ÷ 600.0 nd - | nd - |  | 2 elettropompe + 1 motopompa diesel + 1 elettropompa pilota - | nd - | prestazioni misurate con tutte le pompe funzionanti; ogni pompa con il suo motore; serbatoio per motopompa di capacità sufficiente per funzionare a pieno carico per la durata prevista di legge | nd - | nd - | nd - | nd | nd - | NO |  |  |  |  | nd |  |  |  |  | nd | nd | nd |  | nd | nd | nd | strumentazione; serbatoi idro-accumulatori; serbatoio per motopompa; misuratore di portata con valvole d'intercettazione | nd | nd | NO | NO
LOM251.RM.89.00.05.Za001.0025.c | Gruppo di pressurizzazione antincendio; geometria: 2 elettropompe + 1 motopompa diesel + 1 elettropompa pilota; funzione: elevazione della pressione; impiego: impianto antincendio; portata [m³/h] ≤ 10 ¦ prevalenza [kPa] = 601 ÷ 800. Componenti: motore elettrico trifase, quadro elettrico, pannello d'allarme acustico, valvola di intercettazione in aspirazione, valvola di intercettazione e ritegno in mandata, collettore antincendio di mandata, struttura. Incluso: strumentazione; serbatoi idro-accumulatori; serbatoio per motopompa; misuratore di portata con valvole d'intercettazione SPECIFICHE TECNICHE: prestazioni misurate con tutte le pompe funzionanti; ogni pompa con il suo motore; serbatoio per motopompa di capacità sufficiente per funzionare a pieno carico per la durata prevista di legge RM1 Motore elettrico trifase; impiego: gruppo di pressurizzazione; tensione nominale [V] = 380 ¦ frequenza [Hz] = 50 RM1 Quadro elettrico; impiego: gruppo di pressurizzazione. Incluso: cablaggi a valle SPECIFICHE TECNICHE: predisposto per segnalazioni a distanza RM1 Pannello d'allarme acustico; funzione: segnalazione allarme; impiego: gruppo di pressurizzazione. Incluso: riserva di carica RM1 Valvola di intercettazione in aspirazione; impiego: gruppo di pressurizzazione SPECIFICHE TECNICHE: più di un elemento RM1 Valvola di intercettazione e ritegno in mandata; impiego: gruppo di pressurizzazione SPECIFICHE TECNICHE: più di un elemento RM1 Collettore antincendio di mandata di lega ferrosa acciaio zincato; impiego: gruppo di pressurizzazione. Incluso: prese valvolate varie RM1 Struttura di metallo generico; finitura: verniciato antiruggine; impiego: gruppo di pressurizzazione | 1 cad | 7833.46 | 6192.46 | 0 | RM.89.00.05.Za001.0025.c | Gruppo di pressurizzazione antincendio; geometria: 2 elettropompe + 1 motopompa diesel + 1 elettropompa pilota; funzione: elevazione della pressione; impiego: impianto antincendio; portata [m³/h] ≤ 10 ¦ prevalenza [kPa] = 601 ÷ 800. Componenti: motore elettrico trifase, quadro elettrico, pannello d'allarme acustico, valvola di intercettazione in aspirazione, valvola di intercettazione e ritegno in mandata, collettore antincendio di mandata, struttura. Incluso: strumentazione; serbatoi idro-accumulatori; serbatoio per motopompa; misuratore di portata con valvole d'intercettazione SPECIFICHE TECNICHE: prestazioni misurate con tutte le pompe funzionanti; ogni pompa con il suo motore; serbatoio per motopompa di capacità sufficiente per funzionare a pieno carico per la durata prevista di legge | RM1 Motore elettrico trifase; impiego: gruppo di pressurizzazione; tensione nominale [V] = 380 ¦ frequenza [Hz] = 50 RM1 Quadro elettrico; impiego: gruppo di pressurizzazione. Incluso: cablaggi a valle SPECIFICHE TECNICHE: predisposto per segnalazioni a distanza RM1 Pannello d'allarme acustico; funzione: segnalazione allarme; impiego: gruppo di pressurizzazione. Incluso: riserva di carica RM1 Valvola di intercettazione in aspirazione; impiego: gruppo di pressurizzazione SPECIFICHE TECNICHE: più di un elemento RM1 Valvola di intercettazione e ritegno in mandata; impiego: gruppo di pressurizzazione SPECIFICHE TECNICHE: più di un elemento RM1 Collettore antincendio di mandata di lega ferrosa acciaio zincato; impiego: gruppo di pressurizzazione. Incluso: prese valvolate varie RM1 Struttura di metallo generico; finitura: verniciato antiruggine; impiego: gruppo di pressurizzazione | RISORSA MATERIALE | IMPIANTI ANTINCENDIO | SISTEMI | GRUPPO DI PRESSURIZZAZIONE | MATERIALE GENERICO NON RILEVANTE | [6 empty] | MM.12.010.0030.c | Gruppi di pressurizzazione antincendio UNI EN 12845 a 2 elettropompe + 1 motopompa con motore diesel + 1 elettropompa pilota, comprendenti: 1 quadro elettrico per ciascuna pompa, predisposto per segnalazioni a distanza, alimentazione 380 V - 3f - 50 Hz; allacciamenti a valle dei quadri elettrici; pannello d'allarme acustico con riserva di carica; strumentazione; valvole d'intercettazione su aspirazione; valvole d'intercettazione e ritegno su mandata; collettore di mandata in acciaio zincato con prese valvolate varie; serbatoi idroaccumulatori adeguati; serbatoio per motopompa di capacità sufficiente per funzionare a pieno carico per la durata prevista di legge; misuratore di portata adeguato con valvole d'intercettazione; telaio metallico con verniciatura antiruggine. - fino a 10 m³/h - oltre 600 fino a 800 kPa | nd | antincendio | [9 empty] | RM.77.10.15.Za001.0000.- - RM.83.10.40.Za001.1005.- - RM.83.10.40.Za001.0750.- - RM.91.00.00.Sb003.0000.- - RM.65.15.42.R0000.0005.- - RM.65.10.15.Za001.0255.b - RM.73.00.00.Za001.0005.- - | 1 | cad | nd | elevazione della pressione - | impianto antincendio - | materiale generico non rilevante | prevalenza [kPa] = 601.0 ÷ 800.0 nd - portata [m³/h] ≤ 10.0 nd nd nd - | nd - |  | 2 elettropompe + 1 motopompa diesel + 1 elettropompa pilota - | nd - | prestazioni misurate con tutte le pompe funzionanti; ogni pompa con il suo motore; serbatoio per motopompa di capacità sufficiente per funzionare a pieno carico per la durata prevista di legge | nd - | nd - | nd - | nd | nd - | NO |  |  |  |  | nd |  |  |  |  | nd | nd | nd |  | nd | nd | nd | strumentazione; serbatoi idro-accumulatori; serbatoio per motopompa; misuratore di portata con valvole d'intercettazione | nd | nd | NO | NO
LOM251.RM.89.00.05.Za001.0025.d | Gruppo di pressurizzazione antincendio; geometria: 2 elettropompe + 1 motopompa diesel + 1 elettropompa pilota; funzione: elevazione della pressione; impiego: impianto antincendio; portata [m³/h] = 11 ÷ 20 ¦ prevalenza [kPa] ≤ 400. Componenti: motore elettrico trifase, quadro elettrico, pannello d'allarme acustico, valvola di intercettazione in aspirazione, valvola di intercettazione e ritegno in mandata, collettore antincendio di mandata, struttura. Incluso: strumentazione; serbatoi idro-accumulatori; serbatoio per motopompa; misuratore di portata con valvole d'intercettazione SPECIFICHE TECNICHE: prestazioni misurate con tutte le pompe funzionanti; ogni pompa con il suo motore; serbatoio per motopompa di capacità sufficiente per funzionare a pieno carico per la durata prevista di legge RM1 Motore elettrico trifase; impiego: gruppo di pressurizzazione; tensione nominale [V] = 380 ¦ frequenza [Hz] = 50 RM1 Quadro elettrico; impiego: gruppo di pressurizzazione. Incluso: cablaggi a valle SPECIFICHE TECNICHE: predisposto per segnalazioni a distanza RM1 Pannello d'allarme acustico; funzione: segnalazione allarme; impiego: gruppo di pressurizzazione. Incluso: riserva di carica RM1 Valvola di intercettazione in aspirazione; impiego: gruppo di pressurizzazione SPECIFICHE TECNICHE: più di un elemento RM1 Valvola di intercettazione e ritegno in mandata; impiego: gruppo di pressurizzazione SPECIFICHE TECNICHE: più di un elemento RM1 Collettore antincendio di mandata di lega ferrosa acciaio zincato; impiego: gruppo di pressurizzazione. Incluso: prese valvolate varie RM1 Struttura di metallo generico; finitura: verniciato antiruggine; impiego: gruppo di pressurizzazione | 1 cad | 7897.84 | 6243.35 | 0 | RM.89.00.05.Za001.0025.d | Gruppo di pressurizzazione antincendio; geometria: 2 elettropompe + 1 motopompa diesel + 1 elettropompa pilota; funzione: elevazione della pressione; impiego: impianto antincendio; portata [m³/h] = 11 ÷ 20 ¦ prevalenza [kPa] ≤ 400. Componenti: motore elettrico trifase, quadro elettrico, pannello d'allarme acustico, valvola di intercettazione in aspirazione, valvola di intercettazione e ritegno in mandata, collettore antincendio di mandata, struttura. Incluso: strumentazione; serbatoi idro-accumulatori; serbatoio per motopompa; misuratore di portata con valvole d'intercettazione SPECIFICHE TECNICHE: prestazioni misurate con tutte le pompe funzionanti; ogni pompa con il suo motore; serbatoio per motopompa di capacità sufficiente per funzionare a pieno carico per la durata prevista di legge | RM1 Motore elettrico trifase; impiego: gruppo di pressurizzazione; tensione nominale [V] = 380 ¦ frequenza [Hz] = 50 RM1 Quadro elettrico; impiego: gruppo di pressurizzazione. Incluso: cablaggi a valle SPECIFICHE TECNICHE: predisposto per segnalazioni a distanza RM1 Pannello d'allarme acustico; funzione: segnalazione allarme; impiego: gruppo di pressurizzazione. Incluso: riserva di carica RM1 Valvola di intercettazione in aspirazione; impiego: gruppo di pressurizzazione SPECIFICHE TECNICHE: più di un elemento RM1 Valvola di intercettazione e ritegno in mandata; impiego: gruppo di pressurizzazione SPECIFICHE TECNICHE: più di un elemento RM1 Collettore antincendio di mandata di lega ferrosa acciaio zincato; impiego: gruppo di pressurizzazione. Incluso: prese valvolate varie RM1 Struttura di metallo generico; finitura: verniciato antiruggine; impiego: gruppo di pressurizzazione | RISORSA MATERIALE | IMPIANTI ANTINCENDIO | SISTEMI | GRUPPO DI PRESSURIZZAZIONE | MATERIALE GENERICO NON RILEVANTE | [6 empty] | MM.12.010.0030.d | Gruppi di pressurizzazione antincendio UNI EN 12845 a 2 elettropompe + 1 motopompa con motore diesel + 1 elettropompa pilota, comprendenti: 1 quadro elettrico per ciascuna pompa, predisposto per segnalazioni a distanza, alimentazione 380 V - 3f - 50 Hz; allacciamenti a valle dei quadri elettrici; pannello d'allarme acustico con riserva di carica; strumentazione; valvole d'intercettazione su aspirazione; valvole d'intercettazione e ritegno su mandata; collettore di mandata in acciaio zincato con prese valvolate varie; serbatoi idroaccumulatori adeguati; serbatoio per motopompa di capacità sufficiente per funzionare a pieno carico per la durata prevista di legge; misuratore di portata adeguato con valvole d'intercettazione; telaio metallico con verniciatura antiruggine. - oltre 10 fino a 20 m³/h - fino a 400 kPa | nd | antincendio | [9 empty] | RM.77.10.15.Za001.0000.- - RM.83.10.40.Za001.1005.- - RM.83.10.40.Za001.0750.- - RM.91.00.00.Sb003.0000.- - RM.65.15.42.R0000.0005.- - RM.65.10.15.Za001.0255.b - RM.73.00.00.Za001.0005.- - | 1 | cad | nd | elevazione della pressione - | impianto antincendio - | materiale generico non rilevante | portata [m³/h] = 11.0 ÷ 20.0 nd - prevalenza [kPa] ≤ 400.0 nd nd nd - | nd - |  | 2 elettropompe + 1 motopompa diesel + 1 elettropompa pilota - | nd - | prestazioni misurate con tutte le pompe funzionanti; ogni pompa con il suo motore; serbatoio per motopompa di capacità sufficiente per funzionare a pieno carico per la durata prevista di legge | nd - | nd - | nd - | nd | nd - | NO |  |  |  |  | nd |  |  |  |  | nd | nd | nd |  | nd | nd | nd | strumentazione; serbatoi idro-accumulatori; serbatoio per motopompa; misuratore di portata con valvole d'intercettazione | nd | nd | NO | NO
LOM251.RM.89.00.05.Za001.0025.e | Gruppo di pressurizzazione antincendio; geometria: 2 elettropompe + 1 motopompa diesel + 1 elettropompa pilota; funzione: elevazione della pressione; impiego: impianto antincendio; portata [m³/h] = 11 ÷ 20 ¦ prevalenza [kPa] = 401 ÷ 600. Componenti: motore elettrico trifase, quadro elettrico, pannello d'allarme acustico, valvola di intercettazione in aspirazione, valvola di intercettazione e ritegno in mandata, collettore antincendio di mandata, struttura. Incluso: strumentazione; serbatoi idro-accumulatori; serbatoio per motopompa; misuratore di portata con valvole d'intercettazione SPECIFICHE TECNICHE: prestazioni misurate con tutte le pompe funzionanti; ogni pompa con il suo motore; serbatoio per motopompa di capacità sufficiente per funzionare a pieno carico per la durata prevista di legge RM1 Motore elettrico trifase; impiego: gruppo di pressurizzazione; tensione nominale [V] = 380 ¦ frequenza [Hz] = 50 RM1 Quadro elettrico; impiego: gruppo di pressurizzazione. Incluso: cablaggi a valle SPECIFICHE TECNICHE: predisposto per segnalazioni a distanza RM1 Pannello d'allarme acustico; funzione: segnalazione allarme; impiego: gruppo di pressurizzazione. Incluso: riserva di carica RM1 Valvola di intercettazione in aspirazione; impiego: gruppo di pressurizzazione SPECIFICHE TECNICHE: più di un elemento RM1 Valvola di intercettazione e ritegno in mandata; impiego: gruppo di pressurizzazione SPECIFICHE TECNICHE: più di un elemento RM1 Collettore antincendio di mandata di lega ferrosa acciaio zincato; impiego: gruppo di pressurizzazione. Incluso: prese valvolate varie RM1 Struttura di metallo generico; finitura: verniciato antiruggine; impiego: gruppo di pressurizzazione | 1 cad | 7833.46 | 6192.46 | 0 | RM.89.00.05.Za001.0025.e | Gruppo di pressurizzazione antincendio; geometria: 2 elettropompe + 1 motopompa diesel + 1 elettropompa pilota; funzione: elevazione della pressione; impiego: impianto antincendio; portata [m³/h] = 11 ÷ 20 ¦ prevalenza [kPa] = 401 ÷ 600. Componenti: motore elettrico trifase, quadro elettrico, pannello d'allarme acustico, valvola di intercettazione in aspirazione, valvola di intercettazione e ritegno in mandata, collettore antincendio di mandata, struttura. Incluso: strumentazione; serbatoi idro-accumulatori; serbatoio per motopompa; misuratore di portata con valvole d'intercettazione SPECIFICHE TECNICHE: prestazioni misurate con tutte le pompe funzionanti; ogni pompa con il suo motore; serbatoio per motopompa di capacità sufficiente per funzionare a pieno carico per la durata prevista di legge | RM1 Motore elettrico trifase; impiego: gruppo di pressurizzazione; tensione nominale [V] = 380 ¦ frequenza [Hz] = 50 RM1 Quadro elettrico; impiego: gruppo di pressurizzazione. Incluso: cablaggi a valle SPECIFICHE TECNICHE: predisposto per segnalazioni a distanza RM1 Pannello d'allarme acustico; funzione: segnalazione allarme; impiego: gruppo di pressurizzazione. Incluso: riserva di carica RM1 Valvola di intercettazione in aspirazione; impiego: gruppo di pressurizzazione SPECIFICHE TECNICHE: più di un elemento RM1 Valvola di intercettazione e ritegno in mandata; impiego: gruppo di pressurizzazione SPECIFICHE TECNICHE: più di un elemento RM1 Collettore antincendio di mandata di lega ferrosa acciaio zincato; impiego: gruppo di pressurizzazione. Incluso: prese valvolate varie RM1 Struttura di metallo generico; finitura: verniciato antiruggine; impiego: gruppo di pressurizzazione | RISORSA MATERIALE | IMPIANTI ANTINCENDIO | SISTEMI | GRUPPO DI PRESSURIZZAZIONE | MATERIALE GENERICO NON RILEVANTE | [6 empty] | MM.12.010.0030.e | Gruppi di pressurizzazione antincendio UNI EN 12845 a 2 elettropompe + 1 motopompa con motore diesel + 1 elettropompa pilota, comprendenti: 1 quadro elettrico per ciascuna pompa, predisposto per segnalazioni a distanza, alimentazione 380 V - 3f - 50 Hz; allacciamenti a valle dei quadri elettrici; pannello d'allarme acustico con riserva di carica; strumentazione; valvole d'intercettazione su aspirazione; valvole d'intercettazione e ritegno su mandata; collettore di mandata in acciaio zincato con prese valvolate varie; serbatoi idroaccumulatori adeguati; serbatoio per motopompa di capacità sufficiente per funzionare a pieno carico per la durata prevista di legge; misuratore di portata adeguato con valvole d'intercettazione; telaio metallico con verniciatura antiruggine. - oltre 10 fino a 20 m³/h - oltre 400 fino a 600 kPa | nd | antincendio | [9 empty] | RM.77.10.15.Za001.0000.- - RM.83.10.40.Za001.1005.- - RM.83.10.40.Za001.0750.- - RM.91.00.00.Sb003.0000.- - RM.65.15.42.R0000.0005.- - RM.65.10.15.Za001.0255.b - RM.73.00.00.Za001.0005.- - | 1 | cad | nd | elevazione della pressione - | impianto antincendio - | materiale generico non rilevante | prevalenza [kPa] = 401.0 ÷ 600.0 nd - portata [m³/h] = 11.0 ÷ 20.0 nd - | nd - |  | 2 elettropompe + 1 motopompa diesel + 1 elettropompa pilota - | nd - | prestazioni misurate con tutte le pompe funzionanti; ogni pompa con il suo motore; serbatoio per motopompa di capacità sufficiente per funzionare a pieno carico per la durata prevista di legge | nd - | nd - | nd - | nd | nd - | NO |  |  |  |  | nd |  |  |  |  | nd | nd | nd |  | nd | nd | nd | strumentazione; serbatoi idro-accumulatori; serbatoio per motopompa; misuratore di portata con valvole d'intercettazione | nd | nd | NO | NO
LOM251.RM.89.00.05.Za001.0025.f | Gruppo di pressurizzazione antincendio; geometria: 2 elettropompe + 1 motopompa diesel + 1 elettropompa pilota; funzione: elevazione della pressione; impiego: impianto antincendio; portata [m³/h] = 11 ÷ 20 ¦ prevalenza [kPa] = 601 ÷ 800. Componenti: motore elettrico trifase, quadro elettrico, pannello d'allarme acustico, valvola di intercettazione in aspirazione, valvola di intercettazione e ritegno in mandata, collettore antincendio di mandata, struttura. Incluso: strumentazione; serbatoi idro-accumulatori; serbatoio per motopompa; misuratore di portata con valvole d'intercettazione SPECIFICHE TECNICHE: prestazioni misurate con tutte le pompe funzionanti; ogni pompa con il suo motore; serbatoio per motopompa di capacità sufficiente per funzionare a pieno carico per la durata prevista di legge RM1 Motore elettrico trifase; impiego: gruppo di pressurizzazione; tensione nominale [V] = 380 ¦ frequenza [Hz] = 50 RM1 Quadro elettrico; impiego: gruppo di pressurizzazione. Incluso: cablaggi a valle SPECIFICHE TECNICHE: predisposto per segnalazioni a distanza RM1 Pannello d'allarme acustico; funzione: segnalazione allarme; impiego: gruppo di pressurizzazione. Incluso: riserva di carica RM1 Valvola di intercettazione in aspirazione; impiego: gruppo di pressurizzazione SPECIFICHE TECNICHE: più di un elemento RM1 Valvola di intercettazione e ritegno in mandata; impiego: gruppo di pressurizzazione SPECIFICHE TECNICHE: più di un elemento RM1 Collettore antincendio di mandata di lega ferrosa acciaio zincato; impiego: gruppo di pressurizzazione. Incluso: prese valvolate varie RM1 Struttura di metallo generico; finitura: verniciato antiruggine; impiego: gruppo di pressurizzazione | 1 cad | 9026.52 | 7135.59 | 0 | RM.89.00.05.Za001.0025.f | Gruppo di pressurizzazione antincendio; geometria: 2 elettropompe + 1 motopompa diesel + 1 elettropompa pilota; funzione: elevazione della pressione; impiego: impianto antincendio; portata [m³/h] = 11 ÷ 20 ¦ prevalenza [kPa] = 601 ÷ 800. Componenti: motore elettrico trifase, quadro elettrico, pannello d'allarme acustico, valvola di intercettazione in aspirazione, valvola di intercettazione e ritegno in mandata, collettore antincendio di mandata, struttura. Incluso: strumentazione; serbatoi idro-accumulatori; serbatoio per motopompa; misuratore di portata con valvole d'intercettazione SPECIFICHE TECNICHE: prestazioni misurate con tutte le pompe funzionanti; ogni pompa con il suo motore; serbatoio per motopompa di capacità sufficiente per funzionare a pieno carico per la durata prevista di legge | RM1 Motore elettrico trifase; impiego: gruppo di pressurizzazione; tensione nominale [V] = 380 ¦ frequenza [Hz] = 50 RM1 Quadro elettrico; impiego: gruppo di pressurizzazione. Incluso: cablaggi a valle SPECIFICHE TECNICHE: predisposto per segnalazioni a distanza RM1 Pannello d'allarme acustico; funzione: segnalazione allarme; impiego: gruppo di pressurizzazione. Incluso: riserva di carica RM1 Valvola di intercettazione in aspirazione; impiego: gruppo di pressurizzazione SPECIFICHE TECNICHE: più di un elemento RM1 Valvola di intercettazione e ritegno in mandata; impiego: gruppo di pressurizzazione SPECIFICHE TECNICHE: più di un elemento RM1 Collettore antincendio di mandata di lega ferrosa acciaio zincato; impiego: gruppo di pressurizzazione. Incluso: prese valvolate varie RM1 Struttura di metallo generico; finitura: verniciato antiruggine; impiego: gruppo di pressurizzazione | RISORSA MATERIALE | IMPIANTI ANTINCENDIO | SISTEMI | GRUPPO DI PRESSURIZZAZIONE | MATERIALE GENERICO NON RILEVANTE | [6 empty] | MM.12.010.0030.f | Gruppi di pressurizzazione antincendio UNI EN 12845 a 2 elettropompe + 1 motopompa con motore diesel + 1 elettropompa pilota, comprendenti: 1 quadro elettrico per ciascuna pompa, predisposto per segnalazioni a distanza, alimentazione 380 V - 3f - 50 Hz; allacciamenti a valle dei quadri elettrici; pannello d'allarme acustico con riserva di carica; strumentazione; valvole d'intercettazione su aspirazione; valvole d'intercettazione e ritegno su mandata; collettore di mandata in acciaio zincato con prese valvolate varie; serbatoi idroaccumulatori adeguati; serbatoio per motopompa di capacità sufficiente per funzionare a pieno carico per la durata prevista di legge; misuratore di portata adeguato con valvole d'intercettazione; telaio metallico con verniciatura antiruggine. - oltre 10 fino a 20 m³/h - oltre 600 fino a 800 kPa | nd | antincendio | [9 empty] | RM.77.10.15.Za001.0000.- - RM.83.10.40.Za001.1005.- - RM.83.10.40.Za001.0750.- - RM.91.00.00.Sb003.0000.- - RM.65.15.42.R0000.0005.- - RM.65.10.15.Za001.0255.b - RM.73.00.00.Za001.0005.- - | 1 | cad | nd | elevazione della pressione - | impianto antincendio - | materiale generico non rilevante | prevalenza [kPa] = 601.0 ÷ 800.0 nd - portata [m³/h] = 11.0 ÷ 20.0 nd - | nd - |  | 2 elettropompe + 1 motopompa diesel + 1 elettropompa pilota - | nd - | prestazioni misurate con tutte le pompe funzionanti; ogni pompa con il suo motore; serbatoio per motopompa di capacità sufficiente per funzionare a pieno carico per la durata prevista di legge | nd - | nd - | nd - | nd | nd - | NO |  |  |  |  | nd |  |  |  |  | nd | nd | nd |  | nd | nd | nd | strumentazione; serbatoi idro-accumulatori; serbatoio per motopompa; misuratore di portata con valvole d'intercettazione | nd | nd | NO | NO
LOM251.RM.89.00.05.Za001.0025.g | Gruppo di pressurizzazione antincendio; geometria: 2 elettropompe + 1 motopompa diesel + 1 elettropompa pilota; funzione: elevazione della pressione; impiego: impianto antincendio; portata [m³/h] = 21 ÷ 40 ¦ prevalenza [kPa] ≤ 400. Componenti: motore elettrico trifase, quadro elettrico, pannello d'allarme acustico, valvola di intercettazione in aspirazione, valvola di intercettazione e ritegno in mandata, collettore antincendio di mandata, struttura. Incluso: strumentazione; serbatoi idro-accumulatori; serbatoio per motopompa; misuratore di portata con valvole d'intercettazione SPECIFICHE TECNICHE: prestazioni misurate con tutte le pompe funzionanti; ogni pompa con il suo motore; serbatoio per motopompa di capacità sufficiente per funzionare a pieno carico per la durata prevista di legge RM1 Motore elettrico trifase; impiego: gruppo di pressurizzazione; tensione nominale [V] = 380 ¦ frequenza [Hz] = 50 RM1 Quadro elettrico; impiego: gruppo di pressurizzazione. Incluso: cablaggi a valle SPECIFICHE TECNICHE: predisposto per segnalazioni a distanza RM1 Pannello d'allarme acustico; funzione: segnalazione allarme; impiego: gruppo di pressurizzazione. Incluso: riserva di carica RM1 Valvola di intercettazione in aspirazione; impiego: gruppo di pressurizzazione SPECIFICHE TECNICHE: più di un elemento RM1 Valvola di intercettazione e ritegno in mandata; impiego: gruppo di pressurizzazione SPECIFICHE TECNICHE: più di un elemento RM1 Collettore antincendio di mandata di lega ferrosa acciaio zincato; impiego: gruppo di pressurizzazione. Incluso: prese valvolate varie RM1 Struttura di metallo generico; finitura: verniciato antiruggine; impiego: gruppo di pressurizzazione | 1 cad | 8538.74 | 6749.99 | 0 | RM.89.00.05.Za001.0025.g | Gruppo di pressurizzazione antincendio; geometria: 2 elettropompe + 1 motopompa diesel + 1 elettropompa pilota; funzione: elevazione della pressione; impiego: impianto antincendio; portata [m³/h] = 21 ÷ 40 ¦ prevalenza [kPa] ≤ 400. Componenti: motore elettrico trifase, quadro elettrico, pannello d'allarme acustico, valvola di intercettazione in aspirazione, valvola di intercettazione e ritegno in mandata, collettore antincendio di mandata, struttura. Incluso: strumentazione; serbatoi idro-accumulatori; serbatoio per motopompa; misuratore di portata con valvole d'intercettazione SPECIFICHE TECNICHE: prestazioni misurate con tutte le pompe funzionanti; ogni pompa con il suo motore; serbatoio per motopompa di capacità sufficiente per funzionare a pieno carico per la durata prevista di legge | RM1 Motore elettrico trifase; impiego: gruppo di pressurizzazione; tensione nominale [V] = 380 ¦ frequenza [Hz] = 50 RM1 Quadro elettrico; impiego: gruppo di pressurizzazione. Incluso: cablaggi a valle SPECIFICHE TECNICHE: predisposto per segnalazioni a distanza RM1 Pannello d'allarme acustico; funzione: segnalazione allarme; impiego: gruppo di pressurizzazione. Incluso: riserva di carica RM1 Valvola di intercettazione in aspirazione; impiego: gruppo di pressurizzazione SPECIFICHE TECNICHE: più di un elemento RM1 Valvola di intercettazione e ritegno in mandata; impiego: gruppo di pressurizzazione SPECIFICHE TECNICHE: più di un elemento RM1 Collettore antincendio di mandata di lega ferrosa acciaio zincato; impiego: gruppo di pressurizzazione. Incluso: prese valvolate varie RM1 Struttura di metallo generico; finitura: verniciato antiruggine; impiego: gruppo di pressurizzazione | RISORSA MATERIALE | IMPIANTI ANTINCENDIO | SISTEMI | GRUPPO DI PRESSURIZZAZIONE | MATERIALE GENERICO NON RILEVANTE | [6 empty] | MM.12.010.0030.g | Gruppi di pressurizzazione antincendio UNI EN 12845 a 2 elettropompe + 1 motopompa con motore diesel + 1 elettropompa pilota, comprendenti: 1 quadro elettrico per ciascuna pompa, predisposto per segnalazioni a distanza, alimentazione 380 V - 3f - 50 Hz; allacciamenti a valle dei quadri elettrici; pannello d'allarme acustico con riserva di carica; strumentazione; valvole d'intercettazione su aspirazione; valvole d'intercettazione e ritegno su mandata; collettore di mandata in acciaio zincato con prese valvolate varie; serbatoi idroaccumulatori adeguati; serbatoio per motopompa di capacità sufficiente per funzionare a pieno carico per la durata prevista di legge; misuratore di portata adeguato con valvole d'intercettazione; telaio metallico con verniciatura antiruggine. - oltre 20 fino a 40 m³/h - fino a 400 kPa | nd | antincendio | [9 empty] | RM.77.10.15.Za001.0000.- - RM.83.10.40.Za001.1005.- - RM.83.10.40.Za001.0750.- - RM.91.00.00.Sb003.0000.- - RM.65.15.42.R0000.0005.- - RM.65.10.15.Za001.0255.b - RM.73.00.00.Za001.0005.- - | 1 | cad | nd | elevazione della pressione - | impianto antincendio - | materiale generico non rilevante | prevalenza [kPa] ≤ 400.0 nd nd nd - portata [m³/h] = 21.0 ÷ 40.0 nd - | nd - |  | 2 elettropompe + 1 motopompa diesel + 1 elettropompa pilota - | nd - | prestazioni misurate con tutte le pompe funzionanti; ogni pompa con il suo motore; serbatoio per motopompa di capacità sufficiente per funzionare a pieno carico per la durata prevista di legge | nd - | nd - | nd - | nd | nd - | NO |  |  |  |  | nd |  |  |  |  | nd | nd | nd |  | nd | nd | nd | strumentazione; serbatoi idro-accumulatori; serbatoio per motopompa; misuratore di portata con valvole d'intercettazione | nd | nd | NO | NO
LOM251.RM.89.00.05.Za001.0025.h | Gruppo di pressurizzazione antincendio; geometria: 2 elettropompe + 1 motopompa diesel + 1 elettropompa pilota; funzione: elevazione della pressione; impiego: impianto antincendio; portata [m³/h] = 21 ÷ 40 ¦ prevalenza [kPa] = 401 ÷ 600. Componenti: motore elettrico trifase, quadro elettrico, pannello d'allarme acustico, valvola di intercettazione in aspirazione, valvola di intercettazione e ritegno in mandata, collettore antincendio di mandata, struttura. Incluso: strumentazione; serbatoi idro-accumulatori; serbatoio per motopompa; misuratore di portata con valvole d'intercettazione SPECIFICHE TECNICHE: prestazioni misurate con tutte le pompe funzionanti; ogni pompa con il suo motore; serbatoio per motopompa di capacità sufficiente per funzionare a pieno carico per la durata prevista di legge RM1 Motore elettrico trifase; impiego: gruppo di pressurizzazione; tensione nominale [V] = 380 ¦ frequenza [Hz] = 50 RM1 Quadro elettrico; impiego: gruppo di pressurizzazione. Incluso: cablaggi a valle SPECIFICHE TECNICHE: predisposto per segnalazioni a distanza RM1 Pannello d'allarme acustico; funzione: segnalazione allarme; impiego: gruppo di pressurizzazione. Incluso: riserva di carica RM1 Valvola di intercettazione in aspirazione; impiego: gruppo di pressurizzazione SPECIFICHE TECNICHE: più di un elemento RM1 Valvola di intercettazione e ritegno in mandata; impiego: gruppo di pressurizzazione SPECIFICHE TECNICHE: più di un elemento RM1 Collettore antincendio di mandata di lega ferrosa acciaio zincato; impiego: gruppo di pressurizzazione. Incluso: prese valvolate varie RM1 Struttura di metallo generico; finitura: verniciato antiruggine; impiego: gruppo di pressurizzazione | 1 cad | 9026.52 | 7135.59 | 0 | RM.89.00.05.Za001.0025.h | Gruppo di pressurizzazione antincendio; geometria: 2 elettropompe + 1 motopompa diesel + 1 elettropompa pilota; funzione: elevazione della pressione; impiego: impianto antincendio; portata [m³/h] = 21 ÷ 40 ¦ prevalenza [kPa] = 401 ÷ 600. Componenti: motore elettrico trifase, quadro elettrico, pannello d'allarme acustico, valvola di intercettazione in aspirazione, valvola di intercettazione e ritegno in mandata, collettore antincendio di mandata, struttura. Incluso: strumentazione; serbatoi idro-accumulatori; serbatoio per motopompa; misuratore di portata con valvole d'intercettazione SPECIFICHE TECNICHE: prestazioni misurate con tutte le pompe funzionanti; ogni pompa con il suo motore; serbatoio per motopompa di capacità sufficiente per funzionare a pieno carico per la durata prevista di legge | RM1 Motore elettrico trifase; impiego: gruppo di pressurizzazione; tensione nominale [V] = 380 ¦ frequenza [Hz] = 50 RM1 Quadro elettrico; impiego: gruppo di pressurizzazione. Incluso: cablaggi a valle SPECIFICHE TECNICHE: predisposto per segnalazioni a distanza RM1 Pannello d'allarme acustico; funzione: segnalazione allarme; impiego: gruppo di pressurizzazione. Incluso: riserva di carica RM1 Valvola di intercettazione in aspirazione; impiego: gruppo di pressurizzazione SPECIFICHE TECNICHE: più di un elemento RM1 Valvola di intercettazione e ritegno in mandata; impiego: gruppo di pressurizzazione SPECIFICHE TECNICHE: più di un elemento RM1 Collettore antincendio di mandata di lega ferrosa acciaio zincato; impiego: gruppo di pressurizzazione. Incluso: prese valvolate varie RM1 Struttura di metallo generico; finitura: verniciato antiruggine; impiego: gruppo di pressurizzazione | RISORSA MATERIALE | IMPIANTI ANTINCENDIO | SISTEMI | GRUPPO DI PRESSURIZZAZIONE | MATERIALE GENERICO NON RILEVANTE | [6 empty] | MM.12.010.0030.h | Gruppi di pressurizzazione antincendio UNI EN 12845 a 2 elettropompe + 1 motopompa con motore diesel + 1 elettropompa pilota, comprendenti: 1 quadro elettrico per ciascuna pompa, predisposto per segnalazioni a distanza, alimentazione 380 V - 3f - 50 Hz; allacciamenti a valle dei quadri elettrici; pannello d'allarme acustico con riserva di carica; strumentazione; valvole d'intercettazione su aspirazione; valvole d'intercettazione e ritegno su mandata; collettore di mandata in acciaio zincato con prese valvolate varie; serbatoi idroaccumulatori adeguati; serbatoio per motopompa di capacità sufficiente per funzionare a pieno carico per la durata prevista di legge; misuratore di portata adeguato con valvole d'intercettazione; telaio metallico con verniciatura antiruggine. - oltre 20 fino a 40 m³/h - oltre 400 fino a 600 kPa | nd | antincendio | [9 empty] | RM.77.10.15.Za001.0000.- - RM.83.10.40.Za001.1005.- - RM.83.10.40.Za001.0750.- - RM.91.00.00.Sb003.0000.- - RM.65.15.42.R0000.0005.- - RM.65.10.15.Za001.0255.b - RM.73.00.00.Za001.0005.- - | 1 | cad | nd | elevazione della pressione - | impianto antincendio - | materiale generico non rilevante | prevalenza [kPa] = 401.0 ÷ 600.0 nd - portata [m³/h] = 21.0 ÷ 40.0 nd - | nd - |  | 2 elettropompe + 1 motopompa diesel + 1 elettropompa pilota - | nd - | prestazioni misurate con tutte le pompe funzionanti; ogni pompa con il suo motore; serbatoio per motopompa di capacità sufficiente per funzionare a pieno carico per la durata prevista di legge | nd - | nd - | nd - | nd | nd - | NO |  |  |  |  | nd |  |  |  |  | nd | nd | nd |  | nd | nd | nd | strumentazione; serbatoi idro-accumulatori; serbatoio per motopompa; misuratore di portata con valvole d'intercettazione | nd | nd | NO | NO
LOM251.RM.89.00.05.Za001.0025.i | Gruppo di pressurizzazione antincendio; geometria: 2 elettropompe + 1 motopompa diesel + 1 elettropompa pilota; funzione: elevazione della pressione; impiego: impianto antincendio; portata [m³/h] = 21 ÷ 40 ¦ prevalenza [kPa] = 601 ÷ 800. Componenti: motore elettrico trifase, quadro elettrico, pannello d'allarme acustico, valvola di intercettazione in aspirazione, valvola di intercettazione e ritegno in mandata, collettore antincendio di mandata, struttura. Incluso: strumentazione; serbatoi idro-accumulatori; serbatoio per motopompa; misuratore di portata con valvole d'intercettazione SPECIFICHE TECNICHE: prestazioni misurate con tutte le pompe funzionanti; ogni pompa con il suo motore; serbatoio per motopompa di capacità sufficiente per funzionare a pieno carico per la durata prevista di legge RM1 Motore elettrico trifase; impiego: gruppo di pressurizzazione; tensione nominale [V] = 380 ¦ frequenza [Hz] = 50 RM1 Quadro elettrico; impiego: gruppo di pressurizzazione. Incluso: cablaggi a valle SPECIFICHE TECNICHE: predisposto per segnalazioni a distanza RM1 Pannello d'allarme acustico; funzione: segnalazione allarme; impiego: gruppo di pressurizzazione. Incluso: riserva di carica RM1 Valvola di intercettazione in aspirazione; impiego: gruppo di pressurizzazione SPECIFICHE TECNICHE: più di un elemento RM1 Valvola di intercettazione e ritegno in mandata; impiego: gruppo di pressurizzazione SPECIFICHE TECNICHE: più di un elemento RM1 Collettore antincendio di mandata di lega ferrosa acciaio zincato; impiego: gruppo di pressurizzazione. Incluso: prese valvolate varie RM1 Struttura di metallo generico; finitura: verniciato antiruggine; impiego: gruppo di pressurizzazione | 1 cad | 13173.6 | 10413.91 | 0 | RM.89.00.05.Za001.0025.i | Gruppo di pressurizzazione antincendio; geometria: 2 elettropompe + 1 motopompa diesel + 1 elettropompa pilota; funzione: elevazione della pressione; impiego: impianto antincendio; portata [m³/h] = 21 ÷ 40 ¦ prevalenza [kPa] = 601 ÷ 800. Componenti: motore elettrico trifase, quadro elettrico, pannello d'allarme acustico, valvola di intercettazione in aspirazione, valvola di intercettazione e ritegno in mandata, collettore antincendio di mandata, struttura. Incluso: strumentazione; serbatoi idro-accumulatori; serbatoio per motopompa; misuratore di portata con valvole d'intercettazione SPECIFICHE TECNICHE: prestazioni misurate con tutte le pompe funzionanti; ogni pompa con il suo motore; serbatoio per motopompa di capacità sufficiente per funzionare a pieno carico per la durata prevista di legge | RM1 Motore elettrico trifase; impiego: gruppo di pressurizzazione; tensione nominale [V] = 380 ¦ frequenza [Hz] = 50 RM1 Quadro elettrico; impiego: gruppo di pressurizzazione. Incluso: cablaggi a valle SPECIFICHE TECNICHE: predisposto per segnalazioni a distanza RM1 Pannello d'allarme acustico; funzione: segnalazione allarme; impiego: gruppo di pressurizzazione. Incluso: riserva di carica RM1 Valvola di intercettazione in aspirazione; impiego: gruppo di pressurizzazione SPECIFICHE TECNICHE: più di un elemento RM1 Valvola di intercettazione e ritegno in mandata; impiego: gruppo di pressurizzazione SPECIFICHE TECNICHE: più di un elemento RM1 Collettore antincendio di mandata di lega ferrosa acciaio zincato; impiego: gruppo di pressurizzazione. Incluso: prese valvolate varie RM1 Struttura di metallo generico; finitura: verniciato antiruggine; impiego: gruppo di pressurizzazione | RISORSA MATERIALE | IMPIANTI ANTINCENDIO | SISTEMI | GRUPPO DI PRESSURIZZAZIONE | MATERIALE GENERICO NON RILEVANTE | [6 empty] | MM.12.010.0030.i | Gruppi di pressurizzazione antincendio UNI EN 12845 a 2 elettropompe + 1 motopompa con motore diesel + 1 elettropompa pilota, comprendenti: 1 quadro elettrico per ciascuna pompa, predisposto per segnalazioni a distanza, alimentazione 380 V - 3f - 50 Hz; allacciamenti a valle dei quadri elettrici; pannello d'allarme acustico con riserva di carica; strumentazione; valvole d'intercettazione su aspirazione; valvole d'intercettazione e ritegno su mandata; collettore di mandata in acciaio zincato con prese valvolate varie; serbatoi idroaccumulatori adeguati; serbatoio per motopompa di capacità sufficiente per funzionare a pieno carico per la durata prevista di legge; misuratore di portata adeguato con valvole d'intercettazione; telaio metallico con verniciatura antiruggine. - oltre 20 fino a 40 m³/h - oltre 600 fino a 800 kPa | nd | antincendio | [9 empty] | RM.77.10.15.Za001.0000.- - RM.83.10.40.Za001.1005.- - RM.83.10.40.Za001.0750.- - RM.91.00.00.Sb003.0000.- - RM.65.15.42.R0000.0005.- - RM.65.10.15.Za001.0255.b - RM.73.00.00.Za001.0005.- - | 1 | cad | nd | elevazione della pressione - | impianto antincendio - | materiale generico non rilevante | portata [m³/h] = 21.0 ÷ 40.0 nd - prevalenza [kPa] = 601.0 ÷ 800.0 nd - | nd - |  | 2 elettropompe + 1 motopompa diesel + 1 elettropompa pilota - | nd - | prestazioni misurate con tutte le pompe funzionanti; ogni pompa con il suo motore; serbatoio per motopompa di capacità sufficiente per funzionare a pieno carico per la durata prevista di legge | nd - | nd - | nd - | nd | nd - | NO |  |  |  |  | nd |  |  |  |  | nd | nd | nd |  | nd | nd | nd | strumentazione; serbatoi idro-accumulatori; serbatoio per motopompa; misuratore di portata con valvole d'intercettazione | nd | nd | NO | NO
LOM251.RM.89.00.05.Za001.0025.j | Gruppo di pressurizzazione antincendio; geometria: 2 elettropompe + 1 motopompa diesel + 1 elettropompa pilota; funzione: elevazione della pressione; impiego: impianto antincendio; portata [m³/h] = 21 ÷ 40 ¦ prevalenza [kPa] = 801 ÷ 1000. Componenti: motore elettrico trifase, quadro elettrico, pannello d'allarme acustico, valvola di intercettazione in aspirazione, valvola di intercettazione e ritegno in mandata, collettore antincendio di mandata, struttura. Incluso: strumentazione; serbatoi idro-accumulatori; serbatoio per motopompa; misuratore di portata con valvole d'intercettazione SPECIFICHE TECNICHE: prestazioni misurate con tutte le pompe funzionanti; ogni pompa con il suo motore; serbatoio per motopompa di capacità sufficiente per funzionare a pieno carico per la durata prevista di legge RM1 Motore elettrico trifase; impiego: gruppo di pressurizzazione; tensione nominale [V] = 380 ¦ frequenza [Hz] = 50 RM1 Quadro elettrico; impiego: gruppo di pressurizzazione. Incluso: cablaggi a valle SPECIFICHE TECNICHE: predisposto per segnalazioni a distanza RM1 Pannello d'allarme acustico; funzione: segnalazione allarme; impiego: gruppo di pressurizzazione. Incluso: riserva di carica RM1 Valvola di intercettazione in aspirazione; impiego: gruppo di pressurizzazione SPECIFICHE TECNICHE: più di un elemento RM1 Valvola di intercettazione e ritegno in mandata; impiego: gruppo di pressurizzazione SPECIFICHE TECNICHE: più di un elemento RM1 Collettore antincendio di mandata di lega ferrosa acciaio zincato; impiego: gruppo di pressurizzazione. Incluso: prese valvolate varie RM1 Struttura di metallo generico; finitura: verniciato antiruggine; impiego: gruppo di pressurizzazione | 1 cad | 14522.55 | 11480.28 | 0 | RM.89.00.05.Za001.0025.j | Gruppo di pressurizzazione antincendio; geometria: 2 elettropompe + 1 motopompa diesel + 1 elettropompa pilota; funzione: elevazione della pressione; impiego: impianto antincendio; portata [m³/h] = 21 ÷ 40 ¦ prevalenza [kPa] = 801 ÷ 1000. Componenti: motore elettrico trifase, quadro elettrico, pannello d'allarme acustico, valvola di intercettazione in aspirazione, valvola di intercettazione e ritegno in mandata, collettore antincendio di mandata, struttura. Incluso: strumentazione; serbatoi idro-accumulatori; serbatoio per motopompa; misuratore di portata con valvole d'intercettazione SPECIFICHE TECNICHE: prestazioni misurate con tutte le pompe funzionanti; ogni pompa con il suo motore; serbatoio per motopompa di capacità sufficiente per funzionare a pieno carico per la durata prevista di legge | RM1 Motore elettrico trifase; impiego: gruppo di pressurizzazione; tensione nominale [V] = 380 ¦ frequenza [Hz] = 50 RM1 Quadro elettrico; impiego: gruppo di pressurizzazione. Incluso: cablaggi a valle SPECIFICHE TECNICHE: predisposto per segnalazioni a distanza RM1 Pannello d'allarme acustico; funzione: segnalazione allarme; impiego: gruppo di pressurizzazione. Incluso: riserva di carica RM1 Valvola di intercettazione in aspirazione; impiego: gruppo di pressurizzazione SPECIFICHE TECNICHE: più di un elemento RM1 Valvola di intercettazione e ritegno in mandata; impiego: gruppo di pressurizzazione SPECIFICHE TECNICHE: più di un elemento RM1 Collettore antincendio di mandata di lega ferrosa acciaio zincato; impiego: gruppo di pressurizzazione. Incluso: prese valvolate varie RM1 Struttura di metallo generico; finitura: verniciato antiruggine; impiego: gruppo di pressurizzazione | RISORSA MATERIALE | IMPIANTI ANTINCENDIO | SISTEMI | GRUPPO DI PRESSURIZZAZIONE | MATERIALE GENERICO NON RILEVANTE | [6 empty] | MM.12.010.0030.j | Gruppi di pressurizzazione antincendio UNI EN 12845 a 2 elettropompe + 1 motopompa con motore diesel + 1 elettropompa pilota, comprendenti: 1 quadro elettrico per ciascuna pompa, predisposto per segnalazioni a distanza, alimentazione 380 V - 3f - 50 Hz; allacciamenti a valle dei quadri elettrici; pannello d'allarme acustico con riserva di carica; strumentazione; valvole d'intercettazione su aspirazione; valvole d'intercettazione e ritegno su mandata; collettore di mandata in acciaio zincato con prese valvolate varie; serbatoi idroaccumulatori adeguati; serbatoio per motopompa di capacità sufficiente per funzionare a pieno carico per la durata prevista di legge; misuratore di portata adeguato con valvole d'intercettazione; telaio metallico con verniciatura antiruggine. - oltre 20 fino a 40 m³/h - oltre 800 fino a 1000 kPa | nd | antincendio | [9 empty] | RM.77.10.15.Za001.0000.- - RM.83.10.40.Za001.1005.- - RM.83.10.40.Za001.0750.- - RM.91.00.00.Sb003.0000.- - RM.65.15.42.R0000.0005.- - RM.65.10.15.Za001.0255.b - RM.73.00.00.Za001.0005.- - | 1 | cad | nd | elevazione della pressione - | impianto antincendio - | materiale generico non rilevante | prevalenza [kPa] = 801.0 ÷ 1000.0 nd - portata [m³/h] = 21.0 ÷ 40.0 nd - | nd - |  | 2 elettropompe + 1 motopompa diesel + 1 elettropompa pilota - | nd - | prestazioni misurate con tutte le pompe funzionanti; ogni pompa con il suo motore; serbatoio per motopompa di capacità sufficiente per funzionare a pieno carico per la durata prevista di legge | nd - | nd - | nd - | nd | nd - | NO |  |  |  |  | nd |  |  |  |  | nd | nd | nd |  | nd | nd | nd | strumentazione; serbatoi idro-accumulatori; serbatoio per motopompa; misuratore di portata con valvole d'intercettazione | nd | nd | NO | NO
LOM251.RM.89.00.05.Za001.0025.k | Gruppo di pressurizzazione antincendio; geometria: 2 elettropompe + 1 motopompa diesel + 1 elettropompa pilota; funzione: elevazione della pressione; impiego: impianto antincendio; portata [m³/h] = 41 ÷ 80 ¦ prevalenza [kPa] ≤ 400. Componenti: motore elettrico trifase, quadro elettrico, pannello d'allarme acustico, valvola di intercettazione in aspirazione, valvola di intercettazione e ritegno in mandata, collettore antincendio di mandata, struttura. Incluso: strumentazione; serbatoi idro-accumulatori; serbatoio per motopompa; misuratore di portata con valvole d'intercettazione SPECIFICHE TECNICHE: prestazioni misurate con tutte le pompe funzionanti; ogni pompa con il suo motore; serbatoio per motopompa di capacità sufficiente per funzionare a pieno carico per la durata prevista di legge RM1 Motore elettrico trifase; impiego: gruppo di pressurizzazione; tensione nominale [V] = 380 ¦ frequenza [Hz] = 50 RM1 Quadro elettrico; impiego: gruppo di pressurizzazione. Incluso: cablaggi a valle SPECIFICHE TECNICHE: predisposto per segnalazioni a distanza RM1 Pannello d'allarme acustico; funzione: segnalazione allarme; impiego: gruppo di pressurizzazione. Incluso: riserva di carica RM1 Valvola di intercettazione in aspirazione; impiego: gruppo di pressurizzazione SPECIFICHE TECNICHE: più di un elemento RM1 Valvola di intercettazione e ritegno in mandata; impiego: gruppo di pressurizzazione SPECIFICHE TECNICHE: più di un elemento RM1 Collettore antincendio di mandata di lega ferrosa acciaio zincato; impiego: gruppo di pressurizzazione. Incluso: prese valvolate varie RM1 Struttura di metallo generico; finitura: verniciato antiruggine; impiego: gruppo di pressurizzazione | 1 cad | 13309.48 | 10521.33 | 0 | RM.89.00.05.Za001.0025.k | Gruppo di pressurizzazione antincendio; geometria: 2 elettropompe + 1 motopompa diesel + 1 elettropompa pilota; funzione: elevazione della pressione; impiego: impianto antincendio; portata [m³/h] = 41 ÷ 80 ¦ prevalenza [kPa] ≤ 400. Componenti: motore elettrico trifase, quadro elettrico, pannello d'allarme acustico, valvola di intercettazione in aspirazione, valvola di intercettazione e ritegno in mandata, collettore antincendio di mandata, struttura. Incluso: strumentazione; serbatoi idro-accumulatori; serbatoio per motopompa; misuratore di portata con valvole d'intercettazione SPECIFICHE TECNICHE: prestazioni misurate con tutte le pompe funzionanti; ogni pompa con il suo motore; serbatoio per motopompa di capacità sufficiente per funzionare a pieno carico per la durata prevista di legge | RM1 Motore elettrico trifase; impiego: gruppo di pressurizzazione; tensione nominale [V] = 380 ¦ frequenza [Hz] = 50 RM1 Quadro elettrico; impiego: gruppo di pressurizzazione. Incluso: cablaggi a valle SPECIFICHE TECNICHE: predisposto per segnalazioni a distanza RM1 Pannello d'allarme acustico; funzione: segnalazione allarme; impiego: gruppo di pressurizzazione. Incluso: riserva di carica RM1 Valvola di intercettazione in aspirazione; impiego: gruppo di pressurizzazione SPECIFICHE TECNICHE: più di un elemento RM1 Valvola di intercettazione e ritegno in mandata; impiego: gruppo di pressurizzazione SPECIFICHE TECNICHE: più di un elemento RM1 Collettore antincendio di mandata di lega ferrosa acciaio zincato; impiego: gruppo di pressurizzazione. Incluso: prese valvolate varie RM1 Struttura di metallo generico; finitura: verniciato antiruggine; impiego: gruppo di pressurizzazione | RISORSA MATERIALE | IMPIANTI ANTINCENDIO | SISTEMI | GRUPPO DI PRESSURIZZAZIONE | MATERIALE GENERICO NON RILEVANTE | [6 empty] | MM.12.010.0030.k | Gruppi di pressurizzazione antincendio UNI EN 12845 a 2 elettropompe + 1 motopompa con motore diesel + 1 elettropompa pilota, comprendenti: 1 quadro elettrico per ciascuna pompa, predisposto per segnalazioni a distanza, alimentazione 380 V - 3f - 50 Hz; allacciamenti a valle dei quadri elettrici; pannello d'allarme acustico con riserva di carica; strumentazione; valvole d'intercettazione su aspirazione; valvole d'intercettazione e ritegno su mandata; collettore di mandata in acciaio zincato con prese valvolate varie; serbatoi idroaccumulatori adeguati; serbatoio per motopompa di capacità sufficiente per funzionare a pieno carico per la durata prevista di legge; misuratore di portata adeguato con valvole d'intercettazione; telaio metallico con verniciatura antiruggine. - oltre 40 fino a 80 m³/h - fino a 400 kPa | nd | antincendio | [9 empty] | RM.77.10.15.Za001.0000.- - RM.83.10.40.Za001.1005.- - RM.83.10.40.Za001.0750.- - RM.91.00.00.Sb003.0000.- - RM.65.15.42.R0000.0005.- - RM.65.10.15.Za001.0255.b - RM.73.00.00.Za001.0005.- - | 1 | cad | nd | elevazione della pressione - | impianto antincendio - | materiale generico non rilevante | portata [m³/h] = 41.0 ÷ 80.0 nd - prevalenza [kPa] ≤ 400.0 nd nd nd - | nd - |  | 2 elettropompe + 1 motopompa diesel + 1 elettropompa pilota - | nd - | prestazioni misurate con tutte le pompe funzionanti; ogni pompa con il suo motore; serbatoio per motopompa di capacità sufficiente per funzionare a pieno carico per la durata prevista di legge | nd - | nd - | nd - | nd | nd - | NO |  |  |  |  | nd |  |  |  |  | nd | nd | nd |  | nd | nd | nd | strumentazione; serbatoi idro-accumulatori; serbatoio per motopompa; misuratore di portata con valvole d'intercettazione | nd | nd | NO | NO
LOM251.RM.89.00.05.Za001.0025.l | Gruppo di pressurizzazione antincendio; geometria: 2 elettropompe + 1 motopompa diesel + 1 elettropompa pilota; funzione: elevazione della pressione; impiego: impianto antincendio; portata [m³/h] = 41 ÷ 80 ¦ prevalenza [kPa] = 401 ÷ 600. Componenti: motore elettrico trifase, quadro elettrico, pannello d'allarme acustico, valvola di intercettazione in aspirazione, valvola di intercettazione e ritegno in mandata, collettore antincendio di mandata, struttura. Incluso: strumentazione; serbatoi idro-accumulatori; serbatoio per motopompa; misuratore di portata con valvole d'intercettazione SPECIFICHE TECNICHE: prestazioni misurate con tutte le pompe funzionanti; ogni pompa con il suo motore; serbatoio per motopompa di capacità sufficiente per funzionare a pieno carico per la durata prevista di legge RM1 Motore elettrico trifase; impiego: gruppo di pressurizzazione; tensione nominale [V] = 380 ¦ frequenza [Hz] = 50 RM1 Quadro elettrico; impiego: gruppo di pressurizzazione. Incluso: cablaggi a valle SPECIFICHE TECNICHE: predisposto per segnalazioni a distanza RM1 Pannello d'allarme acustico; funzione: segnalazione allarme; impiego: gruppo di pressurizzazione. Incluso: riserva di carica RM1 Valvola di intercettazione in aspirazione; impiego: gruppo di pressurizzazione SPECIFICHE TECNICHE: più di un elemento RM1 Valvola di intercettazione e ritegno in mandata; impiego: gruppo di pressurizzazione SPECIFICHE TECNICHE: più di un elemento RM1 Collettore antincendio di mandata di lega ferrosa acciaio zincato; impiego: gruppo di pressurizzazione. Incluso: prese valvolate varie RM1 Struttura di metallo generico; finitura: verniciato antiruggine; impiego: gruppo di pressurizzazione | 1 cad | 14338.03 | 11334.41 | 0 | RM.89.00.05.Za001.0025.l | Gruppo di pressurizzazione antincendio; geometria: 2 elettropompe + 1 motopompa diesel + 1 elettropompa pilota; funzione: elevazione della pressione; impiego: impianto antincendio; portata [m³/h] = 41 ÷ 80 ¦ prevalenza [kPa] = 401 ÷ 600. Componenti: motore elettrico trifase, quadro elettrico, pannello d'allarme acustico, valvola di intercettazione in aspirazione, valvola di intercettazione e ritegno in mandata, collettore antincendio di mandata, struttura. Incluso: strumentazione; serbatoi idro-accumulatori; serbatoio per motopompa; misuratore di portata con valvole d'intercettazione SPECIFICHE TECNICHE: prestazioni misurate con tutte le pompe funzionanti; ogni pompa con il suo motore; serbatoio per motopompa di capacità sufficiente per funzionare a pieno carico per la durata prevista di legge | RM1 Motore elettrico trifase; impiego: gruppo di pressurizzazione; tensione nominale [V] = 380 ¦ frequenza [Hz] = 50 RM1 Quadro elettrico; impiego: gruppo di pressurizzazione. Incluso: cablaggi a valle SPECIFICHE TECNICHE: predisposto per segnalazioni a distanza RM1 Pannello d'allarme acustico; funzione: segnalazione allarme; impiego: gruppo di pressurizzazione. Incluso: riserva di carica RM1 Valvola di intercettazione in aspirazione; impiego: gruppo di pressurizzazione SPECIFICHE TECNICHE: più di un elemento RM1 Valvola di intercettazione e ritegno in mandata; impiego: gruppo di pressurizzazione SPECIFICHE TECNICHE: più di un elemento RM1 Collettore antincendio di mandata di lega ferrosa acciaio zincato; impiego: gruppo di pressurizzazione. Incluso: prese valvolate varie RM1 Struttura di metallo generico; finitura: verniciato antiruggine; impiego: gruppo di pressurizzazione | RISORSA MATERIALE | IMPIANTI ANTINCENDIO | SISTEMI | GRUPPO DI PRESSURIZZAZIONE | MATERIALE GENERICO NON RILEVANTE | [6 empty] | MM.12.010.0030.l | Gruppi di pressurizzazione antincendio UNI EN 12845 a 2 elettropompe + 1 motopompa con motore diesel + 1 elettropompa pilota, comprendenti: 1 quadro elettrico per ciascuna pompa, predisposto per segnalazioni a distanza, alimentazione 380 V - 3f - 50 Hz; allacciamenti a valle dei quadri elettrici; pannello d'allarme acustico con riserva di carica; strumentazione; valvole d'intercettazione su aspirazione; valvole d'intercettazione e ritegno su mandata; collettore di mandata in acciaio zincato con prese valvolate varie; serbatoi idroaccumulatori adeguati; serbatoio per motopompa di capacità sufficiente per funzionare a pieno carico per la durata prevista di legge; misuratore di portata adeguato con valvole d'intercettazione; telaio metallico con verniciatura antiruggine. - oltre 40 fino a 80 m³/h - oltre 400 fino a 600 kPa | nd | antincendio | [9 empty] | RM.77.10.15.Za001.0000.- - RM.83.10.40.Za001.1005.- - RM.83.10.40.Za001.0750.- - RM.91.00.00.Sb003.0000.- - RM.65.15.42.R0000.0005.- - RM.65.10.15.Za001.0255.b - RM.73.00.00.Za001.0005.- - | 1 | cad | nd | elevazione della pressione - | impianto antincendio - | materiale generico non rilevante | portata [m³/h] = 41.0 ÷ 80.0 nd - prevalenza [kPa] = 401.0 ÷ 600.0 nd - | nd - |  | 2 elettropompe + 1 motopompa diesel + 1 elettropompa pilota - | nd - | prestazioni misurate con tutte le pompe funzionanti; ogni pompa con il suo motore; serbatoio per motopompa di capacità sufficiente per funzionare a pieno carico per la durata prevista di legge | nd - | nd - | nd - | nd | nd - | NO |  |  |  |  | nd |  |  |  |  | nd | nd | nd |  | nd | nd | nd | strumentazione; serbatoi idro-accumulatori; serbatoio per motopompa; misuratore di portata con valvole d'intercettazione | nd | nd | NO | NO
LOM251.RM.89.00.05.Za001.0025.m | Gruppo di pressurizzazione antincendio; geometria: 2 elettropompe + 1 motopompa diesel + 1 elettropompa pilota; funzione: elevazione della pressione; impiego: impianto antincendio; portata [m³/h] = 41 ÷ 80 ¦ prevalenza [kPa] = 601 ÷ 800. Componenti: motore elettrico trifase, quadro elettrico, pannello d'allarme acustico, valvola di intercettazione in aspirazione, valvola di intercettazione e ritegno in mandata, collettore antincendio di mandata, struttura. Incluso: strumentazione; serbatoi idro-accumulatori; serbatoio per motopompa; misuratore di portata con valvole d'intercettazione SPECIFICHE TECNICHE: prestazioni misurate con tutte le pompe funzionanti; ogni pompa con il suo motore; serbatoio per motopompa di capacità sufficiente per funzionare a pieno carico per la durata prevista di legge RM1 Motore elettrico trifase; impiego: gruppo di pressurizzazione; tensione nominale [V] = 380 ¦ frequenza [Hz] = 50 RM1 Quadro elettrico; impiego: gruppo di pressurizzazione. Incluso: cablaggi a valle SPECIFICHE TECNICHE: predisposto per segnalazioni a distanza RM1 Pannello d'allarme acustico; funzione: segnalazione allarme; impiego: gruppo di pressurizzazione. Incluso: riserva di carica RM1 Valvola di intercettazione in aspirazione; impiego: gruppo di pressurizzazione SPECIFICHE TECNICHE: più di un elemento RM1 Valvola di intercettazione e ritegno in mandata; impiego: gruppo di pressurizzazione SPECIFICHE TECNICHE: più di un elemento RM1 Collettore antincendio di mandata di lega ferrosa acciaio zincato; impiego: gruppo di pressurizzazione. Incluso: prese valvolate varie RM1 Struttura di metallo generico; finitura: verniciato antiruggine; impiego: gruppo di pressurizzazione | 1 cad | 16101.83 | 12728.72 | 0 | RM.89.00.05.Za001.0025.m | Gruppo di pressurizzazione antincendio; geometria: 2 elettropompe + 1 motopompa diesel + 1 elettropompa pilota; funzione: elevazione della pressione; impiego: impianto antincendio; portata [m³/h] = 41 ÷ 80 ¦ prevalenza [kPa] = 601 ÷ 800. Componenti: motore elettrico trifase, quadro elettrico, pannello d'allarme acustico, valvola di intercettazione in aspirazione, valvola di intercettazione e ritegno in mandata, collettore antincendio di mandata, struttura. Incluso: strumentazione; serbatoi idro-accumulatori; serbatoio per motopompa; misuratore di portata con valvole d'intercettazione SPECIFICHE TECNICHE: prestazioni misurate con tutte le pompe funzionanti; ogni pompa con il suo motore; serbatoio per motopompa di capacità sufficiente per funzionare a pieno carico per la durata prevista di legge | RM1 Motore elettrico trifase; impiego: gruppo di pressurizzazione; tensione nominale [V] = 380 ¦ frequenza [Hz] = 50 RM1 Quadro elettrico; impiego: gruppo di pressurizzazione. Incluso: cablaggi a valle SPECIFICHE TECNICHE: predisposto per segnalazioni a distanza RM1 Pannello d'allarme acustico; funzione: segnalazione allarme; impiego: gruppo di pressurizzazione. Incluso: riserva di carica RM1 Valvola di intercettazione in aspirazione; impiego: gruppo di pressurizzazione SPECIFICHE TECNICHE: più di un elemento RM1 Valvola di intercettazione e ritegno in mandata; impiego: gruppo di pressurizzazione SPECIFICHE TECNICHE: più di un elemento RM1 Collettore antincendio di mandata di lega ferrosa acciaio zincato; impiego: gruppo di pressurizzazione. Incluso: prese valvolate varie RM1 Struttura di metallo generico; finitura: verniciato antiruggine; impiego: gruppo di pressurizzazione | RISORSA MATERIALE | IMPIANTI ANTINCENDIO | SISTEMI | GRUPPO DI PRESSURIZZAZIONE | MATERIALE GENERICO NON RILEVANTE | [6 empty] | MM.12.010.0030.m | Gruppi di pressurizzazione antincendio UNI EN 12845 a 2 elettropompe + 1 motopompa con motore diesel + 1 elettropompa pilota, comprendenti: 1 quadro elettrico per ciascuna pompa, predisposto per segnalazioni a distanza, alimentazione 380 V - 3f - 50 Hz; allacciamenti a valle dei quadri elettrici; pannello d'allarme acustico con riserva di carica; strumentazione; valvole d'intercettazione su aspirazione; valvole d'intercettazione e ritegno su mandata; collettore di mandata in acciaio zincato con prese valvolate varie; serbatoi idroaccumulatori adeguati; serbatoio per motopompa di capacità sufficiente per funzionare a pieno carico per la durata prevista di legge; misuratore di portata adeguato con valvole d'intercettazione; telaio metallico con verniciatura antiruggine. - oltre 40 fino a 80 m³/h - oltre 600 fino a 800 kPa | nd | antincendio | [9 empty] | RM.77.10.15.Za001.0000.- - RM.83.10.40.Za001.1005.- - RM.83.10.40.Za001.0750.- - RM.91.00.00.Sb003.0000.- - RM.65.15.42.R0000.0005.- - RM.65.10.15.Za001.0255.b - RM.73.00.00.Za001.0005.- - | 1 | cad | nd | elevazione della pressione - | impianto antincendio - | materiale generico non rilevante | portata [m³/h] = 41.0 ÷ 80.0 nd - prevalenza [kPa] = 601.0 ÷ 800.0 nd - | nd - |  | 2 elettropompe + 1 motopompa diesel + 1 elettropompa pilota - | nd - | prestazioni misurate con tutte le pompe funzionanti; ogni pompa con il suo motore; serbatoio per motopompa di capacità sufficiente per funzionare a pieno carico per la durata prevista di legge | nd - | nd - | nd - | nd | nd - | NO |  |  |  |  | nd |  |  |  |  | nd | nd | nd |  | nd | nd | nd | strumentazione; serbatoi idro-accumulatori; serbatoio per motopompa; misuratore di portata con valvole d'intercettazione | nd | nd | NO | NO
LOM251.RM.89.00.05.Za001.0025.n | Gruppo di pressurizzazione antincendio; geometria: 2 elettropompe + 1 motopompa diesel + 1 elettropompa pilota; funzione: elevazione della pressione; impiego: impianto antincendio; portata [m³/h] = 41 ÷ 80 ¦ prevalenza [kPa] = 801 ÷ 1000. Componenti: motore elettrico trifase, quadro elettrico, pannello d'allarme acustico, valvola di intercettazione in aspirazione, valvola di intercettazione e ritegno in mandata, collettore antincendio di mandata, struttura. Incluso: strumentazione; serbatoi idro-accumulatori; serbatoio per motopompa; misuratore di portata con valvole d'intercettazione SPECIFICHE TECNICHE: prestazioni misurate con tutte le pompe funzionanti; ogni pompa con il suo motore; serbatoio per motopompa di capacità sufficiente per funzionare a pieno carico per la durata prevista di legge RM1 Motore elettrico trifase; impiego: gruppo di pressurizzazione; tensione nominale [V] = 380 ¦ frequenza [Hz] = 50 RM1 Quadro elettrico; impiego: gruppo di pressurizzazione. Incluso: cablaggi a valle SPECIFICHE TECNICHE: predisposto per segnalazioni a distanza RM1 Pannello d'allarme acustico; funzione: segnalazione allarme; impiego: gruppo di pressurizzazione. Incluso: riserva di carica RM1 Valvola di intercettazione in aspirazione; impiego: gruppo di pressurizzazione SPECIFICHE TECNICHE: più di un elemento RM1 Valvola di intercettazione e ritegno in mandata; impiego: gruppo di pressurizzazione SPECIFICHE TECNICHE: più di un elemento RM1 Collettore antincendio di mandata di lega ferrosa acciaio zincato; impiego: gruppo di pressurizzazione. Incluso: prese valvolate varie RM1 Struttura di metallo generico; finitura: verniciato antiruggine; impiego: gruppo di pressurizzazione | 1 cad | 19306.19 | 15261.81 | 0 | RM.89.00.05.Za001.0025.n | Gruppo di pressurizzazione antincendio; geometria: 2 elettropompe + 1 motopompa diesel + 1 elettropompa pilota; funzione: elevazione della pressione; impiego: impianto antincendio; portata [m³/h] = 41 ÷ 80 ¦ prevalenza [kPa] = 801 ÷ 1000. Componenti: motore elettrico trifase, quadro elettrico, pannello d'allarme acustico, valvola di intercettazione in aspirazione, valvola di intercettazione e ritegno in mandata, collettore antincendio di mandata, struttura. Incluso: strumentazione; serbatoi idro-accumulatori; serbatoio per motopompa; misuratore di portata con valvole d'intercettazione SPECIFICHE TECNICHE: prestazioni misurate con tutte le pompe funzionanti; ogni pompa con il suo motore; serbatoio per motopompa di capacità sufficiente per funzionare a pieno carico per la durata prevista di legge | RM1 Motore elettrico trifase; impiego: gruppo di pressurizzazione; tensione nominale [V] = 380 ¦ frequenza [Hz] = 50 RM1 Quadro elettrico; impiego: gruppo di pressurizzazione. Incluso: cablaggi a valle SPECIFICHE TECNICHE: predisposto per segnalazioni a distanza RM1 Pannello d'allarme acustico; funzione: segnalazione allarme; impiego: gruppo di pressurizzazione. Incluso: riserva di carica RM1 Valvola di intercettazione in aspirazione; impiego: gruppo di pressurizzazione SPECIFICHE TECNICHE: più di un elemento RM1 Valvola di intercettazione e ritegno in mandata; impiego: gruppo di pressurizzazione SPECIFICHE TECNICHE: più di un elemento RM1 Collettore antincendio di mandata di lega ferrosa acciaio zincato; impiego: gruppo di pressurizzazione. Incluso: prese valvolate varie RM1 Struttura di metallo generico; finitura: verniciato antiruggine; impiego: gruppo di pressurizzazione | RISORSA MATERIALE | IMPIANTI ANTINCENDIO | SISTEMI | GRUPPO DI PRESSURIZZAZIONE | MATERIALE GENERICO NON RILEVANTE | [6 empty] | MM.12.010.0030.n | Gruppi di pressurizzazione antincendio UNI EN 12845 a 2 elettropompe + 1 motopompa con motore diesel + 1 elettropompa pilota, comprendenti: 1 quadro elettrico per ciascuna pompa, predisposto per segnalazioni a distanza, alimentazione 380 V - 3f - 50 Hz; allacciamenti a valle dei quadri elettrici; pannello d'allarme acustico con riserva di carica; strumentazione; valvole d'intercettazione su aspirazione; valvole d'intercettazione e ritegno su mandata; collettore di mandata in acciaio zincato con prese valvolate varie; serbatoi idroaccumulatori adeguati; serbatoio per motopompa di capacità sufficiente per funzionare a pieno carico per la durata prevista di legge; misuratore di portata adeguato con valvole d'intercettazione; telaio metallico con verniciatura antiruggine. - oltre 40 fino a 80 m³/h - oltre 800 fino a 1000 kPa | nd | antincendio | [9 empty] | RM.77.10.15.Za001.0000.- - RM.83.10.40.Za001.1005.- - RM.83.10.40.Za001.0750.- - RM.91.00.00.Sb003.0000.- - RM.65.15.42.R0000.0005.- - RM.65.10.15.Za001.0255.b - RM.73.00.00.Za001.0005.- - | 1 | cad | nd | elevazione della pressione - | impianto antincendio - | materiale generico non rilevante | portata [m³/h] = 41.0 ÷ 80.0 nd - prevalenza [kPa] = 801.0 ÷ 1000.0 nd - | nd - |  | 2 elettropompe + 1 motopompa diesel + 1 elettropompa pilota - | nd - | prestazioni misurate con tutte le pompe funzionanti; ogni pompa con il suo motore; serbatoio per motopompa di capacità sufficiente per funzionare a pieno carico per la durata prevista di legge | nd - | nd - | nd - | nd | nd - | NO |  |  |  |  | nd |  |  |  |  | nd | nd | nd |  | nd | nd | nd | strumentazione; serbatoi idro-accumulatori; serbatoio per motopompa; misuratore di portata con valvole d'intercettazione | nd | nd | NO | NO
LOM251.RM.89.00.10.Za001.0000.- | Centrale di rivelazione analogico/indirizzata; geometria: 3 uscite RS232 ¦ 3 uscite USB ¦ 1 uscita standard 10/100 Base T. Componenti: alimentatore caricabatteria, uscita standard 10/100 Base T. Incluso: pannello di controllo con display grafico, jog dial di navigazione, tasti per la selezione delle funzioni, memoria di 9999 eventi SPECIFICHE TECNICHE: centrale equipaggiata di 1 loop per la gestione di massimo 128 indirizzi; la centrale consente il collegamento su rete locale dedicata RS485 (con modulo network opzionale) di 32 elementi indirizzati quali centrali o pannelli di ripetizione globali; la programmazione può essere effettuata tramite programma specifico con PC collegato localmente tramite ingressi USB o da remoto tramite connessione TCP/IP; moduli di zona a led opzionali (20 o 40 zone) RM1 Alimentatore caricabatteria; impiego: centrale di rivelazione; corrente nominale [A] = 4 SPECIFICHE TECNICHE: alimentatore con spazio per 2 batterie con tensione nominale [V] = 12 e corrente nominale [Ah] = 15 RM1 Uscita standard 10/100 Base T; funzione: connessione locale su LAN o remota WAN tramite rete Ethernet; impiego: centrale di rivelazione | 1 cad | 1232.69 | 974.46 | 0 | RM.89.00.10.Za001.0000.- | Centrale di rivelazione analogico/indirizzata; geometria: 3 uscite RS232 ¦ 3 uscite USB ¦ 1 uscita standard 10/100 Base T. Componenti: alimentatore caricabatteria, uscita standard 10/100 Base T. Incluso: pannello di controllo con display grafico, jog dial di navigazione, tasti per la selezione delle funzioni, memoria di 9999 eventi SPECIFICHE TECNICHE: centrale equipaggiata di 1 loop per la gestione di massimo 128 indirizzi; la centrale consente il collegamento su rete locale dedicata RS485 (con modulo network opzionale) di 32 elementi indirizzati quali centrali o pannelli di ripetizione globali; la programmazione può essere effettuata tramite programma specifico con PC collegato localmente tramite ingressi USB o da remoto tramite connessione TCP/IP; moduli di zona a led opzionali (20 o 40 zone) | RM1 Alimentatore caricabatteria; impiego: centrale di rivelazione; corrente nominale [A] = 4 SPECIFICHE TECNICHE: alimentatore con spazio per 2 batterie con tensione nominale [V] = 12 e corrente nominale [Ah] = 15 RM1 Uscita standard 10/100 Base T; funzione: connessione locale su LAN o remota WAN tramite rete Ethernet; impiego: centrale di rivelazione | RISORSA MATERIALE | IMPIANTI ANTINCENDIO | SISTEMI | CENTRALE DI RIVELAZIONE | MATERIALE GENERICO NON RILEVANTE | [6 empty] | ME.13.010.0010 | Centrale di rivelazione analogico/indirizzata equipaggiata di 1 loop per la gestione di max. 128 indirizzi. La centrale dispone di 3 uscite RS232, 3 uscite USB, 1 uscita standard 10/100 Base T per connessione locale su LAN o remota WAN tramite rete Ethernet. La centrale consente il collegamento su rete locale dedicata RS485 (con modulo network opzionale) di 32 elementi indirizzati quali centrali, o pannelli di ripetizione globali. La centrale dispone di pannello di controllo con display grafico, jog dial di navigazione e tasti per la selezione delle funzioni. Memoria di 9999 eventi. La programmazione può essere effettuata tramite programma specifico con PC collegato localmente tramite ingressi USB o remotamente tramite connessione TCP/IP. La Centrale disporre di alimentatore caricabatteria interno 4A con spazio per 2 batterie 12V - 15Ah. moduli di zona a led opzionali (20 o 40 zone). La centrale è conforme alle norme EN54 pt. 2 - 4 | nd | analogico/indirizzata | [9 empty] | RM.71.10.30.Za001.1250.- - RM.82.20.05.Za001.0750.- - | 1 | cad | nd | nd - | nd - | materiale generico non rilevante | nd - | nd - |  | 3 uscite RS232 - 3 uscite USB - 1 uscita standard 10/100 Base T - | nd - | centrale equipaggiata di 1 loop per la gestione di massimo 128 indirizzi; la centrale consente il collegamento su rete locale dedicata RS485 (con modulo network opzionale) di 32 elementi indirizzati quali centrali o pannelli di ripetizione globali; la programmazione può essere effettuata tramite programma specifico con PC collegato localmente tramite ingressi USB o da remoto tramite connessione TCP/IP; moduli di zona a led opzionali (20 o 40 zone) | nd - | nd - | nd - | nd | nd - | NO |  |  |  |  | nd |  |  |  |  | nd | nd | nd |  | nd | nd | nd | pannello di controllo con display grafico, jog dial di navigazione, tasti per la selezione delle funzioni, memoria di 9999 eventi | nd | nd | NO | NO
LOM251.RM.89.00.10.Za001.0005.- | Centrale di rivelazione analogico/indirizzata; geometria: 3 uscite RS232 ¦ 3 uscite USB ¦ 1 uscita standard 10/100 Base T. Componenti: alimentatore caricabatteria, uscita standard 10/100 Base T. Incluso: pannello di controllo con display grafico, jog dial di navigazione, tasti per la selezione delle funzioni, memoria di 9999 eventi, equipaggiamento base SPECIFICHE TECNICHE: centrale equipaggiata di 2 loops espandibili a 4 loops tramite modulo opzionale; la centrale consente il collegamento su rete locale dedicata RS485 (con modulo network opzionale) di 32 elementi indirizzati quali centrali o pannelli di ripetizione globali; la programmazione può essere effettuata tramite programma specifico con PC collegato localmente tramite ingressi USB o da remoto tramite connessione TCP/IP; moduli di zona a led opzionali (20 o 40 zone) RM1 Alimentatore caricabatteria; impiego: centrale di rivelazione; corrente nominale [A] = 4 SPECIFICHE TECNICHE: alimentatore con spazio per 2 batterie con tensione nominale [V] = 12 e corrente nominale [Ah] = 15 RM1 Uscita standard 10/100 Base T; funzione: connessione locale su LAN o remota WAN tramite rete Ethernet; impiego: centrale di rivelazione | 1 cad | 1557.14 | 1230.94 | 0 | RM.89.00.10.Za001.0005.- | Centrale di rivelazione analogico/indirizzata; geometria: 3 uscite RS232 ¦ 3 uscite USB ¦ 1 uscita standard 10/100 Base T. Componenti: alimentatore caricabatteria, uscita standard 10/100 Base T. Incluso: pannello di controllo con display grafico, jog dial di navigazione, tasti per la selezione delle funzioni, memoria di 9999 eventi, equipaggiamento base SPECIFICHE TECNICHE: centrale equipaggiata di 2 loops espandibili a 4 loops tramite modulo opzionale; la centrale consente il collegamento su rete locale dedicata RS485 (con modulo network opzionale) di 32 elementi indirizzati quali centrali o pannelli di ripetizione globali; la programmazione può essere effettuata tramite programma specifico con PC collegato localmente tramite ingressi USB o da remoto tramite connessione TCP/IP; moduli di zona a led opzionali (20 o 40 zone) | RM1 Alimentatore caricabatteria; impiego: centrale di rivelazione; corrente nominale [A] = 4 SPECIFICHE TECNICHE: alimentatore con spazio per 2 batterie con tensione nominale [V] = 12 e corrente nominale [Ah] = 15 RM1 Uscita standard 10/100 Base T; funzione: connessione locale su LAN o remota WAN tramite rete Ethernet; impiego: centrale di rivelazione | RISORSA MATERIALE | IMPIANTI ANTINCENDIO | SISTEMI | CENTRALE DI RIVELAZIONE | MATERIALE GENERICO NON RILEVANTE | [6 empty] | ME.13.010.0020.a | Centrale di rivelazione analogico/indirizzata equipaggiata di 2 loops espandibile a 4 loops tramite modulo opzionale. Gestione di max. 128 indirizzi per singolo loop. La centrale dovrà disporre di 3 uscite RS232, 3 uscite USB, 1 uscita standard 10/100 Base T per connessione locale su LAN o remota WAN tramite rete Ethernet. La centrale consente il collegamento su rete locale e dedicata RS485 (con modulo network opzionale) di 32 elementi indirizzati quali centrali, o pannelli di ripetizione globali. La centrale dispone di pannello di controllo con display grafico, jog dial di navigazione e tasti per la selezione delle funzioni. Memoria di 9999 eventi. La programmazione può essere effettuata tramite programma specifico con PC collegato localmente tramite ingressi USB o remotamente tramite connessione TCP/IP. La centrale dispone di alimentatore caricabatteria interno 4A con spazio per 2 batterie 12V - 15Ah. Moduli di zona a led opzionali (20 o 40 zone). La centrale è conforme alle norme EN54 pt.2 - 4. Componenti: - equipaggiamento base | nd | analogico/indirizzata | [9 empty] | RM.71.10.30.Za001.1250.- - RM.82.20.05.Za001.0750.- - | 1 | cad | nd | nd - | nd - | materiale generico non rilevante | nd - | nd - |  | 3 uscite RS232 - 3 uscite USB - 1 uscita standard 10/100 Base T - | nd - | centrale equipaggiata di 2 loops espandibili a 4 loops tramite modulo opzionale; la centrale consente il collegamento su rete locale dedicata RS485 (con modulo network opzionale) di 32 elementi indirizzati quali centrali o pannelli di ripetizione globali; la programmazione può essere effettuata tramite programma specifico con PC collegato localmente tramite ingressi USB o da remoto tramite connessione TCP/IP; moduli di zona a led opzionali (20 o 40 zone) | nd - | nd - | nd - | nd | nd - | NO |  |  |  |  | nd |  |  |  |  | nd | nd | nd |  | nd | nd | nd | pannello di controllo con display grafico, jog dial di navigazione, tasti per la selezione delle funzioni, memoria di 9999 eventi, equipaggiamento base | nd | nd | NO | NO
LOM251.RM.89.00.10.Za001.0250.- | Centrale di rivelazione gas proporzionale; tensione di alimentazione [V] = 230. Incluso: display a cristalli liquidi retoilluminato, 7 tasti funzione. Escluso: batterie di tensione nominale [V] = 2x12 e corrente nominale [Ah] = 7 SPECIFICHE TECNICHE: centrale in versione rack a 4 canali di rivelazione | 1 cad | 925.63 | 731.72 | 0 | RM.89.00.10.Za001.0250.- | Centrale di rivelazione gas proporzionale; tensione di alimentazione [V] = 230. Incluso: display a cristalli liquidi retoilluminato, 7 tasti funzione. Escluso: batterie di tensione nominale [V] = 2x12 e corrente nominale [Ah] = 7 SPECIFICHE TECNICHE: centrale in versione rack a 4 canali di rivelazione |  | RISORSA MATERIALE | IMPIANTI ANTINCENDIO | SISTEMI | CENTRALE DI RIVELAZIONE | MATERIALE GENERICO NON RILEVANTE | [6 empty] | ME.13.050.0010.a | Centrale di rivelazione gas proporzionale con display a cristalli liquidi retroilluminato e 7 tasti funzione, batterie 2x12V 7Ah escluse, alimentazione 230 Vca in versione rack: - a 4 canali di rivelazione | nd | gas proporzionale | [10 empty] | 1 | cad | nd | nd - | nd - | materiale generico non rilevante | tensione di alimentazione [V] = 230.0 nd nd nd - | nd - |  | nd - | nd - | centrale in versione rack a 4 canali di rivelazione | nd - | nd - | nd - | nd | nd - | NO |  |  |  |  | nd |  |  |  |  | nd | nd | nd |  | nd | nd | nd | display a cristalli liquidi retoilluminato, 7 tasti funzione | batterie di tensione nominale [V] = 2x12 e corrente nominale [Ah] = 7 | nd | NO | NO
LOM251.RM.89.00.10.Za001.0255.- | Centrale di rivelazione gas proporzionale; tensione di alimentazione [V] = 230. Incluso: display a cristalli liquidi retoilluminato, 7 tasti funzione. Escluso: batterie di tensione nominale [V] = 2x12 e corrente nominale [Ah] = 7 SPECIFICHE TECNICHE: centrale in versione rack a 8 canali di rivelazione | 1 cad | 1374.6 | 1086.64 | 0 | RM.89.00.10.Za001.0255.- | Centrale di rivelazione gas proporzionale; tensione di alimentazione [V] = 230. Incluso: display a cristalli liquidi retoilluminato, 7 tasti funzione. Escluso: batterie di tensione nominale [V] = 2x12 e corrente nominale [Ah] = 7 SPECIFICHE TECNICHE: centrale in versione rack a 8 canali di rivelazione |  | RISORSA MATERIALE | IMPIANTI ANTINCENDIO | SISTEMI | CENTRALE DI RIVELAZIONE | MATERIALE GENERICO NON RILEVANTE | [6 empty] | ME.13.050.0010.b | Centrale di rivelazione gas proporzionale con display a cristalli liquidi retroilluminato e 7 tasti funzione, batterie 2x12V 7Ah escluse, alimentazione 230 Vca in versione rack: - a 8 canali di rivelazione | nd | gas proporzionale | [10 empty] | 1 | cad | nd | nd - | nd - | materiale generico non rilevante | tensione di alimentazione [V] = 230.0 nd nd nd - | nd - |  | nd - | nd - | centrale in versione rack a 8 canali di rivelazione | nd - | nd - | nd - | nd | nd - | NO |  |  |  |  | nd |  |  |  |  | nd | nd | nd |  | nd | nd | nd | display a cristalli liquidi retoilluminato, 7 tasti funzione | batterie di tensione nominale [V] = 2x12 e corrente nominale [Ah] = 7 | nd | NO | NO
LOM251.RM.89.00.10.Za001.0260.- | Centrale di rivelazione gas proporzionale; tensione di alimentazione [V] = 230. Incluso: display a cristalli liquidi retoilluminato, 7 tasti funzione. Escluso: batterie di tensione nominale [V] = 2x12 e corrente nominale [Ah] = 7 SPECIFICHE TECNICHE: centrale in versione rack a 4 canali di rivelazione | 1 cad | 3395.1 | 2683.87 | 0 | RM.89.00.10.Za001.0260.- | Centrale di rivelazione gas proporzionale; tensione di alimentazione [V] = 230. Incluso: display a cristalli liquidi retoilluminato, 7 tasti funzione. Escluso: batterie di tensione nominale [V] = 2x12 e corrente nominale [Ah] = 7 SPECIFICHE TECNICHE: centrale in versione rack a 4 canali di rivelazione |  | RISORSA MATERIALE | IMPIANTI ANTINCENDIO | SISTEMI | CENTRALE DI RIVELAZIONE | MATERIALE GENERICO NON RILEVANTE | [6 empty] | ME.13.050.0020.a | Centrale di rivelazione gas proporzionale con display a cristalli liquidi retroilluminato e 7 tasti funzione, batterie 2x12V 7Ah escluse, alimentazione 230 Vca in versione rack: - a 4 canali di rivelazione | nd | gas proporzionale | [10 empty] | 1 | cad | nd | nd - | nd - | materiale generico non rilevante | tensione di alimentazione [V] = 230.0 nd nd nd - | nd - |  | nd - | nd - | centrale in versione rack a 4 canali di rivelazione | nd - | nd - | nd - | nd | nd - | NO |  |  |  |  | nd |  |  |  |  | nd | nd | nd |  | nd | nd | nd | display a cristalli liquidi retoilluminato, 7 tasti funzione | batterie di tensione nominale [V] = 2x12 e corrente nominale [Ah] = 7 | nd | NO | NO
LOM251.RM.89.00.10.Za001.0265.- | Centrale di rivelazione gas proporzionale; tensione di alimentazione [V] = 230. Incluso: display a cristalli liquidi retoilluminato, 7 tasti funzione. Escluso: batterie di tensione nominale [V] = 2x12 e corrente nominale [Ah] = 7 SPECIFICHE TECNICHE: centrale in versione rack a 8 canali di rivelazione espnadibili a 200 | 1 cad | 3920.54 | 3099.24 | 0 | RM.89.00.10.Za001.0265.- | Centrale di rivelazione gas proporzionale; tensione di alimentazione [V] = 230. Incluso: display a cristalli liquidi retoilluminato, 7 tasti funzione. Escluso: batterie di tensione nominale [V] = 2x12 e corrente nominale [Ah] = 7 SPECIFICHE TECNICHE: centrale in versione rack a 8 canali di rivelazione espnadibili a 200 |  | RISORSA MATERIALE | IMPIANTI ANTINCENDIO | SISTEMI | CENTRALE DI RIVELAZIONE | MATERIALE GENERICO NON RILEVANTE | [6 empty] | ME.13.050.0020.b | Centrale di rivelazione gas proporzionale con display a cristalli liquidi retroilluminato e 7 tasti funzione, batterie 2x12V 7Ah escluse, alimentazione 230 Vca in versione rack: - 8 canali di rivelazione espandibile a 200 | nd | gas proporzionale | [10 empty] | 1 | cad | nd | nd - | nd - | materiale generico non rilevante | tensione di alimentazione [V] = 230.0 nd nd nd - | nd - |  | nd - | nd - | centrale in versione rack a 8 canali di rivelazione espnadibili a 200 | nd - | nd - | nd - | nd | nd - | NO |  |  |  |  | nd |  |  |  |  | nd | nd | nd |  | nd | nd | nd | display a cristalli liquidi retoilluminato, 7 tasti funzione | batterie di tensione nominale [V] = 2x12 e corrente nominale [Ah] = 7 | nd | NO | NO
LOM251.RM.89.00.10.Za001.0500.- | Centrale di rivelazione incendio. Escluso: batterie SPECIFICHE TECNICHE: centrale convenzionale a 2 zone di rivelazione | 1 cad | 389.3 | 307.75 | 0 | RM.89.00.10.Za001.0500.- | Centrale di rivelazione incendio. Escluso: batterie SPECIFICHE TECNICHE: centrale convenzionale a 2 zone di rivelazione |  | RISORSA MATERIALE | IMPIANTI ANTINCENDIO | SISTEMI | CENTRALE DI RIVELAZIONE | MATERIALE GENERICO NON RILEVANTE | [6 empty] | ME.13.030.0010.a | Centrale convenzionale, conforme alla norma EN54 - centrale a 2 zone di rivelazione incendio, batterie escluse | nd | incendio | [10 empty] | 1 | cad | nd | nd - | nd - | materiale generico non rilevante | nd - | nd - |  | nd - | nd - | centrale convenzionale a 2 zone di rivelazione | nd - | nd - | nd - | nd | nd - | NO |  |  |  |  | nd |  |  |  |  | nd | nd | nd |  | nd | nd | nd | nd | batterie | nd | NO | NO
LOM251.RM.89.00.10.Za001.0505.- | Centrale di rivelazione incendio. Escluso: batterie SPECIFICHE TECNICHE: centrale convenzionale a 4 zone di rivelazione | 1 cad | 455.16 | 359.81 | 0 | RM.89.00.10.Za001.0505.- | Centrale di rivelazione incendio. Escluso: batterie SPECIFICHE TECNICHE: centrale convenzionale a 4 zone di rivelazione |  | RISORSA MATERIALE | IMPIANTI ANTINCENDIO | SISTEMI | CENTRALE DI RIVELAZIONE | MATERIALE GENERICO NON RILEVANTE | [6 empty] | ME.13.030.0010.b | Centrale convenzionale, conforme alla norma EN54 - centrale a 4 zone di rivelazione incendio, batterie escluse | nd | incendio | [10 empty] | 1 | cad | nd | nd - | nd - | materiale generico non rilevante | nd - | nd - |  | nd - | nd - | centrale convenzionale a 4 zone di rivelazione | nd - | nd - | nd - | nd | nd - | NO |  |  |  |  | nd |  |  |  |  | nd | nd | nd |  | nd | nd | nd | nd | batterie | nd | NO | NO
LOM251.RM.89.00.10.Za001.0510.- | Centrale di rivelazione incendio. Escluso: batterie SPECIFICHE TECNICHE: centrale convenzionale a 8 zone di rivelazione | 1 cad | 455.16 | 359.81 | 0 | RM.89.00.10.Za001.0510.- | Centrale di rivelazione incendio. Escluso: batterie SPECIFICHE TECNICHE: centrale convenzionale a 8 zone di rivelazione |  | RISORSA MATERIALE | IMPIANTI ANTINCENDIO | SISTEMI | CENTRALE DI RIVELAZIONE | MATERIALE GENERICO NON RILEVANTE | [6 empty] | ME.13.030.0010.c | Centrale convenzionale, conforme alla norma EN54 - centrale a 8 zone di rivelazione incendio, batterie escluse | nd | incendio | [10 empty] | 1 | cad | nd | nd - | nd - | materiale generico non rilevante | nd - | nd - |  | nd - | nd - | centrale convenzionale a 8 zone di rivelazione | nd - | nd - | nd - | nd | nd - | NO |  |  |  |  | nd |  |  |  |  | nd | nd | nd |  | nd | nd | nd | nd | batterie | nd | NO | NO
LOM251.RM.89.00.10.Za001.0515.- | Centrale di rivelazione incendio. Escluso: batterie SPECIFICHE TECNICHE: centrale convenzionale a 16 zone di rivelazione | 1 cad | 838.05 | 662.49 | 0 | RM.89.00.10.Za001.0515.- | Centrale di rivelazione incendio. Escluso: batterie SPECIFICHE TECNICHE: centrale convenzionale a 16 zone di rivelazione |  | RISORSA MATERIALE | IMPIANTI ANTINCENDIO | SISTEMI | CENTRALE DI RIVELAZIONE | MATERIALE GENERICO NON RILEVANTE | [6 empty] | ME.13.030.0010.d | Centrale convenzionale, conforme alla norma EN54 - centrale a 16 zone di rivelazione incendio, batterie escluse | nd | incendio | [10 empty] | 1 | cad | nd | nd - | nd - | materiale generico non rilevante | nd - | nd - |  | nd - | nd - | centrale convenzionale a 16 zone di rivelazione | nd - | nd - | nd - | nd | nd - | NO |  |  |  |  | nd |  |  |  |  | nd | nd | nd |  | nd | nd | nd | nd | batterie | nd | NO | NO
LOM251.RM.89.00.10.Za001.0750.- | Centrale di rivelazione incendio analogico/indirizzata. Incluso: modulo di interfaccia SPECIFICHE TECNICHE: centrale a multiprocessore, versione base con 4 loops ampliabili con moduli da 4 loops dotati di proprio microprocessore fino a 16 loops; ogni loop supporta un minimo di 99 rivelatori e 99 moduli ingresso/uscita; il numero massimo di punti, in conformità alla UNI EN 54-2:2007, dovrà essere di 512 punti per singolo microprocessore, con funzioni che permettono una costante supervisione dell'impianto relativamente alla manutenzione, agli eventuali allarmi intempestivi, ai test automatici verso il campo, al controllo della sensibilità dei rivelatori ed alla loro necessità di pulizia; la centrale è in grado di gestire separatamente la rivelazione gas tramite apposito modulo di interfaccia; le operazioni sono configurabili dalla tastiera della centrale o da PC, tramite l'uscita seriale RS232 che non dovrà avere chiavi di protezione hardware | 1 cad | 7334.54 | 5798.05 | 0 | RM.89.00.10.Za001.0750.- | Centrale di rivelazione incendio analogico/indirizzata. Incluso: modulo di interfaccia SPECIFICHE TECNICHE: centrale a multiprocessore, versione base con 4 loops ampliabili con moduli da 4 loops dotati di proprio microprocessore fino a 16 loops; ogni loop supporta un minimo di 99 rivelatori e 99 moduli ingresso/uscita; il numero massimo di punti, in conformità alla UNI EN 54-2:2007, dovrà essere di 512 punti per singolo microprocessore, con funzioni che permettono una costante supervisione dell'impianto relativamente alla manutenzione, agli eventuali allarmi intempestivi, ai test automatici verso il campo, al controllo della sensibilità dei rivelatori ed alla loro necessità di pulizia; la centrale è in grado di gestire separatamente la rivelazione gas tramite apposito modulo di interfaccia; le operazioni sono configurabili dalla tastiera della centrale o da PC, tramite l'uscita seriale RS232 che non dovrà avere chiavi di protezione hardware |  | RISORSA MATERIALE | IMPIANTI ANTINCENDIO | SISTEMI | CENTRALE DI RIVELAZIONE | MATERIALE GENERICO NON RILEVANTE | [6 empty] | ME.13.010.0030.a | Centrale analogico/indirizzata di rivelazione incendio a multiprocessore sviluppata secondo le attuali normative EN 54-2 e 4. Dotata di 4 loops ampliabile con moduli da 4 loops dotati di proprio microprocessore fino a 16 loops. Ogni loop supporterà minimo 99 rivelatori e 99 moduli di ingresso/uscita. Il numero massimo di punti in conformità alla normativa EN 54-2 dovrà essere di 512 punti per singolo microprocessore, con funzioni che permettono una costante supervisione dell'impianto relativamente alla manutenzione, agli eventuali allarmi intempestivi, ai test automatici verso il campo, al controllo della sensibilità dei rivelatori ed alla loro necessità di pulizia, ecc. La centrale capace di gestire separatamente la rivelazione gas tramite apposito modulo di interfaccia. Operazioni configurabili direttamente dalla tastiera della centrale o da pc tramite l'uscita seriale RS 232 che non dovrà avere chiave di protezione hardware. - versione base | nd | incendio analogico/indirizzata | [10 empty] | 1 | cad | nd | nd - | nd - | materiale generico non rilevante | nd - | nd - |  | nd - | nd - | centrale a multiprocessore, versione base con 4 loops ampliabili con moduli da 4 loops dotati di proprio microprocessore fino a 16 loops; ogni loop supporta un minimo di 99 rivelatori e 99 moduli ingresso/uscita; il numero massimo di punti, in conformità alla UNI EN 54-2:2007, dovrà essere di 512 punti per singolo microprocessore, con funzioni che permettono una costante supervisione dell'impianto relativamente alla manutenzione, agli eventuali allarmi intempestivi, ai test automatici verso il campo, al controllo della sensibilità dei rivelatori ed alla loro necessità di pulizia; la centrale è in grado di gestire separatamente la rivelazione gas tramite apposito modulo di interfaccia; le operazioni sono configurabili dalla tastiera della centrale o da PC, tramite l'uscita seriale RS232 che non dovrà avere chiavi di protezione hardware | nd - | nd - | nd - | nd | nd - | NO |  |  |  |  | nd |  |  |  |  | nd | nd | nd |  | nd | nd | nd | modulo di interfaccia | nd | nd | NO | NO
LOM251.RM.89.00.10.Za001.0755.- | Centrale di rivelazione incendio analogico/indirizzata. Componente: display touchscreen, . Incluso: 2 loop SPECIFICHE TECNICHE: centrale a intelligenza distribuita tramite box-remoti aventi ciascuno capacità massima di 2-4 loops collegati su di una linea BUS ad anello chiuso; ogni loop può supportare fino a 159 rivelatori e 159 moduli di ingresso/uscita per linea; linea BUS con capacità di collegamento fino a 7 display, per la gestione e la supervisione dell'intero sistema installabili sia sul campo che sui singoli box RM1 Display touchscreen; impiego: centrale di rivelazione; lunghezza diagonale ["] = 7 SPECIFICHE TECNICHE: display retroilluminato a led | 1 cad | 5035.4 | 3980.56 | 0 | RM.89.00.10.Za001.0755.- | Centrale di rivelazione incendio analogico/indirizzata. Componente: display touchscreen, . Incluso: 2 loop SPECIFICHE TECNICHE: centrale a intelligenza distribuita tramite box-remoti aventi ciascuno capacità massima di 2-4 loops collegati su di una linea BUS ad anello chiuso; ogni loop può supportare fino a 159 rivelatori e 159 moduli di ingresso/uscita per linea; linea BUS con capacità di collegamento fino a 7 display, per la gestione e la supervisione dell'intero sistema installabili sia sul campo che sui singoli box | RM1 Display touchscreen; impiego: centrale di rivelazione; lunghezza diagonale ["] = 7 SPECIFICHE TECNICHE: display retroilluminato a led | RISORSA MATERIALE | IMPIANTI ANTINCENDIO | SISTEMI | CENTRALE DI RIVELAZIONE | MATERIALE GENERICO NON RILEVANTE | [6 empty] | ME.13.010.0060.a | Centrale di rivelazione incendio analogico/indirizzata ad intelligenza distribuita tramite box-remoti aventi ciascuno capacità massima di 2-4 loops collegati su di una linea Bus ad anello chiuso, ogni loops è capace di supportare fino a 159 rivelatori e 159 moduli di ingresso/uscita per linea. Dotata di display touchscreen a 7" retroilluminato a led. Linea Bus con capacità di collegamento fino a 7 display, per la gestione e la supervisione dell'intero sistema installabili sia sul campo che sui singoli box. Caratteristiche tecniche: - completa a 2 loops | nd | incendio analogico/indirizzata | [9 empty] | RM.82.20.30.Za001.1000.- - | 1 | cad | nd | nd - | nd - | materiale generico non rilevante | nd - | nd - |  | nd - | nd - | centrale a intelligenza distribuita tramite box-remoti aventi ciascuno capacità massima di 2-4 loops collegati su di una linea BUS ad anello chiuso; ogni loop può supportare fino a 159 rivelatori e 159 moduli di ingresso/uscita per linea; linea BUS con capacità di collegamento fino a 7 display, per la gestione e la supervisione dell'intero sistema installabili sia sul campo che sui singoli box | nd - | nd - | nd - | nd | nd - | NO |  |  |  |  | nd |  |  |  |  | nd | nd | nd |  | nd | nd | nd | 2 loop | nd | nd | NO | NO
LOM251.RM.89.00.10.Za001.0760.- | Centrale di rivelazione incendio analogico/indirizzata. Componente: display touchscreen, . Incluso: 4 loop SPECIFICHE TECNICHE: centrale a intelligenza distribuita tramite box-remoti aventi ciascuno capacità massima di 2-4 loop collegati su di una linea BUS ad anello chiuso; ogni loop può supportare fino a 159 rivelatori e 159 moduli di ingresso/uscita per linea; linea BUS con capacità di collegamento fino a 7 display, per la gestione e la supervisione dell'intero sistema installabili sia sul campo che sui singoli box RM1 Display touchscreen; impiego: centrale di rivelazione; lunghezza diagonale ["] = 7 SPECIFICHE TECNICHE: display retroilluminato a led | 1 cad | 5950.95 | 4704.3 | 0 | RM.89.00.10.Za001.0760.- | Centrale di rivelazione incendio analogico/indirizzata. Componente: display touchscreen, . Incluso: 4 loop SPECIFICHE TECNICHE: centrale a intelligenza distribuita tramite box-remoti aventi ciascuno capacità massima di 2-4 loop collegati su di una linea BUS ad anello chiuso; ogni loop può supportare fino a 159 rivelatori e 159 moduli di ingresso/uscita per linea; linea BUS con capacità di collegamento fino a 7 display, per la gestione e la supervisione dell'intero sistema installabili sia sul campo che sui singoli box | RM1 Display touchscreen; impiego: centrale di rivelazione; lunghezza diagonale ["] = 7 SPECIFICHE TECNICHE: display retroilluminato a led | RISORSA MATERIALE | IMPIANTI ANTINCENDIO | SISTEMI | CENTRALE DI RIVELAZIONE | MATERIALE GENERICO NON RILEVANTE | [6 empty] | ME.13.010.0060.b | Centrale di rivelazione incendio analogico/indirizzata ad intelligenza distribuita tramite box-remoti aventi ciascuno capacità massima di 2-4 loops collegati su di una linea Bus ad anello chiuso, ogni loops è capace di supportare fino a 159 rivelatori e 159 moduli di ingresso/uscita per linea. Dotata di display touchscreen a 7" retroilluminato a led. Linea Bus con capacità di collegamento fino a 7 display, per la gestione e la supervisione dell'intero sistema installabili sia sul campo che sui singoli box. Caratteristiche tecniche: - completa a 4 loops | nd | incendio analogico/indirizzata | [9 empty] | RM.82.20.30.Za001.1000.- - | 1 | cad | nd | nd - | nd - | materiale generico non rilevante | nd - | nd - |  | nd - | nd - | centrale a intelligenza distribuita tramite box-remoti aventi ciascuno capacità massima di 2-4 loop collegati su di una linea BUS ad anello chiuso; ogni loop può supportare fino a 159 rivelatori e 159 moduli di ingresso/uscita per linea; linea BUS con capacità di collegamento fino a 7 display, per la gestione e la supervisione dell'intero sistema installabili sia sul campo che sui singoli box | nd - | nd - | nd - | nd | nd - | NO |  |  |  |  | nd |  |  |  |  | nd | nd | nd |  | nd | nd | nd | 4 loop | nd | nd | NO | NO
LOM251.RM.89.00.10.Za001.0765.- | Centrale di rivelazione incendio analogico/indirizzata. Incluso: 2 loop. Escluso: display touchscreen larghezza diagonale ["] = 7 e retroilluminato a led SPECIFICHE TECNICHE: centrale a intelligenza distribuita tramite box-remoti aventi ciascuno capacità massima di 2-4 loop collegati su di una linea BUS ad anello chiuso; ogni loop può supportare fino a 159 rivelatori e 159 moduli di ingresso/uscita per linea; linea BUS con capacità di collegamento fino a 7 display, per la gestione e la supervisione dell'intero sistema installabili sia sul campo che sui singoli box | 1 cad | 3204.36 | 2533.09 | 0 | RM.89.00.10.Za001.0765.- | Centrale di rivelazione incendio analogico/indirizzata. Incluso: 2 loop. Escluso: display touchscreen larghezza diagonale ["] = 7 e retroilluminato a led SPECIFICHE TECNICHE: centrale a intelligenza distribuita tramite box-remoti aventi ciascuno capacità massima di 2-4 loop collegati su di una linea BUS ad anello chiuso; ogni loop può supportare fino a 159 rivelatori e 159 moduli di ingresso/uscita per linea; linea BUS con capacità di collegamento fino a 7 display, per la gestione e la supervisione dell'intero sistema installabili sia sul campo che sui singoli box |  | RISORSA MATERIALE | IMPIANTI ANTINCENDIO | SISTEMI | CENTRALE DI RIVELAZIONE | MATERIALE GENERICO NON RILEVANTE | [6 empty] | ME.13.010.0060.c | Centrale di rivelazione incendio analogico/indirizzata ad intelligenza distribuita tramite box-remoti aventi ciascuno capacità massima di 2-4 loops collegati su di una linea Bus ad anello chiuso, ogni loops è capace di supportare fino a 159 rivelatori e 159 moduli di ingresso/uscita per linea. Dotata di display touchscreen a 7" retroilluminato a led. Linea Bus con capacità di collegamento fino a 7 display, per la gestione e la supervisione dell'intero sistema installabili sia sul campo che sui singoli box. Caratteristiche tecniche: - centrale a 2 loops senza display | nd | incendio analogico/indirizzata | [10 empty] | 1 | cad | nd | nd - | nd - | materiale generico non rilevante | nd - | nd - |  | nd - | nd - | centrale a intelligenza distribuita tramite box-remoti aventi ciascuno capacità massima di 2-4 loop collegati su di una linea BUS ad anello chiuso; ogni loop può supportare fino a 159 rivelatori e 159 moduli di ingresso/uscita per linea; linea BUS con capacità di collegamento fino a 7 display, per la gestione e la supervisione dell'intero sistema installabili sia sul campo che sui singoli box | nd - | nd - | nd - | nd | nd - | NO |  |  |  |  | nd |  |  |  |  | nd | nd | nd |  | nd | nd | nd | 2 loop | display touchscreen larghezza diagonale ["] = 7 e retroilluminato a led | nd | NO | NO
LOM251.RM.89.00.10.Za001.0770.- | Centrale di rivelazione incendio analogico/indirizzata. Incluso: 4 loop. Escluso: display touchscreen larghezza diagonale ["] = 7 e retroilluminato a led SPECIFICHE TECNICHE: centrale a intelligenza distribuita tramite box-remoti aventi ciascuno capacità massima di 2-4 loop collegati su di una linea BUS ad anello chiuso; ogni loop può supportare fino a 159 rivelatori e 159 moduli di ingresso/uscita per linea; linea BUS con capacità di collegamento fino a 7 display, per la gestione e la supervisione dell'intero sistema installabili sia sul campo che sui singoli box | 1 cad | 4119.87 | 3256.82 | 0 | RM.89.00.10.Za001.0770.- | Centrale di rivelazione incendio analogico/indirizzata. Incluso: 4 loop. Escluso: display touchscreen larghezza diagonale ["] = 7 e retroilluminato a led SPECIFICHE TECNICHE: centrale a intelligenza distribuita tramite box-remoti aventi ciascuno capacità massima di 2-4 loop collegati su di una linea BUS ad anello chiuso; ogni loop può supportare fino a 159 rivelatori e 159 moduli di ingresso/uscita per linea; linea BUS con capacità di collegamento fino a 7 display, per la gestione e la supervisione dell'intero sistema installabili sia sul campo che sui singoli box |  | RISORSA MATERIALE | IMPIANTI ANTINCENDIO | SISTEMI | CENTRALE DI RIVELAZIONE | MATERIALE GENERICO NON RILEVANTE | [6 empty] | ME.13.010.0060.d | Centrale di rivelazione incendio analogico/indirizzata ad intelligenza distribuita tramite box-remoti aventi ciascuno capacità massima di 2-4 loops collegati su di una linea Bus ad anello chiuso, ogni loops è capace di supportare fino a 159 rivelatori e 159 moduli di ingresso/uscita per linea. Dotata di display touchscreen a 7" retroilluminato a led. Linea Bus con capacità di collegamento fino a 7 display, per la gestione e la supervisione dell'intero sistema installabili sia sul campo che sui singoli box. Caratteristiche tecniche: - centrale a 4 loops senza display | nd | incendio analogico/indirizzata | [10 empty] | 1 | cad | nd | nd - | nd - | materiale generico non rilevante | nd - | nd - |  | nd - | nd - | centrale a intelligenza distribuita tramite box-remoti aventi ciascuno capacità massima di 2-4 loop collegati su di una linea BUS ad anello chiuso; ogni loop può supportare fino a 159 rivelatori e 159 moduli di ingresso/uscita per linea; linea BUS con capacità di collegamento fino a 7 display, per la gestione e la supervisione dell'intero sistema installabili sia sul campo che sui singoli box | nd - | nd - | nd - | nd | nd - | NO |  |  |  |  | nd |  |  |  |  | nd | nd | nd |  | nd | nd | nd | 4 loop | display touchscreen larghezza diagonale ["] = 7 e retroilluminato a led | nd | NO | NO
LOM251.RM.89.00.10.Za001.0775.- | Centrale di rivelazione incendio analogico/indirizzata; geometria: versione rack 19". Incluso: 4 loop SPECIFICHE TECNICHE: centrale a multiprocessore con 4 loop ampliabili con moduli da 4 loop dotati di proprio microprocessore fino a 16 loop; ogni loop può supportare fino a 99 rivelatori e 99 moduli di ingresso/uscita per linea; il numero massimo di punti in conformità alla UNI EN 54-2:2007 dovrà essere di 512 punti per singolo microprocessore, con funzioni che permettono una costante supervisione dell'impianto relativamente alla manutenzione, agli eventuali allarmi intempestivi, ai test automatici verso il campo, al controllo della sensibilità dei rivelatori ed alla loro necessità di pulizia; la centrale è in grado di gestire separatamente la rivelazione gas tramite apposito modulo di interfaccia; le operazioni sono configurabili dalla tastiera della centrale o da PC, tramite l'uscita seriale RS232 che non dovrà avere chiavi di protezione hardware | 1 cad | 4418.9 | 3493.2 | 0 | RM.89.00.10.Za001.0775.- | Centrale di rivelazione incendio analogico/indirizzata; geometria: versione rack 19". Incluso: 4 loop SPECIFICHE TECNICHE: centrale a multiprocessore con 4 loop ampliabili con moduli da 4 loop dotati di proprio microprocessore fino a 16 loop; ogni loop può supportare fino a 99 rivelatori e 99 moduli di ingresso/uscita per linea; il numero massimo di punti in conformità alla UNI EN 54-2:2007 dovrà essere di 512 punti per singolo microprocessore, con funzioni che permettono una costante supervisione dell'impianto relativamente alla manutenzione, agli eventuali allarmi intempestivi, ai test automatici verso il campo, al controllo della sensibilità dei rivelatori ed alla loro necessità di pulizia; la centrale è in grado di gestire separatamente la rivelazione gas tramite apposito modulo di interfaccia; le operazioni sono configurabili dalla tastiera della centrale o da PC, tramite l'uscita seriale RS232 che non dovrà avere chiavi di protezione hardware |  | RISORSA MATERIALE | IMPIANTI ANTINCENDIO | SISTEMI | CENTRALE DI RIVELAZIONE | MATERIALE GENERICO NON RILEVANTE | [6 empty] | ME.13.010.0070.a | Centrale analogico/indirizzata di rivelazione incendio a multiprocessore, in versione RACK 19" sviluppata secondo le attuali le normative EN 54-2 e 4, dotata di 4 loops ampliabile con moduli da 4 loops dotati di proprio microprocessore fino a 16 loops. Ogni loops supporterà 99 rivelatori e 99 moduli di ingresso/uscita. Il numero massimo di punti in conformità alla normativa EN 54-2 dovrà essere di 512 punti per singolo microprocessore, con funzioni che permettono una costante supervisione dell'impianto relativamente alla manutenzione, agli eventuali allarmi intempestivi, ai test automatici verso il campo, al controllo della sensibilità dei rivelatori ed alla loro necessità di pulizia, ecc.. La centrale è capace di gestire separatamente la rivelazione gas tramite apposito modulo di interfaccia. Operazioni configurabili direttamente dalla tastiera della centrale o da pc tramite l'uscita seriale RS 232 che non dovrà avere chiave di protezione hardware. Con le seguenti caratteristiche: - 4 loop | nd | incendio analogico/indirizzata | [10 empty] | 1 | cad | nd | nd - | nd - | materiale generico non rilevante | nd - | nd - |  | versione rack 19" - | nd - | centrale a multiprocessore con 4 loop ampliabili con moduli da 4 loop dotati di proprio microprocessore fino a 16 loop; ogni loop può supportare fino a 99 rivelatori e 99 moduli di ingresso/uscita per linea; il numero massimo di punti in conformità alla UNI EN 54-2:2007 dovrà essere di 512 punti per singolo microprocessore, con funzioni che permettono una costante supervisione dell'impianto relativamente alla manutenzione, agli eventuali allarmi intempestivi, ai test automatici verso il campo, al controllo della sensibilità dei rivelatori ed alla loro necessità di pulizia; la centrale è in grado di gestire separatamente la rivelazione gas tramite apposito modulo di interfaccia; le operazioni sono configurabili dalla tastiera della centrale o da PC, tramite l'uscita seriale RS232 che non dovrà avere chiavi di protezione hardware | nd - | nd - | nd - | nd | nd - | NO |  |  |  |  | nd |  |  |  |  | nd | nd | nd |  | nd | nd | nd | 4 loop | nd | nd | NO | NO
LOM251.RM.89.00.10.Za001.0780.- | Centrale di rivelazione incendio analogico/indirizzata; geometria: versione rack 19". Incluso: 8 loop SPECIFICHE TECNICHE: centrale a multiprocessore con 4 loop ampliabili con moduli da 4 loop dotati di proprio microprocessore fino a 16 loop; ogni loop può supportare fino a 99 rivelatori e 99 moduli di ingresso/uscita per linea; il numero massimo di punti in conformità alla UNI EN 54-2:2007 dovrà essere di 512 punti per singolo microprocessore, con funzioni che permettono una costante supervisione dell'impianto relativamente alla manutenzione, agli eventuali allarmi intempestivi, ai test automatici verso il campo, al controllo della sensibilità dei rivelatori ed alla loro necessità di pulizia; la centrale è in grado di gestire separatamente la rivelazione gas tramite apposito modulo di interfaccia; le operazioni sono configurabili dalla tastiera della centrale o da PC, tramite l'uscita seriale RS232 che non dovrà avere chiavi di protezione hardware | 1 cad | 6802.7 | 5377.63 | 0 | RM.89.00.10.Za001.0780.- | Centrale di rivelazione incendio analogico/indirizzata; geometria: versione rack 19". Incluso: 8 loop SPECIFICHE TECNICHE: centrale a multiprocessore con 4 loop ampliabili con moduli da 4 loop dotati di proprio microprocessore fino a 16 loop; ogni loop può supportare fino a 99 rivelatori e 99 moduli di ingresso/uscita per linea; il numero massimo di punti in conformità alla UNI EN 54-2:2007 dovrà essere di 512 punti per singolo microprocessore, con funzioni che permettono una costante supervisione dell'impianto relativamente alla manutenzione, agli eventuali allarmi intempestivi, ai test automatici verso il campo, al controllo della sensibilità dei rivelatori ed alla loro necessità di pulizia; la centrale è in grado di gestire separatamente la rivelazione gas tramite apposito modulo di interfaccia; le operazioni sono configurabili dalla tastiera della centrale o da PC, tramite l'uscita seriale RS232 che non dovrà avere chiavi di protezione hardware |  | RISORSA MATERIALE | IMPIANTI ANTINCENDIO | SISTEMI | CENTRALE DI RIVELAZIONE | MATERIALE GENERICO NON RILEVANTE | [6 empty] | ME.13.010.0070.b | Centrale analogico/indirizzata di rivelazione incendio a multiprocessore, in versione RACK 19" sviluppata secondo le attuali le normative EN 54-2 e 4, dotata di 4 loops ampliabile con moduli da 4 loops dotati di proprio microprocessore fino a 16 loops. Ogni loops supporterà 99 rivelatori e 99 moduli di ingresso/uscita. Il numero massimo di punti in conformità alla normativa EN 54-2 dovrà essere di 512 punti per singolo microprocessore, con funzioni che permettono una costante supervisione dell'impianto relativamente alla manutenzione, agli eventuali allarmi intempestivi, ai test automatici verso il campo, al controllo della sensibilità dei rivelatori ed alla loro necessità di pulizia, ecc.. La centrale è capace di gestire separatamente la rivelazione gas tramite apposito modulo di interfaccia. Operazioni configurabili direttamente dalla tastiera della centrale o da pc tramite l'uscita seriale RS 232 che non dovrà avere chiave di protezione hardware. Con le seguenti caratteristiche: - 8 loop | nd | incendio analogico/indirizzata | [10 empty] | 1 | cad | nd | nd - | nd - | materiale generico non rilevante | nd - | nd - |  | versione rack 19" - | nd - | centrale a multiprocessore con 4 loop ampliabili con moduli da 4 loop dotati di proprio microprocessore fino a 16 loop; ogni loop può supportare fino a 99 rivelatori e 99 moduli di ingresso/uscita per linea; il numero massimo di punti in conformità alla UNI EN 54-2:2007 dovrà essere di 512 punti per singolo microprocessore, con funzioni che permettono una costante supervisione dell'impianto relativamente alla manutenzione, agli eventuali allarmi intempestivi, ai test automatici verso il campo, al controllo della sensibilità dei rivelatori ed alla loro necessità di pulizia; la centrale è in grado di gestire separatamente la rivelazione gas tramite apposito modulo di interfaccia; le operazioni sono configurabili dalla tastiera della centrale o da PC, tramite l'uscita seriale RS232 che non dovrà avere chiavi di protezione hardware | nd - | nd - | nd - | nd | nd - | NO |  |  |  |  | nd |  |  |  |  | nd | nd | nd |  | nd | nd | nd | 8 loop | nd | nd | NO | NO
LOM251.RM.89.00.10.Za001.0785.- | Centrale di rivelazione incendio analogico/indirizzata; geometria: versione rack 19". Incluso: 12 loop SPECIFICHE TECNICHE: centrale a multiprocessore con 4 loop ampliabili con moduli da 4 loop dotati di proprio microprocessore fino a 16 loop; ogni loop può supportare fino a 99 rivelatori e 99 moduli di ingresso/uscita per linea; il numero massimo di punti in conformità alla UNI EN 54-2:2007 dovrà essere di 512 punti per singolo microprocessore, con funzioni che permettono una costante supervisione dell'impianto relativamente alla manutenzione, agli eventuali allarmi intempestivi, ai test automatici verso il campo, al controllo della sensibilità dei rivelatori ed alla loro necessità di pulizia; la centrale è in grado di gestire separatamente la rivelazione gas tramite apposito modulo di interfaccia; le operazioni sono configurabili dalla tastiera della centrale o da PC, tramite l'uscita seriale RS232 che non dovrà avere chiavi di protezione hardware | 1 cad | 8813.15 | 6966.91 | 0 | RM.89.00.10.Za001.0785.- | Centrale di rivelazione incendio analogico/indirizzata; geometria: versione rack 19". Incluso: 12 loop SPECIFICHE TECNICHE: centrale a multiprocessore con 4 loop ampliabili con moduli da 4 loop dotati di proprio microprocessore fino a 16 loop; ogni loop può supportare fino a 99 rivelatori e 99 moduli di ingresso/uscita per linea; il numero massimo di punti in conformità alla UNI EN 54-2:2007 dovrà essere di 512 punti per singolo microprocessore, con funzioni che permettono una costante supervisione dell'impianto relativamente alla manutenzione, agli eventuali allarmi intempestivi, ai test automatici verso il campo, al controllo della sensibilità dei rivelatori ed alla loro necessità di pulizia; la centrale è in grado di gestire separatamente la rivelazione gas tramite apposito modulo di interfaccia; le operazioni sono configurabili dalla tastiera della centrale o da PC, tramite l'uscita seriale RS232 che non dovrà avere chiavi di protezione hardware |  | RISORSA MATERIALE | IMPIANTI ANTINCENDIO | SISTEMI | CENTRALE DI RIVELAZIONE | MATERIALE GENERICO NON RILEVANTE | [6 empty] | ME.13.010.0070.c | Centrale analogico/indirizzata di rivelazione incendio a multiprocessore, in versione RACK 19" sviluppata secondo le attuali le normative EN 54-2 e 4, dotata di 4 loops ampliabile con moduli da 4 loops dotati di proprio microprocessore fino a 16 loops. Ogni loops supporterà 99 rivelatori e 99 moduli di ingresso/uscita. Il numero massimo di punti in conformità alla normativa EN 54-2 dovrà essere di 512 punti per singolo microprocessore, con funzioni che permettono una costante supervisione dell'impianto relativamente alla manutenzione, agli eventuali allarmi intempestivi, ai test automatici verso il campo, al controllo della sensibilità dei rivelatori ed alla loro necessità di pulizia, ecc.. La centrale è capace di gestire separatamente la rivelazione gas tramite apposito modulo di interfaccia. Operazioni configurabili direttamente dalla tastiera della centrale o da pc tramite l'uscita seriale RS 232 che non dovrà avere chiave di protezione hardware. Con le seguenti caratteristiche: - 12 loop | nd | incendio analogico/indirizzata | [10 empty] | 1 | cad | nd | nd - | nd - | materiale generico non rilevante | nd - | nd - |  | versione rack 19" - | nd - | centrale a multiprocessore con 4 loop ampliabili con moduli da 4 loop dotati di proprio microprocessore fino a 16 loop; ogni loop può supportare fino a 99 rivelatori e 99 moduli di ingresso/uscita per linea; il numero massimo di punti in conformità alla UNI EN 54-2:2007 dovrà essere di 512 punti per singolo microprocessore, con funzioni che permettono una costante supervisione dell'impianto relativamente alla manutenzione, agli eventuali allarmi intempestivi, ai test automatici verso il campo, al controllo della sensibilità dei rivelatori ed alla loro necessità di pulizia; la centrale è in grado di gestire separatamente la rivelazione gas tramite apposito modulo di interfaccia; le operazioni sono configurabili dalla tastiera della centrale o da PC, tramite l'uscita seriale RS232 che non dovrà avere chiavi di protezione hardware | nd - | nd - | nd - | nd | nd - | NO |  |  |  |  | nd |  |  |  |  | nd | nd | nd |  | nd | nd | nd | 12 loop | nd | nd | NO | NO
LOM251.RM.89.00.10.Za001.0790.- | Centrale di rivelazione incendio analogico/indirizzata; geometria: versione rack 19". Incluso: 16 loop SPECIFICHE TECNICHE: centrale a multiprocessore con 4 loop ampliabili con moduli da 4 loop dotati di proprio microprocessore fino a 16 loop; ogni loop può supportare fino a 99 rivelatori e 99 moduli di ingresso/uscita per linea; il numero massimo di punti in conformità alla UNI EN 54-2:2007 dovrà essere di 512 punti per singolo microprocessore, con funzioni che permettono una costante supervisione dell'impianto relativamente alla manutenzione, agli eventuali allarmi intempestivi, ai test automatici verso il campo, al controllo della sensibilità dei rivelatori ed alla loro necessità di pulizia; la centrale è in grado di gestire separatamente la rivelazione gas tramite apposito modulo di interfaccia; le operazioni sono configurabili dalla tastiera della centrale o da PC, tramite l'uscita seriale RS232 che non dovrà avere chiavi di protezione hardware | 1 cad | 10822.06 | 8554.99 | 0 | RM.89.00.10.Za001.0790.- | Centrale di rivelazione incendio analogico/indirizzata; geometria: versione rack 19". Incluso: 16 loop SPECIFICHE TECNICHE: centrale a multiprocessore con 4 loop ampliabili con moduli da 4 loop dotati di proprio microprocessore fino a 16 loop; ogni loop può supportare fino a 99 rivelatori e 99 moduli di ingresso/uscita per linea; il numero massimo di punti in conformità alla UNI EN 54-2:2007 dovrà essere di 512 punti per singolo microprocessore, con funzioni che permettono una costante supervisione dell'impianto relativamente alla manutenzione, agli eventuali allarmi intempestivi, ai test automatici verso il campo, al controllo della sensibilità dei rivelatori ed alla loro necessità di pulizia; la centrale è in grado di gestire separatamente la rivelazione gas tramite apposito modulo di interfaccia; le operazioni sono configurabili dalla tastiera della centrale o da PC, tramite l'uscita seriale RS232 che non dovrà avere chiavi di protezione hardware |  | RISORSA MATERIALE | IMPIANTI ANTINCENDIO | SISTEMI | CENTRALE DI RIVELAZIONE | MATERIALE GENERICO NON RILEVANTE | [6 empty] | ME.13.010.0070.d | Centrale analogico/indirizzata di rivelazione incendio a multiprocessore, in versione RACK 19" sviluppata secondo le attuali le normative EN 54-2 e 4, dotata di 4 loops ampliabile con moduli da 4 loops dotati di proprio microprocessore fino a 16 loops. Ogni loops supporterà 99 rivelatori e 99 moduli di ingresso/uscita. Il numero massimo di punti in conformità alla normativa EN 54-2 dovrà essere di 512 punti per singolo microprocessore, con funzioni che permettono una costante supervisione dell'impianto relativamente alla manutenzione, agli eventuali allarmi intempestivi, ai test automatici verso il campo, al controllo della sensibilità dei rivelatori ed alla loro necessità di pulizia, ecc.. La centrale è capace di gestire separatamente la rivelazione gas tramite apposito modulo di interfaccia. Operazioni configurabili direttamente dalla tastiera della centrale o da pc tramite l'uscita seriale RS 232 che non dovrà avere chiave di protezione hardware. Con le seguenti caratteristiche: - 16 loop | nd | incendio analogico/indirizzata | [10 empty] | 1 | cad | nd | nd - | nd - | materiale generico non rilevante | nd - | nd - |  | versione rack 19" - | nd - | centrale a multiprocessore con 4 loop ampliabili con moduli da 4 loop dotati di proprio microprocessore fino a 16 loop; ogni loop può supportare fino a 99 rivelatori e 99 moduli di ingresso/uscita per linea; il numero massimo di punti in conformità alla UNI EN 54-2:2007 dovrà essere di 512 punti per singolo microprocessore, con funzioni che permettono una costante supervisione dell'impianto relativamente alla manutenzione, agli eventuali allarmi intempestivi, ai test automatici verso il campo, al controllo della sensibilità dei rivelatori ed alla loro necessità di pulizia; la centrale è in grado di gestire separatamente la rivelazione gas tramite apposito modulo di interfaccia; le operazioni sono configurabili dalla tastiera della centrale o da PC, tramite l'uscita seriale RS232 che non dovrà avere chiavi di protezione hardware | nd - | nd - | nd - | nd | nd - | NO |  |  |  |  | nd |  |  |  |  | nd | nd | nd |  | nd | nd | nd | 16 loop | nd | nd | NO | NO
LOM251.RM.89.00.10.Za001.1000.- | Centrale di rivelazione SPECIFICHE TECNICHE: centrale convenzionale a 3 zone di rivelazione e 1 canale di spegnimento; spazio interno per l'alloggoamento di 2 batterie di tensione nominale [V] = 12 e corrente nominale [Ah] = 7,5 | 1 cad | 1290.25 | 1019.96 | 0 | RM.89.00.10.Za001.1000.- | Centrale di rivelazione SPECIFICHE TECNICHE: centrale convenzionale a 3 zone di rivelazione e 1 canale di spegnimento; spazio interno per l'alloggoamento di 2 batterie di tensione nominale [V] = 12 e corrente nominale [Ah] = 7,5 |  | RISORSA MATERIALE | IMPIANTI ANTINCENDIO | SISTEMI | CENTRALE DI RIVELAZIONE | MATERIALE GENERICO NON RILEVANTE | [6 empty] | ME.13.030.0020.a | Centrale convenzionale con opzione di spegnimento, conforme alla norma EN54 - centrale a 3 zone di rivelazione e di 1 canale di spegnimento. Spazio interno per l'alloggiamento di 2 batterie 12V/7,5Ah. Certificata EN54 | nd | nd | [10 empty] | 1 | cad | nd | nd - | nd - | materiale generico non rilevante | nd - | nd - |  | nd - | nd - | centrale convenzionale a 3 zone di rivelazione e 1 canale di spegnimento; spazio interno per l'alloggoamento di 2 batterie di tensione nominale [V] = 12 e corrente nominale [Ah] = 7,5 | nd - | nd - | nd - | nd | nd - | NO |  |  |  |  | nd |  |  |  |  | nd | nd | nd |  | nd | nd | nd | nd | nd | nd | NO | NO
LOM251.RM.89.00.15.Za001.0000.- | Rivelatore a cella elettrochimica; funzione: rivelazione gas SPECIFICHE TECNICHE: rivelatore a doppia soglia, grado di protezione IP42, dotato di uscita a relè per la segnalazione dell'allarme | 1 cad | 270.89 | 214.14 | 0 | RM.89.00.15.Za001.0000.- | Rivelatore a cella elettrochimica; funzione: rivelazione gas SPECIFICHE TECNICHE: rivelatore a doppia soglia, grado di protezione IP42, dotato di uscita a relè per la segnalazione dell'allarme |  | RISORSA MATERIALE | IMPIANTI ANTINCENDIO | SISTEMI | RIVELATORE | MATERIALE GENERICO NON RILEVANTE | [6 empty] | ME.13.050.0050 | Rivelatore a cella elettrochimica di monossido di carbonio a doppia soglia in contenitore IP42 dotato di relè di allarme. Alimentazione 24 Vcc, | nd | a cella elettrochimica | [10 empty] | 1 | cad | nd | rivelazione gas - | nd - | materiale generico non rilevante | nd - | nd - |  | nd - | nd - | rivelatore a doppia soglia, grado di protezione IP42, dotato di uscita a relè per la segnalazione dell'allarme | nd - | nd - | nd - | nd | nd - | NO |  |  |  |  | nd |  |  |  |  | nd | nd | nd |  | nd | nd | nd | nd | nd | nd | NO | NO
LOM251.RM.89.00.15.Za001.0250.- | Rivelatore a lungo raggio; lunghezza raggio [m] = 70 ÷ 100 | 1 cad | 300.98 | 237.93 | 0 | RM.89.00.15.Za001.0250.- | Rivelatore a lungo raggio; lunghezza raggio [m] = 70 ÷ 100 |  | RISORSA MATERIALE | IMPIANTI ANTINCENDIO | SISTEMI | RIVELATORE | MATERIALE GENERICO NON RILEVANTE | [6 empty] | ME.13.020.0095.c | Barriera di rivelazione fumi con emissione ad infrarossi con tipologia di funzionamento a riflessione. Autoreset e soglie di allarme regolabili. Connessione diretta al loop di rivelazione; il collegamento ai 2 conduttori del loop fornisce sia alimentazione all'apparato, che l'indirizzo dell'elemento per provvedere alla trasmissione delle segnalazioni di allarme e guasto. L'unità è fornita completa di prisma di riflessione. Conforme alle norme EN 54 pt.12, con dichiarazione DOP. Portata / accessori: - riflettore a lungo raggio 70-100 m | nd | a lungo raggio | [10 empty] | 1 | cad | nd | nd - | nd - | materiale generico non rilevante | nd - | lunghezza raggio [m] = 70.0 ÷ 100.0 nd - |  | nd - | nd - | nd | nd - | nd - | nd - | nd | nd - | NO |  |  |  |  | nd |  |  |  |  | nd | nd | nd |  | nd | nd | nd | nd | nd | nd | NO | NO
LOM251.RM.89.00.15.Za001.0500.- | Rivelatore a ultravioletti; funzione: rivelatore incendi; impiego: centrali convenzionali; tensione di alimantazione cc [V] = 24. Incluso: scheda, relè SPECIFICHE TECNICHE: classe di protezione IP55, funzione allarme/guasto | 1 cad | 2253.06 | 1781.08 | 0 | RM.89.00.15.Za001.0500.- | Rivelatore a ultravioletti; funzione: rivelatore incendi; impiego: centrali convenzionali; tensione di alimantazione cc [V] = 24. Incluso: scheda, relè SPECIFICHE TECNICHE: classe di protezione IP55, funzione allarme/guasto |  | RISORSA MATERIALE | IMPIANTI ANTINCENDIO | SISTEMI | RIVELATORE | MATERIALE GENERICO NON RILEVANTE | [6 empty] | ME.13.040.0100.a | Rivelatori di fiamma: - UV 24 Vcc IP55, completo di scheda relè allarme/guasto | nd | a ultravioletti | [10 empty] | 1 | cad | nd | rivelatore incendi - | centrali convenzionali - | materiale generico non rilevante | tensione di alimantazione cc [V] = 24.0 nd nd nd - | nd - |  | nd - | nd - | classe di protezione IP55, funzione allarme/guasto | nd - | nd - | nd - | nd | nd - | NO |  |  |  |  | nd |  |  |  |  | nd | nd | nd |  | nd | nd | nd | scheda, relè | nd | nd | NO | NO
LOM251.RM.89.00.15.Za001.0505.- | Rivelatore a ultravioletti; funzione: rivelatore incendi; impiego: centrali convenzionali SPECIFICHE TECNICHE: antideflagrante, funzione allarme/guasto | 1 cad | 3755.08 | 2968.44 | 0 | RM.89.00.15.Za001.0505.- | Rivelatore a ultravioletti; funzione: rivelatore incendi; impiego: centrali convenzionali SPECIFICHE TECNICHE: antideflagrante, funzione allarme/guasto |  | RISORSA MATERIALE | IMPIANTI ANTINCENDIO | SISTEMI | RIVELATORE | MATERIALE GENERICO NON RILEVANTE | [6 empty] | ME.13.040.0100.b | Rivelatori di fiamma: - UV 24 Vcc antideflagrante, completo di scheda relè allarme/guasto | nd | a ultravioletti | [10 empty] | 1 | cad | nd | rivelatore incendi - | centrali convenzionali - | materiale generico non rilevante | nd - | nd - |  | nd - | nd - | antideflagrante, funzione allarme/guasto | nd - | nd - | nd - | nd | nd - | NO |  |  |  |  | nd |  |  |  |  | nd | nd | nd |  | nd | nd | nd | nd | nd | nd | NO | NO
LOM251.RM.89.00.15.Za001.0750.a | Rivelatore ad infrarossi e ultravioletti; funzione: rivelazione fumo; impiego: centrali convenzionali; angolo di rivelazione [°] = 7 ¦ copertura di rivelazione [m] = 30 ÷ 150 ¦ angolo di rotazione orizzontale [°] = ±60 ¦ angolo di rotazione verticale [°] = ±15 ¦ tensione di alimentazione cc [V] = 20 ÷ 30 ¦ tensione di alimentazione nominale cc [V] = 24. Incluso: LED di stato per indicare lo stato di incendio, malfunzionamento e alimentazione SPECIFICHE TECNICHE: dotato di un sensore in grado di ricevere segnali da un massimo di 7 emettitori installati spazialmente nell'area da proteggere, ciascun emettitore genera 2 fasci luminosi nelle frequenze UV ed IR, ogni emettitore genera fasci luminosi codificati con un codice univoco riconosciuto dal ricevitore, progettato per ridurre al minimo i falsi allarmi. Caratterizzato da elevata resistenza alla polvere e all'intrusione di oggetti solidi, una ampia escursione degli angoli di visualizzazione e regolazioni che facilitano l'allineamento, tolleranza agli scostamenti nell'allineamento, configurazione semplificata tramite DIP switch, rivelazione di fumo con fasci luminosi a duplice lunghezza d'onda, interfaccia di allarme convenzionale per l'integrazione lineare con i sistemi antincendio, tre soglie di allarme | 1 cad | 1258.84 | 995.13 | 0 | RM.89.00.15.Za001.0750.a | Rivelatore ad infrarossi e ultravioletti; funzione: rivelazione fumo; impiego: centrali convenzionali; angolo di rivelazione [°] = 7 ¦ copertura di rivelazione [m] = 30 ÷ 150 ¦ angolo di rotazione orizzontale [°] = ±60 ¦ angolo di rotazione verticale [°] = ±15 ¦ tensione di alimentazione cc [V] = 20 ÷ 30 ¦ tensione di alimentazione nominale cc [V] = 24. Incluso: LED di stato per indicare lo stato di incendio, malfunzionamento e alimentazione SPECIFICHE TECNICHE: dotato di un sensore in grado di ricevere segnali da un massimo di 7 emettitori installati spazialmente nell'area da proteggere, ciascun emettitore genera 2 fasci luminosi nelle frequenze UV ed IR, ogni emettitore genera fasci luminosi codificati con un codice univoco riconosciuto dal ricevitore, progettato per ridurre al minimo i falsi allarmi. Caratterizzato da elevata resistenza alla polvere e all'intrusione di oggetti solidi, una ampia escursione degli angoli di visualizzazione e regolazioni che facilitano l'allineamento, tolleranza agli scostamenti nell'allineamento, configurazione semplificata tramite DIP switch, rivelazione di fumo con fasci luminosi a duplice lunghezza d'onda, interfaccia di allarme convenzionale per l'integrazione lineare con i sistemi antincendio, tre soglie di allarme |  | RISORSA MATERIALE | IMPIANTI ANTINCENDIO | SISTEMI | RIVELATORE | MATERIALE GENERICO NON RILEVANTE | [6 empty] | ME.13.040.0080.f | Rivelatori lineari: - barriera lineare Unità Ricevente tecnologia OSID (Open-area Smoke Imaging Detection) con 7°, con duplice fascio luminoso(UV ed IR), dotato di un elemento sensibile con un effettivo campo visivo in grado di ricevere i segnali dai diversi emettitori (max fino a 7) installati spazialmente nell'area da proteggere. Ciascun emettitore genera 2 fasci luminosi nelle frequenze UV ed IR, codificati attraverso un codice univoco riconosciuto dal ricevitore. Tensione di alimentazione da 20 a 30 VCC (24 V CC nominali). Caratteristiche: | nd | ad infrarossi e ultravioletti | [10 empty] | 1 | cad | nd | rivelazione fumo - | centrali convenzionali - | materiale generico non rilevante | angolo di rivelazione [°] = 7.0 nd nd nd - angolo di rotazione verticale [°] = ±15 nd nd nd - angolo di rotazione orizzontale [°] = ±60 nd nd nd - tensione di alimentazione cc [V] = 20.0 ÷ 30.0 nd - copertura di rivelazione [m] = 30.0 ÷ 150.0 nd - tensione di alimentazione nominale cc [V] = 24.0 nd nd nd - | nd - |  | nd - | nd - | dotato di un sensore in grado di ricevere segnali da un massimo di 7 emettitori installati spazialmente nell'area da proteggere, ciascun emettitore genera 2 fasci luminosi nelle frequenze UV ed IR, ogni emettitore genera fasci luminosi codificati con un codice univoco riconosciuto dal ricevitore, progettato per ridurre al minimo i falsi allarmi. Caratterizzato da elevata resistenza alla polvere e all'intrusione di oggetti solidi, una ampia escursione degli angoli di visualizzazione e regolazioni che facilitano l'allineamento, tolleranza agli scostamenti nell'allineamento, configurazione semplificata tramite DIP switch, rivelazione di fumo con fasci luminosi a duplice lunghezza d'onda, interfaccia di allarme convenzionale per l'integrazione lineare con i sistemi antincendio, tre soglie di allarme | nd - | nd - | nd - | nd | nd - | NO |  |  |  |  | nd |  |  |  |  | nd | nd | nd |  | nd | nd | nd | LED di stato per indicare lo stato di incendio, malfunzionamento e alimentazione | nd | nd | NO | NO
LOM251.RM.89.00.15.Za001.0750.b | Rivelatore ad infrarossi e ultravioletti; funzione: rivelazione fumo; impiego: centrali convenzionali; angolo di rivelazione [°] = 80 ¦ copertura di rivelazione [m] = 6 ÷ 30 ¦ angolo di rotazione orizzontale [°] = ±60 ¦ angolo di rotazione verticale [°] = ±15 ¦ tensione di alimentazione cc [V] = 20 ÷ 30 ¦ tensione di alimentazione nominale cc [V] = 24. Incluso: LED di stato per indicare lo stato di incendio, malfunzionamento e alimentazione SPECIFICHE TECNICHE: dotato di un sensore in grado di ricevere segnali da un massimo di 7 emettitori installati spazialmente nell'area da proteggere, ciascun emettitore genera 2 fasci luminosi nelle frequenze UV ed IR, ogni emettitore genera fasci luminosi codificati con un codice univoco riconosciuto dal ricevitore, progettato per ridurre al minimo i falsi allarmi. Caratterizzato da elevata resistenza alla polvere e all'intrusione di oggetti solidi, una ampia escursione degli angoli di visualizzazione e regolazioni che facilitano l'allineamento, tolleranza agli scostamenti nell'allineamento, configurazione semplificata tramite DIP switch, rivelazione di fumo con fasci luminosi a duplice lunghezza d'onda, interfaccia di allarme convenzionale per l'integrazione lineare con i sistemi antincendio, tre soglie di allarme | 1 cad | 1430.5 | 1130.83 | 0 | RM.89.00.15.Za001.0750.b | Rivelatore ad infrarossi e ultravioletti; funzione: rivelazione fumo; impiego: centrali convenzionali; angolo di rivelazione [°] = 80 ¦ copertura di rivelazione [m] = 6 ÷ 30 ¦ angolo di rotazione orizzontale [°] = ±60 ¦ angolo di rotazione verticale [°] = ±15 ¦ tensione di alimentazione cc [V] = 20 ÷ 30 ¦ tensione di alimentazione nominale cc [V] = 24. Incluso: LED di stato per indicare lo stato di incendio, malfunzionamento e alimentazione SPECIFICHE TECNICHE: dotato di un sensore in grado di ricevere segnali da un massimo di 7 emettitori installati spazialmente nell'area da proteggere, ciascun emettitore genera 2 fasci luminosi nelle frequenze UV ed IR, ogni emettitore genera fasci luminosi codificati con un codice univoco riconosciuto dal ricevitore, progettato per ridurre al minimo i falsi allarmi. Caratterizzato da elevata resistenza alla polvere e all'intrusione di oggetti solidi, una ampia escursione degli angoli di visualizzazione e regolazioni che facilitano l'allineamento, tolleranza agli scostamenti nell'allineamento, configurazione semplificata tramite DIP switch, rivelazione di fumo con fasci luminosi a duplice lunghezza d'onda, interfaccia di allarme convenzionale per l'integrazione lineare con i sistemi antincendio, tre soglie di allarme |  | RISORSA MATERIALE | IMPIANTI ANTINCENDIO | SISTEMI | RIVELATORE | MATERIALE GENERICO NON RILEVANTE | [6 empty] | ME.13.040.0080.g | Rivelatori lineari: - barriera lineare Unità Ricevente tecnologia OSID (Open-area Smoke Imaging Detection) con 80°, con duplice fascio luminoso(UV ed IR), dotato di un elemento sensibile con un effettivo campo visivo in grado di ricevere i segnali dai diversi emettitori (max fino a 7) installati spazialmente nell'area da proteggere. Ciascun emettitore genera 2 fasci luminosi nelle frequenze UV ed IR, codificati attraverso un codice univoco riconosciuto dal ricevitore. Tensione di alimentazione da 20 a 30 VCC (24 V CC nominali). Caratteristiche: | nd | ad infrarossi e ultravioletti | [10 empty] | 1 | cad | nd | rivelazione fumo - | centrali convenzionali - | materiale generico non rilevante | copertura di rivelazione [m] = 6.0 ÷ 30.0 nd - angolo di rotazione verticale [°] = ±15 nd nd nd - angolo di rivelazione [°] = 80.0 nd nd nd - tensione di alimentazione cc [V] = 20.0 ÷ 30.0 nd - tensione di alimentazione nominale cc [V] = 24.0 nd nd nd - angolo di rotazione orizzontale [°] = ±60 nd nd nd - | nd - |  | nd - | nd - | dotato di un sensore in grado di ricevere segnali da un massimo di 7 emettitori installati spazialmente nell'area da proteggere, ciascun emettitore genera 2 fasci luminosi nelle frequenze UV ed IR, ogni emettitore genera fasci luminosi codificati con un codice univoco riconosciuto dal ricevitore, progettato per ridurre al minimo i falsi allarmi. Caratterizzato da elevata resistenza alla polvere e all'intrusione di oggetti solidi, una ampia escursione degli angoli di visualizzazione e regolazioni che facilitano l'allineamento, tolleranza agli scostamenti nell'allineamento, configurazione semplificata tramite DIP switch, rivelazione di fumo con fasci luminosi a duplice lunghezza d'onda, interfaccia di allarme convenzionale per l'integrazione lineare con i sistemi antincendio, tre soglie di allarme | nd - | nd - | nd - | nd | nd - | NO |  |  |  |  | nd |  |  |  |  | nd | nd | nd |  | nd | nd | nd | LED di stato per indicare lo stato di incendio, malfunzionamento e alimentazione | nd | nd | NO | NO
LOM251.RM.89.00.15.Za001.0755.a | Rivelatore ad infrarossi e ultravioletti; funzione: rivelazione fumo; impiego: centrali convenzionali; angolo di rivelazione [°] = 7 ¦ copertura di rivelazione [m] = 30 ÷ 150 ¦ angolo di rotazione orizzontale [°] = ±60 ¦ angolo di rotazione verticale [°] = ±15 ¦ tensione di alimentazione cc [V] = 20 ÷ 30 ¦ tensione di alimentazione nominale cc [V] = 24. Incluso: LED di stato per indicare lo stato di incendio, malfunzionamento e alimentazione SPECIFICHE TECNICHE: ad alimentazione a batteria di durata tre anni, dotato di un sensore in grado di ricevere segnali da un massimo di 7 emettitori installati spazialmente nell'area da proteggere, ciascun emettitore genera 2 fasci luminosi nelle frequenze UV ed IR, ogni emettitore genera fasci luminosi codificati con un codice univoco riconosciuto dal ricevitore, progettato per ridurre al minimo i falsi allarmi. Caratterizzato da elevata resistenza alla polvere e all'intrusione di oggetti solidi, una ampia escursione degli angoli di visualizzazione e regolazioni che facilitano l'allineamento, tolleranza agli scostamenti nell'allineamento, configurazione semplificata tramite DIP switch, rivelazione di fumo con fasci luminosi a duplice lunghezza d'onda, interfaccia di allarme convenzionale per l'integrazione lineare con i sistemi antincendio, tre soglie di allarme | 1 cad | 629.43 | 497.57 | 0 | RM.89.00.15.Za001.0755.a | Rivelatore ad infrarossi e ultravioletti; funzione: rivelazione fumo; impiego: centrali convenzionali; angolo di rivelazione [°] = 7 ¦ copertura di rivelazione [m] = 30 ÷ 150 ¦ angolo di rotazione orizzontale [°] = ±60 ¦ angolo di rotazione verticale [°] = ±15 ¦ tensione di alimentazione cc [V] = 20 ÷ 30 ¦ tensione di alimentazione nominale cc [V] = 24. Incluso: LED di stato per indicare lo stato di incendio, malfunzionamento e alimentazione SPECIFICHE TECNICHE: ad alimentazione a batteria di durata tre anni, dotato di un sensore in grado di ricevere segnali da un massimo di 7 emettitori installati spazialmente nell'area da proteggere, ciascun emettitore genera 2 fasci luminosi nelle frequenze UV ed IR, ogni emettitore genera fasci luminosi codificati con un codice univoco riconosciuto dal ricevitore, progettato per ridurre al minimo i falsi allarmi. Caratterizzato da elevata resistenza alla polvere e all'intrusione di oggetti solidi, una ampia escursione degli angoli di visualizzazione e regolazioni che facilitano l'allineamento, tolleranza agli scostamenti nell'allineamento, configurazione semplificata tramite DIP switch, rivelazione di fumo con fasci luminosi a duplice lunghezza d'onda, interfaccia di allarme convenzionale per l'integrazione lineare con i sistemi antincendio, tre soglie di allarme |  | RISORSA MATERIALE | IMPIANTI ANTINCENDIO | SISTEMI | RIVELATORE | MATERIALE GENERICO NON RILEVANTE | [6 empty] | ME.13.040.0080.h | Rivelatori lineari: - barriera linerare Unita Emettitore tecnologia OSID versione ad alimentazione a batteria( durata 3 anni) da integrare all'art. 1E.13.040.0080.g/f. Emettitore che genera 2 fasci luminosi nelle frequenze UV ed IR codificati attraverso un codice univoco riconosciuto dal ricevitore. Certificato secondo (305/2011/EU - CPR). | nd | ad infrarossi e ultravioletti | [10 empty] | 1 | cad | nd | rivelazione fumo - | centrali convenzionali - | materiale generico non rilevante | copertura di rivelazione [m] = 30.0 ÷ 150.0 nd - tensione di alimentazione cc [V] = 20.0 ÷ 30.0 nd - angolo di rivelazione [°] = 7.0 nd nd nd - angolo di rotazione orizzontale [°] = ±60 nd nd nd - tensione di alimentazione nominale cc [V] = 24.0 nd nd nd - angolo di rotazione verticale [°] = ±15 nd nd nd - | nd - |  | nd - | nd - | ad alimentazione a batteria di durata tre anni, dotato di un sensore in grado di ricevere segnali da un massimo di 7 emettitori installati spazialmente nell'area da proteggere, ciascun emettitore genera 2 fasci luminosi nelle frequenze UV ed IR, ogni emettitore genera fasci luminosi codificati con un codice univoco riconosciuto dal ricevitore, progettato per ridurre al minimo i falsi allarmi. Caratterizzato da elevata resistenza alla polvere e all'intrusione di oggetti solidi, una ampia escursione degli angoli di visualizzazione e regolazioni che facilitano l'allineamento, tolleranza agli scostamenti nell'allineamento, configurazione semplificata tramite DIP switch, rivelazione di fumo con fasci luminosi a duplice lunghezza d'onda, interfaccia di allarme convenzionale per l'integrazione lineare con i sistemi antincendio, tre soglie di allarme | nd - | nd - | nd - | nd | nd - | NO |  |  |  |  | nd |  |  |  |  | nd | nd | nd |  | nd | nd | nd | LED di stato per indicare lo stato di incendio, malfunzionamento e alimentazione | nd | nd | NO | NO
LOM251.RM.89.00.15.Za001.0755.b | Rivelatore ad infrarossi e ultravioletti; funzione: rivelazione fumo; impiego: centrali convenzionali; angolo di rivelazione [°] = 80 ¦ copertura di rivelazione [m] = 6 ÷ 30 ¦ angolo di rotazione orizzontale [°] = ±60 ¦ angolo di rotazione verticale [°] = ±15 ¦ tensione di alimentazione cc [V] = 20 ÷ 30 ¦ tensione di alimentazione nominale cc [V] = 24. Incluso: LED di stato per indicare lo stato di incendio, malfunzionamento e alimentazione SPECIFICHE TECNICHE: ad alimentazione a batteria di durata tre anni, dotato di un sensore in grado di ricevere segnali da un massimo di 7 emettitori installati spazialmente nell'area da proteggere, ciascun emettitore genera 2 fasci luminosi nelle frequenze UV ed IR, ogni emettitore genera fasci luminosi codificati con un codice univoco riconosciuto dal ricevitore, progettato per ridurre al minimo i falsi allarmi. Caratterizzato da elevata resistenza alla polvere e all'intrusione di oggetti solidi, una ampia escursione degli angoli di visualizzazione e regolazioni che facilitano l'allineamento, tolleranza agli scostamenti nell'allineamento, configurazione semplificata tramite DIP switch, rivelazione di fumo con fasci luminosi a duplice lunghezza d'onda, interfaccia di allarme convenzionale per l'integrazione lineare con i sistemi antincendio, tre soglie di allarme | 1 cad | 629.43 | 497.57 | 0 | RM.89.00.15.Za001.0755.b | Rivelatore ad infrarossi e ultravioletti; funzione: rivelazione fumo; impiego: centrali convenzionali; angolo di rivelazione [°] = 80 ¦ copertura di rivelazione [m] = 6 ÷ 30 ¦ angolo di rotazione orizzontale [°] = ±60 ¦ angolo di rotazione verticale [°] = ±15 ¦ tensione di alimentazione cc [V] = 20 ÷ 30 ¦ tensione di alimentazione nominale cc [V] = 24. Incluso: LED di stato per indicare lo stato di incendio, malfunzionamento e alimentazione SPECIFICHE TECNICHE: ad alimentazione a batteria di durata tre anni, dotato di un sensore in grado di ricevere segnali da un massimo di 7 emettitori installati spazialmente nell'area da proteggere, ciascun emettitore genera 2 fasci luminosi nelle frequenze UV ed IR, ogni emettitore genera fasci luminosi codificati con un codice univoco riconosciuto dal ricevitore, progettato per ridurre al minimo i falsi allarmi. Caratterizzato da elevata resistenza alla polvere e all'intrusione di oggetti solidi, una ampia escursione degli angoli di visualizzazione e regolazioni che facilitano l'allineamento, tolleranza agli scostamenti nell'allineamento, configurazione semplificata tramite DIP switch, rivelazione di fumo con fasci luminosi a duplice lunghezza d'onda, interfaccia di allarme convenzionale per l'integrazione lineare con i sistemi antincendio, tre soglie di allarme |  | RISORSA MATERIALE | IMPIANTI ANTINCENDIO | SISTEMI | RIVELATORE | MATERIALE GENERICO NON RILEVANTE | [6 empty] | 000000000 | NUOVA VOCE | nd | ad infrarossi e ultravioletti | [10 empty] | 1 | cad | nd | rivelazione fumo - | centrali convenzionali - | materiale generico non rilevante | tensione di alimentazione nominale cc [V] = 24.0 nd nd nd - angolo di rotazione verticale [°] = ±15 nd nd nd - tensione di alimentazione cc [V] = 20.0 ÷ 30.0 nd - copertura di rivelazione [m] = 6.0 ÷ 30.0 nd - angolo di rotazione orizzontale [°] = ±60 nd nd nd - angolo di rivelazione [°] = 80.0 nd nd nd - | nd - |  | nd - | nd - | ad alimentazione a batteria di durata tre anni, dotato di un sensore in grado di ricevere segnali da un massimo di 7 emettitori installati spazialmente nell'area da proteggere, ciascun emettitore genera 2 fasci luminosi nelle frequenze UV ed IR, ogni emettitore genera fasci luminosi codificati con un codice univoco riconosciuto dal ricevitore, progettato per ridurre al minimo i falsi allarmi. Caratterizzato da elevata resistenza alla polvere e all'intrusione di oggetti solidi, una ampia escursione degli angoli di visualizzazione e regolazioni che facilitano l'allineamento, tolleranza agli scostamenti nell'allineamento, configurazione semplificata tramite DIP switch, rivelazione di fumo con fasci luminosi a duplice lunghezza d'onda, interfaccia di allarme convenzionale per l'integrazione lineare con i sistemi antincendio, tre soglie di allarme | nd - | nd - | nd - | nd | nd - | NO |  |  |  |  | nd |  |  |  |  | nd | nd | nd |  | nd | nd | nd | LED di stato per indicare lo stato di incendio, malfunzionamento e alimentazione | nd | nd | NO | NO
LOM251.RM.89.00.15.Za001.0760.a | Rivelatore ad infrarossi e ultravioletti; funzione: rivelazione fumo; impiego: centrali convenzionali; angolo di rivelazione [°] = 7 ¦ copertura di rivelazione [m] = 30 ÷ 150 ¦ angolo di rotazione orizzontale [°] = ±60 ¦ angolo di rotazione verticale [°] = ±15 ¦ tensione di alimentazione dc [V] = 20 ÷ 30 ¦ tensione di alimentazione nominale dc [V] = 24. Incluso: LED di stato per indicare lo stato di incendio, malfunzionamento e alimentazione SPECIFICHE TECNICHE: dotato di un sensore in grado di ricevere segnali da un massimo di 7 emettitori installati spazialmente nell'area da proteggere, ciascun emettitore genera 2 fasci luminosi nelle frequenze UV ed IR, ogni emettitore genera fasci luminosi codificati con un codice univoco riconosciuto dal ricevitore, progettato per ridurre al minimo i falsi allarmi. Caratterizzato da elevata resistenza alla polvere e all'intrusione di oggetti solidi, una ampia escursione degli angoli di visualizzazione e regolazioni che facilitano l'allineamento, tolleranza agli scostamenti nell'allineamento, configurazione semplificata tramite DIP switch, rivelazione di fumo con fasci luminosi a duplice lunghezza d'onda, interfaccia di allarme convenzionale per l'integrazione lineare con i sistemi antincendio, tre soglie di allarme | 1 cad | 629.43 | 497.57 | 0 | RM.89.00.15.Za001.0760.a | Rivelatore ad infrarossi e ultravioletti; funzione: rivelazione fumo; impiego: centrali convenzionali; angolo di rivelazione [°] = 7 ¦ copertura di rivelazione [m] = 30 ÷ 150 ¦ angolo di rotazione orizzontale [°] = ±60 ¦ angolo di rotazione verticale [°] = ±15 ¦ tensione di alimentazione dc [V] = 20 ÷ 30 ¦ tensione di alimentazione nominale dc [V] = 24. Incluso: LED di stato per indicare lo stato di incendio, malfunzionamento e alimentazione SPECIFICHE TECNICHE: dotato di un sensore in grado di ricevere segnali da un massimo di 7 emettitori installati spazialmente nell'area da proteggere, ciascun emettitore genera 2 fasci luminosi nelle frequenze UV ed IR, ogni emettitore genera fasci luminosi codificati con un codice univoco riconosciuto dal ricevitore, progettato per ridurre al minimo i falsi allarmi. Caratterizzato da elevata resistenza alla polvere e all'intrusione di oggetti solidi, una ampia escursione degli angoli di visualizzazione e regolazioni che facilitano l'allineamento, tolleranza agli scostamenti nell'allineamento, configurazione semplificata tramite DIP switch, rivelazione di fumo con fasci luminosi a duplice lunghezza d'onda, interfaccia di allarme convenzionale per l'integrazione lineare con i sistemi antincendio, tre soglie di allarme |  | RISORSA MATERIALE | IMPIANTI ANTINCENDIO | SISTEMI | RIVELATORE | MATERIALE GENERICO NON RILEVANTE | [6 empty] | ME.13.040.0080.i | Rivelatori lineari: - barriera linerare Unita Emettitore tecnologia OSID versione ad alimentazione 24Vdc da integrare all'art. 1E.13.040.0080.g/f. Emettitore che genera 2 fasci luminosi nelle frequenze UV ed IR codificati attraverso un codice univoco riconosciuto dal ricevitore. Certificato secondo (305/2011/EU - CPR). | nd | ad infrarossi e ultravioletti | [10 empty] | 1 | cad | nd | rivelazione fumo - | centrali convenzionali - | materiale generico non rilevante | tensione di alimentazione dc [V] = 20.0 ÷ 30.0 nd - angolo di rotazione verticale [°] = ±15 nd nd nd - copertura di rivelazione [m] = 30.0 ÷ 150.0 nd - tensione di alimentazione nominale dc [V] = 24.0 nd nd nd - angolo di rotazione orizzontale [°] = ±60 nd nd nd - angolo di rivelazione [°] = 7.0 nd nd nd - | nd - |  | nd - | nd - | dotato di un sensore in grado di ricevere segnali da un massimo di 7 emettitori installati spazialmente nell'area da proteggere, ciascun emettitore genera 2 fasci luminosi nelle frequenze UV ed IR, ogni emettitore genera fasci luminosi codificati con un codice univoco riconosciuto dal ricevitore, progettato per ridurre al minimo i falsi allarmi. Caratterizzato da elevata resistenza alla polvere e all'intrusione di oggetti solidi, una ampia escursione degli angoli di visualizzazione e regolazioni che facilitano l'allineamento, tolleranza agli scostamenti nell'allineamento, configurazione semplificata tramite DIP switch, rivelazione di fumo con fasci luminosi a duplice lunghezza d'onda, interfaccia di allarme convenzionale per l'integrazione lineare con i sistemi antincendio, tre soglie di allarme | nd - | nd - | nd - | nd | nd - | NO |  |  |  |  | nd |  |  |  |  | nd | nd | nd |  | nd | nd | nd | LED di stato per indicare lo stato di incendio, malfunzionamento e alimentazione | nd | nd | NO | NO
LOM251.RM.89.00.15.Za001.0760.b | Rivelatore ad infrarossi e ultravioletti; funzione: rivelazione fumo; impiego: centrali convenzionali; angolo di rivelazione [°] = 80 ¦ copertura di rivelazione [m] = 6 ÷ 30 ¦ angolo di rotazione orizzontale [°] = ±60 ¦ angolo di rotazione verticale [°] = ±15 ¦ tensione di alimentazione dc [V] = 20 ÷ 30 ¦ tensione di alimentazione nominale dc [V] = 24. Incluso: LED di stato per indicare lo stato di incendio, malfunzionamento e alimentazione SPECIFICHE TECNICHE: dotato di un sensore in grado di ricevere segnali da un massimo di 7 emettitori installati spazialmente nell'area da proteggere, ciascun emettitore genera 2 fasci luminosi nelle frequenze UV ed IR, ogni emettitore genera fasci luminosi codificati con un codice univoco riconosciuto dal ricevitore, progettato per ridurre al minimo i falsi allarmi. Caratterizzato da elevata resistenza alla polvere e all'intrusione di oggetti solidi, una ampia escursione degli angoli di visualizzazione e regolazioni che facilitano l'allineamento, tolleranza agli scostamenti nell'allineamento, configurazione semplificata tramite DIP switch, rivelazione di fumo con fasci luminosi a duplice lunghezza d'onda, interfaccia di allarme convenzionale per l'integrazione lineare con i sistemi antincendio, tre soglie di allarme | 1 cad | 629.43 | 497.57 | 0 | RM.89.00.15.Za001.0760.b | Rivelatore ad infrarossi e ultravioletti; funzione: rivelazione fumo; impiego: centrali convenzionali; angolo di rivelazione [°] = 80 ¦ copertura di rivelazione [m] = 6 ÷ 30 ¦ angolo di rotazione orizzontale [°] = ±60 ¦ angolo di rotazione verticale [°] = ±15 ¦ tensione di alimentazione dc [V] = 20 ÷ 30 ¦ tensione di alimentazione nominale dc [V] = 24. Incluso: LED di stato per indicare lo stato di incendio, malfunzionamento e alimentazione SPECIFICHE TECNICHE: dotato di un sensore in grado di ricevere segnali da un massimo di 7 emettitori installati spazialmente nell'area da proteggere, ciascun emettitore genera 2 fasci luminosi nelle frequenze UV ed IR, ogni emettitore genera fasci luminosi codificati con un codice univoco riconosciuto dal ricevitore, progettato per ridurre al minimo i falsi allarmi. Caratterizzato da elevata resistenza alla polvere e all'intrusione di oggetti solidi, una ampia escursione degli angoli di visualizzazione e regolazioni che facilitano l'allineamento, tolleranza agli scostamenti nell'allineamento, configurazione semplificata tramite DIP switch, rivelazione di fumo con fasci luminosi a duplice lunghezza d'onda, interfaccia di allarme convenzionale per l'integrazione lineare con i sistemi antincendio, tre soglie di allarme |  | RISORSA MATERIALE | IMPIANTI ANTINCENDIO | SISTEMI | RIVELATORE | MATERIALE GENERICO NON RILEVANTE | [6 empty] | 000000000 | NUOVA VOCE | nd | ad infrarossi e ultravioletti | [10 empty] | 1 | cad | nd | rivelazione fumo - | centrali convenzionali - | materiale generico non rilevante | angolo di rivelazione [°] = 80.0 nd nd nd - angolo di rotazione verticale [°] = ±15 nd nd nd - angolo di rotazione orizzontale [°] = ±60 nd nd nd - tensione di alimentazione nominale dc [V] = 24.0 nd nd nd - tensione di alimentazione dc [V] = 20.0 ÷ 30.0 nd - copertura di rivelazione [m] = 6.0 ÷ 30.0 nd - | nd - |  | nd - | nd - | dotato di un sensore in grado di ricevere segnali da un massimo di 7 emettitori installati spazialmente nell'area da proteggere, ciascun emettitore genera 2 fasci luminosi nelle frequenze UV ed IR, ogni emettitore genera fasci luminosi codificati con un codice univoco riconosciuto dal ricevitore, progettato per ridurre al minimo i falsi allarmi. Caratterizzato da elevata resistenza alla polvere e all'intrusione di oggetti solidi, una ampia escursione degli angoli di visualizzazione e regolazioni che facilitano l'allineamento, tolleranza agli scostamenti nell'allineamento, configurazione semplificata tramite DIP switch, rivelazione di fumo con fasci luminosi a duplice lunghezza d'onda, interfaccia di allarme convenzionale per l'integrazione lineare con i sistemi antincendio, tre soglie di allarme | nd - | nd - | nd - | nd | nd - | NO |  |  |  |  | nd |  |  |  |  | nd | nd | nd |  | nd | nd | nd | LED di stato per indicare lo stato di incendio, malfunzionamento e alimentazione | nd | nd | NO | NO
LOM251.RM.89.00.15.Za001.1000.- | Rivelatore ad infrarossi lineare; funzione: rivelazione fumo; impiego: centrali convenzionali; portata in lunghezza [m] = 5 ÷ 120 ¦ portata in larghezza [m] = 15 ¦ tensione di alimentazione cc [V] = 12 ÷ 36. Incluso: unità di trasmissione, unità di ricezione SPECIFICHE TECNICHE: unità di trasmissione ed unità di ricezione separate, unità di controllo separata dal gruppo ottico costituita da una centralina con display LDC per la segnalazione delle condizione di allarme e di guasto su uscite a relè per ogni unità ottica ad essa collegata e relativa programmazione, il gruppo ottico è dotato di un sistema laser e di un sistema meccanico di regolazione che consente un movimento fino a 10° per facilitarne l'allineamento, autoreset e soglie di allarme regolabili | 1 cad | 1373 | 1085.37 | 0 | RM.89.00.15.Za001.1000.- | Rivelatore ad infrarossi lineare; funzione: rivelazione fumo; impiego: centrali convenzionali; portata in lunghezza [m] = 5 ÷ 120 ¦ portata in larghezza [m] = 15 ¦ tensione di alimentazione cc [V] = 12 ÷ 36. Incluso: unità di trasmissione, unità di ricezione SPECIFICHE TECNICHE: unità di trasmissione ed unità di ricezione separate, unità di controllo separata dal gruppo ottico costituita da una centralina con display LDC per la segnalazione delle condizione di allarme e di guasto su uscite a relè per ogni unità ottica ad essa collegata e relativa programmazione, il gruppo ottico è dotato di un sistema laser e di un sistema meccanico di regolazione che consente un movimento fino a 10° per facilitarne l'allineamento, autoreset e soglie di allarme regolabili |  | RISORSA MATERIALE | IMPIANTI ANTINCENDIO | SISTEMI | RIVELATORE | MATERIALE GENERICO NON RILEVANTE | [6 empty] | ME.13.040.0080.a | Rivelatori lineari: - barriera lineare di rivelazione fumi con emissione ad infrarossi composta da unità di trasmissione ed unità di ricezione separate. Portata 5-120 mt. in lunghezza per una larghezza massima di 15 mt. Autoreset e soglie di allarme regolabili. Unità di controllo separata dal gruppo ottico costituita da una centralina con display LDC per la segnalazione delle condizione di allarme e di guasto su uscite a relè per ogni unità ottica ad essa collegata e relativa programmazione. Il gruppo ottico è dotato di un sistema laser e di un sistema meccanico di regolazione che consente un movimento fino a 10° per facilitarne l'allineamento. Alimentazione 12/36Vcc. Conforme alle norme EN 54 pt. 12. | nd | ad infrarossi lineare | [10 empty] | 1 | cad | nd | rivelazione fumo - | centrali convenzionali - | materiale generico non rilevante | tensione di alimentazione cc [V] = 12.0 ÷ 36.0 nd - portata in lunghezza [m] = 5.0 ÷ 120.0 nd - portata in larghezza [m] = 15.0 nd nd nd - | nd - |  | nd - | nd - | unità di trasmissione ed unità di ricezione separate, unità di controllo separata dal gruppo ottico costituita da una centralina con display LDC per la segnalazione delle condizione di allarme e di guasto su uscite a relè per ogni unità ottica ad essa collegata e relativa programmazione, il gruppo ottico è dotato di un sistema laser e di un sistema meccanico di regolazione che consente un movimento fino a 10° per facilitarne l'allineamento, autoreset e soglie di allarme regolabili | nd - | nd - | nd - | nd | nd - | NO |  |  |  |  | nd |  |  |  |  | nd | nd | nd |  | nd | nd | nd | unità di trasmissione, unità di ricezione | nd | nd | NO | NO
LOM251.RM.89.00.15.Za001.1005.- | Rivelatore ad infrarossi lineare; funzione: rivelazione fumo; impiego: centrali convenzionali; portata in lunghezza [m] = 5 ÷ 120 ¦ portata in larghezza [m] = 15 ¦ tensione di alimentazione cc [V] = 12 ÷ 36 SPECIFICHE TECNICHE: unità di trasmissione ed unità di ricezione separate, unità di controllo separata dal gruppo ottico costituita da una centralina con display LDC per la segnalazione delle condizione di allarme e di guasto su uscite a relè per ogni unità ottica ad essa collegata e relativa programmazione, collegamento diretto verso una unità principale, il gruppo ottico è dotato di un sistema laser e di un sistema meccanico di regolazione che consente un movimento fino a 10° per facilitarne l'allineamento, autoreset e soglie di allarme regolabili | 1 cad | 1128.36 | 891.98 | 0 | RM.89.00.15.Za001.1005.- | Rivelatore ad infrarossi lineare; funzione: rivelazione fumo; impiego: centrali convenzionali; portata in lunghezza [m] = 5 ÷ 120 ¦ portata in larghezza [m] = 15 ¦ tensione di alimentazione cc [V] = 12 ÷ 36 SPECIFICHE TECNICHE: unità di trasmissione ed unità di ricezione separate, unità di controllo separata dal gruppo ottico costituita da una centralina con display LDC per la segnalazione delle condizione di allarme e di guasto su uscite a relè per ogni unità ottica ad essa collegata e relativa programmazione, collegamento diretto verso una unità principale, il gruppo ottico è dotato di un sistema laser e di un sistema meccanico di regolazione che consente un movimento fino a 10° per facilitarne l'allineamento, autoreset e soglie di allarme regolabili |  | RISORSA MATERIALE | IMPIANTI ANTINCENDIO | SISTEMI | RIVELATORE | MATERIALE GENERICO NON RILEVANTE | [6 empty] | ME.13.040.0080.b | Rivelatori lineari: - barriera lineare di rivelazione fumi supplementare all'articolo 1E.13.040.0080.a collegabile all'unità di controllo separata dal gruppo ottico con emissione ad infrarossi composta da unità di trasmissione ed unità di ricezione. Portata 5-120 mt. in lunghezza per una larghezza massima di 15 mt. Autoreset e soglie di allarme regolabili. Collegamento diretto verso una unità principale. Il gruppo ottico è dotato di un sistema laser e di un sistema meccanico di regolazione che consente un movimento fino a 10° per facilitarne lallineamento. Alimentazione 12/36Vcc. Conforme alle norme EN 54 pt. 12. | nd | ad infrarossi lineare | [10 empty] | 1 | cad | nd | rivelazione fumo - | centrali convenzionali - | materiale generico non rilevante | portata in lunghezza [m] = 5.0 ÷ 120.0 nd - portata in larghezza [m] = 15.0 nd nd nd - tensione di alimentazione cc [V] = 12.0 ÷ 36.0 nd - | nd - |  | nd - | nd - | unità di trasmissione ed unità di ricezione separate, unità di controllo separata dal gruppo ottico costituita da una centralina con display LDC per la segnalazione delle condizione di allarme e di guasto su uscite a relè per ogni unità ottica ad essa collegata e relativa programmazione, collegamento diretto verso una unità principale, il gruppo ottico è dotato di un sistema laser e di un sistema meccanico di regolazione che consente un movimento fino a 10° per facilitarne l'allineamento, autoreset e soglie di allarme regolabili | nd - | nd - | nd - | nd | nd - | NO |  |  |  |  | nd |  |  |  |  | nd | nd | nd |  | nd | nd | barriera lineare | nd | nd | nd | NO | NO
LOM251.RM.89.00.15.Za001.1010.- | Rivelatore ad infrarossi lineare; funzione: rivelazione fumo; impiego: centrali convenzionali; portata in lunghezza [m] = 5 ÷ 200 ¦ portata in larghezza [m] = 15 ¦ tensione di alimentazione cc [V] = 24 SPECIFICHE TECNICHE: unità di trasmissione ed unità di ricezione separate, regolazione dell'intensità del fascio, in funzione della distanza a mezzo di trimer, controllo automatico del guadagno per compensazione perdita del segnale a causa impolveramento, completo d'interfaccia relè che permette la segnalazione di allarme e guasto, certificato CPR in accordo alla normativa EN 54 parte 12 | 1 cad | 1493.79 | 1180.86 | 0 | RM.89.00.15.Za001.1010.- | Rivelatore ad infrarossi lineare; funzione: rivelazione fumo; impiego: centrali convenzionali; portata in lunghezza [m] = 5 ÷ 200 ¦ portata in larghezza [m] = 15 ¦ tensione di alimentazione cc [V] = 24 SPECIFICHE TECNICHE: unità di trasmissione ed unità di ricezione separate, regolazione dell'intensità del fascio, in funzione della distanza a mezzo di trimer, controllo automatico del guadagno per compensazione perdita del segnale a causa impolveramento, completo d'interfaccia relè che permette la segnalazione di allarme e guasto, certificato CPR in accordo alla normativa EN 54 parte 12 |  | RISORSA MATERIALE | IMPIANTI ANTINCENDIO | SISTEMI | RIVELATORE | MATERIALE GENERICO NON RILEVANTE | [6 empty] | ME.13.040.0080.c | Rivelatori lineari: - rivelatore lineare di fumo convenzionale costituito da trasmettitore e ricevitore separati. Raggio di protezione compreso tra i 5 ed i 200 metri. Regolazione dell'intensità del fascio, in funzione della distanza a mezzo di trimer. Controllo automatico del guadagno per compensazione perdita del segnale a causa impolveramento. Completo d'interfaccia relè che permette la segnalazione di allarme e guasto . Certificato CPR in accordo alla normativa EN 54 parte 12. Tensione di funzionamento 24Vcc. Temperatura di funzionamento da -20°C a +55°C. Umidità relativa sino a 95% (senza condensa). Grado di protezione IP 44. | nd | ad infrarossi lineare | [10 empty] | 1 | cad | nd | rivelazione fumo - | centrali convenzionali - | materiale generico non rilevante | portata in larghezza [m] = 15.0 nd nd nd - tensione di alimentazione cc [V] = 24.0 nd nd nd - portata in lunghezza [m] = 5.0 ÷ 200.0 nd - | nd - |  | nd - | nd - | unità di trasmissione ed unità di ricezione separate, regolazione dell'intensità del fascio, in funzione della distanza a mezzo di trimer, controllo automatico del guadagno per compensazione perdita del segnale a causa impolveramento, completo d'interfaccia relè che permette la segnalazione di allarme e guasto, certificato CPR in accordo alla normativa EN 54 parte 12 | nd - | nd - | nd - | nd | nd - | NO |  |  |  |  | nd |  |  |  |  | nd | nd | nd |  | nd | nd | nd | nd | nd | nd | NO | NO
LOM251.RM.89.00.15.Za001.1015.a | Rivelatore ad infrarossi lineare; funzione: rivelazione fumo; impiego: centrali convenzionali; portata in lunghezza [m] = 5 ÷ 50 ¦ portata in larghezza [m] = 15 ¦ tensione di alimentazione cc [V] = 12 ÷ 24. Incluso: prisma a riflessione SPECIFICHE TECNICHE: con tipologia di funzionamento a riflessione con unità di trasmissione e ricezione ospitati in un unica unità, autoreset e soglie di allarme regolabili, segnalazione separata per la condizione di allarme e di guasto su uscite a relè | 1 cad | 975.05 | 770.79 | 0 | RM.89.00.15.Za001.1015.a | Rivelatore ad infrarossi lineare; funzione: rivelazione fumo; impiego: centrali convenzionali; portata in lunghezza [m] = 5 ÷ 50 ¦ portata in larghezza [m] = 15 ¦ tensione di alimentazione cc [V] = 12 ÷ 24. Incluso: prisma a riflessione SPECIFICHE TECNICHE: con tipologia di funzionamento a riflessione con unità di trasmissione e ricezione ospitati in un unica unità, autoreset e soglie di allarme regolabili, segnalazione separata per la condizione di allarme e di guasto su uscite a relè |  | RISORSA MATERIALE | IMPIANTI ANTINCENDIO | SISTEMI | RIVELATORE | MATERIALE GENERICO NON RILEVANTE | [6 empty] | ME.13.040.0080.d | Rivelatori lineari: - barriera lineare di rivelazione fumi con emissione ad infrarossi con tipologia di funzionamento a riflessione con unità di trasmissione e ricezione ospitati in un unica unità . Portata da 5 a 50 mt. in lunghezza per 15 mt. in larghezza. Autoreset e soglie di allarme regolabili. Segnalazione separata per la condizione di allarme e di guasto su uscite a relè. Alimentazione 12/24Vcc. Completa di prisma di riflessione. Conforme alle norme EN 54 pt. 12, con dichiarazione DOP. | nd | ad infrarossi lineare | [10 empty] | 1 | cad | nd | rivelazione fumo - | centrali convenzionali - | materiale generico non rilevante | portata in lunghezza [m] = 5.0 ÷ 50.0 nd - tensione di alimentazione cc [V] = 12.0 ÷ 24.0 nd - portata in larghezza [m] = 15.0 nd nd nd - | nd - |  | nd - | nd - | con tipologia di funzionamento a riflessione con unità di trasmissione e ricezione ospitati in un unica unità, autoreset e soglie di allarme regolabili, segnalazione separata per la condizione di allarme e di guasto su uscite a relè | nd - | nd - | nd - | nd | nd - | NO |  |  |  |  | nd |  |  |  |  | nd | nd | nd |  | nd | nd | nd | prisma a riflessione | nd | nd | NO | NO
LOM251.RM.89.00.15.Za001.1015.b | Rivelatore ad infrarossi lineare; funzione: rivelazione fumo; impiego: centrali convenzionali; portata in lunghezza [m] = 50 ÷ 100 ¦ portata in larghezza [m] = 15 ¦ tensione di alimentazione cc [V] = 12 ÷ 24. Incluso: prisma a riflessione SPECIFICHE TECNICHE: con tipologia di funzionamento a riflessione con unità di trasmissione e ricezione ospitati in un unica unità, autoreset e soglie di allarme regolabili, segnalazione separata per la condizione di allarme e di guasto su uscite a relè | 1 cad | 1134.43 | 896.78 | 0 | RM.89.00.15.Za001.1015.b | Rivelatore ad infrarossi lineare; funzione: rivelazione fumo; impiego: centrali convenzionali; portata in lunghezza [m] = 50 ÷ 100 ¦ portata in larghezza [m] = 15 ¦ tensione di alimentazione cc [V] = 12 ÷ 24. Incluso: prisma a riflessione SPECIFICHE TECNICHE: con tipologia di funzionamento a riflessione con unità di trasmissione e ricezione ospitati in un unica unità, autoreset e soglie di allarme regolabili, segnalazione separata per la condizione di allarme e di guasto su uscite a relè |  | RISORSA MATERIALE | IMPIANTI ANTINCENDIO | SISTEMI | RIVELATORE | MATERIALE GENERICO NON RILEVANTE | [6 empty] | ME.13.040.0080.e | Rivelatori lineari: - barriera lineare di rivelazione fumi con emissione ad infrarossi con tipologia di funzionamento a riflessione con unità di trasmissione e ricezione ospitati in un unica unità. Portata da 50 a 100 mt. in lunghezza per 15 mt. in larghezza. Autoreset e soglie di allarme regolabili. Segnalazione separata per la condizione di allarme e di guasto su uscite a relè. Alimentazione 12/24Vcc. Completa di prisma di riflessione. Conforme alle norme EN54 pt.12, con dichiarazione DOP. | nd | ad infrarossi lineare | [10 empty] | 1 | cad | nd | rivelazione fumo - | centrali convenzionali - | materiale generico non rilevante | tensione di alimentazione cc [V] = 12.0 ÷ 24.0 nd - portata in larghezza [m] = 15.0 nd nd nd - portata in lunghezza [m] = 50.0 ÷ 100.0 nd - | nd - |  | nd - | nd - | con tipologia di funzionamento a riflessione con unità di trasmissione e ricezione ospitati in un unica unità, autoreset e soglie di allarme regolabili, segnalazione separata per la condizione di allarme e di guasto su uscite a relè | nd - | nd - | nd - | nd | nd - | NO |  |  |  |  | nd |  |  |  |  | nd | nd | nd |  | nd | nd | nd | prisma a riflessione | nd | nd | NO | NO
LOM251.RM.89.00.15.Za001.1020.- | Rivelatore ad infrarossi lineare; funzione: rivelatore incendi; impiego: centrali convenzionali; copertura di rivelazione in lunghezza [m] = 50 ÷ 500 ¦ tensione di alimentazione cc [V] = 12 ÷ 24. Incluso: prisma a riflessione SPECIFICHE TECNICHE: basso assorbimento, elettronica di controllo separata dal gruppo ottico con uscite singole a relè per allarme e guasto, gruppo ottico motorizzato per la compensazione di piccoli movimenti strutturali | 1 cad | 1171.92 | 926.42 | 0 | RM.89.00.15.Za001.1020.- | Rivelatore ad infrarossi lineare; funzione: rivelatore incendi; impiego: centrali convenzionali; copertura di rivelazione in lunghezza [m] = 50 ÷ 500 ¦ tensione di alimentazione cc [V] = 12 ÷ 24. Incluso: prisma a riflessione SPECIFICHE TECNICHE: basso assorbimento, elettronica di controllo separata dal gruppo ottico con uscite singole a relè per allarme e guasto, gruppo ottico motorizzato per la compensazione di piccoli movimenti strutturali |  | RISORSA MATERIALE | IMPIANTI ANTINCENDIO | SISTEMI | RIVELATORE | MATERIALE GENERICO NON RILEVANTE | [6 empty] | ME.13.040.0080.k | Rivelatori lineari: - barriera ad infrarossi per rivelazione incendi a riflessione. Completa di prisma per una portata da 50 - 100 mt. Basso assorbimento con alimentazione a 12/24Vcc. Elettronica di controllo separata dal gruppo ottico con uscite singole a relè per allarme e guasto. Gruppo ottico motorizzato per la compensazione di piccoli movimenti strutturali. Approvazione EN 54 pt. 12 | nd | ad infrarossi lineare | [10 empty] | 1 | cad | nd | rivelatore incendi - | centrali convenzionali - | materiale generico non rilevante | copertura di rivelazione in lunghezza [m] = 50.0 ÷ 500.0 nd - tensione di alimentazione cc [V] = 12.0 ÷ 24.0 nd - | nd - |  | nd - | nd - | basso assorbimento, elettronica di controllo separata dal gruppo ottico con uscite singole a relè per allarme e guasto, gruppo ottico motorizzato per la compensazione di piccoli movimenti strutturali | nd - | nd - | nd - | nd | nd - | NO |  |  |  |  | nd |  |  |  |  | nd | nd | nd |  | nd | nd | nd | prisma a riflessione | nd | nd | NO | NO
LOM251.RM.89.00.15.Za001.1025.- | Rivelatore ad infrarossi lineare; funzione: rivelazione fumo; impiego: centrali convenzionali; copertura di rivelazione in lunghezza [m] = 50 ÷ 500 ¦ copertura di rivelazione in larghezza [m] = 15 ¦ tensione di alimentazione cc [V] = 12 ÷ 24. Incluso: prisma a riflessione SPECIFICHE TECNICHE: basso assorbimento, elettronica di controllo separata dal gruppo ottico con uscite singole a relè per allarme e guasto, gruppo ottico motorizzato per la compensazione di piccoli movimenti strutturali, con dichiarazione DOP | 1 cad | 1415.7 | 1119.13 | 0 | RM.89.00.15.Za001.1025.- | Rivelatore ad infrarossi lineare; funzione: rivelazione fumo; impiego: centrali convenzionali; copertura di rivelazione in lunghezza [m] = 50 ÷ 500 ¦ copertura di rivelazione in larghezza [m] = 15 ¦ tensione di alimentazione cc [V] = 12 ÷ 24. Incluso: prisma a riflessione SPECIFICHE TECNICHE: basso assorbimento, elettronica di controllo separata dal gruppo ottico con uscite singole a relè per allarme e guasto, gruppo ottico motorizzato per la compensazione di piccoli movimenti strutturali, con dichiarazione DOP |  | RISORSA MATERIALE | IMPIANTI ANTINCENDIO | SISTEMI | RIVELATORE | MATERIALE GENERICO NON RILEVANTE | [6 empty] | ME.13.040.0080.l | Rivelatori lineari: - barriera di rivelazione fumi con emissione ad infrarossi con tipologia di funzionamento a riflessione. Portata da 50 a 100 mt. in lunghezza per 15 mt. in larghezza. Autoreset e soglie di allarme regolabili. La barriera dispone di elettronica separata dal gruppo ottico con la segnalazione separata per la condizione di allarme e di guasto su uscite a relè. Il gruppo ottico è motorizzato ed in grado di compensare autonomamente eventuali piccoli disallineamenti dovuti a spostamenti strutturali. Alimentazione 12/24Vcc. Completa di prisma di riflessione. Conforme alle norme EN 54 pt. 12, con dichiarazione DOP. | nd | ad infrarossi lineare | [10 empty] | 1 | cad | nd | rivelazione fumo - | centrali convenzionali - | materiale generico non rilevante | tensione di alimentazione cc [V] = 12.0 ÷ 24.0 nd - copertura di rivelazione in lunghezza [m] = 50.0 ÷ 500.0 nd - copertura di rivelazione in larghezza [m] = 15.0 nd nd nd - | nd - |  | nd - | nd - | basso assorbimento, elettronica di controllo separata dal gruppo ottico con uscite singole a relè per allarme e guasto, gruppo ottico motorizzato per la compensazione di piccoli movimenti strutturali, con dichiarazione DOP | nd - | nd - | nd - | nd | nd - | NO |  |  |  |  | nd |  |  |  |  | nd | nd | nd |  | nd | nd | nd | prisma a riflessione | nd | nd | NO | NO
LOM251.RM.89.00.15.Za001.1250.- | Rivelatore catalitico; funzione: rivelazione gas metano. Incluso: contenitore di plastica autoestinguente SPECIFICHE TECNICHE: rivelatore a doppia soglia, grado di protezione IP42, dotato di uscita a relè per la segnalazione dell'allarme | 1 cad | 201.58 | 159.35 | 0 | RM.89.00.15.Za001.1250.- | Rivelatore catalitico; funzione: rivelazione gas metano. Incluso: contenitore di plastica autoestinguente SPECIFICHE TECNICHE: rivelatore a doppia soglia, grado di protezione IP42, dotato di uscita a relè per la segnalazione dell'allarme |  | RISORSA MATERIALE | IMPIANTI ANTINCENDIO | SISTEMI | RIVELATORE | MATERIALE GENERICO NON RILEVANTE | [6 empty] | ME.13.050.0040 | Sensore catalitico per rivelazione di gas metano a doppia soglia, in contenitore di plastica autoestinguente con grado i protezione IP42, dotato di uscita a relè per la segnalazione dell'allarme, alimentazione 24 Vcc, assorbimento a riposo 15 mA e 30 mA in allarme. | nd | catalitico | [10 empty] | 1 | cad | nd | rivelazione gas metano - | nd - | materiale generico non rilevante | nd - | nd - |  | nd - | nd - | rivelatore a doppia soglia, grado di protezione IP42, dotato di uscita a relè per la segnalazione dell'allarme | nd - | nd - | nd - | nd | nd - | NO |  |  |  |  | nd |  |  |  |  | nd | nd | nd |  | nd | nd | sensore | contenitore di plastica autoestinguente | nd | nd | NO | NO
LOM251.RM.89.00.15.Za001.1500.- | Rivelatore infrarossi; impiego: centrali analogiche; portata in lunghezza [m] = 5 ÷ 50 ¦ portata in larghezza [m] = 15. Incluso: prisma di riflessione SPECIFICHE TECNICHE: tipologia di funzionamento a riflessione, autoreset e soglie di allarme regolabili, connessione diretta al loop di rivelazione, il collegamento ai 2 conduttori del loop fornisce sia alimentazione all'apparato che l'indirizzo dell'elemento per provvedere alla trasmissione delle segnalazioni di allarme e guasto, con dichiarazione DOP | 1 cad | 1188.37 | 939.43 | 0 | RM.89.00.15.Za001.1500.- | Rivelatore infrarossi; impiego: centrali analogiche; portata in lunghezza [m] = 5 ÷ 50 ¦ portata in larghezza [m] = 15. Incluso: prisma di riflessione SPECIFICHE TECNICHE: tipologia di funzionamento a riflessione, autoreset e soglie di allarme regolabili, connessione diretta al loop di rivelazione, il collegamento ai 2 conduttori del loop fornisce sia alimentazione all'apparato che l'indirizzo dell'elemento per provvedere alla trasmissione delle segnalazioni di allarme e guasto, con dichiarazione DOP |  | RISORSA MATERIALE | IMPIANTI ANTINCENDIO | SISTEMI | RIVELATORE | MATERIALE GENERICO NON RILEVANTE | [6 empty] | ME.13.020.0095.a | Barriera di rivelazione fumi con emissione ad infrarossi con tipologia di funzionamento a riflessione. Autoreset e soglie di allarme regolabili. Connessione diretta al loop di rivelazione; il collegamento ai 2 conduttori del loop fornisce sia alimentazione all'apparato, che l'indirizzo dell'elemento per provvedere alla trasmissione delle segnalazioni di allarme e guasto. L'unità è fornita completa di prisma di riflessione. Conforme alle norme EN 54 pt.12, con dichiarazione DOP. Portata / accessori: - da 5 a 50 mt. in lunghezza per 15 mt. in larghezza | nd | infrarossi | [10 empty] | 1 | cad | nd | nd - | centrali analogiche - | materiale generico non rilevante | portata in larghezza [m] = 15.0 nd nd nd - portata in lunghezza [m] = 5.0 ÷ 50.0 nd - | nd - |  | nd - | nd - | tipologia di funzionamento a riflessione, autoreset e soglie di allarme regolabili, connessione diretta al loop di rivelazione, il collegamento ai 2 conduttori del loop fornisce sia alimentazione all'apparato che l'indirizzo dell'elemento per provvedere alla trasmissione delle segnalazioni di allarme e guasto, con dichiarazione DOP | nd - | nd - | nd - | nd | nd - | NO |  |  |  |  | nd |  |  |  |  | nd | nd | nd |  | nd | nd | nd | prisma di riflessione | nd | nd | NO | NO
LOM251.RM.89.00.15.Za001.1505.- | Rivelatore infrarossi; impiego: centrali analogiche; portata in lunghezza [m] = 5 ÷ 100 ¦ portata in larghezza [m] = 15. Incluso: prisma di riflessione SPECIFICHE TECNICHE: tipologia di funzionamento a riflessione, autoreset e soglie di allarme regolabili, connessione diretta al loop di rivelazione, il collegamento ai 2 conduttori del loop fornisce sia alimentazione all'apparato, che l'indirizzo dell'elemento per provvedere alla trasmissione delle segnalazioni di allarme e guasto, con dichiarazione DOP | 1 cad | 1499.11 | 1185.07 | 0 | RM.89.00.15.Za001.1505.- | Rivelatore infrarossi; impiego: centrali analogiche; portata in lunghezza [m] = 5 ÷ 100 ¦ portata in larghezza [m] = 15. Incluso: prisma di riflessione SPECIFICHE TECNICHE: tipologia di funzionamento a riflessione, autoreset e soglie di allarme regolabili, connessione diretta al loop di rivelazione, il collegamento ai 2 conduttori del loop fornisce sia alimentazione all'apparato, che l'indirizzo dell'elemento per provvedere alla trasmissione delle segnalazioni di allarme e guasto, con dichiarazione DOP |  | RISORSA MATERIALE | IMPIANTI ANTINCENDIO | SISTEMI | RIVELATORE | MATERIALE GENERICO NON RILEVANTE | [6 empty] | ME.13.020.0095.b | Barriera di rivelazione fumi con emissione ad infrarossi con tipologia di funzionamento a riflessione. Autoreset e soglie di allarme regolabili. Connessione diretta al loop di rivelazione; il collegamento ai 2 conduttori del loop fornisce sia alimentazione all'apparato, che l'indirizzo dell'elemento per provvedere alla trasmissione delle segnalazioni di allarme e guasto. L'unità è fornita completa di prisma di riflessione. Conforme alle norme EN 54 pt.12, con dichiarazione DOP. Portata / accessori: - da 5 a 100 mt. in lunghezza per 15 mt. in larghezza | nd | infrarossi | [10 empty] | 1 | cad | nd | nd - | centrali analogiche - | materiale generico non rilevante | portata in lunghezza [m] = 5.0 ÷ 100.0 nd - portata in larghezza [m] = 15.0 nd nd nd - | nd - |  | nd - | nd - | tipologia di funzionamento a riflessione, autoreset e soglie di allarme regolabili, connessione diretta al loop di rivelazione, il collegamento ai 2 conduttori del loop fornisce sia alimentazione all'apparato, che l'indirizzo dell'elemento per provvedere alla trasmissione delle segnalazioni di allarme e guasto, con dichiarazione DOP | nd - | nd - | nd - | nd | nd - | NO |  |  |  |  | nd |  |  |  |  | nd | nd | nd |  | nd | nd | nd | prisma di riflessione | nd | nd | NO | NO
LOM251.RM.89.00.15.Za001.1750.- | Rivelatore; funzione: rivelazione gas metano; impiego: centrali proporzionali; corrente di alimentazione [mA] = 4 ÷ 20. Incluso: contenitore antideflagrante | 1 cad | 391.47 | 309.46 | 0 | RM.89.00.15.Za001.1750.- | Rivelatore; funzione: rivelazione gas metano; impiego: centrali proporzionali; corrente di alimentazione [mA] = 4 ÷ 20. Incluso: contenitore antideflagrante |  | RISORSA MATERIALE | IMPIANTI ANTINCENDIO | SISTEMI | RIVELATORE | MATERIALE GENERICO NON RILEVANTE | [6 empty] | 1E.13.050.0130.a | Rivelatore per centrali proporzionali, 4÷20 mA in contenitore antideflagrante: - di metano 4÷20 mA | nd | nd | [10 empty] | 1 | cad | nd | rivelazione gas metano - | centrali proporzionali - | materiale generico non rilevante | corrente di alimentazione [mA] = 4.0 ÷ 20.0 nd - | nd - |  | nd - | nd - | nd | nd - | nd - | nd - | nd | nd - | NO |  |  |  |  | nd |  |  |  |  | nd | nd | nd |  | nd | nd | nd | contenitore antideflagrante | nd | nd | NO | NO
LOM251.RM.89.00.15.Za001.1755.- | Rivelatore; funzione: rivelatore di GPL ¦ rivelatore di propano ¦ rivelatore di butano ¦ rivelatore di idrogeno ¦ rivelatore di alcool etilico ¦ rivelatore di alcool metilico ¦ rivelatore di ammoniaca ¦ rivelatore di alcool propilico; impiego: centrali proporzionali; corrente di alimentazione [mA] = 4 ÷ 20. Incluso: contenitore antideflagrante | 1 cad | 379.97 | 300.37 | 0 | RM.89.00.15.Za001.1755.- | Rivelatore; funzione: rivelatore di GPL ¦ rivelatore di propano ¦ rivelatore di butano ¦ rivelatore di idrogeno ¦ rivelatore di alcool etilico ¦ rivelatore di alcool metilico ¦ rivelatore di ammoniaca ¦ rivelatore di alcool propilico; impiego: centrali proporzionali; corrente di alimentazione [mA] = 4 ÷ 20. Incluso: contenitore antideflagrante |  | RISORSA MATERIALE | IMPIANTI ANTINCENDIO | SISTEMI | RIVELATORE | MATERIALE GENERICO NON RILEVANTE | [6 empty] | 1E.13.050.0130.b | Rivelatore per centrali proporzionali, 4÷20 mA in contenitore antideflagrante: - di uno dei seguenti gas: GPL, pentano propano, butano, idrogeno, alcool etilico, alcool propilico, alcool metilico, vapori di benzina, ammoniaca per esplosività 4÷20mA | nd | nd | [10 empty] | 1 | cad | nd | rivelatore di GPL - rivelatore di propano - rivelatore di butano - rivelatore di idrogeno - rivelatore di alcool etilico - rivelatore di alcool metilico - rivelatore di ammoniaca - rivelatore di alcool propilico - | centrali proporzionali - | materiale generico non rilevante | corrente di alimentazione [mA] = 4.0 ÷ 20.0 nd - | nd - |  | nd - | nd - | nd | nd - | nd - | nd - | nd | nd - | NO |  |  |  |  | nd |  |  |  |  | nd | nd | nd |  | nd | nd | nd | contenitore antideflagrante | nd | nd | NO | NO
LOM251.RM.89.00.15.Za001.1760.- | Rivelatore; funzione: rivelatore di toluolo; impiego: centrali proporzionali; corrente di alimentazione [mA] = 4 ÷ 20. Incluso: contenitore antideflagrante | 1 cad | 567.23 | 448.4 | 0 | RM.89.00.15.Za001.1760.- | Rivelatore; funzione: rivelatore di toluolo; impiego: centrali proporzionali; corrente di alimentazione [mA] = 4 ÷ 20. Incluso: contenitore antideflagrante |  | RISORSA MATERIALE | IMPIANTI ANTINCENDIO | SISTEMI | RIVELATORE | MATERIALE GENERICO NON RILEVANTE | [6 empty] | 1E.13.050.0130.c | Rivelatore per centrali proporzionali, 4÷20 mA in contenitore antideflagrante: - rivelatore di toluolo 4÷20 mA | nd | nd | [10 empty] | 1 | cad | nd | rivelatore di toluolo - | centrali proporzionali - | materiale generico non rilevante | corrente di alimentazione [mA] = 4.0 ÷ 20.0 nd - | nd - |  | nd - | nd - | nd | nd - | nd - | nd - | nd | nd - | NO |  |  |  |  | nd |  |  |  |  | nd | nd | nd |  | nd | nd | nd | contenitore antideflagrante | nd | nd | NO | NO
LOM251.RM.89.00.15.Za001.1765.- | Rivelatore; funzione: rivelatore di xilolo ¦ rivelatore di acetilene ¦ rivelatore di acetone ¦ rivelatore di etano ¦ rivelatore di isobutano ¦ rivelatore di metiletilchetone ¦ rivelatore di etilene ¦ rivelatore di ciclopentano ¦ rivelatore di propene ¦ rivelatore di esano; impiego: centrali proporzionali; corrente di alimentazione [mA] = 4 ÷ 20. Incluso: contenitore antideflagrante | 1 cad | 535.07 | 422.98 | 0 | RM.89.00.15.Za001.1765.- | Rivelatore; funzione: rivelatore di xilolo ¦ rivelatore di acetilene ¦ rivelatore di acetone ¦ rivelatore di etano ¦ rivelatore di isobutano ¦ rivelatore di metiletilchetone ¦ rivelatore di etilene ¦ rivelatore di ciclopentano ¦ rivelatore di propene ¦ rivelatore di esano; impiego: centrali proporzionali; corrente di alimentazione [mA] = 4 ÷ 20. Incluso: contenitore antideflagrante |  | RISORSA MATERIALE | IMPIANTI ANTINCENDIO | SISTEMI | RIVELATORE | MATERIALE GENERICO NON RILEVANTE | [6 empty] | 1E.13.050.0130.d | Rivelatore per centrali proporzionali, 4÷20 mA in contenitore antideflagrante: - di uno dei segunti gas: xilolo, acetilene, acetone, acetato di etile, esano, etano, isobutano, metiletilchetone, etilene, ciclopentano, propene 4÷20 mA | nd | nd | [10 empty] | 1 | cad | nd | rivelatore di xilolo - rivelatore di acetilene - rivelatore di acetone - rivelatore di etano - rivelatore di isobutano - rivelatore di metiletilchetone - rivelatore di etilene - rivelatore di ciclopentano - rivelatore di propene - rivelatore di esano - | centrali proporzionali - | materiale generico non rilevante | corrente di alimentazione [mA] = 4.0 ÷ 20.0 nd - | nd - |  | nd - | nd - | nd | nd - | nd - | nd - | nd | nd - | NO |  |  |  |  | nd |  |  |  |  | nd | nd | nd |  | nd | nd | nd | contenitore antideflagrante | nd | nd | NO | NO
LOM251.RM.89.00.15.Za001.1770.- | Rivelatore; impiego: centrali analogiche; tensione di alimantazione cc [V] = 15 ÷ 28 ¦ temperattura di funzionamento [°C] = 0 ÷ 60 SPECIFICHE TECNICHE: modulo d'ingresso per rivelatori e pulsanti a sicurezza intrinseca utilizzabile con centrali analogiche indirizzate, i rivelatori possono essere collegati su una linea a due conduttori sino ad un massimo di dieci, necessita di essere utilizzata in abbinamento alla barriera a sicurezza intrinseca, indirizzamento a mezzo di selettori rotanti con numerazione da 01 a 99 | 1 cad | 535.25 | 423.12 | 0 | RM.89.00.15.Za001.1770.- | Rivelatore; impiego: centrali analogiche; tensione di alimantazione cc [V] = 15 ÷ 28 ¦ temperattura di funzionamento [°C] = 0 ÷ 60 SPECIFICHE TECNICHE: modulo d'ingresso per rivelatori e pulsanti a sicurezza intrinseca utilizzabile con centrali analogiche indirizzate, i rivelatori possono essere collegati su una linea a due conduttori sino ad un massimo di dieci, necessita di essere utilizzata in abbinamento alla barriera a sicurezza intrinseca, indirizzamento a mezzo di selettori rotanti con numerazione da 01 a 99 |  | RISORSA MATERIALE | IMPIANTI ANTINCENDIO | SISTEMI | RIVELATORE | MATERIALE GENERICO NON RILEVANTE | [6 empty] | ME.13.020.0020.b | Rivelatori a sicurezza intrinseca, tipologie: - modulo d'ingresso per rivelatori e pulsanti a sicurezza intrinseca utilizzabile con centrali analogiche indirizzate. I rivelatori possono essere collegati su una linea a due conduttori sino ad un massimo di dieci. Necessita di essere utilizzata in abbinamento alla barriera a sicurezza intrinseca. Indirizzamento a mezzo di selettori rotanti con numerazione da 01 a 99. Alimentazione 15-28Vcc. Temperatura di funzionamento da 0°C a +60°C. Umidità relativa sino a 95% senza condensa. | nd | nd | [10 empty] | 1 | cad | nd | nd - | centrali analogiche - | materiale generico non rilevante | tensione di alimantazione cc [V] = 15.0 ÷ 28.0 nd - temperattura di funzionamento [°C] = 0.0 ÷ 60.0 nd - | nd - |  | nd - | nd - | modulo d'ingresso per rivelatori e pulsanti a sicurezza intrinseca utilizzabile con centrali analogiche indirizzate, i rivelatori possono essere collegati su una linea a due conduttori sino ad un massimo di dieci, necessita di essere utilizzata in abbinamento alla barriera a sicurezza intrinseca, indirizzamento a mezzo di selettori rotanti con numerazione da 01 a 99 | nd - | nd - | nd - | nd | nd - | NO |  |  |  |  | nd |  |  |  |  | nd | nd | nd |  | nd | nd | nd | nd | nd | nd | NO | NO
LOM251.RM.89.00.15.Za001.1775.- | Rivelatore; impiego: centrali convenzionali SPECIFICHE TECNICHE: a sicurezza intrinseca, barriera ad 1 zona | 1 cad | 784.41 | 620.09 | 0 | RM.89.00.15.Za001.1775.- | Rivelatore; impiego: centrali convenzionali SPECIFICHE TECNICHE: a sicurezza intrinseca, barriera ad 1 zona |  | RISORSA MATERIALE | IMPIANTI ANTINCENDIO | SISTEMI | RIVELATORE | MATERIALE GENERICO NON RILEVANTE | [6 empty] | ME.13.040.0030.d | Rivelatori a sicurezza intrinseca: - barriera a 1 zona per rivelatori a sicurezza intrinseca | nd | nd | [10 empty] | 1 | cad | nd | nd - | centrali convenzionali - | materiale generico non rilevante | nd - | nd - |  | nd - | nd - | a sicurezza intrinseca, barriera ad 1 zona | nd - | nd - | nd - | nd | nd - | NO |  |  |  |  | nd |  |  |  |  | nd | nd | nd |  | nd | nd | nd | nd | nd | nd | NO | NO
LOM251.RM.89.00.15.Za001.1780.- | Rivelatore; impiego: barriere lineari; lunghezza [cm] = 10 ¦ altezza [cm] = 10 | 1 cad | 128.18 | 101.33 | 0 | RM.89.00.15.Za001.1780.- | Rivelatore; impiego: barriere lineari; lunghezza [cm] = 10 ¦ altezza [cm] = 10 |  | RISORSA MATERIALE | IMPIANTI ANTINCENDIO | SISTEMI | RIVELATORE | MATERIALE GENERICO NON RILEVANTE | [6 empty] | ME.13.040.0080.m | Rivelatori lineari: - Catarifrangente 10 x 10 cm per barriere lineari | nd | nd | [10 empty] | 1 | cad | nd | nd - | barriere lineari - | materiale generico non rilevante | nd - | nd - |  | nd - | altezza [cm] = 10.0 nd nd nd - lunghezza [cm] = 10.0 nd nd nd - | nd | nd - | nd - | nd - | nd | nd - | NO |  |  |  |  | nd |  |  |  |  | nd | nd | nd |  | nd | nd | nd | nd | nd | nd | NO | NO
LOM251.RM.89.00.15.Za001.1785.- | Rivelatore; funzione: rivelatore di scintille; impiego: centrali convenzionali; tensione di alimantazione cc [V] = 24 | 1 cad | 1952.65 | 1543.6 | 0 | RM.89.00.15.Za001.1785.- | Rivelatore; funzione: rivelatore di scintille; impiego: centrali convenzionali; tensione di alimantazione cc [V] = 24 |  | RISORSA MATERIALE | IMPIANTI ANTINCENDIO | SISTEMI | RIVELATORE | MATERIALE GENERICO NON RILEVANTE | [6 empty] | ME.13.040.0120 | Rivelatori di scintilla - 24 Vcc | nd | nd | [10 empty] | 1 | cad | nd | rivelatore di scintille - | centrali convenzionali - | materiale generico non rilevante | tensione di alimantazione cc [V] = 24.0 nd nd nd - | nd - |  | nd - | nd - | nd | nd - | nd - | nd - | nd | nd - | NO |  |  |  |  | nd |  |  |  |  | nd | nd | nd |  | nd | nd | nd | nd | nd | nd | NO | NO
LOM251.RM.89.00.15.Za001.1790.- | Rivelatore; funzione: rivelazione gas; impiego: centrali convenzionali. Incluso: contenitore antipolvere SPECIFICHE TECNICHE: rivelatore a doppia soglia di metano 5-10% LIE | 1 cad | 201.58 | 159.35 | 0 | RM.89.00.15.Za001.1790.- | Rivelatore; funzione: rivelazione gas; impiego: centrali convenzionali. Incluso: contenitore antipolvere SPECIFICHE TECNICHE: rivelatore a doppia soglia di metano 5-10% LIE |  | RISORSA MATERIALE | IMPIANTI ANTINCENDIO | SISTEMI | RIVELATORE | MATERIALE GENERICO NON RILEVANTE | [6 empty] | ME.13.050.0060.a | Rivelatore per centrali convenzionali a doppia soglia in contenitore antipolvere - di metano 5-10% LIE | nd | nd | [10 empty] | 1 | cad | nd | rivelazione gas - | centrali convenzionali - | materiale generico non rilevante | nd - | nd - |  | nd - | nd - | rivelatore a doppia soglia di metano 5-10% LIE | nd - | nd - | nd - | nd | nd - | NO |  |  |  |  | nd |  |  |  |  | nd | nd | nd |  | nd | nd | nd | contenitore antipolvere | nd | nd | NO | NO
LOM251.RM.89.00.15.Za001.1795.- | Rivelatore; funzione: rivelazione gas; impiego: centrali convenzionali. Incluso: contenitore antipolvere SPECIFICHE TECNICHE: rivelatore a doppia soglia di GPL 5-10% LIE | 1 cad | 201.58 | 159.35 | 0 | RM.89.00.15.Za001.1795.- | Rivelatore; funzione: rivelazione gas; impiego: centrali convenzionali. Incluso: contenitore antipolvere SPECIFICHE TECNICHE: rivelatore a doppia soglia di GPL 5-10% LIE |  | RISORSA MATERIALE | IMPIANTI ANTINCENDIO | SISTEMI | RIVELATORE | MATERIALE GENERICO NON RILEVANTE | [6 empty] | ME.13.050.0060.b | Rivelatore per centrali convenzionali a doppia soglia in contenitore antipolvere - di GPL 5-10% LIE | nd | nd | [10 empty] | 1 | cad | nd | rivelazione gas - | centrali convenzionali - | materiale generico non rilevante | nd - | nd - |  | nd - | nd - | rivelatore a doppia soglia di GPL 5-10% LIE | nd - | nd - | nd - | nd | nd - | NO |  |  |  |  | nd |  |  |  |  | nd | nd | nd |  | nd | nd | nd | contenitore antipolvere | nd | nd | NO | NO
LOM251.RM.89.00.15.Za001.1800.- | Rivelatore; funzione: rivelatore di monossido di carbonio; impiego: centrali convenzionali. Incluso: contenitore antipolvere SPECIFICHE TECNICHE: rivelatore a doppia soglia di CO 10-20% LIE | 1 cad | 270.89 | 214.14 | 0 | RM.89.00.15.Za001.1800.- | Rivelatore; funzione: rivelatore di monossido di carbonio; impiego: centrali convenzionali. Incluso: contenitore antipolvere SPECIFICHE TECNICHE: rivelatore a doppia soglia di CO 10-20% LIE |  | RISORSA MATERIALE | IMPIANTI ANTINCENDIO | SISTEMI | RIVELATORE | MATERIALE GENERICO NON RILEVANTE | [6 empty] | ME.13.050.0060.c | Rivelatore per centrali convenzionali a doppia soglia in contenitore antipolvere - di CO 10-20% LIE | nd | nd | [10 empty] | 1 | cad | nd | rivelatore di monossido di carbonio - | centrali convenzionali - | materiale generico non rilevante | nd - | nd - |  | nd - | nd - | rivelatore a doppia soglia di CO 10-20% LIE | nd - | nd - | nd - | nd | nd - | NO |  |  |  |  | nd |  |  |  |  | nd | nd | nd |  | nd | nd | nd | contenitore antipolvere | nd | nd | NO | NO
LOM251.RM.89.00.15.Za001.1805.- | Rivelatore; funzione: rivelazione gas; impiego: centrali convenzionali. Incluso: contenitore antideflagrante SPECIFICHE TECNICHE: rivelatore a doppia soglia di metano 10-20% LIE | 1 cad | 660.67 | 522.27 | 0 | RM.89.00.15.Za001.1805.- | Rivelatore; funzione: rivelazione gas; impiego: centrali convenzionali. Incluso: contenitore antideflagrante SPECIFICHE TECNICHE: rivelatore a doppia soglia di metano 10-20% LIE |  | RISORSA MATERIALE | IMPIANTI ANTINCENDIO | SISTEMI | RIVELATORE | MATERIALE GENERICO NON RILEVANTE | [6 empty] | ME.13.050.0070.a | Rivelatore per centrali convenzionali a doppia soglia in contenitore antideflagrante - di metano 10-20% LIE | nd | nd | [10 empty] | 1 | cad | nd | rivelazione gas - | centrali convenzionali - | materiale generico non rilevante | nd - | nd - |  | nd - | nd - | rivelatore a doppia soglia di metano 10-20% LIE | nd - | nd - | nd - | nd | nd - | NO |  |  |  |  | nd |  |  |  |  | nd | nd | nd |  | nd | nd | nd | contenitore antideflagrante | nd | nd | NO | NO
LOM251.RM.89.00.15.Za001.1810.- | Rivelatore; funzione: rivelazione gas; impiego: centrali convenzionali. Incluso: contenitore antideflagrante SPECIFICHE TECNICHE: 10-20% LIE di uno dei seguenti gas: GPL, pentano, propano, butano, idrogeno, alcool etilico, alcool propilico, alcool metilico, vapori di benzina | 1 cad | 660.67 | 522.27 | 0 | RM.89.00.15.Za001.1810.- | Rivelatore; funzione: rivelazione gas; impiego: centrali convenzionali. Incluso: contenitore antideflagrante SPECIFICHE TECNICHE: 10-20% LIE di uno dei seguenti gas: GPL, pentano, propano, butano, idrogeno, alcool etilico, alcool propilico, alcool metilico, vapori di benzina |  | RISORSA MATERIALE | IMPIANTI ANTINCENDIO | SISTEMI | RIVELATORE | MATERIALE GENERICO NON RILEVANTE | [6 empty] | ME.13.050.0070.b | Rivelatore per centrali convenzionali a doppia soglia in contenitore antideflagrante - 10-20% LIE di uno dei seguenti gas: GPL, pentano, propano, butano, idrogeno, alcool etilico, alcool propilico, alcool metilico, vapori di benzina | nd | nd | [10 empty] | 1 | cad | nd | rivelazione gas - | centrali convenzionali - | materiale generico non rilevante | nd - | nd - |  | nd - | nd - | 10-20% LIE di uno dei seguenti gas: GPL, pentano, propano, butano, idrogeno, alcool etilico, alcool propilico, alcool metilico, vapori di benzina | nd - | nd - | nd - | nd | nd - | NO |  |  |  |  | nd |  |  |  |  | nd | nd | nd |  | nd | nd | nd | contenitore antideflagrante | nd | nd | NO | NO
LOM251.RM.89.00.15.Za001.1815.- | Rivelatore; funzione: rivelazione gas; impiego: centrali convenzionali. Incluso: contenitore antideflagrante SPECIFICHE TECNICHE: 10-20% LIE di uno dei seguenti gas, toluolo, xilolo, acetilene, acetone, acetato di etile, esano, etano, isobutano, metileticheone, etilene, ciclopentano, propene | 1 cad | 807.16 | 638.07 | 0 | RM.89.00.15.Za001.1815.- | Rivelatore; funzione: rivelazione gas; impiego: centrali convenzionali. Incluso: contenitore antideflagrante SPECIFICHE TECNICHE: 10-20% LIE di uno dei seguenti gas, toluolo, xilolo, acetilene, acetone, acetato di etile, esano, etano, isobutano, metileticheone, etilene, ciclopentano, propene |  | RISORSA MATERIALE | IMPIANTI ANTINCENDIO | SISTEMI | RIVELATORE | MATERIALE GENERICO NON RILEVANTE | [6 empty] | ME.13.050.0070.c | Rivelatore per centrali convenzionali a doppia soglia in contenitore antideflagrante - 10-20% LIE di uno dei seguenti gas, toluolo, xilolo, acetilene, acetone, acetato di etile, esano, etano, isobutano, metileticheone, etilene, ciclopentano, propene | nd | nd | [10 empty] | 1 | cad | nd | rivelazione gas - | centrali convenzionali - | materiale generico non rilevante | nd - | nd - |  | nd - | nd - | 10-20% LIE di uno dei seguenti gas, toluolo, xilolo, acetilene, acetone, acetato di etile, esano, etano, isobutano, metileticheone, etilene, ciclopentano, propene | nd - | nd - | nd - | nd | nd - | NO |  |  |  |  | nd |  |  |  |  | nd | nd | nd |  | nd | nd | nd | contenitore antideflagrante | nd | nd | NO | NO
LOM251.RM.89.00.15.Za001.1820.- | Rivelatore; funzione: rivelatore di vapori di benzina; impiego: centrali proporzionali; corrente di alimentazione [mA] = 4 ÷ 20. Incluso: contenitore antipolvere | 1 cad | 461.46 | 364.79 | 0 | RM.89.00.15.Za001.1820.- | Rivelatore; funzione: rivelatore di vapori di benzina; impiego: centrali proporzionali; corrente di alimentazione [mA] = 4 ÷ 20. Incluso: contenitore antipolvere |  | RISORSA MATERIALE | IMPIANTI ANTINCENDIO | SISTEMI | RIVELATORE | MATERIALE GENERICO NON RILEVANTE | [6 empty] | ME.13.050.0090.a | Rivelatore per centrali proporzionali, 4-20mA in contenitore antipolvere: - di vapori di benzina 4÷20 mA | nd | nd | [10 empty] | 1 | cad | nd | rivelatore di vapori di benzina - | centrali proporzionali - | materiale generico non rilevante | corrente di alimentazione [mA] = 4.0 ÷ 20.0 nd - | nd - |  | nd - | nd - | nd | nd - | nd - | nd - | nd | nd - | NO |  |  |  |  | nd |  |  |  |  | nd | nd | nd |  | nd | nd | nd | contenitore antipolvere | nd | nd | NO | NO
LOM251.RM.89.00.15.Za001.1825.- | Rivelatore; funzione: rivelazione gas metano; impiego: centrali proporzionali; corrente di alimentazione [mA] = 4 ÷ 20. Incluso: contenitore antipolvere | 1 cad | 461.46 | 364.79 | 0 | RM.89.00.15.Za001.1825.- | Rivelatore; funzione: rivelazione gas metano; impiego: centrali proporzionali; corrente di alimentazione [mA] = 4 ÷ 20. Incluso: contenitore antipolvere |  | RISORSA MATERIALE | IMPIANTI ANTINCENDIO | SISTEMI | RIVELATORE | MATERIALE GENERICO NON RILEVANTE | [6 empty] | ME.13.050.0090.b | Rivelatore per centrali proporzionali, 4-20mA in contenitore antipolvere: - di metano 4÷20 mA | nd | nd | [10 empty] | 1 | cad | nd | rivelazione gas metano - | centrali proporzionali - | materiale generico non rilevante | corrente di alimentazione [mA] = 4.0 ÷ 20.0 nd - | nd - |  | nd - | nd - | nd | nd - | nd - | nd - | nd | nd - | NO |  |  |  |  | nd |  |  |  |  | nd | nd | nd |  | nd | nd | nd | contenitore antipolvere | nd | nd | NO | NO
LOM251.RM.89.00.15.Za001.1830.- | Rivelatore; funzione: rivelazione gas; impiego: centrali proporzionali; corrente di alimentazione [mA] = 4 ÷ 20. Incluso: contenitore antipolvere SPECIFICHE TECNICHE: nello specifico di uno dei segunti gas: GPL, propano, butano | 1 cad | 461.46 | 364.79 | 0 | RM.89.00.15.Za001.1830.- | Rivelatore; funzione: rivelazione gas; impiego: centrali proporzionali; corrente di alimentazione [mA] = 4 ÷ 20. Incluso: contenitore antipolvere SPECIFICHE TECNICHE: nello specifico di uno dei segunti gas: GPL, propano, butano |  | RISORSA MATERIALE | IMPIANTI ANTINCENDIO | SISTEMI | RIVELATORE | MATERIALE GENERICO NON RILEVANTE | [6 empty] | ME.13.050.0090.c | Rivelatore per centrali proporzionali, 4-20mA in contenitore antipolvere: - 4÷20 mA di uno dei segunti gas: GPL, propano, butano | nd | nd | [10 empty] | 1 | cad | nd | rivelazione gas - | centrali proporzionali - | materiale generico non rilevante | corrente di alimentazione [mA] = 4.0 ÷ 20.0 nd - | nd - |  | nd - | nd - | nello specifico di uno dei segunti gas: GPL, propano, butano | nd - | nd - | nd - | nd | nd - | NO |  |  |  |  | nd |  |  |  |  | nd | nd | nd |  | nd | nd | nd | contenitore antipolvere | nd | nd | NO | NO
LOM251.RM.89.00.15.Za001.1835.- | Rivelatore; funzione: rivelatore di monossido di carbonio; impiego: centrali proporzionali; corrente di alimentazione [mA] = 4 ÷ 20 ¦ range rivelazione della concentrazioen di monossido di carbonio [ppm] = 0 ÷ 500. Incluso: contenitore antipolvere | 1 cad | 503.97 | 398.39 | 0 | RM.89.00.15.Za001.1835.- | Rivelatore; funzione: rivelatore di monossido di carbonio; impiego: centrali proporzionali; corrente di alimentazione [mA] = 4 ÷ 20 ¦ range rivelazione della concentrazioen di monossido di carbonio [ppm] = 0 ÷ 500. Incluso: contenitore antipolvere |  | RISORSA MATERIALE | IMPIANTI ANTINCENDIO | SISTEMI | RIVELATORE | MATERIALE GENERICO NON RILEVANTE | [6 empty] | ME.13.050.0090.d | Rivelatore per centrali proporzionali, 4-20mA in contenitore antipolvere: - di CO 4÷20 mA 0÷500 ppm | nd | nd | [10 empty] | 1 | cad | nd | rivelatore di monossido di carbonio - | centrali proporzionali - | materiale generico non rilevante | range rivelazione della concentrazioen di monossido di carbonio [ppm] = 0.0 ÷ 500.0 nd - corrente di alimentazione [mA] = 4.0 ÷ 20.0 nd - | nd - |  | nd - | nd - | nd | nd - | nd - | nd - | nd | nd - | NO |  |  |  |  | nd |  |  |  |  | nd | nd | nd |  | nd | nd | nd | contenitore antipolvere | nd | nd | NO | NO
LOM251.RM.89.00.15.Za001.1840.- | Rivelatore; funzione: rivelazione gas; impiego: centrali proporzionali; corrente di alimentazione [mA] = 4 ÷ 20. Incluso: contenitore antideflagrante | 1 cad | 601.62 | 475.59 | 0 | RM.89.00.15.Za001.1840.- | Rivelatore; funzione: rivelazione gas; impiego: centrali proporzionali; corrente di alimentazione [mA] = 4 ÷ 20. Incluso: contenitore antideflagrante |  | RISORSA MATERIALE | IMPIANTI ANTINCENDIO | SISTEMI | RIVELATORE | MATERIALE GENERICO NON RILEVANTE | [6 empty] | ME.13.050.0100.a | Rivelatore per centrali proporzionali, 4÷20 mA in contenitore antideflagrante: - di metano 4÷20 mA | nd | nd | [10 empty] | 1 | cad | nd | rivelazione gas - | centrali proporzionali - | materiale generico non rilevante | corrente di alimentazione [mA] = 4.0 ÷ 20.0 nd - | nd - |  | nd - | nd - | nd | nd - | nd - | nd - | nd | nd - | NO |  |  |  |  | nd |  |  |  |  | nd | nd | nd |  | nd | nd | nd | contenitore antideflagrante | nd | nd | NO | NO
LOM251.RM.89.00.15.Za001.1845.- | Rivelatore; funzione: rivelazione gas; impiego: centrali proporzionali; corrente di alimentazione [mA] = 4 ÷ 20. Incluso: contenitore antideflagrante SPECIFICHE TECNICHE: nello specifico di uno dei segunti gas: di uno dei seguenti gas: GPL, pentano propano, butano, idrogeno, alcool etilico, alcool propilico, alcool metilico, vapori di benzina, ammoniaca per esplosività | 1 cad | 601.62 | 475.59 | 0 | RM.89.00.15.Za001.1845.- | Rivelatore; funzione: rivelazione gas; impiego: centrali proporzionali; corrente di alimentazione [mA] = 4 ÷ 20. Incluso: contenitore antideflagrante SPECIFICHE TECNICHE: nello specifico di uno dei segunti gas: di uno dei seguenti gas: GPL, pentano propano, butano, idrogeno, alcool etilico, alcool propilico, alcool metilico, vapori di benzina, ammoniaca per esplosività |  | RISORSA MATERIALE | IMPIANTI ANTINCENDIO | SISTEMI | RIVELATORE | MATERIALE GENERICO NON RILEVANTE | [6 empty] | ME.13.050.0100.b | Rivelatore per centrali proporzionali, 4÷20 mA in contenitore antideflagrante: - di uno dei seguenti gas: GPL, pentano propano, butano, idrogeno, alcool etilico, alcool propilico, alcool metilico, vapori di benzina, ammoniaca per esplosività 4÷20 mA | nd | nd | [10 empty] | 1 | cad | nd | rivelazione gas - | centrali proporzionali - | materiale generico non rilevante | corrente di alimentazione [mA] = 4.0 ÷ 20.0 nd - | nd - |  | nd - | nd - | nello specifico di uno dei segunti gas: di uno dei seguenti gas: GPL, pentano propano, butano, idrogeno, alcool etilico, alcool propilico, alcool metilico, vapori di benzina, ammoniaca per esplosività | nd - | nd - | nd - | nd | nd - | NO |  |  |  |  | nd |  |  |  |  | nd | nd | nd |  | nd | nd | nd | contenitore antideflagrante | nd | nd | NO | NO
LOM251.RM.89.00.15.Za001.1850.- | Rivelatore; funzione: rivelazione gas; impiego: centrali proporzionali; corrente di alimentazione [mA] = 4 ÷ 20 | 1 cad | 748.1 | 591.38 | 0 | RM.89.00.15.Za001.1850.- | Rivelatore; funzione: rivelazione gas; impiego: centrali proporzionali; corrente di alimentazione [mA] = 4 ÷ 20 |  | RISORSA MATERIALE | IMPIANTI ANTINCENDIO | SISTEMI | RIVELATORE | MATERIALE GENERICO NON RILEVANTE | [6 empty] | ME.13.050.0100.c | Rivelatore per centrali proporzionali, 4÷20 mA in contenitore antideflagrante: - rivelatore di toluolo 4÷20 mA | nd | nd | [10 empty] | 1 | cad | nd | rivelazione gas - | centrali proporzionali - | materiale generico non rilevante | corrente di alimentazione [mA] = 4.0 ÷ 20.0 nd - | nd - |  | nd - | nd - | nd | nd - | nd - | nd - | nd | nd - | NO |  |  |  |  | nd |  |  |  |  | nd | nd | nd |  | nd | nd | nd | nd | nd | nd | NO | NO
LOM251.RM.89.00.15.Za001.1855.- | Rivelatore; funzione: rivelazione gas; impiego: centrali proporzionali; corrente di alimentazione [mA] = 4 ÷ 20 SPECIFICHE TECNICHE: nello specifico di uno dei segunti gas: xilolo, acetilene, acetone, acetato di etile, esano, etano, isobutano, metiletilchetone, etilene, ciclopentano, propene | 1 cad | 748.1 | 591.38 | 0 | RM.89.00.15.Za001.1855.- | Rivelatore; funzione: rivelazione gas; impiego: centrali proporzionali; corrente di alimentazione [mA] = 4 ÷ 20 SPECIFICHE TECNICHE: nello specifico di uno dei segunti gas: xilolo, acetilene, acetone, acetato di etile, esano, etano, isobutano, metiletilchetone, etilene, ciclopentano, propene |  | RISORSA MATERIALE | IMPIANTI ANTINCENDIO | SISTEMI | RIVELATORE | MATERIALE GENERICO NON RILEVANTE | [6 empty] | ME.13.050.0100.d | Rivelatore per centrali proporzionali, 4÷20 mA in contenitore antideflagrante: - di uno dei segunti gas: xilolo, acetilene, acetone, acetato di etile, esano, etano, isobutano, metiletilchetone, etilene, ciclopentano, propene 4÷20 mA | nd | nd | [10 empty] | 1 | cad | nd | rivelazione gas - | centrali proporzionali - | materiale generico non rilevante | corrente di alimentazione [mA] = 4.0 ÷ 20.0 nd - | nd - |  | nd - | nd - | nello specifico di uno dei segunti gas: xilolo, acetilene, acetone, acetato di etile, esano, etano, isobutano, metiletilchetone, etilene, ciclopentano, propene | nd - | nd - | nd - | nd | nd - | NO |  |  |  |  | nd |  |  |  |  | nd | nd | nd |  | nd | nd | nd | nd | nd | nd | NO | NO
LOM251.RM.89.00.15.Za001.1860.- | Rivelatore; funzione: rivelatore di vapori di benzina; impiego: centrali proporzionali; corrente di alimentazione [mA] = 4 ÷ 20. Incluso: contenitore antipolvere, cella elettrochimica | 1 cad | 257.83 | 203.82 | 0 | RM.89.00.15.Za001.1860.- | Rivelatore; funzione: rivelatore di vapori di benzina; impiego: centrali proporzionali; corrente di alimentazione [mA] = 4 ÷ 20. Incluso: contenitore antipolvere, cella elettrochimica |  | RISORSA MATERIALE | IMPIANTI ANTINCENDIO | SISTEMI | RIVELATORE | MATERIALE GENERICO NON RILEVANTE | [6 empty] | 000000000 | NUOVA VOCE | nd | nd | [10 empty] | 1 | cad | nd | rivelatore di vapori di benzina - | centrali proporzionali - | materiale generico non rilevante | corrente di alimentazione [mA] = 4.0 ÷ 20.0 nd - | nd - |  | nd - | nd - | nd | nd - | nd - | nd - | nd | nd - | NO |  |  |  |  | nd |  |  |  |  | nd | nd | nd |  | nd | nd | nd | contenitore antipolvere, cella elettrochimica | nd | nd | NO | NO
LOM251.RM.89.00.15.Za001.1865.- | Rivelatore; funzione: rivelatore di monossido di carbonio; impiego: centrali proporzionali; corrente di alimentazione [mA] = 4 ÷ 20 ¦ range rivelazione della concentrazioen di monossido di carbonio [ppm] = 50 ÷ 500. Incluso: contenitore antipolvere, cella elettrochimica | 1 cad | 369.94 | 292.44 | 0 | RM.89.00.15.Za001.1865.- | Rivelatore; funzione: rivelatore di monossido di carbonio; impiego: centrali proporzionali; corrente di alimentazione [mA] = 4 ÷ 20 ¦ range rivelazione della concentrazioen di monossido di carbonio [ppm] = 50 ÷ 500. Incluso: contenitore antipolvere, cella elettrochimica |  | RISORSA MATERIALE | IMPIANTI ANTINCENDIO | SISTEMI | RIVELATORE | MATERIALE GENERICO NON RILEVANTE | [6 empty] | ME.13.050.0120.b | Rivelatore per centrali proporzionali, 4-20mA in contenitore antipolvere: - di CO - Cella elettrochimica 4÷20 mA 50÷500 ppm | nd | nd | [10 empty] | 1 | cad | nd | rivelatore di monossido di carbonio - | centrali proporzionali - | materiale generico non rilevante | corrente di alimentazione [mA] = 4.0 ÷ 20.0 nd - range rivelazione della concentrazioen di monossido di carbonio [ppm] = 50.0 ÷ 500.0 nd - | nd - |  | nd - | nd - | nd | nd - | nd - | nd - | nd | nd - | NO |  |  |  |  | nd |  |  |  |  | nd | nd | nd |  | nd | nd | nd | contenitore antipolvere, cella elettrochimica | nd | nd | NO | NO
LOM251.RM.89.00.15.Za001.1870.- | Rivelatore; funzione: rivelazione gas metano; impiego: centrali proporzionali; corrente di alimentazione [mA] = 4 ÷ 20. Incluso: contenitore antipolvere, cella elettrochimica | 1 cad | 280.91 | 222.06 | 0 | RM.89.00.15.Za001.1870.- | Rivelatore; funzione: rivelazione gas metano; impiego: centrali proporzionali; corrente di alimentazione [mA] = 4 ÷ 20. Incluso: contenitore antipolvere, cella elettrochimica |  | RISORSA MATERIALE | IMPIANTI ANTINCENDIO | SISTEMI | RIVELATORE | MATERIALE GENERICO NON RILEVANTE | [6 empty] | 000000000 | NUOVA VOCE | nd | nd | [10 empty] | 1 | cad | nd | rivelazione gas metano - | centrali proporzionali - | materiale generico non rilevante | corrente di alimentazione [mA] = 4.0 ÷ 20.0 nd - | nd - |  | nd - | nd - | nd | nd - | nd - | nd - | nd | nd - | NO |  |  |  |  | nd |  |  |  |  | nd | nd | nd |  | nd | nd | nd | contenitore antipolvere, cella elettrochimica | nd | nd | NO | NO
LOM251.RM.89.00.15.Za001.1875.- | Rivelatore; funzione: rivelatore di GPL ¦ rivelatore di propano ¦ rivelatore di butano; impiego: centrali proporzionali; corrente di alimentazione [mA] = 4 ÷ 20. Incluso: contenitore antipolvere, cella elettrochimica | 1 cad | 268.69 | 212.4 | 0 | RM.89.00.15.Za001.1875.- | Rivelatore; funzione: rivelatore di GPL ¦ rivelatore di propano ¦ rivelatore di butano; impiego: centrali proporzionali; corrente di alimentazione [mA] = 4 ÷ 20. Incluso: contenitore antipolvere, cella elettrochimica |  | RISORSA MATERIALE | IMPIANTI ANTINCENDIO | SISTEMI | RIVELATORE | MATERIALE GENERICO NON RILEVANTE | [6 empty] | 000000000 | NUOVA VOCE | nd | nd | [10 empty] | 1 | cad | nd | rivelatore di GPL - rivelatore di propano - rivelatore di butano - | centrali proporzionali - | materiale generico non rilevante | corrente di alimentazione [mA] = 4.0 ÷ 20.0 nd - | nd - |  | nd - | nd - | nd | nd - | nd - | nd - | nd | nd - | NO |  |  |  |  | nd |  |  |  |  | nd | nd | nd |  | nd | nd | nd | contenitore antipolvere, cella elettrochimica | nd | nd | NO | NO
LOM251.RM.89.00.15.Za001.1880.- | Rivelatore; funzione: rivelatore di monossido di carbonio; impiego: centrali proporzionali; corrente di alimentazione [mA] = 4 ÷ 20 ¦ range rivelazione della concentrazioen di monossido di carbonio [ppm] = 0 ÷ 500. Incluso: contenitore antipolvere, cella elettrochimica | 1 cad | 257.82 | 203.81 | 0 | RM.89.00.15.Za001.1880.- | Rivelatore; funzione: rivelatore di monossido di carbonio; impiego: centrali proporzionali; corrente di alimentazione [mA] = 4 ÷ 20 ¦ range rivelazione della concentrazioen di monossido di carbonio [ppm] = 0 ÷ 500. Incluso: contenitore antipolvere, cella elettrochimica |  | RISORSA MATERIALE | IMPIANTI ANTINCENDIO | SISTEMI | RIVELATORE | MATERIALE GENERICO NON RILEVANTE | [6 empty] | 000000000 | NUOVA VOCE | nd | nd | [10 empty] | 1 | cad | nd | rivelatore di monossido di carbonio - | centrali proporzionali - | materiale generico non rilevante | corrente di alimentazione [mA] = 4.0 ÷ 20.0 nd - range rivelazione della concentrazioen di monossido di carbonio [ppm] = 0.0 ÷ 500.0 nd - | nd - |  | nd - | nd - | nd | nd - | nd - | nd - | nd | nd - | NO |  |  |  |  | nd |  |  |  |  | nd | nd | nd |  | nd | nd | nd | contenitore antipolvere, cella elettrochimica | nd | nd | NO | NO
LOM251.RM.89.00.15.Za001.1885.- | Rivelatore; funzione: rivelazione gas metano; impiego: centrali proporzionali; . Incluso: contenitore antideflagrante | 1 cad | 472.95 | 373.87 | 0 | RM.89.00.15.Za001.1885.- | Rivelatore; funzione: rivelazione gas metano; impiego: centrali proporzionali; . Incluso: contenitore antideflagrante |  | RISORSA MATERIALE | IMPIANTI ANTINCENDIO | SISTEMI | RIVELATORE | MATERIALE GENERICO NON RILEVANTE | [6 empty] | 000000000 | NUOVA VOCE | nd | nd | [10 empty] | 1 | cad | nd | rivelazione gas metano - | centrali proporzionali - | materiale generico non rilevante | corrente di alimentazione [mA] = 4.0 ÷ 20.0 nd - | nd - |  | nd - | nd - | nd | nd - | nd - | nd - | nd | nd - | NO |  |  |  |  | nd |  |  |  |  | nd | nd | nd |  | nd | nd | nd | contenitore antideflagrante | nd | nd | NO | NO
LOM251.RM.89.00.15.Za001.1890.- | Rivelatore; funzione: rivelatore di GPL ¦ rivelatore di propano ¦ rivelatore di butano ¦ rivelatore di idrogeno ¦ rivelatore di alcool etilico ¦ rivelatore di alcool metilico ¦ rivelatore di ammoniaca ¦ rivelatore di alcool propilico; impiego: centrali proporzionali; . Incluso: contenitore antideflagrante | 1 cad | 459.05 | 362.89 | 0 | RM.89.00.15.Za001.1890.- | Rivelatore; funzione: rivelatore di GPL ¦ rivelatore di propano ¦ rivelatore di butano ¦ rivelatore di idrogeno ¦ rivelatore di alcool etilico ¦ rivelatore di alcool metilico ¦ rivelatore di ammoniaca ¦ rivelatore di alcool propilico; impiego: centrali proporzionali; . Incluso: contenitore antideflagrante |  | RISORSA MATERIALE | IMPIANTI ANTINCENDIO | SISTEMI | RIVELATORE | MATERIALE GENERICO NON RILEVANTE | [6 empty] | 000000000 | NUOVA VOCE | nd | nd | [10 empty] | 1 | cad | nd | rivelatore di GPL - rivelatore di propano - rivelatore di butano - rivelatore di idrogeno - rivelatore di alcool etilico - rivelatore di alcool metilico - rivelatore di ammoniaca - rivelatore di alcool propilico - | centrali proporzionali - | materiale generico non rilevante | corrente di alimentazione [mA] = 4.0 ÷ 20.0 nd - | nd - |  | nd - | nd - | nd | nd - | nd - | nd - | nd | nd - | NO |  |  |  |  | nd |  |  |  |  | nd | nd | nd |  | nd | nd | nd | contenitore antideflagrante | nd | nd | NO | NO
LOM251.RM.89.00.15.Za001.1895.- | Rivelatore; funzione: rivelatore di toluolo; impiego: centrali proporzionali; . Incluso: contenitore antideflagrante | 1 cad | 685.3 | 541.74 | 0 | RM.89.00.15.Za001.1895.- | Rivelatore; funzione: rivelatore di toluolo; impiego: centrali proporzionali; . Incluso: contenitore antideflagrante |  | RISORSA MATERIALE | IMPIANTI ANTINCENDIO | SISTEMI | RIVELATORE | MATERIALE GENERICO NON RILEVANTE | [6 empty] | 000000000 | NUOVA VOCE | nd | nd | [10 empty] | 1 | cad | nd | rivelatore di toluolo - | centrali proporzionali - | materiale generico non rilevante | corrente di alimentazione [mA] = 4.0 ÷ 20.0 nd - | nd - |  | nd - | nd - | nd | nd - | nd - | nd - | nd | nd - | NO |  |  |  |  | nd |  |  |  |  | nd | nd | nd |  | nd | nd | nd | contenitore antideflagrante | nd | nd | NO | NO
LOM251.RM.89.00.15.Za001.1900.- | Rivelatore; funzione: rivelatore di xilolo ¦ rivelatore di acetilene ¦ rivelatore di acetone ¦ rivelatore di etano ¦ rivelatore di isobutano ¦ rivelatore di metiletilchetone ¦ rivelatore di etilene ¦ rivelatore di ciclopentano ¦ rivelatore di propene ¦ rivelatore di esano; impiego: centrali proporzionali; . Incluso: contenitore antideflagrante | 1 cad | 646.45 | 511.03 | 0 | RM.89.00.15.Za001.1900.- | Rivelatore; funzione: rivelatore di xilolo ¦ rivelatore di acetilene ¦ rivelatore di acetone ¦ rivelatore di etano ¦ rivelatore di isobutano ¦ rivelatore di metiletilchetone ¦ rivelatore di etilene ¦ rivelatore di ciclopentano ¦ rivelatore di propene ¦ rivelatore di esano; impiego: centrali proporzionali; . Incluso: contenitore antideflagrante |  | RISORSA MATERIALE | IMPIANTI ANTINCENDIO | SISTEMI | RIVELATORE | MATERIALE GENERICO NON RILEVANTE | [6 empty] | 000000000 | NUOVA VOCE | nd | nd | [10 empty] | 1 | cad | nd | rivelatore di xilolo - rivelatore di acetilene - rivelatore di acetone - rivelatore di etano - rivelatore di isobutano - rivelatore di metiletilchetone - rivelatore di etilene - rivelatore di ciclopentano - rivelatore di propene - rivelatore di esano - | centrali proporzionali - | materiale generico non rilevante | corrente di alimentazione [mA] = 4.0 ÷ 20.0 nd - | nd - |  | nd - | nd - | nd | nd - | nd - | nd - | nd | nd - | NO |  |  |  |  | nd |  |  |  |  | nd | nd | nd |  | nd | nd | nd | contenitore antideflagrante | nd | nd | NO | NO
LOM251.RM.89.00.15.Za001.2000.- | Rivelatore ottico; impiego: centrali analogiche SPECIFICHE TECNICHE: sensore ottico di fumo ad effetto Tyndall di tipo analogico/indirizzato, dotato di 2 led per la segnalazione delle condizioni di allarme oltre ad una uscita elettronica per il collegamento di una segnalazione remota a basso assorbimento, il sensore dispone di camera ottica rimovibile e sostituibile localmente senza l'ausilio di attrezzature particolari e senza necessità di ricalibratura, con dichiarazione DOP. | 1 cad | 91 | 71.94 | 0 | RM.89.00.15.Za001.2000.- | Rivelatore ottico; impiego: centrali analogiche SPECIFICHE TECNICHE: sensore ottico di fumo ad effetto Tyndall di tipo analogico/indirizzato, dotato di 2 led per la segnalazione delle condizioni di allarme oltre ad una uscita elettronica per il collegamento di una segnalazione remota a basso assorbimento, il sensore dispone di camera ottica rimovibile e sostituibile localmente senza l'ausilio di attrezzature particolari e senza necessità di ricalibratura, con dichiarazione DOP. |  | RISORSA MATERIALE | IMPIANTI ANTINCENDIO | SISTEMI | RIVELATORE | MATERIALE GENERICO NON RILEVANTE | [6 empty] | ME.13.020.0010.a | Rivelatori a basso profilo, tipologie: - sensore ottico di fumo ad effetto Tyndall di tipo analogico/indirizzato. Equipaggiato di 2 led per la segnalazione delle condizioni di allarme oltre ad una uscita elettronica per il collegamento di una segnalazione remota a basso assorbimento. Il sensore dispone di camera ottica rimovibile e sostituibile localmente senza l'ausilio di attrezzature particolari e senza necessità di ricalibratura. Conforme alle norme EN54 pt.7, con dichiarazione DOP. | nd | ottico | [10 empty] | 1 | cad | nd | nd - | centrali analogiche - | materiale generico non rilevante | nd - | nd - |  | nd - | nd - | sensore ottico di fumo ad effetto Tyndall di tipo analogico/indirizzato, dotato di 2 led per la segnalazione delle condizioni di allarme oltre ad una uscita elettronica per il collegamento di una segnalazione remota a basso assorbimento, il sensore dispone di camera ottica rimovibile e sostituibile localmente senza l'ausilio di attrezzature particolari e senza necessità di ricalibratura, con dichiarazione DOP. | nd - | nd - | nd - | nd | nd - | NO |  |  |  |  | nd |  |  |  |  | nd | nd | nd |  | nd | nd | nd | nd | nd | nd | NO | NO
LOM251.RM.89.00.15.Za001.2005.- | Rivelatore ottico; impiego: centrali analogiche; tensione di alimantazione cc [V] = 15 ÷ 28 ¦ temperattura di funzionamento [°C] = -10 ÷ 60 SPECIFICHE TECNICHE: rivelatore a sicurezza intrinseca analogico indirizzato costituito da una camera ottica sensibile alladiffusione della luce, da impiegarsi in tutte le aree classificate soggette a rischio d'esplosione, differenti soglied'allarme programmabili da centrale, dotato di doppio led di visualizzazione allarmi a 360°. Indirizzamento a mezzo diselettori rotanti. Omologato Baseefa per classe d'impiego EExia IICT5 | 1 cad | 541.98 | 428.44 | 0 | RM.89.00.15.Za001.2005.- | Rivelatore ottico; impiego: centrali analogiche; tensione di alimantazione cc [V] = 15 ÷ 28 ¦ temperattura di funzionamento [°C] = -10 ÷ 60 SPECIFICHE TECNICHE: rivelatore a sicurezza intrinseca analogico indirizzato costituito da una camera ottica sensibile alladiffusione della luce, da impiegarsi in tutte le aree classificate soggette a rischio d'esplosione, differenti soglied'allarme programmabili da centrale, dotato di doppio led di visualizzazione allarmi a 360°. Indirizzamento a mezzo diselettori rotanti. Omologato Baseefa per classe d'impiego EExia IICT5 |  | RISORSA MATERIALE | IMPIANTI ANTINCENDIO | SISTEMI | RIVELATORE | MATERIALE GENERICO NON RILEVANTE | [6 empty] | ME.13.020.0020.a | Rivelatori a sicurezza intrinseca, tipologie: - rivelatore a sicurezza intrinseca ottico analogico indirizzato costituito da una camera ottica sensibile alladiffusione della luce. Da impiegarsi in tutte le aree classificate soggette a rischio d'esplosione. Differenti soglied'allarme programmabili da centrale. Doppio led di visualizzazione allarmi a 360°. Indirizzamento a mezzo diselettori rotanti. Omologato Baseefa per classe d'impiego EExia IICT5. Alimentazione 15-28Vcc. Temperatura difunzionamento da -10°C a +60°C. Umidità relativa sino a 93% senza condensa | nd | ottico | [10 empty] | 1 | cad | nd | nd - | centrali analogiche - | materiale generico non rilevante | temperattura di funzionamento [°C] = -10.0 ÷ 60.0 nd - tensione di alimantazione cc [V] = 15.0 ÷ 28.0 nd - | nd - |  | nd - | nd - | rivelatore a sicurezza intrinseca analogico indirizzato costituito da una camera ottica sensibile alladiffusione della luce, da impiegarsi in tutte le aree classificate soggette a rischio d'esplosione, differenti soglied'allarme programmabili da centrale, dotato di doppio led di visualizzazione allarmi a 360°. Indirizzamento a mezzo diselettori rotanti. Omologato Baseefa per classe d'impiego EExia IICT5 | nd - | nd - | nd - | nd | nd - | NO |  |  |  |  | nd |  |  |  |  | nd | nd | nd |  | nd | nd | nd | nd | nd | nd | NO | NO
LOM251.RM.89.00.15.Za001.2010.- | Rivelatore ottico; impiego: centrali convenzionali SPECIFICHE TECNICHE: a basso profilo, ottico di fumo | 1 cad | 50.85 | 40.2 | 0 | RM.89.00.15.Za001.2010.- | Rivelatore ottico; impiego: centrali convenzionali SPECIFICHE TECNICHE: a basso profilo, ottico di fumo |  | RISORSA MATERIALE | IMPIANTI ANTINCENDIO | SISTEMI | RIVELATORE | MATERIALE GENERICO NON RILEVANTE | [6 empty] | ME.13.040.0010.a | Rivelatori a basso profilo: - ottico di fumo | nd | ottico | [10 empty] | 1 | cad | nd | nd - | centrali convenzionali - | materiale generico non rilevante | nd - | nd - |  | nd - | nd - | a basso profilo, ottico di fumo | nd - | nd - | nd - | nd | nd - | NO |  |  |  |  | nd |  |  |  |  | nd | nd | nd |  | nd | nd | nd | nd | nd | nd | NO | NO
LOM251.RM.89.00.15.Za001.2015.- | Rivelatore ottico; impiego: centrali convenzionali. Incluso: relè SPECIFICHE TECNICHE: a basso profilo, ottico di fumo | 1 cad | 79.59 | 62.91 | 0 | RM.89.00.15.Za001.2015.- | Rivelatore ottico; impiego: centrali convenzionali. Incluso: relè SPECIFICHE TECNICHE: a basso profilo, ottico di fumo |  | RISORSA MATERIALE | IMPIANTI ANTINCENDIO | SISTEMI | RIVELATORE | MATERIALE GENERICO NON RILEVANTE | [6 empty] | ME.13.040.0010.b | Rivelatori a basso profilo: - ottico di fumo con relè | nd | ottico | [10 empty] | 1 | cad | nd | nd - | centrali convenzionali - | materiale generico non rilevante | nd - | nd - |  | nd - | nd - | a basso profilo, ottico di fumo | nd - | nd - | nd - | nd | nd - | NO |  |  |  |  | nd |  |  |  |  | nd | nd | nd |  | nd | nd | nd | relè | nd | nd | NO | NO
LOM251.RM.89.00.15.Za001.2020.- | Rivelatore ottico; funzione: rivelazione fumo; impiego: centrali convenzionali SPECIFICHE TECNICHE: a sicurezza intrinseca | 1 cad | 54.05 | 42.73 | 0 | RM.89.00.15.Za001.2020.- | Rivelatore ottico; funzione: rivelazione fumo; impiego: centrali convenzionali SPECIFICHE TECNICHE: a sicurezza intrinseca |  | RISORSA MATERIALE | IMPIANTI ANTINCENDIO | SISTEMI | RIVELATORE | MATERIALE GENERICO NON RILEVANTE | [6 empty] | ME.13.040.0030.c | Rivelatori a sicurezza intrinseca: - ottico di fumo a sicurezza intrinseca | nd | ottico | [10 empty] | 1 | cad | nd | rivelazione fumo - | centrali convenzionali - | materiale generico non rilevante | nd - | nd - |  | nd - | nd - | a sicurezza intrinseca | nd - | nd - | nd - | nd | nd - | NO |  |  |  |  | nd |  |  |  |  | nd | nd | nd |  | nd | nd | nd | nd | nd | nd | NO | NO
LOM251.RM.89.00.15.Za001.2250.- | Rivelatore ottico lineare; funzione: rivelazione fumo; impiego: centrali convenzionali; tensione di alimantazione cc [V] = 24. Incluso: unità di trasmissione, unità di ricezione, accessori di montaggio, custodia SPECIFICHE TECNICHE: in esecuzione ADPE, installazione in ambienti con rischio di esplosione | 1 cad | 5587.58 | 4417.06 | 0 | RM.89.00.15.Za001.2250.- | Rivelatore ottico lineare; funzione: rivelazione fumo; impiego: centrali convenzionali; tensione di alimantazione cc [V] = 24. Incluso: unità di trasmissione, unità di ricezione, accessori di montaggio, custodia SPECIFICHE TECNICHE: in esecuzione ADPE, installazione in ambienti con rischio di esplosione |  | RISORSA MATERIALE | IMPIANTI ANTINCENDIO | SISTEMI | RIVELATORE | MATERIALE GENERICO NON RILEVANTE | [6 empty] | ME.13.040.0090.a | Rivelatori lineari in esecuzione ADPE - ottico di fumo composto da unità di trasmissione e unità di ricezione, portata massima 100 m, custodia per installazione in ambienti con rischio di esplosione, completo d accessori di montaggio, conforme norma EN54 | nd | ottico lineare | [10 empty] | 1 | cad | nd | rivelazione fumo - | centrali convenzionali - | materiale generico non rilevante | tensione di alimantazione cc [V] = 24.0 nd nd nd - | nd - |  | nd - | nd - | in esecuzione ADPE, installazione in ambienti con rischio di esplosione | nd - | nd - | nd - | nd | nd - | NO |  |  |  |  | nd |  |  |  |  | nd | nd | nd |  | nd | nd | nd | unità di trasmissione, unità di ricezione, accessori di montaggio, custodia | nd | nd | NO | NO
LOM251.RM.89.00.15.Za001.2500.- | Rivelatore ottico/termico; impiego: centrali analogiche SPECIFICHE TECNICHE: rivelatore a basso profilo di tipo analogico/indirizzato, dotato di 2 led per la segnalazione delle condizioni di allarme oltre ad una uscita elettronica per il collegamento di una segnalazione remota a basso assorbimento, il sensore dispone di camera ottica rimovibile e sostituibile localmente senza l'ausilio di attrezzature particolari e senza necessità di ricalibratura | 1 cad | 136.97 | 108.28 | 0 | RM.89.00.15.Za001.2500.- | Rivelatore ottico/termico; impiego: centrali analogiche SPECIFICHE TECNICHE: rivelatore a basso profilo di tipo analogico/indirizzato, dotato di 2 led per la segnalazione delle condizioni di allarme oltre ad una uscita elettronica per il collegamento di una segnalazione remota a basso assorbimento, il sensore dispone di camera ottica rimovibile e sostituibile localmente senza l'ausilio di attrezzature particolari e senza necessità di ricalibratura |  | RISORSA MATERIALE | IMPIANTI ANTINCENDIO | SISTEMI | RIVELATORE | MATERIALE GENERICO NON RILEVANTE | [6 empty] | ME.13.020.0010.b | Rivelatori a basso profilo, tipologie: - sensore multicriterio ottico/termico di tipo analogico/indirizzato. Equipaggiato di 2 led per la segnalazione delle condizioni di allarme oltre ad una uscita elettronica per il collegamento di una segnalazione remota a basso assorbimento. Il sensore dispone di camera ottica rimovibile e sostituibile localmente senza l'ausilio di attrezzature particolari e senza necessità di ricalibratura. | nd | ottico/termico | [10 empty] | 1 | cad | nd | nd - | centrali analogiche - | materiale generico non rilevante | nd - | nd - |  | nd - | nd - | rivelatore a basso profilo di tipo analogico/indirizzato, dotato di 2 led per la segnalazione delle condizioni di allarme oltre ad una uscita elettronica per il collegamento di una segnalazione remota a basso assorbimento, il sensore dispone di camera ottica rimovibile e sostituibile localmente senza l'ausilio di attrezzature particolari e senza necessità di ricalibratura | nd - | nd - | nd - | nd | nd - | NO |  |  |  |  | nd |  |  |  |  | nd | nd | nd |  | nd | nd | nd | nd | nd | nd | NO | NO
LOM251.RM.89.00.15.Za001.2505.- | Rivelatore ottico/termico; impiego: centrali convenzionali SPECIFICHE TECNICHE: a basso profilo | 1 cad | 69.04 | 54.57 | 0 | RM.89.00.15.Za001.2505.- | Rivelatore ottico/termico; impiego: centrali convenzionali SPECIFICHE TECNICHE: a basso profilo |  | RISORSA MATERIALE | IMPIANTI ANTINCENDIO | SISTEMI | RIVELATORE | MATERIALE GENERICO NON RILEVANTE | [6 empty] | ME.13.040.0010.c | Rivelatori a basso profilo: - ottico termico multicriteria | nd | ottico/termico | [10 empty] | 1 | cad | nd | nd - | centrali convenzionali - | materiale generico non rilevante | nd - | nd - |  | nd - | nd - | a basso profilo | nd - | nd - | nd - | nd | nd - | NO |  |  |  |  | nd |  |  |  |  | nd | nd | nd |  | nd | nd | nd | nd | nd | nd | NO | NO
LOM251.RM.89.00.15.Za001.2510.- | Rivelatore ottico/termico; impiego: centrali convenzionali SPECIFICHE TECNICHE: a sicurezza intrinseca | 1 cad | 277.88 | 219.67 | 0 | RM.89.00.15.Za001.2510.- | Rivelatore ottico/termico; impiego: centrali convenzionali SPECIFICHE TECNICHE: a sicurezza intrinseca |  | RISORSA MATERIALE | IMPIANTI ANTINCENDIO | SISTEMI | RIVELATORE | MATERIALE GENERICO NON RILEVANTE | [6 empty] | ME.13.040.0030.a | Rivelatori a sicurezza intrinseca: - multicriterio ottico/termico a sicurezza intrinseca | nd | ottico/termico | [10 empty] | 1 | cad | nd | nd - | centrali convenzionali - | materiale generico non rilevante | nd - | nd - |  | nd - | nd - | a sicurezza intrinseca | nd - | nd - | nd - | nd | nd - | NO |  |  |  |  | nd |  |  |  |  | nd | nd | nd |  | nd | nd | nd | nd | nd | nd | NO | NO
LOM251.RM.89.00.15.Za001.2750.- | Rivelatore puntiforme; impiego: centrali convenzionali SPECIFICHE TECNICHE: allagamento autonomo | 1 m | 67.8 | 53.6 | 0 | RM.89.00.15.Za001.2750.- | Rivelatore puntiforme; impiego: centrali convenzionali SPECIFICHE TECNICHE: allagamento autonomo |  | RISORSA MATERIALE | IMPIANTI ANTINCENDIO | SISTEMI | RIVELATORE | MATERIALE GENERICO NON RILEVANTE | [6 empty] | ME.13.040.0070.a | Sonde antiallagamento: - rilevatore puntiforme allagamento autonomo | nd | puntiforme | [10 empty] | 1 | m | nd | nd - | centrali convenzionali - | materiale generico non rilevante | nd - | nd - |  | nd - | nd - | allagamento autonomo | nd - | nd - | nd - | nd | nd - | NO |  |  |  |  | nd |  |  |  |  | nd | nd | nd |  | nd | nd | nd | nd | nd | nd | NO | NO
LOM251.RM.89.00.15.Za001.2755.- | Rivelatore puntiforme; impiego: centrali convenzionali SPECIFICHE TECNICHE: antiallagamento | 1 cad | 54.67 | 43.22 | 0 | RM.89.00.15.Za001.2755.- | Rivelatore puntiforme; impiego: centrali convenzionali SPECIFICHE TECNICHE: antiallagamento |  | RISORSA MATERIALE | IMPIANTI ANTINCENDIO | SISTEMI | RIVELATORE | MATERIALE GENERICO NON RILEVANTE | [6 empty] | ME.13.040.0070.b | Sonde antiallagamento: - rivelatore puntiforme antiallagamento | nd | puntiforme | [10 empty] | 1 | cad | nd | nd - | centrali convenzionali - | materiale generico non rilevante | nd - | nd - |  | nd - | nd - | antiallagamento | nd - | nd - | nd - | nd | nd - | NO |  |  |  |  | nd |  |  |  |  | nd | nd | nd |  | nd | nd | nd | nd | nd | nd | NO | NO
LOM251.RM.89.00.15.Za001.3000.- | Rivelatore termico; impiego: centrali analogiche; temperatura di allarme 1 [°C] = 58 ¦ temperatura di allarme 1 [°C] = 78 SPECIFICHE TECNICHE: rivelatore a basso profilo, di tipo analogico indirizzato, dotato di 2 led per la segnalazione delle condizioni di allarme oltre ad una uscita elettronica per l'attivazione di una segnalazione remota a basso assorbimento | 1 cad | 96.76 | 76.49 | 0 | RM.89.00.15.Za001.3000.- | Rivelatore termico; impiego: centrali analogiche; temperatura di allarme 1 [°C] = 58 ¦ temperatura di allarme 1 [°C] = 78 SPECIFICHE TECNICHE: rivelatore a basso profilo, di tipo analogico indirizzato, dotato di 2 led per la segnalazione delle condizioni di allarme oltre ad una uscita elettronica per l'attivazione di una segnalazione remota a basso assorbimento |  | RISORSA MATERIALE | IMPIANTI ANTINCENDIO | SISTEMI | RIVELATORE | MATERIALE GENERICO NON RILEVANTE | [6 empty] | ME.13.020.0010.c | Rivelatori a basso profilo, tipologie: - sensore termico di tipo analogico/indirizzato da 58° o 78°C. Equipaggiato di 2 led per la segnalazione delle condizioni di allarme oltre ad una uscita elettronica per l'attivazione di una segnalazione remota a basso assorbimento. Conforme alle norme EN 54 pt.5. | nd | termico | [10 empty] | 1 | cad | nd | nd - | centrali analogiche - | materiale generico non rilevante | temperatura di allarme 1 [°C] = 78.0 nd nd nd - temperatura di allarme 1 [°C] = 58.0 nd nd nd - | nd - |  | nd - | nd - | rivelatore a basso profilo, di tipo analogico indirizzato, dotato di 2 led per la segnalazione delle condizioni di allarme oltre ad una uscita elettronica per l'attivazione di una segnalazione remota a basso assorbimento | nd - | nd - | nd - | nd | nd - | NO |  |  |  |  | nd |  |  |  |  | nd | nd | nd |  | nd | nd | nd | nd | nd | nd | NO | NO
LOM251.RM.89.00.15.Za001.3005.- | Rivelatore termico; impiego: centrali convenzionali SPECIFICHE TECNICHE: termico ADPE, temperatura a richiesta | 1 cad | 477.95 | 377.83 | 0 | RM.89.00.15.Za001.3005.- | Rivelatore termico; impiego: centrali convenzionali SPECIFICHE TECNICHE: termico ADPE, temperatura a richiesta |  | RISORSA MATERIALE | IMPIANTI ANTINCENDIO | SISTEMI | RIVELATORE | MATERIALE GENERICO NON RILEVANTE | [6 empty] | ME.13.040.0050.a | Rivelatori termici speciali - termico ADPE, temperatura a richiesta | nd | termico | [10 empty] | 1 | cad | nd | nd - | centrali convenzionali - | materiale generico non rilevante | nd - | nd - |  | nd - | nd - | termico ADPE, temperatura a richiesta | nd - | nd - | nd - | nd | nd - | NO |  |  |  |  | nd |  |  |  |  | nd | nd | nd |  | nd | nd | nd | nd | nd | nd | NO | NO
LOM251.RM.89.00.15.Za001.3010.- | Rivelatore termico; impiego: centrali convenzionali SPECIFICHE TECNICHE: termico IP66, temperatura a richiesta | 1 cad | 425.58 | 336.43 | 0 | RM.89.00.15.Za001.3010.- | Rivelatore termico; impiego: centrali convenzionali SPECIFICHE TECNICHE: termico IP66, temperatura a richiesta |  | RISORSA MATERIALE | IMPIANTI ANTINCENDIO | SISTEMI | RIVELATORE | MATERIALE GENERICO NON RILEVANTE | [6 empty] | ME.13.040.0050.b | Rivelatori termici speciali - termico IP66, temperatura a richiesta | nd | termico | [10 empty] | 1 | cad | nd | nd - | centrali convenzionali - | materiale generico non rilevante | nd - | nd - |  | nd - | nd - | termico IP66, temperatura a richiesta | nd - | nd - | nd - | nd | nd - | NO |  |  |  |  | nd |  |  |  |  | nd | nd | nd |  | nd | nd | nd | nd | nd | nd | NO | NO
LOM251.RM.89.00.15.Za001.3015.a | Rivelatore termico; impiego: centrali convenzionali; temperatura [°C] = 57 | 1 cad | 220.33 | 174.17 | 0 | RM.89.00.15.Za001.3015.a | Rivelatore termico; impiego: centrali convenzionali; temperatura [°C] = 57 |  | RISORSA MATERIALE | IMPIANTI ANTINCENDIO | SISTEMI | RIVELATORE | MATERIALE GENERICO NON RILEVANTE | [6 empty] | ME.13.040.0050.c | Rivelatori termici speciali - termico, temperatura 57°C | nd | termico | [10 empty] | 1 | cad | nd | nd - | centrali convenzionali - | materiale generico non rilevante | temperatura [°C] = 57.0 nd nd nd - | nd - |  | nd - | nd - | nd | nd - | nd - | nd - | nd | nd - | NO |  |  |  |  | nd |  |  |  |  | nd | nd | nd |  | nd | nd | nd | nd | nd | nd | NO | NO
LOM251.RM.89.00.15.Za001.3015.b | Rivelatore termico; impiego: centrali convenzionali; temperatura [°C] = 90 | 1 cad | 220.33 | 174.17 | 0 | RM.89.00.15.Za001.3015.b | Rivelatore termico; impiego: centrali convenzionali; temperatura [°C] = 90 |  | RISORSA MATERIALE | IMPIANTI ANTINCENDIO | SISTEMI | RIVELATORE | MATERIALE GENERICO NON RILEVANTE | [6 empty] | ME.13.040.0050.d | Rivelatori termici speciali - termico, temperatura 90°C | nd | termico | [10 empty] | 1 | cad | nd | nd - | centrali convenzionali - | materiale generico non rilevante | temperatura [°C] = 90.0 nd nd nd - | nd - |  | nd - | nd - | nd | nd - | nd - | nd - | nd | nd - | NO |  |  |  |  | nd |  |  |  |  | nd | nd | nd |  | nd | nd | nd | nd | nd | nd | NO | NO
LOM251.RM.89.00.15.Za001.3020.- | Rivelatore termico; impiego: centrali convenzionali; temperatura massima [°C] = 110 SPECIFICHE TECNICHE: temperatura a richiesta | 1 cad | 231.51 | 183.01 | 0 | RM.89.00.15.Za001.3020.- | Rivelatore termico; impiego: centrali convenzionali; temperatura massima [°C] = 110 SPECIFICHE TECNICHE: temperatura a richiesta |  | RISORSA MATERIALE | IMPIANTI ANTINCENDIO | SISTEMI | RIVELATORE | MATERIALE GENERICO NON RILEVANTE | [6 empty] | ME.13.040.0050.e | Rivelatori termici speciali - termico, temperatura a richiesta (max 110°C) | nd | termico | [10 empty] | 1 | cad | nd | nd - | centrali convenzionali - | materiale generico non rilevante | temperatura massima [°C] = 110.0 nd nd nd - | nd - |  | nd - | nd - | temperatura a richiesta | nd - | nd - | nd - | nd | nd - | NO |  |  |  |  | nd |  |  |  |  | nd | nd | nd |  | nd | nd | nd | nd | nd | nd | NO | NO
LOM251.RM.89.00.15.Za001.3025.a | Rivelatore termico; impiego: centrali convenzionali; temperatura [°C] = 57 | 1 cad | 253.92 | 200.73 | 0 | RM.89.00.15.Za001.3025.a | Rivelatore termico; impiego: centrali convenzionali; temperatura [°C] = 57 |  | RISORSA MATERIALE | IMPIANTI ANTINCENDIO | SISTEMI | RIVELATORE | MATERIALE GENERICO NON RILEVANTE | [6 empty] | ME.13.040.0050.f | Rivelatori termici speciali - termico ADPE, temperatura 57°C | nd | termico | [10 empty] | 1 | cad | nd | nd - | centrali convenzionali - | materiale generico non rilevante | temperatura [°C] = 57.0 nd nd nd - | nd - |  | nd - | nd - | nd | nd - | nd - | nd - | nd | nd - | NO |  |  |  |  | nd |  |  |  |  | nd | nd | nd |  | nd | nd | nd | nd | nd | nd | NO | NO
LOM251.RM.89.00.15.Za001.3025.b | Rivelatore termico; impiego: centrali convenzionali; temperatura [°C] = 90 | 1 cad | 253.92 | 200.73 | 0 | RM.89.00.15.Za001.3025.b | Rivelatore termico; impiego: centrali convenzionali; temperatura [°C] = 90 |  | RISORSA MATERIALE | IMPIANTI ANTINCENDIO | SISTEMI | RIVELATORE | MATERIALE GENERICO NON RILEVANTE | [6 empty] | ME.13.040.0050.g | Rivelatori termici speciali - termico ADPE, temperatura 90°C | nd | termico | [10 empty] | 1 | cad | nd | nd - | centrali convenzionali - | materiale generico non rilevante | temperatura [°C] = 90.0 nd nd nd - | nd - |  | nd - | nd - | nd | nd - | nd - | nd - | nd | nd - | NO |  |  |  |  | nd |  |  |  |  | nd | nd | nd |  | nd | nd | nd | nd | nd | nd | NO | NO
LOM251.RM.89.00.15.Za001.3030.- | Rivelatore termico; impiego: centrali convenzionali; temperatura massima [°C] = 110 SPECIFICHE TECNICHE: temperatura a richiesta | 1 cad | 283.05 | 223.76 | 0 | RM.89.00.15.Za001.3030.- | Rivelatore termico; impiego: centrali convenzionali; temperatura massima [°C] = 110 SPECIFICHE TECNICHE: temperatura a richiesta |  | RISORSA MATERIALE | IMPIANTI ANTINCENDIO | SISTEMI | RIVELATORE | MATERIALE GENERICO NON RILEVANTE | [6 empty] | ME.13.040.0050.h | Rivelatori termici speciali - termico ADPE, temperatura a richiesta (max 110°C) | nd | termico | [10 empty] | 1 | cad | nd | nd - | centrali convenzionali - | materiale generico non rilevante | temperatura massima [°C] = 110.0 nd nd nd - | nd - |  | nd - | nd - | temperatura a richiesta | nd - | nd - | nd - | nd | nd - | NO |  |  |  |  | nd |  |  |  |  | nd | nd | nd |  | nd | nd | nd | nd | nd | nd | NO | NO
LOM251.RM.89.00.15.Za001.3035.- | Rivelatore termico; impiego: centrali convenzionali; temperatura [°C] = 57 SPECIFICHE TECNICHE: sonda IP67 | 1 cad | 156.84 | 123.98 | 0 | RM.89.00.15.Za001.3035.- | Rivelatore termico; impiego: centrali convenzionali; temperatura [°C] = 57 SPECIFICHE TECNICHE: sonda IP67 |  | RISORSA MATERIALE | IMPIANTI ANTINCENDIO | SISTEMI | RIVELATORE | MATERIALE GENERICO NON RILEVANTE | [6 empty] | ME.13.040.0050.i | Rivelatori termici speciali - sonda IP67, temp. 57°C | nd | termico | [10 empty] | 1 | cad | nd | nd - | centrali convenzionali - | materiale generico non rilevante | temperatura [°C] = 57.0 nd nd nd - | nd - |  | nd - | nd - | sonda IP67 | nd - | nd - | nd - | nd | nd - | NO |  |  |  |  | nd |  |  |  |  | nd | nd | nd |  | nd | nd | nd | nd | nd | nd | NO | NO
LOM251.RM.89.00.15.Za001.3040.- | Rivelatore termico; impiego: centrali convenzionali; temperatura massima [°C] = 110 SPECIFICHE TECNICHE: sonda IP67, temperatura a richiesta | 1 cad | 171.77 | 135.78 | 0 | RM.89.00.15.Za001.3040.- | Rivelatore termico; impiego: centrali convenzionali; temperatura massima [°C] = 110 SPECIFICHE TECNICHE: sonda IP67, temperatura a richiesta |  | RISORSA MATERIALE | IMPIANTI ANTINCENDIO | SISTEMI | RIVELATORE | MATERIALE GENERICO NON RILEVANTE | [6 empty] | ME.13.040.0050.j | Rivelatori termici speciali - sonda IP67, temperatura a richiesta (max 110°C) | nd | termico | [10 empty] | 1 | cad | nd | nd - | centrali convenzionali - | materiale generico non rilevante | temperatura massima [°C] = 110.0 nd nd nd - | nd - |  | nd - | nd - | sonda IP67, temperatura a richiesta | nd - | nd - | nd - | nd | nd - | NO |  |  |  |  | nd |  |  |  |  | nd | nd | nd |  | nd | nd | nd | nd | nd | nd | NO | NO
LOM251.RM.89.00.15.Za001.3250.- | Rivelatore termovelocimetrico; impiego: centrali analogiche; temperatura di allarme 1 [°C] = 58. Incluso: isolatore di corto circuito SPECIFICHE TECNICHE: rivelatore a basso profilo analogico indirizzato costituito da un doppio termistore, intervento con veloce incremento di temperatura (10°C al minuto) od al raggiungimento di 58°C, dotato di protocollo digitale avanzato che garantisce maggiori possibilità di gestione, capacità e flessibilità, dotato di doppio led tricolore per visualizzazione a 360° programmabile lampeggiante o fisso, certificato CPR | 1 cad | 102.98 | 81.41 | 0 | RM.89.00.15.Za001.3250.- | Rivelatore termovelocimetrico; impiego: centrali analogiche; temperatura di allarme 1 [°C] = 58. Incluso: isolatore di corto circuito SPECIFICHE TECNICHE: rivelatore a basso profilo analogico indirizzato costituito da un doppio termistore, intervento con veloce incremento di temperatura (10°C al minuto) od al raggiungimento di 58°C, dotato di protocollo digitale avanzato che garantisce maggiori possibilità di gestione, capacità e flessibilità, dotato di doppio led tricolore per visualizzazione a 360° programmabile lampeggiante o fisso, certificato CPR |  | RISORSA MATERIALE | IMPIANTI ANTINCENDIO | SISTEMI | RIVELATORE | MATERIALE GENERICO NON RILEVANTE | [6 empty] | ME.13.020.0010.d | Rivelatori a basso profilo, tipologie: - rivelatore termovelocimetrico analogico indirizzato costituito da un doppio termistore. Intervento con veloce incremento di temperatura (10°C al minuto) od al raggiungimento di 58°C. Dotato di protocollo digitale avanzato che garantisce maggiori possibilità di gestione, capacità e flessibilità. Doppio led tricolore (rosso, verde e giallo) per visualizzazione a 360° programmabile lampeggiante o fisso. Dotato di isolatore di corto circuito. Certificato CPR in accordo alle Normative EN54 parte 5 e 17. Alimentazione 15-32Vcc. Temperatura di funzionamento da -30 a +70°C. Umidità relativa sino a 93% senza condensa. | nd | termovelocimetrico | [10 empty] | 1 | cad | nd | nd - | centrali analogiche - | materiale generico non rilevante | temperatura di allarme 1 [°C] = 58.0 nd nd nd - | nd - |  | nd - | nd - | rivelatore a basso profilo analogico indirizzato costituito da un doppio termistore, intervento con veloce incremento di temperatura (10°C al minuto) od al raggiungimento di 58°C, dotato di protocollo digitale avanzato che garantisce maggiori possibilità di gestione, capacità e flessibilità, dotato di doppio led tricolore per visualizzazione a 360° programmabile lampeggiante o fisso, certificato CPR | nd - | nd - | nd - | nd | nd - | NO |  |  |  |  | nd |  |  |  |  | nd | nd | nd |  | nd | nd | nd | isolatore di corto circuito | nd | nd | NO | NO
LOM251.RM.89.00.15.Za001.3255.a | Rivelatore termovelocimetrico; impiego: centrali convenzionali; temperatura [°C] = 57 SPECIFICHE TECNICHE: a basso profilo | 1 cad | 48.41 | 38.27 | 0 | RM.89.00.15.Za001.3255.a | Rivelatore termovelocimetrico; impiego: centrali convenzionali; temperatura [°C] = 57 SPECIFICHE TECNICHE: a basso profilo |  | RISORSA MATERIALE | IMPIANTI ANTINCENDIO | SISTEMI | RIVELATORE | MATERIALE GENERICO NON RILEVANTE | [6 empty] | ME.13.040.0010.d | Rivelatori a basso profilo: - termovelocimetrico + max temperatura 57°C | nd | termovelocimetrico | [10 empty] | 1 | cad | nd | nd - | centrali convenzionali - | materiale generico non rilevante | temperatura [°C] = 57.0 nd nd nd - | nd - |  | nd - | nd - | a basso profilo | nd - | nd - | nd - | nd | nd - | NO |  |  |  |  | nd |  |  |  |  | nd | nd | nd |  | nd | nd | nd | nd | nd | nd | NO | NO
LOM251.RM.89.00.15.Za001.3255.b | Rivelatore termovelocimetrico; impiego: centrali convenzionali; temperatura [°C] = 57 SPECIFICHE TECNICHE: a basso profilo | 1 cad | 68.15 | 53.87 | 0 | RM.89.00.15.Za001.3255.b | Rivelatore termovelocimetrico; impiego: centrali convenzionali; temperatura [°C] = 57 SPECIFICHE TECNICHE: a basso profilo |  | RISORSA MATERIALE | IMPIANTI ANTINCENDIO | SISTEMI | RIVELATORE | MATERIALE GENERICO NON RILEVANTE | [6 empty] | ME.13.040.0010.e | Rivelatori a basso profilo: - termovelocimetrico + max temperatura 57°C e relè | nd | termovelocimetrico | [10 empty] | 1 | cad | nd | nd - | centrali convenzionali - | materiale generico non rilevante | temperatura [°C] = 57.0 nd nd nd - | nd - |  | nd - | nd - | a basso profilo | nd - | nd - | nd - | nd | nd - | NO |  |  |  |  | nd |  |  |  |  | nd | nd | nd |  | nd | nd | nd | nd | nd | nd | NO | NO
LOM251.RM.89.00.15.Za001.3260.- | Rivelatore termovelocimetrico; impiego: centrali convenzionali SPECIFICHE TECNICHE: a sicurezza intrinseca | 1 cad | 201.67 | 159.43 | 0 | RM.89.00.15.Za001.3260.- | Rivelatore termovelocimetrico; impiego: centrali convenzionali SPECIFICHE TECNICHE: a sicurezza intrinseca |  | RISORSA MATERIALE | IMPIANTI ANTINCENDIO | SISTEMI | RIVELATORE | MATERIALE GENERICO NON RILEVANTE | [6 empty] | ME.13.040.0030.b | Rivelatori a sicurezza intrinseca: - termovelocimetrico a sicurezza intrinseca | nd | termovelocimetrico | [10 empty] | 1 | cad | nd | nd - | centrali convenzionali - | materiale generico non rilevante | nd - | nd - |  | nd - | nd - | a sicurezza intrinseca | nd - | nd - | nd - | nd | nd - | NO |  |  |  |  | nd |  |  |  |  | nd | nd | nd |  | nd | nd | nd | nd | nd | nd | NO | NO
LOM251.RM.89.00.20.Za001.0000.- | Modulo di aspirazione; funzione: gestione di 1 tubo di campionamento; diametro tubazioni (Ø) [mm] = 27 ¦ lunghezza massima tubazioni [m] = 50 ¦ copertura massima [m²] = 750; assorbimento di corrente [mA] = 350 ¦ tensione di alimentazione [Vcc] = 24. Componenti: rete di campionamento, uscita relè. Incluso: centrale, filtro interno sostituibile, 1 tubo di campionamento SPECIFICHE TECNICHE: sistema di analisi dell'aria tramite camera di analisi equipaggiata di sistema laser di intercettazione particelle; sensibilità secondo standard UNI EN 54-20:2006 per le classi A,B e C; soglie dinamiche di allarme con compensazione della sensibilità e algoritmo di discriminazione della polvere, 2 livelli di allarme; numero massimo di fori 2/4/10 in classi A/B/C; visualizzazione delle segnalazioni tramite leds, predisposto per interconnessione su rete RS-485 tramite modulo opzionale RM1 Rete di campionamento; impiego: modulo di aspirazione. Incluso: 1 tubo di diametro (Ø) [mm] = 27 SPECIFICHE TECNICHE: tubo disposto in ambiente RM1 Uscita relè; funzione: segnalazione allarmi e guasto; impiego: modulo di aspirazione SPECIFICHE TECNICHE: numero di elementi 2 per segnalazione allarmi e 1 per segnalazione guasto | 1 cad | 2031.34 | 1605.8 | 0 | RM.89.00.20.Za001.0000.- | Modulo di aspirazione; funzione: gestione di 1 tubo di campionamento; diametro tubazioni (Ø) [mm] = 27 ¦ lunghezza massima tubazioni [m] = 50 ¦ copertura massima [m²] = 750; assorbimento di corrente [mA] = 350 ¦ tensione di alimentazione [Vcc] = 24. Componenti: rete di campionamento, uscita relè. Incluso: centrale, filtro interno sostituibile, 1 tubo di campionamento SPECIFICHE TECNICHE: sistema di analisi dell'aria tramite camera di analisi equipaggiata di sistema laser di intercettazione particelle; sensibilità secondo standard UNI EN 54-20:2006 per le classi A,B e C; soglie dinamiche di allarme con compensazione della sensibilità e algoritmo di discriminazione della polvere, 2 livelli di allarme; numero massimo di fori 2/4/10 in classi A/B/C; visualizzazione delle segnalazioni tramite leds, predisposto per interconnessione su rete RS-485 tramite modulo opzionale | RM1 Rete di campionamento; impiego: modulo di aspirazione. Incluso: 1 tubo di diametro (Ø) [mm] = 27 SPECIFICHE TECNICHE: tubo disposto in ambiente RM1 Uscita relè; funzione: segnalazione allarmi e guasto; impiego: modulo di aspirazione SPECIFICHE TECNICHE: numero di elementi 2 per segnalazione allarmi e 1 per segnalazione guasto | RISORSA MATERIALE | IMPIANTI ANTINCENDIO | SISTEMI | MODULO DI ASPIRAZIONE | MATERIALE GENERICO NON RILEVANTE | [6 empty] | ME.13.040.0170.a | Sistema di aspirazione e/o campionamento: - sistema di aspirazione predisposto per la gestione di 1 tubo di campionamento. Il sistema si compone di una centrale e di una rete di campionamento composta da tubo con diametro 27 mm. disposto in ambiente. Caratteristiche principali della unità: sistema di analisi dell'aria tramite camera di analisi equipaggiata di sistema laser di intercettazione particelle. filtro interno sostituibile. Sensibilità secondo standard EN54-20 per le classi A,B e C soglie dinamiche di allarme con compensazione della sensibilità e algoritmo di discriminazione della polvere, 2 livelli di allarme, 3 uscite relè per segnalazione allarmi (2) e guasto. diametro tubazioni 27 mm. Lunghezza massima tubazioni di 50 metri. Copertura massima di 750mq. Numero massimo di fori 2/4/10 in classi A/B/C 1 tubo di campionamento visualizzazione delle segnalazioni tramite leds, predisposto per interconnessione su rete RS-485 tramite modulo opzionale alimentazione 24Vcc, assorbimento 350 mA Conforme alle norme EN 54 pt. 20 | nd | nd | [9 empty] | RM.89.20.00.Za001.0000.- - RM.82.20.05.Za001.0505.- - | 1 | cad | nd | gestione di 1 tubo di campionamento - | nd - | materiale generico non rilevante | tensione di alimentazione [Vcc] = 24.0 nd nd nd - assorbimento di corrente [mA] = 350.0 nd nd nd - | nd - |  | nd - | lunghezza massima tubazioni [m] = 50.0 nd nd nd - diametro tubazioni (Ø) [mm] = 27.0 nd nd nd - copertura massima [m²] = 750.0 nd nd nd - | sistema di analisi dell'aria tramite camera di analisi equipaggiata di sistema laser di intercettazione particelle; sensibilità secondo standard UNI EN 54-20:2006 per le classi A,B e C; soglie dinamiche di allarme con compensazione della sensibilità e algoritmo di discriminazione della polvere, 2 livelli di allarme; numero massimo di fori 2/4/10 in classi A/B/C; visualizzazione delle segnalazioni tramite leds, predisposto per interconnessione su rete RS-485 tramite modulo opzionale | nd - | nd - | nd - | nd | nd - | NO |  |  |  |  | nd |  |  |  |  | nd | nd | nd |  | nd | nd | nd | centrale, filtro interno sostituibile, 1 tubo di campionamento | nd | nd | NO | NO
LOM251.RM.89.00.20.Za001.0005.- | Modulo di aspirazione; funzione: gestione di 1 tubo di campionamento; diametro tubazioni (Ø) [mm] = 27 ¦ lunghezza massima tubazioni [m] = 50 ¦ copertura massima [m²] = 750; sensibilità [μm] = 0,0003 ÷ 10 ¦ tensione di alimentazione [Vcc] = 24. Componenti: rete di campionamento, uscita relè. Incluso: centrale, filtro interno sostituibile, modulo di interconnessione su rete RS485, 1 tubo di campionamento SPECIFICHE TECNICHE: sistema di analisi dell'aria tramite camera di analisi equipaggiata di sistema laser di intercettazione particelle; sensibilità secondo standard UNI EN 54-20:2006 per le classi A,B e C; soglie dinamiche di allarme con compensazione della sensibilità e algoritmo di discriminazione della polvere, 4 livelli di allarme; numero massimo di fori 2/4/10 in classi A/B/C; visualizzazione delle segnalazioni tramite leds RM1 Rete di campionamento; impiego: modulo di aspirazione. Incluso: 1 tubo di diametro (Ø) [mm] = 27 SPECIFICHE TECNICHE: tubo disposto in ambiente RM1 Uscita relè; impiego: modulo di aspirazione SPECIFICHE TECNICHE: numero di elementi 1 per segnalazione allarmi e 1 per segnalazione guasto | 1 cad | 3107.19 | 2456.28 | 0 | RM.89.00.20.Za001.0005.- | Modulo di aspirazione; funzione: gestione di 1 tubo di campionamento; diametro tubazioni (Ø) [mm] = 27 ¦ lunghezza massima tubazioni [m] = 50 ¦ copertura massima [m²] = 750; sensibilità [μm] = 0,0003 ÷ 10 ¦ tensione di alimentazione [Vcc] = 24. Componenti: rete di campionamento, uscita relè. Incluso: centrale, filtro interno sostituibile, modulo di interconnessione su rete RS485, 1 tubo di campionamento SPECIFICHE TECNICHE: sistema di analisi dell'aria tramite camera di analisi equipaggiata di sistema laser di intercettazione particelle; sensibilità secondo standard UNI EN 54-20:2006 per le classi A,B e C; soglie dinamiche di allarme con compensazione della sensibilità e algoritmo di discriminazione della polvere, 4 livelli di allarme; numero massimo di fori 2/4/10 in classi A/B/C; visualizzazione delle segnalazioni tramite leds | RM1 Rete di campionamento; impiego: modulo di aspirazione. Incluso: 1 tubo di diametro (Ø) [mm] = 27 SPECIFICHE TECNICHE: tubo disposto in ambiente RM1 Uscita relè; impiego: modulo di aspirazione SPECIFICHE TECNICHE: numero di elementi 1 per segnalazione allarmi e 1 per segnalazione guasto | RISORSA MATERIALE | IMPIANTI ANTINCENDIO | SISTEMI | MODULO DI ASPIRAZIONE | MATERIALE GENERICO NON RILEVANTE | [6 empty] | ME.13.040.0170.b | Sistema di aspirazione e/o campionamento: - sistema di aspirazione predisposto per la gestione di 1 tubo di campionamento. Il sistema si compone di una centrale e di una rete di campionamento composta da tubo con diametro 27 mm. disposto in ambiente. Caratteristiche principali della unità: sistema di analisi dell'aria tramite camera di analisi equipaggiata di sistema laser di intercettazione particelle sensibilità da 0,0003microm a 10 microm. Filtro interno sostituibile. Sensibilità secondo standard EN54-20 per le classi A,B e C. Soglie dinamiche di allarme con compensazione della sensibilità e algoritmo di discriminazione della polvere 4 livelli di allarme, 2 uscite relè per segnalazione allarmi e guasto, diametro tubazioni 27 mm. lunghezza massima tubazioni di 50 metri copertura massima di 750mq. Numero massimo di fori 2/4/10 in classi A/B/C 1 tubo di campionamento. Visualizzazione delle segnalazioni tramite leds. Equipaggiato di modulo per interconnessione su rete RS-485. Alimentazione 24Vcc assorbimento 350 mA. Conforme alle norme EN54 pt.20 | nd | nd | [9 empty] | RM.89.20.00.Za001.0000.- - RM.82.20.05.Za001.0510.- - | 1 | cad | nd | gestione di 1 tubo di campionamento - | nd - | materiale generico non rilevante | tensione di alimentazione [Vcc] = 24.0 nd nd nd - sensibilità [μm] = 3.0E-4 ÷ 10.0 nd - | nd - |  | nd - | lunghezza massima tubazioni [m] = 50.0 nd nd nd - copertura massima [m²] = 750.0 nd nd nd - diametro tubazioni (Ø) [mm] = 27.0 nd nd nd - | sistema di analisi dell'aria tramite camera di analisi equipaggiata di sistema laser di intercettazione particelle; sensibilità secondo standard UNI EN 54-20:2006 per le classi A,B e C; soglie dinamiche di allarme con compensazione della sensibilità e algoritmo di discriminazione della polvere, 4 livelli di allarme; numero massimo di fori 2/4/10 in classi A/B/C; visualizzazione delle segnalazioni tramite leds | nd - | nd - | nd - | nd | nd - | NO |  |  |  |  | nd |  |  |  |  | nd | nd | nd |  | nd | nd | nd | centrale, filtro interno sostituibile, modulo di interconnessione su rete RS485, 1 tubo di campionamento | nd | nd | NO | NO
LOM251.RM.89.00.20.Za001.0010.- | Modulo di aspirazione; funzione: gestione di 2 tubi di campionamento; diametro tubazioni (Ø) [mm] = 27 ¦ lunghezza massima tubazioni [m] = 100 ¦ copertura massima [m²] = 1400; sensibilità [μm] = 0,0003 ÷ 10 ¦ tensione di alimentazione [Vcc] = 24. Componenti: rete di campionamento, uscita relè. Incluso: centrale, filtro interno sostituibile, modulo di interconnessione su rete RS485, 2 tubi di campionamento SPECIFICHE TECNICHE: sistema di analisi dell'aria tramite camera di analisi equipaggiata di sistema laser di intercettazione particelle; sensibilità secondo standard UNI EN 54-20:2006 per le classi A,B e C; soglie dinamiche di allarme con compensazione della sensibilità e algoritmo di discriminazione della polvere, 4 livelli di allarme; numero massimo di fori 25; visualizzazione delle segnalazioni tramite leds RM1 Rete di campionamento; impiego: modulo di aspirazione. Incluso: 2 tubi di diametro (Ø) [mm] = 27 SPECIFICHE TECNICHE: tubi disposti in ambiente RM1 Uscita relè; impiego: modulo di aspirazione SPECIFICHE TECNICHE: numero di elementi 1 per segnalazione allarmi e 1 per segnalazione guasto | 1 cad | 4292.39 | 3393.19 | 0 | RM.89.00.20.Za001.0010.- | Modulo di aspirazione; funzione: gestione di 2 tubi di campionamento; diametro tubazioni (Ø) [mm] = 27 ¦ lunghezza massima tubazioni [m] = 100 ¦ copertura massima [m²] = 1400; sensibilità [μm] = 0,0003 ÷ 10 ¦ tensione di alimentazione [Vcc] = 24. Componenti: rete di campionamento, uscita relè. Incluso: centrale, filtro interno sostituibile, modulo di interconnessione su rete RS485, 2 tubi di campionamento SPECIFICHE TECNICHE: sistema di analisi dell'aria tramite camera di analisi equipaggiata di sistema laser di intercettazione particelle; sensibilità secondo standard UNI EN 54-20:2006 per le classi A,B e C; soglie dinamiche di allarme con compensazione della sensibilità e algoritmo di discriminazione della polvere, 4 livelli di allarme; numero massimo di fori 25; visualizzazione delle segnalazioni tramite leds | RM1 Rete di campionamento; impiego: modulo di aspirazione. Incluso: 2 tubi di diametro (Ø) [mm] = 27 SPECIFICHE TECNICHE: tubi disposti in ambiente RM1 Uscita relè; impiego: modulo di aspirazione SPECIFICHE TECNICHE: numero di elementi 1 per segnalazione allarmi e 1 per segnalazione guasto | RISORSA MATERIALE | IMPIANTI ANTINCENDIO | SISTEMI | MODULO DI ASPIRAZIONE | MATERIALE GENERICO NON RILEVANTE | [6 empty] | ME.13.040.0170.c | Sistema di aspirazione e/o campionamento: - sistema di aspirazione predisposto per la gestione di 2 tubi di campionamento. Il sistema si compone di una centrale e di una rete di campionamento composta da 2 tubi con diametro 27 mm. disposti in ambiente. Caratteristiche principali della centrale : | nd | nd | [9 empty] | RM.89.20.00.Za001.0005.- - RM.82.20.05.Za001.0510.- - | 1 | cad | nd | gestione di 2 tubi di campionamento - | nd - | materiale generico non rilevante | tensione di alimentazione [Vcc] = 24.0 nd nd nd - sensibilità [μm] = 3.0E-4 ÷ 10.0 nd - | nd - |  | nd - | copertura massima [m²] = 1400.0 nd nd nd - lunghezza massima tubazioni [m] = 100.0 nd nd nd - diametro tubazioni (Ø) [mm] = 27.0 nd nd nd - | sistema di analisi dell'aria tramite camera di analisi equipaggiata di sistema laser di intercettazione particelle; sensibilità secondo standard UNI EN 54-20:2006 per le classi A,B e C; soglie dinamiche di allarme con compensazione della sensibilità e algoritmo di discriminazione della polvere, 4 livelli di allarme; numero massimo di fori 25; visualizzazione delle segnalazioni tramite leds | nd - | nd - | nd - | nd | nd - | NO |  |  |  |  | nd |  |  |  |  | nd | nd | nd |  | nd | nd | nd | centrale, filtro interno sostituibile, modulo di interconnessione su rete RS485, 2 tubi di campionamento | nd | nd | NO | NO
LOM251.RM.89.00.20.Za001.0015.a | Modulo di aspirazione; funzione: gestione di 4 tubi di campionamento; diametro tubazioni (Ø) [mm] = 27 ¦ lunghezza massima tubazioni [m] = 200 ¦ copertura massima [m²] = 2000; sensibilità [μm] = 0,0003 ÷ 10 ¦ tensione di alimentazione [Vcc] = 24. Componenti: rete di campionamento, uscita relè. Incluso: centrale, filtro interno sostituibile, modulo di interconnessione su rete RS485, 4 tubi di campionamento SPECIFICHE TECNICHE: il dispositivo integra il Modulo di Comando in grado di interfacciare un network su BUS RS485 composto da massimo 127 unità con la possibilità di programmazione globale per tutti i dispositivi collegati; sistema di analisi dell'aria tramite camera di analisi equipaggiata di sistema laser di intercettazione particelle; sensibilità secondo standard UNI EN 54-20:2006 per le classi A,B e C; soglie dinamiche di allarme con compensazione della sensibilità e algoritmo di discriminazione della polvere, 4 livelli di allarme; numero massimo di fori 100; visualizzazione delle segnalazioni tramite display LCD e bar graphic RM1 Rete di campionamento; impiego: modulo di aspirazione. Incluso: 4 tubi di diametro (Ø) [mm] = 27 SPECIFICHE TECNICHE: tubi disposti in ambiente RM1 Uscita relè; impiego: modulo di aspirazione SPECIFICHE TECNICHE: numero di elementi 5 per segnalazione allarme, preallarme, guasto, ausiliario | 1 cad | 6086.22 | 4811.24 | 0 | RM.89.00.20.Za001.0015.a | Modulo di aspirazione; funzione: gestione di 4 tubi di campionamento; diametro tubazioni (Ø) [mm] = 27 ¦ lunghezza massima tubazioni [m] = 200 ¦ copertura massima [m²] = 2000; sensibilità [μm] = 0,0003 ÷ 10 ¦ tensione di alimentazione [Vcc] = 24. Componenti: rete di campionamento, uscita relè. Incluso: centrale, filtro interno sostituibile, modulo di interconnessione su rete RS485, 4 tubi di campionamento SPECIFICHE TECNICHE: il dispositivo integra il Modulo di Comando in grado di interfacciare un network su BUS RS485 composto da massimo 127 unità con la possibilità di programmazione globale per tutti i dispositivi collegati; sistema di analisi dell'aria tramite camera di analisi equipaggiata di sistema laser di intercettazione particelle; sensibilità secondo standard UNI EN 54-20:2006 per le classi A,B e C; soglie dinamiche di allarme con compensazione della sensibilità e algoritmo di discriminazione della polvere, 4 livelli di allarme; numero massimo di fori 100; visualizzazione delle segnalazioni tramite display LCD e bar graphic | RM1 Rete di campionamento; impiego: modulo di aspirazione. Incluso: 4 tubi di diametro (Ø) [mm] = 27 SPECIFICHE TECNICHE: tubi disposti in ambiente RM1 Uscita relè; impiego: modulo di aspirazione SPECIFICHE TECNICHE: numero di elementi 5 per segnalazione allarme, preallarme, guasto, ausiliario | RISORSA MATERIALE | IMPIANTI ANTINCENDIO | SISTEMI | MODULO DI ASPIRAZIONE | MATERIALE GENERICO NON RILEVANTE | [6 empty] | ME.13.040.0170.d | Sistema di aspirazione e/o campionamento: - sistema di aspirazione predisposto per la gestione di 4 tubi di campionamento. Il sistema si compone di una centrale e di una rete di campionamento composta da 4 tubi con diametro 27 mm. disposti in ambiente. Il dispositivo integra il Modulo di Comando in grado di interfacciare un network su bus RS485 composto da massimo 127 unità con la possibilità di programmazione globale per tutti i dispositivi collegati. Caratteristiche principali della centrale : sistema di analisi dell'aria tramite camera di analisi equipaggiata di sistema laser di intercettazione particelle Sensibilità da 0,0003microm a 10 microm; filtro interno sostituibile; sensibilità secondo standard EN54-20 per le classi A,B e C soglie dinamiche di allarme con compensazione della sensibilità e algoritmo di discriminazione della polvere; 4 livelli di allarme; 5 uscite relè per segnalazione allarme, preallarme, guasto, aux; diametro tubazioni 27 mm; lunghezza totale massima delle 4 tubazioni di 200 metri; copertura massima di 2000 mq.; numero massimo di 100 fori; 4 tubi di campionamento ; visualizzazione delle segnalazioni tramite display LCD e bar graphic equipaggiato di modulo per interconnessione su rete RS-485 ; alimentazione 24Vcc; Conforme alle norme EN 54 pt. 20 | nd | nd | [9 empty] | RM.89.20.00.Za001.0010.- - RM.82.20.05.Za001.0515.- - | 1 | cad | nd | gestione di 4 tubi di campionamento - | nd - | materiale generico non rilevante | sensibilità [μm] = 3.0E-4 ÷ 10.0 nd - tensione di alimentazione [Vcc] = 24.0 nd nd nd - | nd - |  | nd - | diametro tubazioni (Ø) [mm] = 27.0 nd nd nd - copertura massima [m²] = 2000.0 nd nd nd - lunghezza massima tubazioni [m] = 200.0 nd nd nd - | il dispositivo integra il Modulo di Comando in grado di interfacciare un network su BUS RS485 composto da massimo 127 unità con la possibilità di programmazione globale per tutti i dispositivi collegati; sistema di analisi dell'aria tramite camera di analisi equipaggiata di sistema laser di intercettazione particelle; sensibilità secondo standard UNI EN 54-20:2006 per le classi A,B e C; soglie dinamiche di allarme con compensazione della sensibilità e algoritmo di discriminazione della polvere, 4 livelli di allarme; numero massimo di fori 100; visualizzazione delle segnalazioni tramite display LCD e bar graphic | nd - | nd - | nd - | nd | nd - | NO |  |  |  |  | nd |  |  |  |  | nd | nd | nd |  | nd | nd | nd | centrale, filtro interno sostituibile, modulo di interconnessione su rete RS485, 4 tubi di campionamento | nd | nd | NO | NO
LOM251.RM.89.00.20.Za001.0015.b | Modulo di aspirazione; funzione: gestione di 4 tubi di campionamento; diametro tubazioni (Ø) [mm] = 27 ¦ lunghezza massima tubazioni [m] = 200 ¦ copertura massima [m²] = 2000; sensibilità [μm] = 0,0003 ÷ 10 ¦ tensione di alimentazione [Vcc] = 24. Componenti: rete di campionamento, uscita relè. Incluso: centrale, filtro interno sostituibile, modulo di interconnessione su rete RS485, 4 tubi di campionamento SPECIFICHE TECNICHE: il dispositivo integra il Modulo di Comando in grado di interfacciare un network su BUS RS485 composto da massimo 127 unità con la possibilità di programmazione globale per tutti i dispositivi collegati; sistema di analisi dell'aria tramite camera di analisi equipaggiata di sistema laser di intercettazione particelle; sensibilità secondo standard UNI EN 54-20:2006 per le classi A,B e C; soglie dinamiche di allarme con compensazione della sensibilità e algoritmo di discriminazione della polvere, 4 livelli di allarme; numero massimo di fori 100; visualizzazione delle segnalazioni tramite display LCD e bar graphic RM1 Rete di campionamento; impiego: modulo di aspirazione. Incluso: 4 tubi di diametro (Ø) [mm] = 27 SPECIFICHE TECNICHE: tubi disposti in ambiente RM1 Uscita relè; impiego: modulo di aspirazione SPECIFICHE TECNICHE: numero di elementi 5 per segnalazione allarme, preallarme, guasto, ausiliario | 1 cad | 9065.23 | 7166.19 | 0 | RM.89.00.20.Za001.0015.b | Modulo di aspirazione; funzione: gestione di 4 tubi di campionamento; diametro tubazioni (Ø) [mm] = 27 ¦ lunghezza massima tubazioni [m] = 200 ¦ copertura massima [m²] = 2000; sensibilità [μm] = 0,0003 ÷ 10 ¦ tensione di alimentazione [Vcc] = 24. Componenti: rete di campionamento, uscita relè. Incluso: centrale, filtro interno sostituibile, modulo di interconnessione su rete RS485, 4 tubi di campionamento SPECIFICHE TECNICHE: il dispositivo integra il Modulo di Comando in grado di interfacciare un network su BUS RS485 composto da massimo 127 unità con la possibilità di programmazione globale per tutti i dispositivi collegati; sistema di analisi dell'aria tramite camera di analisi equipaggiata di sistema laser di intercettazione particelle; sensibilità secondo standard UNI EN 54-20:2006 per le classi A,B e C; soglie dinamiche di allarme con compensazione della sensibilità e algoritmo di discriminazione della polvere, 4 livelli di allarme; numero massimo di fori 100; visualizzazione delle segnalazioni tramite display LCD e bar graphic | RM1 Rete di campionamento; impiego: modulo di aspirazione. Incluso: 4 tubi di diametro (Ø) [mm] = 27 SPECIFICHE TECNICHE: tubi disposti in ambiente RM1 Uscita relè; impiego: modulo di aspirazione SPECIFICHE TECNICHE: numero di elementi 5 per segnalazione allarme, preallarme, guasto, ausiliario | RISORSA MATERIALE | IMPIANTI ANTINCENDIO | SISTEMI | MODULO DI ASPIRAZIONE | MATERIALE GENERICO NON RILEVANTE | [6 empty] | ME.13.040.0170.e | Sistema di aspirazione e/o campionamento: - sistema di aspirazione predisposto per la gestione di 4 tubi di campionamento. Il sistema si compone di una centrale e di una rete di campionamento composta da 4 tubi con diametro 27 mm. disposti in ambiente. Il dispositivo integra il Modulo di Comando in grado di interfacciare un network su bus RS485 composto da massimo 127 unità con la possibilità di programmazione globale per tutti i dispositivi collegati. Caratteristiche principali della centrale : sistema di analisi dell'aria tramite camera di analisi equipaggiata di sistema laser di intercettazione particelle Sensibilità da 0,0003microm a 10 microm; filtro interno sostituibile; sensibilità secondo standard EN54-20 per le classi A,B e C soglie dinamiche di allarme con compensazione della sensibilità e algoritmo di discriminazione della polvere; 4 livelli di allarme; 5 uscite relè per segnalazione allarme, preallarme, guasto, aux; diametro tubazioni 27 mm; lunghezza totale massima delle 4 tubazioni di 200 metri; copertura massima di 2000 mq.; numero massimo di 100 fori; 4 tubi di campionamento ; visualizzazione delle segnalazioni tramite display LCD e bar graphic equipaggiato di modulo per interconnessione su rete RS-485 ; alimentazione 24Vcc; Conforme alle norme EN 54 pt. 20 | nd | nd | [9 empty] | RM.89.20.00.Za001.0010.- - RM.82.20.05.Za001.0515.- - | 1 | cad | nd | gestione di 4 tubi di campionamento - | nd - | materiale generico non rilevante | sensibilità [μm] = 3.0E-4 ÷ 10.0 nd - tensione di alimentazione [Vcc] = 24.0 nd nd nd - | nd - |  | nd - | diametro tubazioni (Ø) [mm] = 27.0 nd nd nd - lunghezza massima tubazioni [m] = 200.0 nd nd nd - copertura massima [m²] = 2000.0 nd nd nd - | il dispositivo integra il Modulo di Comando in grado di interfacciare un network su BUS RS485 composto da massimo 127 unità con la possibilità di programmazione globale per tutti i dispositivi collegati; sistema di analisi dell'aria tramite camera di analisi equipaggiata di sistema laser di intercettazione particelle; sensibilità secondo standard UNI EN 54-20:2006 per le classi A,B e C; soglie dinamiche di allarme con compensazione della sensibilità e algoritmo di discriminazione della polvere, 4 livelli di allarme; numero massimo di fori 100; visualizzazione delle segnalazioni tramite display LCD e bar graphic | nd - | nd - | nd - | nd | nd - | NO |  |  |  |  | nd |  |  |  |  | nd | nd | nd |  | nd | nd | nd | centrale, filtro interno sostituibile, modulo di interconnessione su rete RS485, 4 tubi di campionamento | nd | nd | NO | NO
LOM251.RM.89.00.25.Za000.0000.a | Quadro elettrico di materiale generico; funzione: prevenzione antincendio; impiego: impianto antincendio; alimentazione [V] = 230. Componente: relè, . Incluso: orologi programmabili, pannello touch screen da 5,7 pollici, relè da 10 A SPECIFICHE TECNICHE: risparmio energetico, mediante la disattivazione automatica degli impianti elettrici nei periodi di inutilizzo, 10 orologi, 10 relè, possibilità di effettuare 30 programmazioni giornaliere per ogni giorno della settimana, possibilità di attivare e disattivare ogni orologio mediante i circuiti di comando degli impianti al fine di non creare disagi agli utilizzatori RM1 Relè; funzione: per il comando degli impianti da far funzionare; impiego: AMPLIFICATORE | 1 cad | 2030.06 | 1604.79 | 0 | RM.89.00.25.Za000.0000.a | Quadro elettrico di materiale generico; funzione: prevenzione antincendio; impiego: impianto antincendio; alimentazione [V] = 230. Componente: relè, . Incluso: orologi programmabili, pannello touch screen da 5,7 pollici, relè da 10 A SPECIFICHE TECNICHE: risparmio energetico, mediante la disattivazione automatica degli impianti elettrici nei periodi di inutilizzo, 10 orologi, 10 relè, possibilità di effettuare 30 programmazioni giornaliere per ogni giorno della settimana, possibilità di attivare e disattivare ogni orologio mediante i circuiti di comando degli impianti al fine di non creare disagi agli utilizzatori | RM1 Relè; funzione: per il comando degli impianti da far funzionare; impiego: AMPLIFICATORE | RISORSA MATERIALE | IMPIANTI ANTINCENDIO | SISTEMI | QUADRO ELETTRICO | MATERIALE GENERICO | [6 empty] | ME.13.070.0150 | QUADRO ELETTRICO PER LA PREVENZIONE INCENDI ED IL RISPARMIO ENERGETICO. Mediante la disattivazione automatica degli impianti elettrici nei periodi di inutilizzo. Dotato di 10 orologi programmabili, pannello touch-scren da 5,7 pollicci e 10 relè da 10 Amper per il comando degli impianti da far funzionare, possibilità di effettuare 30 programmazioni giornaliere per ogni giorno della settimana. Possibilità di attivare e disattivare ogni orologio mediante i circuiti di comando degli impianti al fine di non creare disagi agli utilizzatori. Alimentazione 230 Volt. | nd | nd | [9 empty] | RM.76.10.13.Za001.0250.- - | 1 | cad | nd | prevenzione antincendio - | impianto antincendio - | materiale generico | alimentazione [V] = 230.0 nd nd nd - | nd - |  | nd - | nd - | risparmio energetico, mediante la disattivazione automatica degli impianti elettrici nei periodi di inutilizzo, 10 orologi, 10 relè, possibilità di effettuare 30 programmazioni giornaliere per ogni giorno della settimana, possibilità di attivare e disattivare ogni orologio mediante i circuiti di comando degli impianti al fine di non creare disagi agli utilizzatori | nd - | nd - | nd - | nd | nd - | NO |  |  |  |  | nd |  |  |  |  | nd | nd | nd |  | nd | nd | nd | orologi programmabili, pannello touch screen da 5,7 pollici, relè da 10 A | nd | nd | NO | NO
LOM251.RM.89.00.25.Za000.0000.b | Quadro elettrico di materiale generico; funzione: prevenzione antincendio; impiego: impianto antincendio; alimentazione [V] = 230. Componente: relè, . Incluso: orologi programmabili, pannello touch screen da 5,7 pollici, relè da 10 A SPECIFICHE TECNICHE: risparmio energetico, mediante la disattivazione automatica degli impianti elettrici nei periodi di inutilizzo, 10 orologi, 10 relè, possibilità di effettuare 30 programmazioni giornaliere per ogni giorno della settimana, possibilità di attivare e disattivare ogni orologio mediante i circuiti di comando degli impianti al fine di non creare disagi agli utilizzatori RM1 Relè; funzione: per il comando degli impianti da far funzionare; impiego: AMPLIFICATORE | 1 cad | 2675.98 | 2115.4 | 0 | RM.89.00.25.Za000.0000.b | Quadro elettrico di materiale generico; funzione: prevenzione antincendio; impiego: impianto antincendio; alimentazione [V] = 230. Componente: relè, . Incluso: orologi programmabili, pannello touch screen da 5,7 pollici, relè da 10 A SPECIFICHE TECNICHE: risparmio energetico, mediante la disattivazione automatica degli impianti elettrici nei periodi di inutilizzo, 10 orologi, 10 relè, possibilità di effettuare 30 programmazioni giornaliere per ogni giorno della settimana, possibilità di attivare e disattivare ogni orologio mediante i circuiti di comando degli impianti al fine di non creare disagi agli utilizzatori | RM1 Relè; funzione: per il comando degli impianti da far funzionare; impiego: AMPLIFICATORE | RISORSA MATERIALE | IMPIANTI ANTINCENDIO | SISTEMI | QUADRO ELETTRICO | MATERIALE GENERICO | [6 empty] | ME.13.070.0160 | QUADRO ELETTRICO PER LA PREVENZIONE INCENDI ED IL RISPARMIO ENERGETICO. Mediante la disattivazione automatica degli impianti elettrici nei periodi di inutilizzo. Dotato di 10 orologi programmabili, pannello touch-scren da 5,7 pollicci e 10 relè da 10 Amper per il comando degli impianti da far funzionare, possibilità di effettuare 30 programmazioni giornaliere per ogni giorno della settimana. Possibilità di attivare e disattivare ogni orologio mediante i circuiti di comando degli impianti al fine di non creare disagi agli utilizzatori. Alimentazione 230 Volt. | nd | nd | [9 empty] | RM.76.10.13.Za001.0250.- - | 1 | cad | nd | prevenzione antincendio - | impianto antincendio - | materiale generico | alimentazione [V] = 230.0 nd nd nd - | nd - |  | nd - | nd - | risparmio energetico, mediante la disattivazione automatica degli impianti elettrici nei periodi di inutilizzo, 10 orologi, 10 relè, possibilità di effettuare 30 programmazioni giornaliere per ogni giorno della settimana, possibilità di attivare e disattivare ogni orologio mediante i circuiti di comando degli impianti al fine di non creare disagi agli utilizzatori | nd - | nd - | nd - | nd | nd - | NO |  |  |  |  | nd |  |  |  |  | nd | nd | nd |  | nd | nd | nd | orologi programmabili, pannello touch screen da 5,7 pollici, relè da 10 A | nd | nd | NO | NO
LOM251.RM.89.05.00.Za001.0000.- | Naspo da incasso; finitura: verniciato ¦ colore rosso; funzione: distribuzione acqua; impiego: impianto antincendio ad idranti; diametro nominale (Ø) [mm] = 25 ¦ lunghezza tubo [m] = 20. Componenti: tubo semi-rigido, cassetta antincendio da incasso. Incluso: lancia di erogazione con valvola RM1 Tubo semi-rigido; finitura: colore bianco; impiego: naspo; lunghezza [m] = 20. Incluso: raccordi; bobina di avvolgimento RM1 Cassetta antincendio da incasso; impiego: naspo. Incluso: portello di lega alluminio generico; vetro safe-crash | 1 cad | 258.8 | 204.58 | 0 | RM.89.05.00.Za001.0000.- | Naspo da incasso; finitura: verniciato ¦ colore rosso; funzione: distribuzione acqua; impiego: impianto antincendio ad idranti; diametro nominale (Ø) [mm] = 25 ¦ lunghezza tubo [m] = 20. Componenti: tubo semi-rigido, cassetta antincendio da incasso. Incluso: lancia di erogazione con valvola | RM1 Tubo semi-rigido; finitura: colore bianco; impiego: naspo; lunghezza [m] = 20. Incluso: raccordi; bobina di avvolgimento RM1 Cassetta antincendio da incasso; impiego: naspo. Incluso: portello di lega alluminio generico; vetro safe-crash | RISORSA MATERIALE | IMPIANTI ANTINCENDIO | KIT | NASPO | MATERIALE GENERICO NON RILEVANTE | [6 empty] | MM.12.020.0010.a | Naspi antincendio DN 25 UNI EN 671/1 verniciati in rosso, composti da: lancia d'erogazione con valvola; tubo semi-rigido EN 694 con raccordi e bobina di avvolgimento; cassetta da incasso o da parete con portello in alluminio e vetro safe-crash: - con tubo standard colore bianco da 20 m | nd | da incasso | [9 empty] | RM.91.10.05.Za001.0000.a - RM.89.15.36.Za001.0255.- - | 1 | cad | nd | distribuzione acqua - | impianto antincendio ad idranti - | materiale generico non rilevante | nd - | nd - |  | nd - | diametro nominale (Ø) [mm] = 25.0 nd nd nd - lunghezza tubo [m] = 20.0 nd nd nd - | nd | nd - | verniciato - colore rosso - | nd - | nd | nd - | NO |  |  |  |  | nd |  |  |  |  | nd | nd | nd |  | nd | nd | nd | lancia di erogazione con valvola | nd | nd | NO | NO
LOM251.RM.89.05.00.Za001.0005.- | Naspo da incasso; finitura: verniciato ¦ colore rosso; funzione: distribuzione acqua; impiego: impianto antincendio ad idranti; diametro nominale (Ø) [mm] = 25 ¦ lunghezza tubo [m] = 25. Componenti: tubo semi-rigido, cassetta antincendio da incasso. Incluso: lancia di erogazione con valvola RM1 Tubo semi-rigido; finitura: colore bianco; impiego: naspo; lunghezza [m] = 25. Incluso: raccordi; bobina di avvolgimento RM1 Cassetta antincendio da incasso; impiego: naspo. Incluso: portello di lega alluminio generico; vetro safe-crash | 1 cad | 278.1 | 219.84 | 0 | RM.89.05.00.Za001.0005.- | Naspo da incasso; finitura: verniciato ¦ colore rosso; funzione: distribuzione acqua; impiego: impianto antincendio ad idranti; diametro nominale (Ø) [mm] = 25 ¦ lunghezza tubo [m] = 25. Componenti: tubo semi-rigido, cassetta antincendio da incasso. Incluso: lancia di erogazione con valvola | RM1 Tubo semi-rigido; finitura: colore bianco; impiego: naspo; lunghezza [m] = 25. Incluso: raccordi; bobina di avvolgimento RM1 Cassetta antincendio da incasso; impiego: naspo. Incluso: portello di lega alluminio generico; vetro safe-crash | RISORSA MATERIALE | IMPIANTI ANTINCENDIO | KIT | NASPO | MATERIALE GENERICO NON RILEVANTE | [6 empty] | MM.12.020.0010.b | Naspi antincendio DN 25 UNI EN 671/1 verniciati in rosso, composti da: lancia d'erogazione con valvola; tubo semi-rigido EN 694 con raccordi e bobina di avvolgimento; cassetta da incasso o da parete con portello in alluminio e vetro safe-crash: - con tubo standard colore bianco da 25 m | nd | da incasso | [9 empty] | RM.91.10.05.Za001.0000.b - RM.89.15.36.Za001.0255.- - | 1 | cad | nd | distribuzione acqua - | impianto antincendio ad idranti - | materiale generico non rilevante | nd - | nd - |  | nd - | lunghezza tubo [m] = 25.0 nd nd nd - diametro nominale (Ø) [mm] = 25.0 nd nd nd - | nd | nd - | verniciato - colore rosso - | nd - | nd | nd - | NO |  |  |  |  | nd |  |  |  |  | nd | nd | nd |  | nd | nd | nd | lancia di erogazione con valvola | nd | nd | NO | NO
LOM251.RM.89.05.00.Za001.0010.- | Naspo da incasso; finitura: verniciato ¦ colore rosso; funzione: distribuzione acqua; impiego: impianto antincendio ad idranti; diametro nominale (Ø) [mm] = 25 ¦ lunghezza tubo [m] = 30. Componenti: tubo semi-rigido, cassetta antincendio da incasso. Incluso: lancia di erogazione con valvola RM1 Tubo semi-rigido; finitura: colore bianco; impiego: naspo; lunghezza [m] = 30. Incluso: raccordi; bobina di avvolgimento RM1 Cassetta antincendio da incasso; impiego: naspo. Incluso: portello di lega alluminio generico; vetro safe-crash | 1 cad | 297.41 | 235.1 | 0 | RM.89.05.00.Za001.0010.- | Naspo da incasso; finitura: verniciato ¦ colore rosso; funzione: distribuzione acqua; impiego: impianto antincendio ad idranti; diametro nominale (Ø) [mm] = 25 ¦ lunghezza tubo [m] = 30. Componenti: tubo semi-rigido, cassetta antincendio da incasso. Incluso: lancia di erogazione con valvola | RM1 Tubo semi-rigido; finitura: colore bianco; impiego: naspo; lunghezza [m] = 30. Incluso: raccordi; bobina di avvolgimento RM1 Cassetta antincendio da incasso; impiego: naspo. Incluso: portello di lega alluminio generico; vetro safe-crash | RISORSA MATERIALE | IMPIANTI ANTINCENDIO | KIT | NASPO | MATERIALE GENERICO NON RILEVANTE | [6 empty] | MM.12.020.0010.c | Naspi antincendio DN 25 UNI EN 671/1 verniciati in rosso, composti da: lancia d'erogazione con valvola; tubo semi-rigido EN 694 con raccordi e bobina di avvolgimento; cassetta da incasso o da parete con portello in alluminio e vetro safe-crash: - con tubo standard colore bianco da 30 m | nd | da incasso | [9 empty] | RM.91.10.05.Za001.0000.c - RM.89.15.36.Za001.0255.- - | 1 | cad | nd | distribuzione acqua - | impianto antincendio ad idranti - | materiale generico non rilevante | nd - | nd - |  | nd - | diametro nominale (Ø) [mm] = 25.0 nd nd nd - lunghezza tubo [m] = 30.0 nd nd nd - | nd | nd - | verniciato - colore rosso - | nd - | nd | nd - | NO |  |  |  |  | nd |  |  |  |  | nd | nd | nd |  | nd | nd | nd | lancia di erogazione con valvola | nd | nd | NO | NO
LOM251.RM.89.05.00.Za001.0015.- | Naspo da incasso; finitura: verniciato ¦ colore rosso; funzione: distribuzione acqua; impiego: impianto antincendio ad idranti; diametro nominale (Ø) [mm] = 25 ¦ lunghezza tubo [m] = 20. Componenti: tubo semi-rigido, cassetta antincendio da incasso. Incluso: lancia di erogazione con valvola RM1 Tubo semi-rigido; finitura: rivestito ¦ colore rosso; impiego: naspo; lunghezza [m] = 20. Incluso: raccordi; bobina di avvolgimento RM1 Cassetta antincendio da incasso; impiego: naspo. Incluso: portello di lega alluminio generico; vetro safe-crash | 1 cad | 293.13 | 231.72 | 0 | RM.89.05.00.Za001.0015.- | Naspo da incasso; finitura: verniciato ¦ colore rosso; funzione: distribuzione acqua; impiego: impianto antincendio ad idranti; diametro nominale (Ø) [mm] = 25 ¦ lunghezza tubo [m] = 20. Componenti: tubo semi-rigido, cassetta antincendio da incasso. Incluso: lancia di erogazione con valvola | RM1 Tubo semi-rigido; finitura: rivestito ¦ colore rosso; impiego: naspo; lunghezza [m] = 20. Incluso: raccordi; bobina di avvolgimento RM1 Cassetta antincendio da incasso; impiego: naspo. Incluso: portello di lega alluminio generico; vetro safe-crash | RISORSA MATERIALE | IMPIANTI ANTINCENDIO | KIT | NASPO | MATERIALE GENERICO NON RILEVANTE | [6 empty] | MM.12.020.0010.d | Naspi antincendio DN 25 UNI EN 671/1 verniciati in rosso, composti da: lancia d'erogazione con valvola; tubo semi-rigido EN 694 con raccordi e bobina di avvolgimento; cassetta da incasso o da parete con portello in alluminio e vetro safe-crash: - con tubo rivestito colore rosso da 20 m | nd | da incasso | [9 empty] | RM.91.10.05.Za001.0005.a - RM.89.15.36.Za001.0255.- - | 1 | cad | nd | distribuzione acqua - | impianto antincendio ad idranti - | materiale generico non rilevante | nd - | nd - |  | nd - | lunghezza tubo [m] = 20.0 nd nd nd - diametro nominale (Ø) [mm] = 25.0 nd nd nd - | nd | nd - | verniciato - colore rosso - | nd - | nd | nd - | NO |  |  |  |  | nd |  |  |  |  | nd | nd | nd |  | nd | nd | nd | lancia di erogazione con valvola | nd | nd | NO | NO
LOM251.RM.89.05.00.Za001.0020.- | Naspo da incasso; finitura: verniciato ¦ colore rosso; funzione: distribuzione acqua; impiego: impianto antincendio ad idranti; diametro nominale (Ø) [mm] = 25 ¦ lunghezza tubo [m] = 25. Componenti: tubo semi-rigido, cassetta antincendio da incasso. Incluso: lancia di erogazione con valvola RM1 Tubo semi-rigido; finitura: rivestito ¦ colore rosso; impiego: naspo; lunghezza [m] = 25. Incluso: raccordi; bobina di avvolgimento RM1 Cassetta antincendio da incasso; impiego: naspo. Incluso: portello di lega alluminio generico; vetro safe-crash | 1 cad | 321 | 253.76 | 0 | RM.89.05.00.Za001.0020.- | Naspo da incasso; finitura: verniciato ¦ colore rosso; funzione: distribuzione acqua; impiego: impianto antincendio ad idranti; diametro nominale (Ø) [mm] = 25 ¦ lunghezza tubo [m] = 25. Componenti: tubo semi-rigido, cassetta antincendio da incasso. Incluso: lancia di erogazione con valvola | RM1 Tubo semi-rigido; finitura: rivestito ¦ colore rosso; impiego: naspo; lunghezza [m] = 25. Incluso: raccordi; bobina di avvolgimento RM1 Cassetta antincendio da incasso; impiego: naspo. Incluso: portello di lega alluminio generico; vetro safe-crash | RISORSA MATERIALE | IMPIANTI ANTINCENDIO | KIT | NASPO | MATERIALE GENERICO NON RILEVANTE | [6 empty] | MM.12.020.0010.e | Naspi antincendio DN 25 UNI EN 671/1 verniciati in rosso, composti da: lancia d'erogazione con valvola; tubo semi-rigido EN 694 con raccordi e bobina di avvolgimento; cassetta da incasso o da parete con portello in alluminio e vetro safe-crash: - con tubo rivestito colore rosso da 25 m | nd | da incasso | [9 empty] | RM.91.10.05.Za001.0005.b - RM.89.15.36.Za001.0255.- - | 1 | cad | nd | distribuzione acqua - | impianto antincendio ad idranti - | materiale generico non rilevante | nd - | nd - |  | nd - | lunghezza tubo [m] = 25.0 nd nd nd - diametro nominale (Ø) [mm] = 25.0 nd nd nd - | nd | nd - | verniciato - colore rosso - | nd - | nd | nd - | NO |  |  |  |  | nd |  |  |  |  | nd | nd | nd |  | nd | nd | nd | lancia di erogazione con valvola | nd | nd | NO | NO
LOM251.RM.89.05.00.Za001.0025.- | Naspo da incasso; finitura: verniciato ¦ colore rosso; funzione: distribuzione acqua; impiego: impianto antincendio ad idranti; diametro nominale (Ø) [mm] = 25 ¦ lunghezza tubo [m] = 30. Componenti: tubo semi-rigido, cassetta antincendio da incasso. Incluso: lancia di erogazione con valvola RM1 Tubo semi-rigido; finitura: rivestito ¦ colore rosso; impiego: naspo; lunghezza [m] = 30. Incluso: raccordi; bobina di avvolgimento RM1 Cassetta antincendio da incasso; impiego: naspo. Incluso: portello di lega alluminio generico; vetro safe-crash | 1 cad | 348.91 | 275.82 | 0 | RM.89.05.00.Za001.0025.- | Naspo da incasso; finitura: verniciato ¦ colore rosso; funzione: distribuzione acqua; impiego: impianto antincendio ad idranti; diametro nominale (Ø) [mm] = 25 ¦ lunghezza tubo [m] = 30. Componenti: tubo semi-rigido, cassetta antincendio da incasso. Incluso: lancia di erogazione con valvola | RM1 Tubo semi-rigido; finitura: rivestito ¦ colore rosso; impiego: naspo; lunghezza [m] = 30. Incluso: raccordi; bobina di avvolgimento RM1 Cassetta antincendio da incasso; impiego: naspo. Incluso: portello di lega alluminio generico; vetro safe-crash | RISORSA MATERIALE | IMPIANTI ANTINCENDIO | KIT | NASPO | MATERIALE GENERICO NON RILEVANTE | [6 empty] | MM.12.020.0010.f | Naspi antincendio DN 25 UNI EN 671/1 verniciati in rosso, composti da: lancia d'erogazione con valvola; tubo semi-rigido EN 694 con raccordi e bobina di avvolgimento; cassetta da incasso o da parete con portello in alluminio e vetro safe-crash: - con tubo rivestito colore rosso da 30 m | nd | da incasso | [9 empty] | RM.91.10.05.Za001.0005.c - RM.89.15.36.Za001.0255.- - | 1 | cad | nd | distribuzione acqua - | impianto antincendio ad idranti - | materiale generico non rilevante | nd - | nd - |  | nd - | lunghezza tubo [m] = 30.0 nd nd nd - diametro nominale (Ø) [mm] = 25.0 nd nd nd - | nd | nd - | verniciato - colore rosso - | nd - | nd | nd - | NO |  |  |  |  | nd |  |  |  |  | nd | nd | nd |  | nd | nd | nd | lancia di erogazione con valvola | nd | nd | NO | NO
LOM251.RM.89.05.00.Za001.0250.- | Naspo da parete; finitura: verniciato ¦ colore rosso; funzione: distribuzione acqua; impiego: impianto antincendio ad idranti; diametro nominale (Ø) [mm] = 25 ¦ lunghezza tubo [m] = 20. Componenti: tubo semi-rigido, cassetta antincendio da parete. Incluso: lancia di erogazione con valvola RM1 Tubo semi-rigido; finitura: colore bianco; impiego: naspo; lunghezza [m] = 20. Incluso: raccordi; bobina di avvolgimento RM1 Cassetta antincendio da parete; impiego: naspo. Incluso: portello di lega alluminio generico; vetro safe-crash | 1 cad | 258.8 | 204.58 | 0 | RM.89.05.00.Za001.0250.- | Naspo da parete; finitura: verniciato ¦ colore rosso; funzione: distribuzione acqua; impiego: impianto antincendio ad idranti; diametro nominale (Ø) [mm] = 25 ¦ lunghezza tubo [m] = 20. Componenti: tubo semi-rigido, cassetta antincendio da parete. Incluso: lancia di erogazione con valvola | RM1 Tubo semi-rigido; finitura: colore bianco; impiego: naspo; lunghezza [m] = 20. Incluso: raccordi; bobina di avvolgimento RM1 Cassetta antincendio da parete; impiego: naspo. Incluso: portello di lega alluminio generico; vetro safe-crash | RISORSA MATERIALE | IMPIANTI ANTINCENDIO | KIT | NASPO | MATERIALE GENERICO NON RILEVANTE | [6 empty] | 000000000 | NUOVA VOCE | nd | da parete | [9 empty] | RM.91.10.05.Za001.0000.a - RM.89.15.36.Za001.0500.- - | 1 | cad | nd | distribuzione acqua - | impianto antincendio ad idranti - | materiale generico non rilevante | nd - | nd - |  | nd - | lunghezza tubo [m] = 20.0 nd nd nd - diametro nominale (Ø) [mm] = 25.0 nd nd nd - | nd | nd - | verniciato - colore rosso - | nd - | nd | nd - | NO |  |  |  |  | nd |  |  |  |  | nd | nd | nd |  | nd | nd | nd | lancia di erogazione con valvola | nd | nd | NO | NO
LOM251.RM.89.05.00.Za001.0255.- | Naspo da parete; finitura: verniciato ¦ colore rosso; funzione: distribuzione acqua; impiego: impianto antincendio ad idranti; diametro nominale (Ø) [mm] = 25 ¦ lunghezza tubo [m] = 25. Componenti: tubo semi-rigido, cassetta antincendio da parete. Incluso: lancia di erogazione con valvola RM1 Tubo semi-rigido; finitura: colore bianco; impiego: naspo; lunghezza [m] = 25. Incluso: raccordi; bobina di avvolgimento RM1 Cassetta antincendio da parete; impiego: naspo. Incluso: portello di lega alluminio generico; vetro safe-crash | 1 cad | 278.1 | 219.84 | 0 | RM.89.05.00.Za001.0255.- | Naspo da parete; finitura: verniciato ¦ colore rosso; funzione: distribuzione acqua; impiego: impianto antincendio ad idranti; diametro nominale (Ø) [mm] = 25 ¦ lunghezza tubo [m] = 25. Componenti: tubo semi-rigido, cassetta antincendio da parete. Incluso: lancia di erogazione con valvola | RM1 Tubo semi-rigido; finitura: colore bianco; impiego: naspo; lunghezza [m] = 25. Incluso: raccordi; bobina di avvolgimento RM1 Cassetta antincendio da parete; impiego: naspo. Incluso: portello di lega alluminio generico; vetro safe-crash | RISORSA MATERIALE | IMPIANTI ANTINCENDIO | KIT | NASPO | MATERIALE GENERICO NON RILEVANTE | [6 empty] | 000000000 | NUOVA VOCE | nd | da parete | [9 empty] | RM.91.10.05.Za001.0000.b - RM.89.15.36.Za001.0500.- - | 1 | cad | nd | distribuzione acqua - | impianto antincendio ad idranti - | materiale generico non rilevante | nd - | nd - |  | nd - | lunghezza tubo [m] = 25.0 nd nd nd - diametro nominale (Ø) [mm] = 25.0 nd nd nd - | nd | nd - | verniciato - colore rosso - | nd - | nd | nd - | NO |  |  |  |  | nd |  |  |  |  | nd | nd | nd |  | nd | nd | nd | lancia di erogazione con valvola | nd | nd | NO | NO
LOM251.RM.89.05.00.Za001.0260.- | Naspo da parete; finitura: verniciato ¦ colore rosso; funzione: distribuzione acqua; impiego: impianto antincendio ad idranti; diametro nominale (Ø) [mm] = 25 ¦ lunghezza tubo [m] = 30. Componenti: tubo semi-rigido, cassetta antincendio da parete. Incluso: lancia di erogazione con valvola RM1 Tubo semi-rigido; finitura: colore bianco; impiego: naspo; lunghezza [m] = 30. Incluso: raccordi; bobina di avvolgimento RM1 Cassetta antincendio da parete; impiego: naspo. Incluso: portello di lega alluminio generico; vetro safe-crash | 1 cad | 297.41 | 235.1 | 0 | RM.89.05.00.Za001.0260.- | Naspo da parete; finitura: verniciato ¦ colore rosso; funzione: distribuzione acqua; impiego: impianto antincendio ad idranti; diametro nominale (Ø) [mm] = 25 ¦ lunghezza tubo [m] = 30. Componenti: tubo semi-rigido, cassetta antincendio da parete. Incluso: lancia di erogazione con valvola | RM1 Tubo semi-rigido; finitura: colore bianco; impiego: naspo; lunghezza [m] = 30. Incluso: raccordi; bobina di avvolgimento RM1 Cassetta antincendio da parete; impiego: naspo. Incluso: portello di lega alluminio generico; vetro safe-crash | RISORSA MATERIALE | IMPIANTI ANTINCENDIO | KIT | NASPO | MATERIALE GENERICO NON RILEVANTE | [6 empty] | 000000000 | NUOVA VOCE | nd | da parete | [9 empty] | RM.91.10.05.Za001.0000.c - RM.89.15.36.Za001.0500.- - | 1 | cad | nd | distribuzione acqua - | impianto antincendio ad idranti - | materiale generico non rilevante | nd - | nd - |  | nd - | diametro nominale (Ø) [mm] = 25.0 nd nd nd - lunghezza tubo [m] = 30.0 nd nd nd - | nd | nd - | verniciato - colore rosso - | nd - | nd | nd - | NO |  |  |  |  | nd |  |  |  |  | nd | nd | nd |  | nd | nd | nd | lancia di erogazione con valvola | nd | nd | NO | NO
LOM251.RM.89.05.00.Za001.0265.- | Naspo da parete; finitura: verniciato ¦ colore rosso; funzione: distribuzione acqua; impiego: impianto antincendio ad idranti; diametro nominale (Ø) [mm] = 25 ¦ lunghezza tubo [m] = 20. Componenti: tubo semi-rigido, cassetta antincendio da parete. Incluso: lancia di erogazione con valvola RM1 Tubo semi-rigido; finitura: rivestito ¦ colore rosso; impiego: naspo; lunghezza [m] = 20. Incluso: raccordi; bobina di avvolgimento RM1 Cassetta antincendio da parete; impiego: naspo. Incluso: portello di lega alluminio generico; vetro safe-crash | 1 cad | 293.13 | 231.72 | 0 | RM.89.05.00.Za001.0265.- | Naspo da parete; finitura: verniciato ¦ colore rosso; funzione: distribuzione acqua; impiego: impianto antincendio ad idranti; diametro nominale (Ø) [mm] = 25 ¦ lunghezza tubo [m] = 20. Componenti: tubo semi-rigido, cassetta antincendio da parete. Incluso: lancia di erogazione con valvola | RM1 Tubo semi-rigido; finitura: rivestito ¦ colore rosso; impiego: naspo; lunghezza [m] = 20. Incluso: raccordi; bobina di avvolgimento RM1 Cassetta antincendio da parete; impiego: naspo. Incluso: portello di lega alluminio generico; vetro safe-crash | RISORSA MATERIALE | IMPIANTI ANTINCENDIO | KIT | NASPO | MATERIALE GENERICO NON RILEVANTE | [6 empty] | 000000000 | NUOVA VOCE | nd | da parete | [9 empty] | RM.91.10.05.Za001.0005.a - RM.89.15.36.Za001.0500.- - | 1 | cad | nd | distribuzione acqua - | impianto antincendio ad idranti - | materiale generico non rilevante | nd - | nd - |  | nd - | lunghezza tubo [m] = 20.0 nd nd nd - diametro nominale (Ø) [mm] = 25.0 nd nd nd - | nd | nd - | verniciato - colore rosso - | nd - | nd | nd - | NO |  |  |  |  | nd |  |  |  |  | nd | nd | nd |  | nd | nd | nd | lancia di erogazione con valvola | nd | nd | NO | NO
LOM251.RM.89.05.00.Za001.0270.- | Naspo da parete; finitura: verniciato ¦ colore rosso; funzione: distribuzione acqua; impiego: impianto antincendio ad idranti; diametro nominale (Ø) [mm] = 25 ¦ lunghezza tubo [m] = 25. Componenti: tubo semi-rigido, cassetta antincendio da parete. Incluso: lancia di erogazione con valvola RM1 Tubo semi-rigido; finitura: rivestito ¦ colore rosso; impiego: naspo; lunghezza [m] = 25. Incluso: raccordi; bobina di avvolgimento RM1 Cassetta antincendio da parete; impiego: naspo. Incluso: portello di lega alluminio generico; vetro safe-crash | 1 cad | 321 | 253.76 | 0 | RM.89.05.00.Za001.0270.- | Naspo da parete; finitura: verniciato ¦ colore rosso; funzione: distribuzione acqua; impiego: impianto antincendio ad idranti; diametro nominale (Ø) [mm] = 25 ¦ lunghezza tubo [m] = 25. Componenti: tubo semi-rigido, cassetta antincendio da parete. Incluso: lancia di erogazione con valvola | RM1 Tubo semi-rigido; finitura: rivestito ¦ colore rosso; impiego: naspo; lunghezza [m] = 25. Incluso: raccordi; bobina di avvolgimento RM1 Cassetta antincendio da parete; impiego: naspo. Incluso: portello di lega alluminio generico; vetro safe-crash | RISORSA MATERIALE | IMPIANTI ANTINCENDIO | KIT | NASPO | MATERIALE GENERICO NON RILEVANTE | [6 empty] | 000000000 | NUOVA VOCE | nd | da parete | [9 empty] | RM.91.10.05.Za001.0005.b - RM.89.15.36.Za001.0500.- - | 1 | cad | nd | distribuzione acqua - | impianto antincendio ad idranti - | materiale generico non rilevante | nd - | nd - |  | nd - | lunghezza tubo [m] = 25.0 nd nd nd - diametro nominale (Ø) [mm] = 25.0 nd nd nd - | nd | nd - | verniciato - colore rosso - | nd - | nd | nd - | NO |  |  |  |  | nd |  |  |  |  | nd | nd | nd |  | nd | nd | nd | lancia di erogazione con valvola | nd | nd | NO | NO
LOM251.RM.89.05.00.Za001.0275.- | Naspo da parete; finitura: verniciato ¦ colore rosso; funzione: distribuzione acqua; impiego: impianto antincendio ad idranti; diametro nominale (Ø) [mm] = 25 ¦ lunghezza tubo [m] = 30. Componenti: tubo semi-rigido, cassetta antincendio da parete. Incluso: lancia di erogazione con valvola RM1 Tubo semi-rigido; finitura: rivestito ¦ colore rosso; impiego: naspo; lunghezza [m] = 30. Incluso: raccordi; bobina di avvolgimento RM1 Cassetta antincendio da parete; impiego: naspo. Incluso: portello di lega alluminio generico; vetro safe-crash | 1 cad | 348.91 | 275.82 | 0 | RM.89.05.00.Za001.0275.- | Naspo da parete; finitura: verniciato ¦ colore rosso; funzione: distribuzione acqua; impiego: impianto antincendio ad idranti; diametro nominale (Ø) [mm] = 25 ¦ lunghezza tubo [m] = 30. Componenti: tubo semi-rigido, cassetta antincendio da parete. Incluso: lancia di erogazione con valvola | RM1 Tubo semi-rigido; finitura: rivestito ¦ colore rosso; impiego: naspo; lunghezza [m] = 30. Incluso: raccordi; bobina di avvolgimento RM1 Cassetta antincendio da parete; impiego: naspo. Incluso: portello di lega alluminio generico; vetro safe-crash | RISORSA MATERIALE | IMPIANTI ANTINCENDIO | KIT | NASPO | MATERIALE GENERICO NON RILEVANTE | [6 empty] | 000000000 | NUOVA VOCE | nd | da parete | [9 empty] | RM.91.10.05.Za001.0005.c - RM.89.15.36.Za001.0500.- - | 1 | cad | nd | distribuzione acqua - | impianto antincendio ad idranti - | materiale generico non rilevante | nd - | nd - |  | nd - | lunghezza tubo [m] = 30.0 nd nd nd - diametro nominale (Ø) [mm] = 25.0 nd nd nd - | nd | nd - | verniciato - colore rosso - | nd - | nd | nd - | NO |  |  |  |  | nd |  |  |  |  | nd | nd | nd |  | nd | nd | nd | lancia di erogazione con valvola | nd | nd | NO | NO
LOM251.RM.89.05.05.Sb040.0005.a | Bombola di lega ferrosa acciaio legato; finitura: verniciata; funzione: contenimento gas HFC 125; impiego: impianti antincendio a gas HFC 125; n° bombole [-] = 1 ¦ capacità [l] = 30. Componenti: bombola, valvola di erogazione, cassetta antincendio manuale RM1 Bombola di lega ferrosa acciaio legato; finitura: verniciata. Incluso: valvola di sicurezza; manometro; pressostato di minima; raccordo in tubo flessibile; valvola di ritegno; accessori; staffaggio SPECIFICHE TECNICHE: per alte pressioni certificate; verniciatura standard RM1 Valvola di erogazione; impiego: bombola. Incluso: attuatore elettrico/manuale SPECIFICHE TECNICHE: tensione a corrente continua RM1 Cassetta antincendio manuale; funzione: comando bombola; impiego: bombola. Incluso: vetro safe-crash; accessori | 1 cad | 1739.51 | 1375.1 | 0 | RM.89.05.05.Sb040.0005.a | Bombola di lega ferrosa acciaio legato; finitura: verniciata; funzione: contenimento gas HFC 125; impiego: impianti antincendio a gas HFC 125; n° bombole [-] = 1 ¦ capacità [l] = 30. Componenti: bombola, valvola di erogazione, cassetta antincendio manuale | RM1 Bombola di lega ferrosa acciaio legato; finitura: verniciata. Incluso: valvola di sicurezza; manometro; pressostato di minima; raccordo in tubo flessibile; valvola di ritegno; accessori; staffaggio SPECIFICHE TECNICHE: per alte pressioni certificate; verniciatura standard RM1 Valvola di erogazione; impiego: bombola. Incluso: attuatore elettrico/manuale SPECIFICHE TECNICHE: tensione a corrente continua RM1 Cassetta antincendio manuale; funzione: comando bombola; impiego: bombola. Incluso: vetro safe-crash; accessori | RISORSA MATERIALE | IMPIANTI ANTINCENDIO | KIT | BOMBOLA | [7 empty] | MM.12.040.0010.a | Batterie di bombole per gas HFC 125, composte da: - n° 1 bombola da 30 l | nd | nd | [9 empty] | RM.89.15.36.Za001.0750.- - RM.89.05.05.Sb040.0000.- - RM.94.10.05.Za001.0000.- - | 1 | cad | nd | contenimento gas HFC 125 - | impianti antincendio a gas HFC 125 - | lega ferrosa acciaio legato | nd - | n° bombole [-] = 1.0 nd nd nd - capacità [l] = 30.0 nd nd nd - |  | nd - | nd - | nd | nd - | verniciata - | nd - | nd | nd - | NO |  |  |  |  | nd |  |  |  |  | nd | nd | nd |  | nd | nd | nd | nd | nd | nd | NO | NO
LOM251.RM.89.05.05.Sb040.0005.b | Bombola di lega ferrosa acciaio legato; finitura: verniciata; funzione: contenimento gas HFC 125; impiego: impianti antincendio a gas HFC 125; n° bombole [-] = 1 ¦ capacità [l] = 60. Componenti: bombola, valvola di erogazione, cassetta antincendio manuale RM1 Bombola di lega ferrosa acciaio legato; finitura: verniciata. Incluso: valvola di sicurezza; manometro; pressostato di minima; raccordo in tubo flessibile; valvola di ritegno; accessori; staffaggio SPECIFICHE TECNICHE: per alte pressioni certificate; verniciatura standard RM1 Valvola di erogazione; impiego: bombola. Incluso: attuatore elettrico/manuale SPECIFICHE TECNICHE: tensione a corrente continua RM1 Cassetta antincendio manuale; funzione: comando bombola; impiego: bombola. Incluso: vetro safe-crash; accessori | 1 cad | 1908.01 | 1508.3 | 0 | RM.89.05.05.Sb040.0005.b | Bombola di lega ferrosa acciaio legato; finitura: verniciata; funzione: contenimento gas HFC 125; impiego: impianti antincendio a gas HFC 125; n° bombole [-] = 1 ¦ capacità [l] = 60. Componenti: bombola, valvola di erogazione, cassetta antincendio manuale | RM1 Bombola di lega ferrosa acciaio legato; finitura: verniciata. Incluso: valvola di sicurezza; manometro; pressostato di minima; raccordo in tubo flessibile; valvola di ritegno; accessori; staffaggio SPECIFICHE TECNICHE: per alte pressioni certificate; verniciatura standard RM1 Valvola di erogazione; impiego: bombola. Incluso: attuatore elettrico/manuale SPECIFICHE TECNICHE: tensione a corrente continua RM1 Cassetta antincendio manuale; funzione: comando bombola; impiego: bombola. Incluso: vetro safe-crash; accessori | RISORSA MATERIALE | IMPIANTI ANTINCENDIO | KIT | BOMBOLA | [7 empty] | MM.12.040.0010.b | Batterie di bombole per gas HFC 125, composte da: - n° 1 bombola da 60 l | nd | nd | [9 empty] | RM.89.15.36.Za001.0750.- - RM.89.05.05.Sb040.0000.- - RM.94.10.05.Za001.0000.- - | 1 | cad | nd | contenimento gas HFC 125 - | impianti antincendio a gas HFC 125 - | lega ferrosa acciaio legato | nd - | n° bombole [-] = 1.0 nd nd nd - capacità [l] = 60.0 nd nd nd - |  | nd - | nd - | nd | nd - | verniciata - | nd - | nd | nd - | NO |  |  |  |  | nd |  |  |  |  | nd | nd | nd |  | nd | nd | nd | nd | nd | nd | NO | NO
LOM251.RM.89.05.05.Sb040.0005.c | Bombola di lega ferrosa acciaio legato; finitura: verniciata; funzione: contenimento gas HFC 125; impiego: impianti antincendio a gas HFC 125; n° bombole [-] = 1 ¦ capacità [l] = 125. Componenti: bombola, valvola di erogazione, cassetta antincendio manuale RM1 Bombola di lega ferrosa acciaio legato; finitura: verniciata. Incluso: valvola di sicurezza; manometro; pressostato di minima; raccordo in tubo flessibile; valvola di ritegno; accessori; staffaggio SPECIFICHE TECNICHE: per alte pressioni certificate; verniciatura standard RM1 Valvola di erogazione; impiego: bombola. Incluso: attuatore elettrico/manuale SPECIFICHE TECNICHE: tensione a corrente continua RM1 Cassetta antincendio manuale; funzione: comando bombola; impiego: bombola. Incluso: vetro safe-crash; accessori | 1 cad | 2355 | 1861.66 | 0 | RM.89.05.05.Sb040.0005.c | Bombola di lega ferrosa acciaio legato; finitura: verniciata; funzione: contenimento gas HFC 125; impiego: impianti antincendio a gas HFC 125; n° bombole [-] = 1 ¦ capacità [l] = 125. Componenti: bombola, valvola di erogazione, cassetta antincendio manuale | RM1 Bombola di lega ferrosa acciaio legato; finitura: verniciata. Incluso: valvola di sicurezza; manometro; pressostato di minima; raccordo in tubo flessibile; valvola di ritegno; accessori; staffaggio SPECIFICHE TECNICHE: per alte pressioni certificate; verniciatura standard RM1 Valvola di erogazione; impiego: bombola. Incluso: attuatore elettrico/manuale SPECIFICHE TECNICHE: tensione a corrente continua RM1 Cassetta antincendio manuale; funzione: comando bombola; impiego: bombola. Incluso: vetro safe-crash; accessori | RISORSA MATERIALE | IMPIANTI ANTINCENDIO | KIT | BOMBOLA | [7 empty] | MM.12.040.0010.c | Batterie di bombole per gas HFC 125, composte da: - n° 1 bombola da 125 l | nd | nd | [9 empty] | RM.89.15.36.Za001.0750.- - RM.89.05.05.Sb040.0000.- - RM.94.10.05.Za001.0000.- - | 1 | cad | nd | contenimento gas HFC 125 - | impianti antincendio a gas HFC 125 - | lega ferrosa acciaio legato | nd - | capacità [l] = 125.0 nd nd nd - n° bombole [-] = 1.0 nd nd nd - |  | nd - | nd - | nd | nd - | verniciata - | nd - | nd | nd - | NO |  |  |  |  | nd |  |  |  |  | nd | nd | nd |  | nd | nd | nd | nd | nd | nd | NO | NO
LOM251.RM.89.05.05.Sb040.0010.a | Bombola di lega ferrosa acciaio legato; finitura: verniciata; funzione: contenimento gas HFC 125; impiego: impianti antincendio a gas HFC 125; fornitura: batteria; n° bombole [-] = 2 ¦ capacità [l] = 125. Componenti: bombola, valvola di erogazione, cassetta antincendio manuale, collettore antincendio RM1 Bombola di lega ferrosa acciaio legato; finitura: verniciata. Incluso: valvola di sicurezza; manometro; pressostato di minima; raccordo in tubo flessibile; valvola di ritegno; accessori; staffaggio SPECIFICHE TECNICHE: per alte pressioni certificate; verniciatura standard RM1 Valvola di erogazione; impiego: bombola. Incluso: attuatore elettrico/manuale SPECIFICHE TECNICHE: tensione a corrente continua RM1 Cassetta antincendio manuale; funzione: comando bombola; impiego: bombola. Incluso: vetro safe-crash; accessori RM1 Collettore antincendio di lega ferrosa acciaio zincato API 5L; geometria: schedula 40; impiego: bombola. Incluso: flessibili per connessione attuatori bombole; raccorderia; staffaggio | 1 cad | 4704.88 | 3719.27 | 0 | RM.89.05.05.Sb040.0010.a | Bombola di lega ferrosa acciaio legato; finitura: verniciata; funzione: contenimento gas HFC 125; impiego: impianti antincendio a gas HFC 125; fornitura: batteria; n° bombole [-] = 2 ¦ capacità [l] = 125. Componenti: bombola, valvola di erogazione, cassetta antincendio manuale, collettore antincendio | RM1 Bombola di lega ferrosa acciaio legato; finitura: verniciata. Incluso: valvola di sicurezza; manometro; pressostato di minima; raccordo in tubo flessibile; valvola di ritegno; accessori; staffaggio SPECIFICHE TECNICHE: per alte pressioni certificate; verniciatura standard RM1 Valvola di erogazione; impiego: bombola. Incluso: attuatore elettrico/manuale SPECIFICHE TECNICHE: tensione a corrente continua RM1 Cassetta antincendio manuale; funzione: comando bombola; impiego: bombola. Incluso: vetro safe-crash; accessori RM1 Collettore antincendio di lega ferrosa acciaio zincato API 5L; geometria: schedula 40; impiego: bombola. Incluso: flessibili per connessione attuatori bombole; raccorderia; staffaggio | RISORSA MATERIALE | IMPIANTI ANTINCENDIO | KIT | BOMBOLA | [7 empty] | MM.12.040.0010.d | Batterie di bombole per gas HFC 125, composte da: - n° 2 bombole da 125 l | nd | nd | [9 empty] | RM.89.15.36.Za001.0750.- - RM.89.05.05.Sb040.0000.- - RM.94.10.05.Za001.0000.- - RM.91.00.00.Sb041.0250.- - | 1 | cad | nd | contenimento gas HFC 125 - | impianti antincendio a gas HFC 125 - | lega ferrosa acciaio legato | nd - | capacità [l] = 125.0 nd nd nd - n° bombole [-] = 2.0 nd nd nd - |  | nd - | nd - | nd | batteria - | verniciata - | nd - | nd | nd - | NO |  |  |  |  | nd |  |  |  |  | nd | nd | nd |  | nd | nd | nd | nd | nd | nd | NO | NO
LOM251.RM.89.05.05.Sb040.0010.b | Bombola di lega ferrosa acciaio legato; finitura: verniciata; funzione: contenimento gas HFC 125; impiego: impianti antincendio a gas HFC 125; fornitura: batteria; n° bombole [-] = 3 ¦ capacità [l] = 125. Componenti: bombola, valvola di erogazione, cassetta antincendio manuale, collettore antincendio RM1 Bombola di lega ferrosa acciaio legato; finitura: verniciata. Incluso: valvola di sicurezza; manometro; pressostato di minima; raccordo in tubo flessibile; valvola di ritegno; accessori; staffaggio SPECIFICHE TECNICHE: per alte pressioni certificate; verniciatura standard RM1 Valvola di erogazione; impiego: bombola. Incluso: attuatore elettrico/manuale SPECIFICHE TECNICHE: tensione a corrente continua RM1 Cassetta antincendio manuale; funzione: comando bombola; impiego: bombola. Incluso: vetro safe-crash; accessori RM1 Collettore antincendio di lega ferrosa acciaio zincato API 5L; geometria: schedula 40; impiego: bombola. Incluso: flessibili per connessione attuatori bombole; raccorderia; staffaggio | 1 cad | 6648.6 | 5255.81 | 0 | RM.89.05.05.Sb040.0010.b | Bombola di lega ferrosa acciaio legato; finitura: verniciata; funzione: contenimento gas HFC 125; impiego: impianti antincendio a gas HFC 125; fornitura: batteria; n° bombole [-] = 3 ¦ capacità [l] = 125. Componenti: bombola, valvola di erogazione, cassetta antincendio manuale, collettore antincendio | RM1 Bombola di lega ferrosa acciaio legato; finitura: verniciata. Incluso: valvola di sicurezza; manometro; pressostato di minima; raccordo in tubo flessibile; valvola di ritegno; accessori; staffaggio SPECIFICHE TECNICHE: per alte pressioni certificate; verniciatura standard RM1 Valvola di erogazione; impiego: bombola. Incluso: attuatore elettrico/manuale SPECIFICHE TECNICHE: tensione a corrente continua RM1 Cassetta antincendio manuale; funzione: comando bombola; impiego: bombola. Incluso: vetro safe-crash; accessori RM1 Collettore antincendio di lega ferrosa acciaio zincato API 5L; geometria: schedula 40; impiego: bombola. Incluso: flessibili per connessione attuatori bombole; raccorderia; staffaggio | RISORSA MATERIALE | IMPIANTI ANTINCENDIO | KIT | BOMBOLA | [7 empty] | MM.12.040.0010.e | Batterie di bombole per gas HFC 125, composte da: - n° 3 bombole da 125 l | nd | nd | [9 empty] | RM.89.05.05.Sb040.0000.- - RM.94.10.05.Za001.0000.- - RM.89.15.36.Za001.0750.- - RM.91.00.00.Sb041.0250.- - | 1 | cad | nd | contenimento gas HFC 125 - | impianti antincendio a gas HFC 125 - | lega ferrosa acciaio legato | nd - | capacità [l] = 125.0 nd nd nd - n° bombole [-] = 3.0 nd nd nd - |  | nd - | nd - | nd | batteria - | verniciata - | nd - | nd | nd - | NO |  |  |  |  | nd |  |  |  |  | nd | nd | nd |  | nd | nd | nd | nd | nd | nd | NO | NO
LOM251.RM.89.05.05.Sb040.0010.c | Bombola di lega ferrosa acciaio legato; finitura: verniciata; funzione: contenimento gas HFC 125; impiego: impianti antincendio a gas HFC 125; fornitura: batteria; n° bombole [-] = 4 ¦ capacità [l] = 125. Componenti: bombola, valvola di erogazione, cassetta antincendio manuale, collettore antincendio RM1 Bombola di lega ferrosa acciaio legato; finitura: verniciata. Incluso: valvola di sicurezza; manometro; pressostato di minima; raccordo in tubo flessibile; valvola di ritegno; accessori; staffaggio SPECIFICHE TECNICHE: per alte pressioni certificate; verniciatura standard RM1 Valvola di erogazione; impiego: bombola. Incluso: attuatore elettrico/manuale SPECIFICHE TECNICHE: tensione a corrente continua RM1 Cassetta antincendio manuale; funzione: comando bombola; impiego: bombola. Incluso: vetro safe-crash; accessori RM1 Collettore antincendio di lega ferrosa acciaio zincato API 5L; geometria: schedula 40; impiego: bombola. Incluso: flessibili per connessione attuatori bombole; raccorderia; staffaggio | 1 cad | 8498.91 | 6718.5 | 0 | RM.89.05.05.Sb040.0010.c | Bombola di lega ferrosa acciaio legato; finitura: verniciata; funzione: contenimento gas HFC 125; impiego: impianti antincendio a gas HFC 125; fornitura: batteria; n° bombole [-] = 4 ¦ capacità [l] = 125. Componenti: bombola, valvola di erogazione, cassetta antincendio manuale, collettore antincendio | RM1 Bombola di lega ferrosa acciaio legato; finitura: verniciata. Incluso: valvola di sicurezza; manometro; pressostato di minima; raccordo in tubo flessibile; valvola di ritegno; accessori; staffaggio SPECIFICHE TECNICHE: per alte pressioni certificate; verniciatura standard RM1 Valvola di erogazione; impiego: bombola. Incluso: attuatore elettrico/manuale SPECIFICHE TECNICHE: tensione a corrente continua RM1 Cassetta antincendio manuale; funzione: comando bombola; impiego: bombola. Incluso: vetro safe-crash; accessori RM1 Collettore antincendio di lega ferrosa acciaio zincato API 5L; geometria: schedula 40; impiego: bombola. Incluso: flessibili per connessione attuatori bombole; raccorderia; staffaggio | RISORSA MATERIALE | IMPIANTI ANTINCENDIO | KIT | BOMBOLA | [7 empty] | MM.12.040.0010.f | Batterie di bombole per gas HFC 125, composte da: - n° 4 bombole da 125 l | nd | nd | [9 empty] | RM.89.05.05.Sb040.0000.- - RM.94.10.05.Za001.0000.- - RM.91.00.00.Sb041.0250.- - RM.89.15.36.Za001.0750.- - | 1 | cad | nd | contenimento gas HFC 125 - | impianti antincendio a gas HFC 125 - | lega ferrosa acciaio legato | nd - | capacità [l] = 125.0 nd nd nd - n° bombole [-] = 4.0 nd nd nd - |  | nd - | nd - | nd | batteria - | verniciata - | nd - | nd | nd - | NO |  |  |  |  | nd |  |  |  |  | nd | nd | nd |  | nd | nd | nd | nd | nd | nd | NO | NO
LOM251.RM.89.05.05.Sb040.0010.d | Bombola di lega ferrosa acciaio legato; finitura: verniciata; funzione: contenimento gas HFC 125; impiego: impianti antincendio a gas HFC 125; fornitura: batteria; n° bombole [-] = 5 ¦ capacità [l] = 125. Componenti: bombola, valvola di erogazione, cassetta antincendio manuale, collettore antincendio RM1 Bombola di lega ferrosa acciaio legato; finitura: verniciata. Incluso: valvola di sicurezza; manometro; pressostato di minima; raccordo in tubo flessibile; valvola di ritegno; accessori; staffaggio SPECIFICHE TECNICHE: per alte pressioni certificate; verniciatura standard RM1 Valvola di erogazione; impiego: bombola. Incluso: attuatore elettrico/manuale SPECIFICHE TECNICHE: tensione a corrente continua RM1 Cassetta antincendio manuale; funzione: comando bombola; impiego: bombola. Incluso: vetro safe-crash; accessori RM1 Collettore antincendio di lega ferrosa acciaio zincato API 5L; geometria: schedula 40; impiego: bombola. Incluso: flessibili per connessione attuatori bombole; raccorderia; staffaggio | 1 cad | 10447.04 | 8258.53 | 0 | RM.89.05.05.Sb040.0010.d | Bombola di lega ferrosa acciaio legato; finitura: verniciata; funzione: contenimento gas HFC 125; impiego: impianti antincendio a gas HFC 125; fornitura: batteria; n° bombole [-] = 5 ¦ capacità [l] = 125. Componenti: bombola, valvola di erogazione, cassetta antincendio manuale, collettore antincendio | RM1 Bombola di lega ferrosa acciaio legato; finitura: verniciata. Incluso: valvola di sicurezza; manometro; pressostato di minima; raccordo in tubo flessibile; valvola di ritegno; accessori; staffaggio SPECIFICHE TECNICHE: per alte pressioni certificate; verniciatura standard RM1 Valvola di erogazione; impiego: bombola. Incluso: attuatore elettrico/manuale SPECIFICHE TECNICHE: tensione a corrente continua RM1 Cassetta antincendio manuale; funzione: comando bombola; impiego: bombola. Incluso: vetro safe-crash; accessori RM1 Collettore antincendio di lega ferrosa acciaio zincato API 5L; geometria: schedula 40; impiego: bombola. Incluso: flessibili per connessione attuatori bombole; raccorderia; staffaggio | RISORSA MATERIALE | IMPIANTI ANTINCENDIO | KIT | BOMBOLA | [7 empty] | MM.12.040.0010.g | Batterie di bombole per gas HFC 125, composte da: - n° 5 bombole da 125 l | nd | nd | [9 empty] | RM.89.05.05.Sb040.0000.- - RM.94.10.05.Za001.0000.- - RM.91.00.00.Sb041.0250.- - RM.89.15.36.Za001.0750.- - | 1 | cad | nd | contenimento gas HFC 125 - | impianti antincendio a gas HFC 125 - | lega ferrosa acciaio legato | nd - | n° bombole [-] = 5.0 nd nd nd - capacità [l] = 125.0 nd nd nd - |  | nd - | nd - | nd | batteria - | verniciata - | nd - | nd | nd - | NO |  |  |  |  | nd |  |  |  |  | nd | nd | nd |  | nd | nd | nd | nd | nd | nd | NO | NO
LOM251.RM.89.05.05.Sb040.0010.e | Bombola di lega ferrosa acciaio legato; finitura: verniciata; funzione: contenimento gas HFC 125; impiego: impianti antincendio a gas HFC 125; fornitura: batteria; n° bombole [-] = 6 ¦ capacità [l] = 125. Componenti: bombola, valvola di erogazione, cassetta antincendio manuale, collettore antincendio RM1 Bombola di lega ferrosa acciaio legato; finitura: verniciata. Incluso: valvola di sicurezza; manometro; pressostato di minima; raccordo in tubo flessibile; valvola di ritegno; accessori; staffaggio SPECIFICHE TECNICHE: per alte pressioni certificate; verniciatura standard RM1 Valvola di erogazione; impiego: bombola. Incluso: attuatore elettrico/manuale SPECIFICHE TECNICHE: tensione a corrente continua RM1 Cassetta antincendio manuale; funzione: comando bombola; impiego: bombola. Incluso: vetro safe-crash; accessori RM1 Collettore antincendio di lega ferrosa acciaio zincato API 5L; geometria: schedula 40; impiego: bombola. Incluso: flessibili per connessione attuatori bombole; raccorderia; staffaggio | 1 cad | 12466.3 | 9854.78 | 0 | RM.89.05.05.Sb040.0010.e | Bombola di lega ferrosa acciaio legato; finitura: verniciata; funzione: contenimento gas HFC 125; impiego: impianti antincendio a gas HFC 125; fornitura: batteria; n° bombole [-] = 6 ¦ capacità [l] = 125. Componenti: bombola, valvola di erogazione, cassetta antincendio manuale, collettore antincendio | RM1 Bombola di lega ferrosa acciaio legato; finitura: verniciata. Incluso: valvola di sicurezza; manometro; pressostato di minima; raccordo in tubo flessibile; valvola di ritegno; accessori; staffaggio SPECIFICHE TECNICHE: per alte pressioni certificate; verniciatura standard RM1 Valvola di erogazione; impiego: bombola. Incluso: attuatore elettrico/manuale SPECIFICHE TECNICHE: tensione a corrente continua RM1 Cassetta antincendio manuale; funzione: comando bombola; impiego: bombola. Incluso: vetro safe-crash; accessori RM1 Collettore antincendio di lega ferrosa acciaio zincato API 5L; geometria: schedula 40; impiego: bombola. Incluso: flessibili per connessione attuatori bombole; raccorderia; staffaggio | RISORSA MATERIALE | IMPIANTI ANTINCENDIO | KIT | BOMBOLA | [7 empty] | MM.12.040.0010.h | Batterie di bombole per gas HFC 125, composte da: - n° 6 bombole da 125 l | nd | nd | [9 empty] | RM.89.05.05.Sb040.0000.- - RM.94.10.05.Za001.0000.- - RM.91.00.00.Sb041.0250.- - RM.89.15.36.Za001.0750.- - | 1 | cad | nd | contenimento gas HFC 125 - | impianti antincendio a gas HFC 125 - | lega ferrosa acciaio legato | nd - | capacità [l] = 125.0 nd nd nd - n° bombole [-] = 6.0 nd nd nd - |  | nd - | nd - | nd | batteria - | verniciata - | nd - | nd | nd - | NO |  |  |  |  | nd |  |  |  |  | nd | nd | nd |  | nd | nd | nd | nd | nd | nd | NO | NO
LOM251.RM.89.05.05.Sb040.0010.f | Bombola di lega ferrosa acciaio legato; finitura: verniciata; funzione: contenimento gas HFC 125; impiego: impianti antincendio a gas HFC 125; fornitura: batteria; n° bombole [-] = 7 ¦ capacità [l] = 125. Componenti: bombola, valvola di erogazione, cassetta antincendio manuale, collettore antincendio RM1 Bombola di lega ferrosa acciaio legato; finitura: verniciata. Incluso: valvola di sicurezza; manometro; pressostato di minima; raccordo in tubo flessibile; valvola di ritegno; accessori; staffaggio SPECIFICHE TECNICHE: per alte pressioni certificate; verniciatura standard RM1 Valvola di erogazione; impiego: bombola. Incluso: attuatore elettrico/manuale SPECIFICHE TECNICHE: tensione a corrente continua RM1 Cassetta antincendio manuale; funzione: comando bombola; impiego: bombola. Incluso: vetro safe-crash; accessori RM1 Collettore antincendio di lega ferrosa acciaio zincato API 5L; geometria: schedula 40; impiego: bombola. Incluso: flessibili per connessione attuatori bombole; raccorderia; staffaggio | 1 cad | 14411.17 | 11392.23 | 0 | RM.89.05.05.Sb040.0010.f | Bombola di lega ferrosa acciaio legato; finitura: verniciata; funzione: contenimento gas HFC 125; impiego: impianti antincendio a gas HFC 125; fornitura: batteria; n° bombole [-] = 7 ¦ capacità [l] = 125. Componenti: bombola, valvola di erogazione, cassetta antincendio manuale, collettore antincendio | RM1 Bombola di lega ferrosa acciaio legato; finitura: verniciata. Incluso: valvola di sicurezza; manometro; pressostato di minima; raccordo in tubo flessibile; valvola di ritegno; accessori; staffaggio SPECIFICHE TECNICHE: per alte pressioni certificate; verniciatura standard RM1 Valvola di erogazione; impiego: bombola. Incluso: attuatore elettrico/manuale SPECIFICHE TECNICHE: tensione a corrente continua RM1 Cassetta antincendio manuale; funzione: comando bombola; impiego: bombola. Incluso: vetro safe-crash; accessori RM1 Collettore antincendio di lega ferrosa acciaio zincato API 5L; geometria: schedula 40; impiego: bombola. Incluso: flessibili per connessione attuatori bombole; raccorderia; staffaggio | RISORSA MATERIALE | IMPIANTI ANTINCENDIO | KIT | BOMBOLA | [7 empty] | MM.12.040.0010.i | Batterie di bombole per gas HFC 125, composte da: - n° 7 bombole da 125 l | nd | nd | [9 empty] | RM.89.05.05.Sb040.0000.- - RM.94.10.05.Za001.0000.- - RM.91.00.00.Sb041.0250.- - RM.89.15.36.Za001.0750.- - | 1 | cad | nd | contenimento gas HFC 125 - | impianti antincendio a gas HFC 125 - | lega ferrosa acciaio legato | nd - | n° bombole [-] = 7.0 nd nd nd - capacità [l] = 125.0 nd nd nd - |  | nd - | nd - | nd | batteria - | verniciata - | nd - | nd | nd - | NO |  |  |  |  | nd |  |  |  |  | nd | nd | nd |  | nd | nd | nd | nd | nd | nd | NO | NO
LOM251.RM.89.05.05.Sb040.0010.g | Bombola di lega ferrosa acciaio legato; finitura: verniciata; funzione: contenimento gas HFC 125; impiego: impianti antincendio a gas HFC 125; fornitura: batteria; n° bombole [-] = 8 ¦ capacità [l] = 125. Componenti: bombola, valvola di erogazione, cassetta antincendio manuale, collettore antincendio RM1 Bombola di lega ferrosa acciaio legato; finitura: verniciata. Incluso: valvola di sicurezza; manometro; pressostato di minima; raccordo in tubo flessibile; valvola di ritegno; accessori; staffaggio SPECIFICHE TECNICHE: per alte pressioni certificate; verniciatura standard RM1 Valvola di erogazione; impiego: bombola. Incluso: attuatore elettrico/manuale SPECIFICHE TECNICHE: tensione a corrente continua RM1 Cassetta antincendio manuale; funzione: comando bombola; impiego: bombola. Incluso: vetro safe-crash; accessori RM1 Collettore antincendio di lega ferrosa acciaio zincato API 5L; geometria: schedula 40; impiego: bombola. Incluso: flessibili per connessione attuatori bombole; raccorderia; staffaggio | 1 cad | 16949.76 | 13399.02 | 0 | RM.89.05.05.Sb040.0010.g | Bombola di lega ferrosa acciaio legato; finitura: verniciata; funzione: contenimento gas HFC 125; impiego: impianti antincendio a gas HFC 125; fornitura: batteria; n° bombole [-] = 8 ¦ capacità [l] = 125. Componenti: bombola, valvola di erogazione, cassetta antincendio manuale, collettore antincendio | RM1 Bombola di lega ferrosa acciaio legato; finitura: verniciata. Incluso: valvola di sicurezza; manometro; pressostato di minima; raccordo in tubo flessibile; valvola di ritegno; accessori; staffaggio SPECIFICHE TECNICHE: per alte pressioni certificate; verniciatura standard RM1 Valvola di erogazione; impiego: bombola. Incluso: attuatore elettrico/manuale SPECIFICHE TECNICHE: tensione a corrente continua RM1 Cassetta antincendio manuale; funzione: comando bombola; impiego: bombola. Incluso: vetro safe-crash; accessori RM1 Collettore antincendio di lega ferrosa acciaio zincato API 5L; geometria: schedula 40; impiego: bombola. Incluso: flessibili per connessione attuatori bombole; raccorderia; staffaggio | RISORSA MATERIALE | IMPIANTI ANTINCENDIO | KIT | BOMBOLA | [7 empty] | MM.12.040.0010.j | Batterie di bombole per gas HFC 125, composte da: - n° 8 bombole da 125 l | nd | nd | [9 empty] | RM.89.05.05.Sb040.0000.- - RM.94.10.05.Za001.0000.- - RM.91.00.00.Sb041.0250.- - RM.89.15.36.Za001.0750.- - | 1 | cad | nd | contenimento gas HFC 125 - | impianti antincendio a gas HFC 125 - | lega ferrosa acciaio legato | nd - | n° bombole [-] = 8.0 nd nd nd - capacità [l] = 125.0 nd nd nd - |  | nd - | nd - | nd | batteria - | verniciata - | nd - | nd | nd - | NO |  |  |  |  | nd |  |  |  |  | nd | nd | nd |  | nd | nd | nd | nd | nd | nd | NO | NO
LOM251.RM.89.05.05.Sb040.0010.h | Bombola di lega ferrosa acciaio legato; finitura: verniciata; funzione: contenimento gas HFC 125; impiego: impianti antincendio a gas HFC 125; fornitura: batteria; n° bombole [-] = 9 ¦ capacità [l] = 125. Componenti: bombola, valvola di erogazione, cassetta antincendio manuale, collettore antincendio RM1 Bombola di lega ferrosa acciaio legato; finitura: verniciata. Incluso: valvola di sicurezza; manometro; pressostato di minima; raccordo in tubo flessibile; valvola di ritegno; accessori; staffaggio SPECIFICHE TECNICHE: per alte pressioni certificate; verniciatura standard RM1 Valvola di erogazione; impiego: bombola. Incluso: attuatore elettrico/manuale SPECIFICHE TECNICHE: tensione a corrente continua RM1 Cassetta antincendio manuale; funzione: comando bombola; impiego: bombola. Incluso: vetro safe-crash; accessori RM1 Collettore antincendio di lega ferrosa acciaio zincato API 5L; geometria: schedula 40; impiego: bombola. Incluso: flessibili per connessione attuatori bombole; raccorderia; staffaggio | 1 cad | 18659.71 | 14750.76 | 0 | RM.89.05.05.Sb040.0010.h | Bombola di lega ferrosa acciaio legato; finitura: verniciata; funzione: contenimento gas HFC 125; impiego: impianti antincendio a gas HFC 125; fornitura: batteria; n° bombole [-] = 9 ¦ capacità [l] = 125. Componenti: bombola, valvola di erogazione, cassetta antincendio manuale, collettore antincendio | RM1 Bombola di lega ferrosa acciaio legato; finitura: verniciata. Incluso: valvola di sicurezza; manometro; pressostato di minima; raccordo in tubo flessibile; valvola di ritegno; accessori; staffaggio SPECIFICHE TECNICHE: per alte pressioni certificate; verniciatura standard RM1 Valvola di erogazione; impiego: bombola. Incluso: attuatore elettrico/manuale SPECIFICHE TECNICHE: tensione a corrente continua RM1 Cassetta antincendio manuale; funzione: comando bombola; impiego: bombola. Incluso: vetro safe-crash; accessori RM1 Collettore antincendio di lega ferrosa acciaio zincato API 5L; geometria: schedula 40; impiego: bombola. Incluso: flessibili per connessione attuatori bombole; raccorderia; staffaggio | RISORSA MATERIALE | IMPIANTI ANTINCENDIO | KIT | BOMBOLA | [7 empty] | MM.12.040.0010.k | Batterie di bombole per gas HFC 125, composte da: - n° 9 bombole da 125 l | nd | nd | [9 empty] | RM.89.05.05.Sb040.0000.- - RM.94.10.05.Za001.0000.- - RM.91.00.00.Sb041.0250.- - RM.89.15.36.Za001.0750.- - | 1 | cad | nd | contenimento gas HFC 125 - | impianti antincendio a gas HFC 125 - | lega ferrosa acciaio legato | nd - | capacità [l] = 125.0 nd nd nd - n° bombole [-] = 9.0 nd nd nd - |  | nd - | nd - | nd | batteria - | verniciata - | nd - | nd | nd - | NO |  |  |  |  | nd |  |  |  |  | nd | nd | nd |  | nd | nd | nd | nd | nd | nd | NO | NO
LOM251.RM.89.05.05.Sb040.0010.i | Bombola di lega ferrosa acciaio legato; finitura: verniciata; funzione: contenimento gas HFC 125; impiego: impianti antincendio a gas HFC 125; fornitura: batteria; n° bombole [-] = 10 ¦ capacità [l] = 125. Componenti: bombola, valvola di erogazione, cassetta antincendio manuale, collettore antincendio RM1 Bombola di lega ferrosa acciaio legato; finitura: verniciata. Incluso: valvola di sicurezza; manometro; pressostato di minima; raccordo in tubo flessibile; valvola di ritegno; accessori; staffaggio SPECIFICHE TECNICHE: per alte pressioni certificate; verniciatura standard RM1 Valvola di erogazione; impiego: bombola. Incluso: attuatore elettrico/manuale SPECIFICHE TECNICHE: tensione a corrente continua RM1 Cassetta antincendio manuale; funzione: comando bombola; impiego: bombola. Incluso: vetro safe-crash; accessori RM1 Collettore antincendio di lega ferrosa acciaio zincato API 5L; geometria: schedula 40; impiego: bombola. Incluso: flessibili per connessione attuatori bombole; raccorderia; staffaggio | 1 cad | 20632.08 | 16309.95 | 0 | RM.89.05.05.Sb040.0010.i | Bombola di lega ferrosa acciaio legato; finitura: verniciata; funzione: contenimento gas HFC 125; impiego: impianti antincendio a gas HFC 125; fornitura: batteria; n° bombole [-] = 10 ¦ capacità [l] = 125. Componenti: bombola, valvola di erogazione, cassetta antincendio manuale, collettore antincendio | RM1 Bombola di lega ferrosa acciaio legato; finitura: verniciata. Incluso: valvola di sicurezza; manometro; pressostato di minima; raccordo in tubo flessibile; valvola di ritegno; accessori; staffaggio SPECIFICHE TECNICHE: per alte pressioni certificate; verniciatura standard RM1 Valvola di erogazione; impiego: bombola. Incluso: attuatore elettrico/manuale SPECIFICHE TECNICHE: tensione a corrente continua RM1 Cassetta antincendio manuale; funzione: comando bombola; impiego: bombola. Incluso: vetro safe-crash; accessori RM1 Collettore antincendio di lega ferrosa acciaio zincato API 5L; geometria: schedula 40; impiego: bombola. Incluso: flessibili per connessione attuatori bombole; raccorderia; staffaggio | RISORSA MATERIALE | IMPIANTI ANTINCENDIO | KIT | BOMBOLA | [7 empty] | MM.12.040.0010.l | Batterie di bombole per gas HFC 125, composte da: - n° 10 bombole da 125 l | nd | nd | [9 empty] | RM.89.05.05.Sb040.0000.- - RM.94.10.05.Za001.0000.- - RM.91.00.00.Sb041.0250.- - RM.89.15.36.Za001.0750.- - | 1 | cad | nd | contenimento gas HFC 125 - | impianti antincendio a gas HFC 125 - | lega ferrosa acciaio legato | nd - | n° bombole [-] = 10.0 nd nd nd - capacità [l] = 125.0 nd nd nd - |  | nd - | nd - | nd | batteria - | verniciata - | nd - | nd | nd - | NO |  |  |  |  | nd |  |  |  |  | nd | nd | nd |  | nd | nd | nd | nd | nd | nd | NO | NO
LOM251.RM.89.05.05.Sb040.0010.j | Bombola di lega ferrosa acciaio legato; finitura: verniciata; funzione: contenimento gas HFC 125; impiego: impianti antincendio a gas HFC 125; fornitura: batteria; n° bombole [-] = 11 ¦ capacità [l] = 125. Componenti: bombola, valvola di erogazione, cassetta antincendio manuale, collettore antincendio RM1 Bombola di lega ferrosa acciaio legato; finitura: verniciata. Incluso: valvola di sicurezza; manometro; pressostato di minima; raccordo in tubo flessibile; valvola di ritegno; accessori; staffaggio SPECIFICHE TECNICHE: per alte pressioni certificate; verniciatura standard RM1 Valvola di erogazione; impiego: bombola. Incluso: attuatore elettrico/manuale SPECIFICHE TECNICHE: tensione a corrente continua RM1 Cassetta antincendio manuale; funzione: comando bombola; impiego: bombola. Incluso: vetro safe-crash; accessori RM1 Collettore antincendio di lega ferrosa acciaio zincato API 5L; geometria: schedula 40; impiego: bombola. Incluso: flessibili per connessione attuatori bombole; raccorderia; staffaggio | 1 cad | 22638.15 | 17895.77 | 0 | RM.89.05.05.Sb040.0010.j | Bombola di lega ferrosa acciaio legato; finitura: verniciata; funzione: contenimento gas HFC 125; impiego: impianti antincendio a gas HFC 125; fornitura: batteria; n° bombole [-] = 11 ¦ capacità [l] = 125. Componenti: bombola, valvola di erogazione, cassetta antincendio manuale, collettore antincendio | RM1 Bombola di lega ferrosa acciaio legato; finitura: verniciata. Incluso: valvola di sicurezza; manometro; pressostato di minima; raccordo in tubo flessibile; valvola di ritegno; accessori; staffaggio SPECIFICHE TECNICHE: per alte pressioni certificate; verniciatura standard RM1 Valvola di erogazione; impiego: bombola. Incluso: attuatore elettrico/manuale SPECIFICHE TECNICHE: tensione a corrente continua RM1 Cassetta antincendio manuale; funzione: comando bombola; impiego: bombola. Incluso: vetro safe-crash; accessori RM1 Collettore antincendio di lega ferrosa acciaio zincato API 5L; geometria: schedula 40; impiego: bombola. Incluso: flessibili per connessione attuatori bombole; raccorderia; staffaggio | RISORSA MATERIALE | IMPIANTI ANTINCENDIO | KIT | BOMBOLA | [7 empty] | MM.12.040.0010.m | Batterie di bombole per gas HFC 125, composte da: - n° 11 bombole da 125 l | nd | nd | [9 empty] | RM.89.05.05.Sb040.0000.- - RM.94.10.05.Za001.0000.- - RM.91.00.00.Sb041.0250.- - RM.89.15.36.Za001.0750.- - | 1 | cad | nd | contenimento gas HFC 125 - | impianti antincendio a gas HFC 125 - | lega ferrosa acciaio legato | nd - | capacità [l] = 125.0 nd nd nd - n° bombole [-] = 11.0 nd nd nd - |  | nd - | nd - | nd | batteria - | verniciata - | nd - | nd | nd - | NO |  |  |  |  | nd |  |  |  |  | nd | nd | nd |  | nd | nd | nd | nd | nd | nd | NO | NO
LOM251.RM.89.05.05.Sb040.0010.k | Bombola di lega ferrosa acciaio legato; finitura: verniciata; funzione: contenimento gas HFC 125; impiego: impianti antincendio a gas HFC 125; fornitura: batteria; n° bombole [-] = 12 ¦ capacità [l] = 125. Componenti: bombola, valvola di erogazione, cassetta antincendio manuale, collettore antincendio RM1 Bombola di lega ferrosa acciaio legato; finitura: verniciata. Incluso: valvola di sicurezza; manometro; pressostato di minima; raccordo in tubo flessibile; valvola di ritegno; accessori; staffaggio SPECIFICHE TECNICHE: per alte pressioni certificate; verniciatura standard RM1 Valvola di erogazione; impiego: bombola. Incluso: attuatore elettrico/manuale SPECIFICHE TECNICHE: tensione a corrente continua RM1 Cassetta antincendio manuale; funzione: comando bombola; impiego: bombola. Incluso: vetro safe-crash; accessori RM1 Collettore antincendio di lega ferrosa acciaio zincato API 5L; geometria: schedula 40; impiego: bombola. Incluso: flessibili per connessione attuatori bombole; raccorderia; staffaggio | 1 cad | 24614.99 | 19458.49 | 0 | RM.89.05.05.Sb040.0010.k | Bombola di lega ferrosa acciaio legato; finitura: verniciata; funzione: contenimento gas HFC 125; impiego: impianti antincendio a gas HFC 125; fornitura: batteria; n° bombole [-] = 12 ¦ capacità [l] = 125. Componenti: bombola, valvola di erogazione, cassetta antincendio manuale, collettore antincendio | RM1 Bombola di lega ferrosa acciaio legato; finitura: verniciata. Incluso: valvola di sicurezza; manometro; pressostato di minima; raccordo in tubo flessibile; valvola di ritegno; accessori; staffaggio SPECIFICHE TECNICHE: per alte pressioni certificate; verniciatura standard RM1 Valvola di erogazione; impiego: bombola. Incluso: attuatore elettrico/manuale SPECIFICHE TECNICHE: tensione a corrente continua RM1 Cassetta antincendio manuale; funzione: comando bombola; impiego: bombola. Incluso: vetro safe-crash; accessori RM1 Collettore antincendio di lega ferrosa acciaio zincato API 5L; geometria: schedula 40; impiego: bombola. Incluso: flessibili per connessione attuatori bombole; raccorderia; staffaggio | RISORSA MATERIALE | IMPIANTI ANTINCENDIO | KIT | BOMBOLA | [7 empty] | MM.12.040.0010.n | Batterie di bombole per gas HFC 125, composte da: - n° 12 bombole da 125 l | nd | nd | [9 empty] | RM.89.05.05.Sb040.0000.- - RM.94.10.05.Za001.0000.- - RM.91.00.00.Sb041.0250.- - RM.89.15.36.Za001.0750.- - | 1 | cad | nd | contenimento gas HFC 125 - | impianti antincendio a gas HFC 125 - | lega ferrosa acciaio legato | nd - | capacità [l] = 125.0 nd nd nd - n° bombole [-] = 12.0 nd nd nd - |  | nd - | nd - | nd | batteria - | verniciata - | nd - | nd | nd - | NO |  |  |  |  | nd |  |  |  |  | nd | nd | nd |  | nd | nd | nd | nd | nd | nd | NO | NO
LOM251.RM.89.05.05.Za001.0000.- | Bombola; funzione: contenimento gas HFC 125; impiego: impianti antincendio a gas HFC 125. Incluso: bombola pilota con carica di azoto; riduttore di pressione; comando elettrico/manuale; staffaggio | 1 cad | 725.26 | 573.33 | 0 | RM.89.05.05.Za001.0000.- | Bombola; funzione: contenimento gas HFC 125; impiego: impianti antincendio a gas HFC 125. Incluso: bombola pilota con carica di azoto; riduttore di pressione; comando elettrico/manuale; staffaggio |  | RISORSA MATERIALE | IMPIANTI ANTINCENDIO | KIT | BOMBOLA | MATERIALE GENERICO NON RILEVANTE | [6 empty] | MM.12.040.0050.b | Completamenti vari per impianti antincendio a gas HFC 125: - kit bombola pilota completo di: bombola pilota con carica di azoto, riduttore di pressione, comando elettrico-manuale e staffe per impianti antincendio a gas HFC 125 | nd | nd | [10 empty] | 1 | cad | nd | contenimento gas HFC 125 - | impianti antincendio a gas HFC 125 - | materiale generico non rilevante | nd - | nd - |  | nd - | nd - | nd | nd - | nd - | nd - | nd | nd - | NO |  |  |  |  | nd |  |  |  |  | nd | nd | nd |  | nd | nd | nd | bombola pilota con carica di azoto; riduttore di pressione; comando elettrico/manuale; staffaggio | nd | nd | NO | NO
LOM251.RM.89.05.10.Sb001.0000.a | Serbatoio di lega ferrosa acciaio generico; finitura: impermeabilizzato ¦ verniciato; geometria: monoblocco; funzione: riserva idrica; impiego: impianto antincendio; capacità totale [m³ ] ≤ 45. Incluso: boccaporti; scala di accesso; porta con resistenza al fuoco [classe] = REI60; basamenti; sistema di ventilazione compresi prese d’aria e tubazioni; canalizzazioni; attraversamenti SPECIFICHE TECNICHE: serbatoio da interro; monoblocco definito da due o più comparti ad uso riserva idrica, vano tecnico, vano di accesso; impermeabilizzato esternamente per protezione contro corrosione e correnti vaganti; porta REI60 di accesso al vano tecnico; vano tecnico per alloggiamento delle pompe rivestito internamente in parte con vernici che offrono una resistenza al fuoco minima [classe] = R60, in parte con vernici epossidiche; sono esclusi gli impianti secondo la normativa UNI 11292 di cui all’articolo successivo e del gruppo antincendio | 1 m³ | 540.83 | 427.53 | 0 | RM.89.05.10.Sb001.0000.a | Serbatoio di lega ferrosa acciaio generico; finitura: impermeabilizzato ¦ verniciato; geometria: monoblocco; funzione: riserva idrica; impiego: impianto antincendio; capacità totale [m³ ] ≤ 45. Incluso: boccaporti; scala di accesso; porta con resistenza al fuoco [classe] = REI60; basamenti; sistema di ventilazione compresi prese d’aria e tubazioni; canalizzazioni; attraversamenti SPECIFICHE TECNICHE: serbatoio da interro; monoblocco definito da due o più comparti ad uso riserva idrica, vano tecnico, vano di accesso; impermeabilizzato esternamente per protezione contro corrosione e correnti vaganti; porta REI60 di accesso al vano tecnico; vano tecnico per alloggiamento delle pompe rivestito internamente in parte con vernici che offrono una resistenza al fuoco minima [classe] = R60, in parte con vernici epossidiche; sono esclusi gli impianti secondo la normativa UNI 11292 di cui all’articolo successivo e del gruppo antincendio |  | RISORSA MATERIALE | IMPIANTI ANTINCENDIO | KIT | SERBATOIO | LEGA FERROSA ACCIAIO GENERICO | [6 empty] | MM.12.060.0030.a | Serbatoio da interro in acciaio di spessore adeguato, monoblocco suddiviso in due o più comparti ad uso riserva idrica, vano tecnico, vano di accesso; impermeabilizzato esternamente per la protezione contro la corrosione e le correnti vaganti; internamente il vano tecnico per l’alloggiamento delle pompe sarà verniciato con vernici che garantiscano al vano una resistenza al fuoco minima R60, mentre la restante parte interna sarà verniciata con vernici epossidiche; completano il serbatoio tutti gli accessori di completamento e finitura quali: boccaporti, scala d’accesso, porta REI60 di accesso al vano tecnico, basamenti, sistema di ventilazione con prese d’aria e tubazioni, canalizzazioni, attraversamenti e quant’altro occorrente per dare l’opera finita; ad esclusione degli impianti secondo la normativa UNI 11292 di cui all’articolo successivo e del gruppo antincendio. Da valutare in base al volume del serbatoio, superfice della proiezione della base per la minore altezza, con esclusione dei volumi dei rialzi, chiusini e boccaporti; - sino a 45,00 m³ | nd | nd | [10 empty] | 1 | m³ | nd | riserva idrica - | impianto antincendio - | lega ferrosa acciaio generico | nd - | capacità totale [m³ ] < 45.0 nd nd nd - |  | monoblocco - | nd - | serbatoio da interro; monoblocco definito da due o più comparti ad uso riserva idrica, vano tecnico, vano di accesso; impermeabilizzato esternamente per protezione contro corrosione e correnti vaganti; porta REI60 di accesso al vano tecnico; vano tecnico per alloggiamento delle pompe rivestito internamente in parte con vernici che offrono una resistenza al fuoco minima [classe] = R60, in parte con vernici epossidiche; sono esclusi gli impianti secondo la normativa UNI 11292 di cui all’articolo successivo e del gruppo antincendio | nd - | impermeabilizzato - verniciato - | nd - | nd | nd - | NO |  |  |  |  | nd |  |  |  |  | nd | nd | nd |  | nd | nd | nd | boccaporti; scala di accesso; porta con resistenza al fuoco [classe] = REI60; basamenti; sistema di ventilazione compresi prese d’aria e tubazioni; canalizzazioni; attraversamenti | nd | nd | NO | NO
LOM251.RM.89.05.10.Sb001.0000.b | Serbatoio di lega ferrosa acciaio generico; finitura: impermeabilizzato ¦ verniciato; geometria: monoblocco; funzione: riserva idrica; impiego: impianto antincendio; capacità totale [m³ ] = 45,01 ÷ 60. Incluso: boccaporti; scala di accesso; porta con resistenza al fuoco [classe] = REI60; basamenti; sistema di ventilazione compresi prese d’aria e tubazioni; canalizzazioni; attraversamenti SPECIFICHE TECNICHE: serbatoio da interro; monoblocco definito da due o più comparti ad uso riserva idrica, vano tecnico, vano di accesso; impermeabilizzato esternamente per protezione contro corrosione e correnti vaganti; porta REI60 di accesso al vano tecnico; vano tecnico per alloggiamento delle pompe rivestito internamente in parte con vernici che offrono una resistenza al fuoco minima [classe] = R60, in parte con vernici epossidiche; sono esclusi gli impianti secondo la normativa UNI 11292 di cui all’articolo successivo e del gruppo antincendio | 1 m³ | 459.5 | 363.24 | 0 | RM.89.05.10.Sb001.0000.b | Serbatoio di lega ferrosa acciaio generico; finitura: impermeabilizzato ¦ verniciato; geometria: monoblocco; funzione: riserva idrica; impiego: impianto antincendio; capacità totale [m³ ] = 45,01 ÷ 60. Incluso: boccaporti; scala di accesso; porta con resistenza al fuoco [classe] = REI60; basamenti; sistema di ventilazione compresi prese d’aria e tubazioni; canalizzazioni; attraversamenti SPECIFICHE TECNICHE: serbatoio da interro; monoblocco definito da due o più comparti ad uso riserva idrica, vano tecnico, vano di accesso; impermeabilizzato esternamente per protezione contro corrosione e correnti vaganti; porta REI60 di accesso al vano tecnico; vano tecnico per alloggiamento delle pompe rivestito internamente in parte con vernici che offrono una resistenza al fuoco minima [classe] = R60, in parte con vernici epossidiche; sono esclusi gli impianti secondo la normativa UNI 11292 di cui all’articolo successivo e del gruppo antincendio |  | RISORSA MATERIALE | IMPIANTI ANTINCENDIO | KIT | SERBATOIO | LEGA FERROSA ACCIAIO GENERICO | [6 empty] | MM.12.060.0030.b | Serbatoio da interro in acciaio di spessore adeguato, monoblocco suddiviso in due o più comparti ad uso riserva idrica, vano tecnico, vano di accesso; impermeabilizzato esternamente per la protezione contro la corrosione e le correnti vaganti; internamente il vano tecnico per l’alloggiamento delle pompe sarà verniciato con vernici che garantiscano al vano una resistenza al fuoco minima R60, mentre la restante parte interna sarà verniciata con vernici epossidiche; completano il serbatoio tutti gli accessori di completamento e finitura quali: boccaporti, scala d’accesso, porta REI60 di accesso al vano tecnico, basamenti, sistema di ventilazione con prese d’aria e tubazioni, canalizzazioni, attraversamenti e quant’altro occorrente per dare l’opera finita; ad esclusione degli impianti secondo la normativa UNI 11292 di cui all’articolo successivo e del gruppo antincendio. Da valutare in base al volume del serbatoio, superfice della proiezione della base per la minore altezza, con esclusione dei volumi dei rialzi, chiusini e boccaporti; - da 45,01 a 60,00 m³ | nd | nd | [10 empty] | 1 | m³ | nd | riserva idrica - | impianto antincendio - | lega ferrosa acciaio generico | nd - | capacità totale [m³ ] = 45.01 ÷ 60.0 nd - |  | monoblocco - | nd - | serbatoio da interro; monoblocco definito da due o più comparti ad uso riserva idrica, vano tecnico, vano di accesso; impermeabilizzato esternamente per protezione contro corrosione e correnti vaganti; porta REI60 di accesso al vano tecnico; vano tecnico per alloggiamento delle pompe rivestito internamente in parte con vernici che offrono una resistenza al fuoco minima [classe] = R60, in parte con vernici epossidiche; sono esclusi gli impianti secondo la normativa UNI 11292 di cui all’articolo successivo e del gruppo antincendio | nd - | impermeabilizzato - verniciato - | nd - | nd | nd - | NO |  |  |  |  | nd |  |  |  |  | nd | nd | nd |  | nd | nd | nd | boccaporti; scala di accesso; porta con resistenza al fuoco [classe] = REI60; basamenti; sistema di ventilazione compresi prese d’aria e tubazioni; canalizzazioni; attraversamenti | nd | nd | NO | NO
LOM251.RM.89.05.10.Sb001.0000.c | Serbatoio di lega ferrosa acciaio generico; finitura: impermeabilizzato ¦ verniciato; geometria: monoblocco; funzione: riserva idrica; impiego: impianto antincendio; capacità totale [m³ ] = 60,01 ÷ 75. Incluso: boccaporti; scala di accesso; porta con resistenza al fuoco [classe] = REI60; basamenti; sistema di ventilazione compresi prese d’aria e tubazioni; canalizzazioni; attraversamenti SPECIFICHE TECNICHE: serbatoio da interro; monoblocco definito da due o più comparti ad uso riserva idrica, vano tecnico, vano di accesso; impermeabilizzato esternamente per protezione contro corrosione e correnti vaganti; porta REI60 di accesso al vano tecnico; vano tecnico per alloggiamento delle pompe rivestito internamente in parte con vernici che offrono una resistenza al fuoco minima [classe] = R60, in parte con vernici epossidiche; sono esclusi gli impianti secondo la normativa UNI 11292 di cui all’articolo successivo e del gruppo antincendio | 1 m³ | 394.25 | 311.66 | 0 | RM.89.05.10.Sb001.0000.c | Serbatoio di lega ferrosa acciaio generico; finitura: impermeabilizzato ¦ verniciato; geometria: monoblocco; funzione: riserva idrica; impiego: impianto antincendio; capacità totale [m³ ] = 60,01 ÷ 75. Incluso: boccaporti; scala di accesso; porta con resistenza al fuoco [classe] = REI60; basamenti; sistema di ventilazione compresi prese d’aria e tubazioni; canalizzazioni; attraversamenti SPECIFICHE TECNICHE: serbatoio da interro; monoblocco definito da due o più comparti ad uso riserva idrica, vano tecnico, vano di accesso; impermeabilizzato esternamente per protezione contro corrosione e correnti vaganti; porta REI60 di accesso al vano tecnico; vano tecnico per alloggiamento delle pompe rivestito internamente in parte con vernici che offrono una resistenza al fuoco minima [classe] = R60, in parte con vernici epossidiche; sono esclusi gli impianti secondo la normativa UNI 11292 di cui all’articolo successivo e del gruppo antincendio |  | RISORSA MATERIALE | IMPIANTI ANTINCENDIO | KIT | SERBATOIO | LEGA FERROSA ACCIAIO GENERICO | [6 empty] | MM.12.060.0030.c | Serbatoio da interro in acciaio di spessore adeguato, monoblocco suddiviso in due o più comparti ad uso riserva idrica, vano tecnico, vano di accesso; impermeabilizzato esternamente per la protezione contro la corrosione e le correnti vaganti; internamente il vano tecnico per l’alloggiamento delle pompe sarà verniciato con vernici che garantiscano al vano una resistenza al fuoco minima R60, mentre la restante parte interna sarà verniciata con vernici epossidiche; completano il serbatoio tutti gli accessori di completamento e finitura quali: boccaporti, scala d’accesso, porta REI60 di accesso al vano tecnico, basamenti, sistema di ventilazione con prese d’aria e tubazioni, canalizzazioni, attraversamenti e quant’altro occorrente per dare l’opera finita; ad esclusione degli impianti secondo la normativa UNI 11292 di cui all’articolo successivo e del gruppo antincendio. Da valutare in base al volume del serbatoio, superfice della proiezione della base per la minore altezza, con esclusione dei volumi dei rialzi, chiusini e boccaporti; - da 60,01 a 75,00 m³ | nd | nd | [10 empty] | 1 | m³ | nd | riserva idrica - | impianto antincendio - | lega ferrosa acciaio generico | nd - | capacità totale [m³ ] = 60.01 ÷ 75.0 nd - |  | monoblocco - | nd - | serbatoio da interro; monoblocco definito da due o più comparti ad uso riserva idrica, vano tecnico, vano di accesso; impermeabilizzato esternamente per protezione contro corrosione e correnti vaganti; porta REI60 di accesso al vano tecnico; vano tecnico per alloggiamento delle pompe rivestito internamente in parte con vernici che offrono una resistenza al fuoco minima [classe] = R60, in parte con vernici epossidiche; sono esclusi gli impianti secondo la normativa UNI 11292 di cui all’articolo successivo e del gruppo antincendio | nd - | impermeabilizzato - verniciato - | nd - | nd | nd - | NO |  |  |  |  | nd |  |  |  |  | nd | nd | nd |  | nd | nd | nd | boccaporti; scala di accesso; porta con resistenza al fuoco [classe] = REI60; basamenti; sistema di ventilazione compresi prese d’aria e tubazioni; canalizzazioni; attraversamenti | nd | nd | NO | NO
LOM251.RM.89.05.10.Sb001.0000.d | Serbatoio di lega ferrosa acciaio generico; finitura: impermeabilizzato ¦ verniciato; geometria: monoblocco; funzione: riserva idrica; impiego: impianto antincendio; capacità totale [m³ ] = 75,01 ÷ 90. Incluso: boccaporti; scala di accesso; porta con resistenza al fuoco [classe] = REI60; basamenti; sistema di ventilazione compresi prese d’aria e tubazioni; canalizzazioni; attraversamenti SPECIFICHE TECNICHE: serbatoio da interro; monoblocco definito da due o più comparti ad uso riserva idrica, vano tecnico, vano di accesso; impermeabilizzato esternamente per protezione contro corrosione e correnti vaganti; porta REI60 di accesso al vano tecnico; vano tecnico per alloggiamento delle pompe rivestito internamente in parte con vernici che offrono una resistenza al fuoco minima [classe] = R60, in parte con vernici epossidiche; sono esclusi gli impianti secondo la normativa UNI 11292 di cui all’articolo successivo e del gruppo antincendio | 1 m³ | 351.55 | 277.9 | 0 | RM.89.05.10.Sb001.0000.d | Serbatoio di lega ferrosa acciaio generico; finitura: impermeabilizzato ¦ verniciato; geometria: monoblocco; funzione: riserva idrica; impiego: impianto antincendio; capacità totale [m³ ] = 75,01 ÷ 90. Incluso: boccaporti; scala di accesso; porta con resistenza al fuoco [classe] = REI60; basamenti; sistema di ventilazione compresi prese d’aria e tubazioni; canalizzazioni; attraversamenti SPECIFICHE TECNICHE: serbatoio da interro; monoblocco definito da due o più comparti ad uso riserva idrica, vano tecnico, vano di accesso; impermeabilizzato esternamente per protezione contro corrosione e correnti vaganti; porta REI60 di accesso al vano tecnico; vano tecnico per alloggiamento delle pompe rivestito internamente in parte con vernici che offrono una resistenza al fuoco minima [classe] = R60, in parte con vernici epossidiche; sono esclusi gli impianti secondo la normativa UNI 11292 di cui all’articolo successivo e del gruppo antincendio |  | RISORSA MATERIALE | IMPIANTI ANTINCENDIO | KIT | SERBATOIO | LEGA FERROSA ACCIAIO GENERICO | [6 empty] | MM.12.060.0030.d | Serbatoio da interro in acciaio di spessore adeguato, monoblocco suddiviso in due o più comparti ad uso riserva idrica, vano tecnico, vano di accesso; impermeabilizzato esternamente per la protezione contro la corrosione e le correnti vaganti; internamente il vano tecnico per l’alloggiamento delle pompe sarà verniciato con vernici che garantiscano al vano una resistenza al fuoco minima R60, mentre la restante parte interna sarà verniciata con vernici epossidiche; completano il serbatoio tutti gli accessori di completamento e finitura quali: boccaporti, scala d’accesso, porta REI60 di accesso al vano tecnico, basamenti, sistema di ventilazione con prese d’aria e tubazioni, canalizzazioni, attraversamenti e quant’altro occorrente per dare l’opera finita; ad esclusione degli impianti secondo la normativa UNI 11292 di cui all’articolo successivo e del gruppo antincendio. Da valutare in base al volume del serbatoio, superfice della proiezione della base per la minore altezza, con esclusione dei volumi dei rialzi, chiusini e boccaporti; - da 75,01 a 90,00 m³ | nd | nd | [10 empty] | 1 | m³ | nd | riserva idrica - | impianto antincendio - | lega ferrosa acciaio generico | nd - | capacità totale [m³ ] = 75.01 ÷ 90.0 nd - |  | monoblocco - | nd - | serbatoio da interro; monoblocco definito da due o più comparti ad uso riserva idrica, vano tecnico, vano di accesso; impermeabilizzato esternamente per protezione contro corrosione e correnti vaganti; porta REI60 di accesso al vano tecnico; vano tecnico per alloggiamento delle pompe rivestito internamente in parte con vernici che offrono una resistenza al fuoco minima [classe] = R60, in parte con vernici epossidiche; sono esclusi gli impianti secondo la normativa UNI 11292 di cui all’articolo successivo e del gruppo antincendio | nd - | impermeabilizzato - verniciato - | nd - | nd | nd - | NO |  |  |  |  | nd |  |  |  |  | nd | nd | nd |  | nd | nd | nd | boccaporti; scala di accesso; porta con resistenza al fuoco [classe] = REI60; basamenti; sistema di ventilazione compresi prese d’aria e tubazioni; canalizzazioni; attraversamenti | nd | nd | NO | NO
LOM251.RM.89.05.10.Sb001.0000.e | Serbatoio di lega ferrosa acciaio generico; finitura: impermeabilizzato ¦ verniciato; geometria: monoblocco; funzione: riserva idrica; impiego: impianto antincendio; capacità totale [m³ ] = 90,01 ÷ 105. Incluso: boccaporti; scala di accesso; porta con resistenza al fuoco [classe] = REI60; basamenti; sistema di ventilazione compresi prese d’aria e tubazioni; canalizzazioni; attraversamenti SPECIFICHE TECNICHE: serbatoio da interro; monoblocco definito da due o più comparti ad uso riserva idrica, vano tecnico, vano di accesso; impermeabilizzato esternamente per protezione contro corrosione e correnti vaganti; porta REI60 di accesso al vano tecnico; vano tecnico per alloggiamento delle pompe rivestito internamente in parte con vernici che offrono una resistenza al fuoco minima [classe] = R60, in parte con vernici epossidiche; sono esclusi gli impianti secondo la normativa UNI 11292 di cui all’articolo successivo e del gruppo antincendio | 1 m³ | 321.39 | 254.06 | 0 | RM.89.05.10.Sb001.0000.e | Serbatoio di lega ferrosa acciaio generico; finitura: impermeabilizzato ¦ verniciato; geometria: monoblocco; funzione: riserva idrica; impiego: impianto antincendio; capacità totale [m³ ] = 90,01 ÷ 105. Incluso: boccaporti; scala di accesso; porta con resistenza al fuoco [classe] = REI60; basamenti; sistema di ventilazione compresi prese d’aria e tubazioni; canalizzazioni; attraversamenti SPECIFICHE TECNICHE: serbatoio da interro; monoblocco definito da due o più comparti ad uso riserva idrica, vano tecnico, vano di accesso; impermeabilizzato esternamente per protezione contro corrosione e correnti vaganti; porta REI60 di accesso al vano tecnico; vano tecnico per alloggiamento delle pompe rivestito internamente in parte con vernici che offrono una resistenza al fuoco minima [classe] = R60, in parte con vernici epossidiche; sono esclusi gli impianti secondo la normativa UNI 11292 di cui all’articolo successivo e del gruppo antincendio |  | RISORSA MATERIALE | IMPIANTI ANTINCENDIO | KIT | SERBATOIO | LEGA FERROSA ACCIAIO GENERICO | [6 empty] | MM.12.060.0030.e | Serbatoio da interro in acciaio di spessore adeguato, monoblocco suddiviso in due o più comparti ad uso riserva idrica, vano tecnico, vano di accesso; impermeabilizzato esternamente per la protezione contro la corrosione e le correnti vaganti; internamente il vano tecnico per l’alloggiamento delle pompe sarà verniciato con vernici che garantiscano al vano una resistenza al fuoco minima R60, mentre la restante parte interna sarà verniciata con vernici epossidiche; completano il serbatoio tutti gli accessori di completamento e finitura quali: boccaporti, scala d’accesso, porta REI60 di accesso al vano tecnico, basamenti, sistema di ventilazione con prese d’aria e tubazioni, canalizzazioni, attraversamenti e quant’altro occorrente per dare l’opera finita; ad esclusione degli impianti secondo la normativa UNI 11292 di cui all’articolo successivo e del gruppo antincendio. Da valutare in base al volume del serbatoio, superfice della proiezione della base per la minore altezza, con esclusione dei volumi dei rialzi, chiusini e boccaporti; - da 90,01 a 105,00 m³ | nd | nd | [10 empty] | 1 | m³ | nd | riserva idrica - | impianto antincendio - | lega ferrosa acciaio generico | nd - | capacità totale [m³ ] = 90.01 ÷ 105.0 nd - |  | monoblocco - | nd - | serbatoio da interro; monoblocco definito da due o più comparti ad uso riserva idrica, vano tecnico, vano di accesso; impermeabilizzato esternamente per protezione contro corrosione e correnti vaganti; porta REI60 di accesso al vano tecnico; vano tecnico per alloggiamento delle pompe rivestito internamente in parte con vernici che offrono una resistenza al fuoco minima [classe] = R60, in parte con vernici epossidiche; sono esclusi gli impianti secondo la normativa UNI 11292 di cui all’articolo successivo e del gruppo antincendio | nd - | impermeabilizzato - verniciato - | nd - | nd | nd - | NO |  |  |  |  | nd |  |  |  |  | nd | nd | nd |  | nd | nd | nd | boccaporti; scala di accesso; porta con resistenza al fuoco [classe] = REI60; basamenti; sistema di ventilazione compresi prese d’aria e tubazioni; canalizzazioni; attraversamenti | nd | nd | NO | NO
LOM251.RM.89.05.10.Sb001.0000.f | Serbatoio di lega ferrosa acciaio generico; finitura: impermeabilizzato ¦ verniciato; geometria: monoblocco; funzione: riserva idrica; impiego: impianto antincendio; capacità totale [m³ ] = 105,01 ÷ 120. Incluso: boccaporti; scala di accesso; porta con resistenza al fuoco [classe] = REI60; basamenti; sistema di ventilazione compresi prese d’aria e tubazioni; canalizzazioni; attraversamenti SPECIFICHE TECNICHE: serbatoio da interro; monoblocco definito da due o più comparti ad uso riserva idrica, vano tecnico, vano di accesso; impermeabilizzato esternamente per protezione contro corrosione e correnti vaganti; porta REI60 di accesso al vano tecnico; vano tecnico per alloggiamento delle pompe rivestito internamente in parte con vernici che offrono una resistenza al fuoco minima [classe] = R60, in parte con vernici epossidiche; sono esclusi gli impianti secondo la normativa UNI 11292 di cui all’articolo successivo e del gruppo antincendio | 1 m³ | 298.96 | 236.33 | 0 | RM.89.05.10.Sb001.0000.f | Serbatoio di lega ferrosa acciaio generico; finitura: impermeabilizzato ¦ verniciato; geometria: monoblocco; funzione: riserva idrica; impiego: impianto antincendio; capacità totale [m³ ] = 105,01 ÷ 120. Incluso: boccaporti; scala di accesso; porta con resistenza al fuoco [classe] = REI60; basamenti; sistema di ventilazione compresi prese d’aria e tubazioni; canalizzazioni; attraversamenti SPECIFICHE TECNICHE: serbatoio da interro; monoblocco definito da due o più comparti ad uso riserva idrica, vano tecnico, vano di accesso; impermeabilizzato esternamente per protezione contro corrosione e correnti vaganti; porta REI60 di accesso al vano tecnico; vano tecnico per alloggiamento delle pompe rivestito internamente in parte con vernici che offrono una resistenza al fuoco minima [classe] = R60, in parte con vernici epossidiche; sono esclusi gli impianti secondo la normativa UNI 11292 di cui all’articolo successivo e del gruppo antincendio |  | RISORSA MATERIALE | IMPIANTI ANTINCENDIO | KIT | SERBATOIO | LEGA FERROSA ACCIAIO GENERICO | [6 empty] | MM.12.060.0030.f | Serbatoio da interro in acciaio di spessore adeguato, monoblocco suddiviso in due o più comparti ad uso riserva idrica, vano tecnico, vano di accesso; impermeabilizzato esternamente per la protezione contro la corrosione e le correnti vaganti; internamente il vano tecnico per l’alloggiamento delle pompe sarà verniciato con vernici che garantiscano al vano una resistenza al fuoco minima R60, mentre la restante parte interna sarà verniciata con vernici epossidiche; completano il serbatoio tutti gli accessori di completamento e finitura quali: boccaporti, scala d’accesso, porta REI60 di accesso al vano tecnico, basamenti, sistema di ventilazione con prese d’aria e tubazioni, canalizzazioni, attraversamenti e quant’altro occorrente per dare l’opera finita; ad esclusione degli impianti secondo la normativa UNI 11292 di cui all’articolo successivo e del gruppo antincendio. Da valutare in base al volume del serbatoio, superfice della proiezione della base per la minore altezza, con esclusione dei volumi dei rialzi, chiusini e boccaporti; - da 105,01 a 120,00 m³ | nd | nd | [10 empty] | 1 | m³ | nd | riserva idrica - | impianto antincendio - | lega ferrosa acciaio generico | nd - | capacità totale [m³ ] = 105.01 ÷ 120.0 nd - |  | monoblocco - | nd - | serbatoio da interro; monoblocco definito da due o più comparti ad uso riserva idrica, vano tecnico, vano di accesso; impermeabilizzato esternamente per protezione contro corrosione e correnti vaganti; porta REI60 di accesso al vano tecnico; vano tecnico per alloggiamento delle pompe rivestito internamente in parte con vernici che offrono una resistenza al fuoco minima [classe] = R60, in parte con vernici epossidiche; sono esclusi gli impianti secondo la normativa UNI 11292 di cui all’articolo successivo e del gruppo antincendio | nd - | impermeabilizzato - verniciato - | nd - | nd | nd - | NO |  |  |  |  | nd |  |  |  |  | nd | nd | nd |  | nd | nd | nd | boccaporti; scala di accesso; porta con resistenza al fuoco [classe] = REI60; basamenti; sistema di ventilazione compresi prese d’aria e tubazioni; canalizzazioni; attraversamenti | nd | nd | NO | NO
LOM251.RM.89.05.10.Sb001.0000.g | Serbatoio di lega ferrosa acciaio generico; finitura: impermeabilizzato ¦ verniciato; geometria: monoblocco; funzione: riserva idrica; impiego: impianto antincendio; capacità totale [m³ ] > 120. Incluso: boccaporti; scala di accesso; porta con resistenza al fuoco [classe] = REI60; basamenti; sistema di ventilazione compresi prese d’aria e tubazioni; canalizzazioni; attraversamenti SPECIFICHE TECNICHE: serbatoio da interro; monoblocco definito da due o più comparti ad uso riserva idrica, vano tecnico, vano di accesso; impermeabilizzato esternamente per protezione contro corrosione e correnti vaganti; porta REI60 di accesso al vano tecnico; vano tecnico per alloggiamento delle pompe rivestito internamente in parte con vernici che offrono una resistenza al fuoco minima [classe] = R60, in parte con vernici epossidiche; sono esclusi gli impianti secondo la normativa UNI 11292 di cui all’articolo successivo e del gruppo antincendio | 1 m³ | 285.45 | 225.65 | 0 | RM.89.05.10.Sb001.0000.g | Serbatoio di lega ferrosa acciaio generico; finitura: impermeabilizzato ¦ verniciato; geometria: monoblocco; funzione: riserva idrica; impiego: impianto antincendio; capacità totale [m³ ] > 120. Incluso: boccaporti; scala di accesso; porta con resistenza al fuoco [classe] = REI60; basamenti; sistema di ventilazione compresi prese d’aria e tubazioni; canalizzazioni; attraversamenti SPECIFICHE TECNICHE: serbatoio da interro; monoblocco definito da due o più comparti ad uso riserva idrica, vano tecnico, vano di accesso; impermeabilizzato esternamente per protezione contro corrosione e correnti vaganti; porta REI60 di accesso al vano tecnico; vano tecnico per alloggiamento delle pompe rivestito internamente in parte con vernici che offrono una resistenza al fuoco minima [classe] = R60, in parte con vernici epossidiche; sono esclusi gli impianti secondo la normativa UNI 11292 di cui all’articolo successivo e del gruppo antincendio |  | RISORSA MATERIALE | IMPIANTI ANTINCENDIO | KIT | SERBATOIO | LEGA FERROSA ACCIAIO GENERICO | [6 empty] | MM.12.060.0030.g | Serbatoio da interro in acciaio di spessore adeguato, monoblocco suddiviso in due o più comparti ad uso riserva idrica, vano tecnico, vano di accesso; impermeabilizzato esternamente per la protezione contro la corrosione e le correnti vaganti; internamente il vano tecnico per l’alloggiamento delle pompe sarà verniciato con vernici che garantiscano al vano una resistenza al fuoco minima R60, mentre la restante parte interna sarà verniciata con vernici epossidiche; completano il serbatoio tutti gli accessori di completamento e finitura quali: boccaporti, scala d’accesso, porta REI60 di accesso al vano tecnico, basamenti, sistema di ventilazione con prese d’aria e tubazioni, canalizzazioni, attraversamenti e quant’altro occorrente per dare l’opera finita; ad esclusione degli impianti secondo la normativa UNI 11292 di cui all’articolo successivo e del gruppo antincendio. Da valutare in base al volume del serbatoio, superfice della proiezione della base per la minore altezza, con esclusione dei volumi dei rialzi, chiusini e boccaporti; - oltre 120,01 m³ | nd | nd | [10 empty] | 1 | m³ | nd | riserva idrica - | impianto antincendio - | lega ferrosa acciaio generico | nd - | capacità totale [m³ ] > 120.0 nd nd nd - |  | monoblocco - | nd - | serbatoio da interro; monoblocco definito da due o più comparti ad uso riserva idrica, vano tecnico, vano di accesso; impermeabilizzato esternamente per protezione contro corrosione e correnti vaganti; porta REI60 di accesso al vano tecnico; vano tecnico per alloggiamento delle pompe rivestito internamente in parte con vernici che offrono una resistenza al fuoco minima [classe] = R60, in parte con vernici epossidiche; sono esclusi gli impianti secondo la normativa UNI 11292 di cui all’articolo successivo e del gruppo antincendio | nd - | impermeabilizzato - verniciato - | nd - | nd | nd - | NO |  |  |  |  | nd |  |  |  |  | nd | nd | nd |  | nd | nd | nd | boccaporti; scala di accesso; porta con resistenza al fuoco [classe] = REI60; basamenti; sistema di ventilazione compresi prese d’aria e tubazioni; canalizzazioni; attraversamenti | nd | nd | NO | NO
LOM251.RM.89.05.15.Za001.0000.a | Dispositivo di programmazione; impiego: centrale di rivelazione. Incluso: CD, cavi di connessione, istruzioni operative SPECIFICHE TECNICHE: dispositivo di programmazione e configurazione mediante up-download dei dati | 1 cad | 359.94 | 284.54 | 0 | RM.89.05.15.Za001.0000.a | Dispositivo di programmazione; impiego: centrale di rivelazione. Incluso: CD, cavi di connessione, istruzioni operative SPECIFICHE TECNICHE: dispositivo di programmazione e configurazione mediante up-download dei dati |  | RISORSA MATERIALE | IMPIANTI ANTINCENDIO | KIT | DISPOSITIVO DI PROGRAMMAZIONE | MATERIALE GENERICO NON RILEVANTE | [6 empty] | ME.13.010.0020.b | Centrale di rivelazione analogico/indirizzata equipaggiata di 2 loops espandibile a 4 loops tramite modulo opzionale. Gestione di max. 128 indirizzi per singolo loop. La centrale dovrà disporre di 3 uscite RS232, 3 uscite USB, 1 uscita standard 10/100 Base T per connessione locale su LAN o remota WAN tramite rete Ethernet. La centrale consente il collegamento su rete locale e dedicata RS485 (con modulo network opzionale) di 32 elementi indirizzati quali centrali, o pannelli di ripetizione globali. La centrale dispone di pannello di controllo con display grafico, jog dial di navigazione e tasti per la selezione delle funzioni. Memoria di 9999 eventi. La programmazione può essere effettuata tramite programma specifico con PC collegato localmente tramite ingressi USB o remotamente tramite connessione TCP/IP. La centrale dispone di alimentatore caricabatteria interno 4A con spazio per 2 batterie 12V - 15Ah. Moduli di zona a led opzionali (20 o 40 zone). La centrale è conforme alle norme EN54 pt.2 - 4. Componenti: - kit di programmazione e configurazione mediante up-download dei dati. Comprensivo di CD , cavi di connessione e instruzioni operative. | nd | nd | [10 empty] | 1 | cad | nd | nd - | centrale di rivelazione - | materiale generico non rilevante | nd - | nd - |  | nd - | nd - | dispositivo di programmazione e configurazione mediante up-download dei dati | nd - | nd - | nd - | nd | nd - | NO |  |  |  |  | nd |  |  |  |  | nd | nd | nd |  | nd | nd | nd | CD, cavi di connessione, istruzioni operative | nd | nd | NO | NO
LOM251.RM.89.05.15.Za001.0000.b | Dispositivo di programmazione; impiego: centrale di rivelazione. Incluso: CD, cavi di connessione, istruzioni operative SPECIFICHE TECNICHE: dispositivo di programmazione e configurazione mediante up-download dei dati | 1 cad | 359.94 | 284.54 | 0 | RM.89.05.15.Za001.0000.b | Dispositivo di programmazione; impiego: centrale di rivelazione. Incluso: CD, cavi di connessione, istruzioni operative SPECIFICHE TECNICHE: dispositivo di programmazione e configurazione mediante up-download dei dati |  | RISORSA MATERIALE | IMPIANTI ANTINCENDIO | KIT | DISPOSITIVO DI PROGRAMMAZIONE | MATERIALE GENERICO NON RILEVANTE | [6 empty] | ME.13.010.0030.b | Centrale analogico/indirizzata di rivelazione incendio a multiprocessore sviluppata secondo le attuali normative EN 54-2 e 4. Dotata di 4 loops ampliabile con moduli da 4 loops dotati di proprio microprocessore fino a 16 loops. Ogni loop supporterà minimo 99 rivelatori e 99 moduli di ingresso/uscita. Il numero massimo di punti in conformità alla normativa EN 54-2 dovrà essere di 512 punti per singolo microprocessore, con funzioni che permettono una costante supervisione dell'impianto relativamente alla manutenzione, agli eventuali allarmi intempestivi, ai test automatici verso il campo, al controllo della sensibilità dei rivelatori ed alla loro necessità di pulizia, ecc. La centrale capace di gestire separatamente la rivelazione gas tramite apposito modulo di interfaccia. Operazioni configurabili direttamente dalla tastiera della centrale o da pc tramite l'uscita seriale RS 232 che non dovrà avere chiave di protezione hardware. - kit di programmazione e configurazione mediante up-download dei dati. Comprensivo di CD , cavi di connessione e instruzioni operative. | nd | nd | [10 empty] | 1 | cad | nd | nd - | centrale di rivelazione - | materiale generico non rilevante | nd - | nd - |  | nd - | nd - | dispositivo di programmazione e configurazione mediante up-download dei dati | nd - | nd - | nd - | nd | nd - | NO |  |  |  |  | nd |  |  |  |  | nd | nd | nd |  | nd | nd | nd | CD, cavi di connessione, istruzioni operative | nd | nd | NO | NO
LOM251.RM.89.05.15.Za001.0005.- | Dispositivo di programmazione; funzione: ampliamenti; impiego: centrale di rivelazione | 1 cad | 359.94 | 284.54 | 0 | RM.89.05.15.Za001.0005.- | Dispositivo di programmazione; funzione: ampliamenti; impiego: centrale di rivelazione |  | RISORSA MATERIALE | IMPIANTI ANTINCENDIO | KIT | DISPOSITIVO DI PROGRAMMAZIONE | MATERIALE GENERICO NON RILEVANTE | [6 empty] | 000000000 | NUOVA VOCE | nd | nd | [10 empty] | 1 | cad | nd | ampliamenti - | centrale di rivelazione - | materiale generico non rilevante | nd - | nd - |  | nd - | nd - | nd | nd - | nd - | nd - | nd | nd - | NO |  |  |  |  | nd |  |  |  |  | nd | nd | nd |  | nd | nd | nd | nd | nd | nd | NO | NO
LOM251.RM.89.05.15.Za001.0010.- | Dispositivo di programmazione; impiego: centrale di rivelazione. Incluso: CD, cavi di connessione, istruzioni operative SPECIFICHE TECNICHE: dispositivo di programmazione e configurazione mediante up-download dei dati | 1 cad | 367.87 | 290.81 | 0 | RM.89.05.15.Za001.0010.- | Dispositivo di programmazione; impiego: centrale di rivelazione. Incluso: CD, cavi di connessione, istruzioni operative SPECIFICHE TECNICHE: dispositivo di programmazione e configurazione mediante up-download dei dati |  | RISORSA MATERIALE | IMPIANTI ANTINCENDIO | KIT | DISPOSITIVO DI PROGRAMMAZIONE | MATERIALE GENERICO NON RILEVANTE | [6 empty] | ME.13.010.0060.h | Centrale di rivelazione incendio analogico/indirizzata ad intelligenza distribuita tramite box-remoti aventi ciascuno capacità massima di 2-4 loops collegati su di una linea Bus ad anello chiuso, ogni loops è capace di supportare fino a 159 rivelatori e 159 moduli di ingresso/uscita per linea. Dotata di display touchscreen a 7" retroilluminato a led. Linea Bus con capacità di collegamento fino a 7 display, per la gestione e la supervisione dell'intero sistema installabili sia sul campo che sui singoli box. Caratteristiche tecniche: - kit di programmazione e configurazione mediante up-download dei dati. Comprensivo di CD , cavi di connessione e instruzioni operative. | nd | nd | [10 empty] | 1 | cad | nd | nd - | centrale di rivelazione - | materiale generico non rilevante | nd - | nd - |  | nd - | nd - | dispositivo di programmazione e configurazione mediante up-download dei dati | nd - | nd - | nd - | nd | nd - | NO |  |  |  |  | nd |  |  |  |  | nd | nd | nd |  | nd | nd | nd | CD, cavi di connessione, istruzioni operative | nd | nd | NO | NO
LOM251.RM.89.05.20.Za001.0000.- | Attrezzatura di montaggio manuale; impiego: barriere lineari a tecnologia OSID. Incluso: strumento di allineamento a laser, filtri di test, cavo per PC, panno per pulizia | 1 cad | 572.2 | 452.33 | 0 | RM.89.05.20.Za001.0000.- | Attrezzatura di montaggio manuale; impiego: barriere lineari a tecnologia OSID. Incluso: strumento di allineamento a laser, filtri di test, cavo per PC, panno per pulizia |  | RISORSA MATERIALE | IMPIANTI ANTINCENDIO | KIT | ATTREZZATURA DI MONTAGGIO | MATERIALE GENERICO NON RILEVANTE | [6 empty] | ME.13.040.0080.j | Rivelatori lineari: - kit di installazione per barriere lineari a tecnologia OSID, strumento di allineamento a Laser, filtri di test , cavo x PC , panno per pulizia, manuale. | nd | manuale | [10 empty] | 1 | cad | nd | nd - | barriere lineari a tecnologia OSID - | materiale generico non rilevante | nd - | nd - |  | nd - | nd - | nd | nd - | nd - | nd - | nd | nd - | NO |  |  |  |  | nd |  |  |  |  | nd | nd | nd |  | nd | nd | nd | strumento di allineamento a laser, filtri di test, cavo per PC, panno per pulizia | nd | nd | NO | NO
LOM251.RM.89.05.20.Za001.0250.- | Attrezzatura di montaggio; funzione: montaggio incassato | 1 cad | 9.45 | 7.47 | 0 | RM.89.05.20.Za001.0250.- | Attrezzatura di montaggio; funzione: montaggio incassato |  | RISORSA MATERIALE | IMPIANTI ANTINCENDIO | KIT | ATTREZZATURA DI MONTAGGIO | MATERIALE GENERICO NON RILEVANTE | [6 empty] | ME.13.020.0050.e | Pulsanti manuali indirizzabili: - kit per montaggio incassato | nd | nd | [10 empty] | 1 | cad | nd | montaggio incassato - | nd - | materiale generico non rilevante | nd - | nd - |  | nd - | nd - | nd | nd - | nd - | nd - | nd | nd - | NO |  |  |  |  | nd |  |  |  |  | nd | nd | nd |  | nd | nd | nd | nd | nd | nd | NO | NO
LOM251.RM.89.05.20.Za001.0255.- | Attrezzatura di montaggio; funzione: realizzazione di punto di campionamento. Componenti: giunto, tubo flessibile, tubo capillare SPECIFICHE TECNICHE: fissaggio tramite viti direttamente sulla struttura RM1 Giunto; geometria: a T; impiego: attrezzatura di montaggio SPECIFICHE TECNICHE: per tubo rigido RM1 Tubo flessibile; impiego: attrezzatura di montaggio; lunghezza [m] = 1 SPECIFICHE TECNICHE: tubo flessibile RM1 Tubo capillare; impiego: attrezzatura di montaggio; diametro (Ø) [mm] = 10 | 1 cad | 62.5 | 49.41 | 0 | RM.89.05.20.Za001.0255.- | Attrezzatura di montaggio; funzione: realizzazione di punto di campionamento. Componenti: giunto, tubo flessibile, tubo capillare SPECIFICHE TECNICHE: fissaggio tramite viti direttamente sulla struttura | RM1 Giunto; geometria: a T; impiego: attrezzatura di montaggio SPECIFICHE TECNICHE: per tubo rigido RM1 Tubo flessibile; impiego: attrezzatura di montaggio; lunghezza [m] = 1 SPECIFICHE TECNICHE: tubo flessibile RM1 Tubo capillare; impiego: attrezzatura di montaggio; diametro (Ø) [mm] = 10 | RISORSA MATERIALE | IMPIANTI ANTINCENDIO | KIT | ATTREZZATURA DI MONTAGGIO | MATERIALE GENERICO NON RILEVANTE | [6 empty] | ME.13.040.0170.h | Sistema di aspirazione e/o campionamento: - kit composto da giunto a T per tubo rigido, tubazione flessibile di 1 metro e capillare da 10 mm. per la realizzazione di punto di campionamento con fissaggio tramite viti direttamente sulla struttura. | nd | nd | [9 empty] | RM.71.10.10.Za001.0000.- - RM.73.10.05.Za001.0250.- - RM.73.10.05.Za001.0000.- - | 1 | cad | nd | realizzazione di punto di campionamento - | nd - | materiale generico non rilevante | nd - | nd - |  | nd - | nd - | fissaggio tramite viti direttamente sulla struttura | nd - | nd - | nd - | nd | nd - | NO |  |  |  |  | nd |  |  |  |  | nd | nd | nd |  | nd | nd | nd | nd | nd | nd | NO | NO
LOM251.RM.89.10.00.Od000.0000.a | Guarnizione antincendio di fibra minerale generico; geometria: tessuto; funzione: sigillatura giunti ¦ antincendio; larghezza [mm] < 20 SPECIFICHE TECNICHE: contenente fibra minerale generico e componenti termoespandenti; sublimanti e isolanti; | 1 m | 22.33 | 17.65 | 0 | RM.89.10.00.Od000.0000.a | Guarnizione antincendio di fibra minerale generico; geometria: tessuto; funzione: sigillatura giunti ¦ antincendio; larghezza [mm] < 20 SPECIFICHE TECNICHE: contenente fibra minerale generico e componenti termoespandenti; sublimanti e isolanti; |  | RISORSA MATERIALE | IMPIANTI ANTINCENDIO | PRODOTTI | GUARNIZIONE | FIBRA MINERALE GENERICO | [6 empty] | MC.09.100.0040.a | Guarnizione antincendio in tessuto minerale non combustibile, contenente fibre minerali e componenti termoespandenti, sublimanti e isolanti, per la sigillatura di giunti con larghezza: - fino a 20 mm | nd | antincendio | [10 empty] | 1 | m | nd | sigillatura giunti - antincendio - | nd - | fibra minerale generico | nd - | nd - |  | tessuto - | nd < 20.0 nd nd nd - | contenente fibra minerale generico e componenti termoespandenti; sublimanti e isolanti; | nd - | nd - | nd - | nd | nd - | NO |  |  |  |  | nd |  |  |  |  | nd | nd | nd |  | nd | nd | nd | nd | nd | nd | NO | NO
LOM251.RM.89.10.00.Od000.0000.b | Guarnizione antincendio di fibra minerale generico; geometria: tessuto; funzione: sigillatura giunti ¦ antincendio; larghezza [mm] < 30 SPECIFICHE TECNICHE: contenente fibra minerale generico e componenti termoespandenti; sublimanti e isolanti; | 1 m | 25.28 | 19.98 | 0 | RM.89.10.00.Od000.0000.b | Guarnizione antincendio di fibra minerale generico; geometria: tessuto; funzione: sigillatura giunti ¦ antincendio; larghezza [mm] < 30 SPECIFICHE TECNICHE: contenente fibra minerale generico e componenti termoespandenti; sublimanti e isolanti; |  | RISORSA MATERIALE | IMPIANTI ANTINCENDIO | PRODOTTI | GUARNIZIONE | FIBRA MINERALE GENERICO | [6 empty] | MC.09.100.0040.b | Guarnizione antincendio in tessuto minerale non combustibile, contenente fibre minerali e componenti termoespandenti, sublimanti e isolanti, per la sigillatura di giunti con larghezza: - fino a 30 mm | nd | antincendio | [10 empty] | 1 | m | nd | sigillatura giunti - antincendio - | nd - | fibra minerale generico | nd - | nd - |  | tessuto - | nd < 30.0 nd nd nd - | contenente fibra minerale generico e componenti termoespandenti; sublimanti e isolanti; | nd - | nd - | nd - | nd | nd - | NO |  |  |  |  | nd |  |  |  |  | nd | nd | nd |  | nd | nd | nd | nd | nd | nd | NO | NO
LOM251.RM.89.10.00.Od000.0000.c | Guarnizione antincendio di fibra minerale generico; geometria: tessuto; funzione: sigillatura giunti ¦ antincendio; larghezza [mm] < 40 SPECIFICHE TECNICHE: contenente fibra minerale generico e componenti termoespandenti; sublimanti e isolanti; | 1 m | 32.9 | 26.01 | 0 | RM.89.10.00.Od000.0000.c | Guarnizione antincendio di fibra minerale generico; geometria: tessuto; funzione: sigillatura giunti ¦ antincendio; larghezza [mm] < 40 SPECIFICHE TECNICHE: contenente fibra minerale generico e componenti termoespandenti; sublimanti e isolanti; |  | RISORSA MATERIALE | IMPIANTI ANTINCENDIO | PRODOTTI | GUARNIZIONE | FIBRA MINERALE GENERICO | [6 empty] | MC.09.100.0040.c | Guarnizione antincendio in tessuto minerale non combustibile, contenente fibre minerali e componenti termoespandenti, sublimanti e isolanti, per la sigillatura di giunti con larghezza: - fino a 40 mm | nd | antincendio | [10 empty] | 1 | m | nd | sigillatura giunti - antincendio - | nd - | fibra minerale generico | nd - | nd - |  | tessuto - | nd < 40.0 nd nd nd - | contenente fibra minerale generico e componenti termoespandenti; sublimanti e isolanti; | nd - | nd - | nd - | nd | nd - | NO |  |  |  |  | nd |  |  |  |  | nd | nd | nd |  | nd | nd | nd | nd | nd | nd | NO | NO
LOM251.RM.89.10.00.Od000.0000.d | Guarnizione antincendio di fibra minerale generico; geometria: tessuto; funzione: sigillatura giunti ¦ antincendio; larghezza [mm] < 50 SPECIFICHE TECNICHE: contenente fibra minerale generico e componenti termoespandenti; sublimanti e isolanti; | 1 m | 37.59 | 29.71 | 0 | RM.89.10.00.Od000.0000.d | Guarnizione antincendio di fibra minerale generico; geometria: tessuto; funzione: sigillatura giunti ¦ antincendio; larghezza [mm] < 50 SPECIFICHE TECNICHE: contenente fibra minerale generico e componenti termoespandenti; sublimanti e isolanti; |  | RISORSA MATERIALE | IMPIANTI ANTINCENDIO | PRODOTTI | GUARNIZIONE | FIBRA MINERALE GENERICO | [6 empty] | MC.09.100.0040.d | Guarnizione antincendio in tessuto minerale non combustibile, contenente fibre minerali e componenti termoespandenti, sublimanti e isolanti, per la sigillatura di giunti con larghezza: - fino a 50 mm | nd | antincendio | [10 empty] | 1 | m | nd | sigillatura giunti - antincendio - | nd - | fibra minerale generico | nd - | nd - |  | tessuto - | nd < 50.0 nd nd nd - | contenente fibra minerale generico e componenti termoespandenti; sublimanti e isolanti; | nd - | nd - | nd - | nd | nd - | NO |  |  |  |  | nd |  |  |  |  | nd | nd | nd |  | nd | nd | nd | nd | nd | nd | NO | NO
LOM251.RM.89.10.00.Od000.0000.e | Guarnizione antincendio di fibra minerale generico; geometria: tessuto; funzione: sigillatura giunti ¦ antincendio; larghezza [mm] < 60 SPECIFICHE TECNICHE: contenente fibra minerale generico e componenti termoespandenti; sublimanti e isolanti; | 1 m | 45.85 | 36.24 | 0 | RM.89.10.00.Od000.0000.e | Guarnizione antincendio di fibra minerale generico; geometria: tessuto; funzione: sigillatura giunti ¦ antincendio; larghezza [mm] < 60 SPECIFICHE TECNICHE: contenente fibra minerale generico e componenti termoespandenti; sublimanti e isolanti; |  | RISORSA MATERIALE | IMPIANTI ANTINCENDIO | PRODOTTI | GUARNIZIONE | FIBRA MINERALE GENERICO | [6 empty] | MC.09.100.0040.e | Guarnizione antincendio in tessuto minerale non combustibile, contenente fibre minerali e componenti termoespandenti, sublimanti e isolanti, per la sigillatura di giunti con larghezza: - fino a 60 mm | nd | antincendio | [10 empty] | 1 | m | nd | sigillatura giunti - antincendio - | nd - | fibra minerale generico | nd - | nd - |  | tessuto - | nd < 60.0 nd nd nd - | contenente fibra minerale generico e componenti termoespandenti; sublimanti e isolanti; | nd - | nd - | nd - | nd | nd - | NO |  |  |  |  | nd |  |  |  |  | nd | nd | nd |  | nd | nd | nd | nd | nd | nd | NO | NO
LOM251.RM.89.10.05.Od000.0000.a | Manicotto incombustibile di fibra minerale generico; funzione: antincendio; impiego: tubi incombustibili; diametro (Ø) [mm] = 60 SPECIFICHE TECNICHE: tessuto non combustibile; con fibra ceramica ad alta densità | 1 cad | 25.28 | 19.98 | 0 | RM.89.10.05.Od000.0000.a | Manicotto incombustibile di fibra minerale generico; funzione: antincendio; impiego: tubi incombustibili; diametro (Ø) [mm] = 60 SPECIFICHE TECNICHE: tessuto non combustibile; con fibra ceramica ad alta densità |  | RISORSA MATERIALE | IMPIANTI ANTINCENDIO | PRODOTTI | MANICOTTO | FIBRA MINERALE GENERICO | [6 empty] | MC.09.060.0030.a | Manicotto in tessuto minerale non combustibile, contenente fibra ceramica ad alta densità, per tubi incombustibili, con diametro: - 60 mm | nd | incombustibile | [10 empty] | 1 | cad | nd | antincendio - | tubi incombustibili - | fibra minerale generico | nd - | nd - |  | nd - | diametro (Ø) [mm] = 60.0 nd nd nd - | tessuto non combustibile; con fibra ceramica ad alta densità | nd - | nd - | nd - | nd | nd - | NO |  |  |  |  | nd |  |  |  |  | nd | nd | nd |  | nd | nd | nd | nd | nd | nd | NO | NO
LOM251.RM.89.10.05.Od000.0000.b | Manicotto incombustibile di fibra minerale generico; funzione: antincendio; impiego: tubi incombustibili; diametro (Ø) [mm] = 89 SPECIFICHE TECNICHE: tessuto non combustibile; con fibra ceramica ad alta densità | 1 cad | 30.59 | 24.18 | 0 | RM.89.10.05.Od000.0000.b | Manicotto incombustibile di fibra minerale generico; funzione: antincendio; impiego: tubi incombustibili; diametro (Ø) [mm] = 89 SPECIFICHE TECNICHE: tessuto non combustibile; con fibra ceramica ad alta densità |  | RISORSA MATERIALE | IMPIANTI ANTINCENDIO | PRODOTTI | MANICOTTO | FIBRA MINERALE GENERICO | [6 empty] | MC.09.060.0030.b | Manicotto in tessuto minerale non combustibile, contenente fibra ceramica ad alta densità, per tubi incombustibili, con diametro: - 89 mm | nd | incombustibile | [10 empty] | 1 | cad | nd | antincendio - | tubi incombustibili - | fibra minerale generico | nd - | nd - |  | nd - | diametro (Ø) [mm] = 89.0 nd nd nd - | tessuto non combustibile; con fibra ceramica ad alta densità | nd - | nd - | nd - | nd | nd - | NO |  |  |  |  | nd |  |  |  |  | nd | nd | nd |  | nd | nd | nd | nd | nd | nd | NO | NO
LOM251.RM.89.10.05.Od000.0000.c | Manicotto incombustibile di fibra minerale generico; funzione: antincendio; impiego: tubi incombustibili; diametro (Ø) [mm] = 114 SPECIFICHE TECNICHE: tessuto non combustibile; con fibra ceramica ad alta densità | 1 cad | 35.26 | 27.87 | 0 | RM.89.10.05.Od000.0000.c | Manicotto incombustibile di fibra minerale generico; funzione: antincendio; impiego: tubi incombustibili; diametro (Ø) [mm] = 114 SPECIFICHE TECNICHE: tessuto non combustibile; con fibra ceramica ad alta densità |  | RISORSA MATERIALE | IMPIANTI ANTINCENDIO | PRODOTTI | MANICOTTO | FIBRA MINERALE GENERICO | [6 empty] | MC.09.060.0030.c | Manicotto in tessuto minerale non combustibile, contenente fibra ceramica ad alta densità, per tubi incombustibili, con diametro: - 114 mm | nd | incombustibile | [10 empty] | 1 | cad | nd | antincendio - | tubi incombustibili - | fibra minerale generico | nd - | nd - |  | nd - | diametro (Ø) [mm] = 114.0 nd nd nd - | tessuto non combustibile; con fibra ceramica ad alta densità | nd - | nd - | nd - | nd | nd - | NO |  |  |  |  | nd |  |  |  |  | nd | nd | nd |  | nd | nd | nd | nd | nd | nd | NO | NO
LOM251.RM.89.10.05.Od000.0000.d | Manicotto incombustibile di fibra minerale generico; funzione: antincendio; impiego: tubi incombustibili; diametro (Ø) [mm] = 140 SPECIFICHE TECNICHE: tessuto non combustibile; con fibra ceramica ad alta densità | 1 cad | 41.14 | 32.52 | 0 | RM.89.10.05.Od000.0000.d | Manicotto incombustibile di fibra minerale generico; funzione: antincendio; impiego: tubi incombustibili; diametro (Ø) [mm] = 140 SPECIFICHE TECNICHE: tessuto non combustibile; con fibra ceramica ad alta densità |  | RISORSA MATERIALE | IMPIANTI ANTINCENDIO | PRODOTTI | MANICOTTO | FIBRA MINERALE GENERICO | [6 empty] | MC.09.060.0030.d | Manicotto in tessuto minerale non combustibile, contenente fibra ceramica ad alta densità, per tubi incombustibili, con diametro: - 140 mm | nd | incombustibile | [10 empty] | 1 | cad | nd | antincendio - | tubi incombustibili - | fibra minerale generico | nd - | nd - |  | nd - | diametro (Ø) [mm] = 140.0 nd nd nd - | tessuto non combustibile; con fibra ceramica ad alta densità | nd - | nd - | nd - | nd | nd - | NO |  |  |  |  | nd |  |  |  |  | nd | nd | nd |  | nd | nd | nd | nd | nd | nd | NO | NO
LOM251.RM.89.10.10.D0006.0000.- | Sacchetto antincendio termoespandente di plastica polietilene (PE); finitura: tessuto di vetro; funzione: antincendio ¦ chiusura vani ¦ passaggio cavi elettrici/tubazioni; impiego: interno ¦ setto tagliafuoco; lato x [cm] = 17 ¦ lato y [cm] = 10 ¦ lato [cm] = 2,5; resistenza al fuoco [classe] = REI 120/180 SPECIFICHE TECNICHE: con miscela intumescente a base di granulato di grafite ed additivi inerti; involucro interno in polietilene (PE) ed esterno in tessuto di vetro incombustibile | 1 cad | 10.11 | 7.99 | 0 | RM.89.10.10.D0006.0000.- | Sacchetto antincendio termoespandente di plastica polietilene (PE); finitura: tessuto di vetro; funzione: antincendio ¦ chiusura vani ¦ passaggio cavi elettrici/tubazioni; impiego: interno ¦ setto tagliafuoco; lato x [cm] = 17 ¦ lato y [cm] = 10 ¦ lato [cm] = 2,5; resistenza al fuoco [classe] = REI 120/180 SPECIFICHE TECNICHE: con miscela intumescente a base di granulato di grafite ed additivi inerti; involucro interno in polietilene (PE) ed esterno in tessuto di vetro incombustibile |  | RISORSA MATERIALE | IMPIANTI ANTINCENDIO | PRODOTTI | SACCHETTO ANTINCENDIO | PLASTICA POLIETILENE (PE) | [6 empty] | MC.09.040.0030.a | Sacchetti antincendio termoespandenti REI 120/180, costituiti da miscela intumescente a base di granulato di grafite ed additivi inerti, con involucro interno in polietilene ed esterno in tessuto di vetro incombustibile, con dimensioni: - 170x100x25 mm | nd | termoespandente | [10 empty] | 1 | cad | nd | antincendio - chiusura vani - passaggio cavi elettrici/tubazioni - | interno - setto tagliafuoco - | plastica polietilene (PE) | resistenza al fuoco [classe] = REI 120/180 nd nd nd - | nd - |  | nd - | lato z [cm] = 2.5 nd nd nd - lato x [cm] = 17.0 nd nd nd - lato y [cm] = 10.0 nd nd nd - | con miscela intumescente a base di granulato di grafite ed additivi inerti; involucro interno in polietilene (PE) ed esterno in tessuto di vetro incombustibile | nd - | tessuto di vetro - | nd - | nd | nd - | NO |  |  |  |  | nd |  |  |  |  | nd | nd | nd |  | nd | nd | nd | nd | nd | nd | NO | NO
LOM251.RM.89.10.10.D0006.0005.a | Sacchetto antincendio termoespandente di plastica polietilene (PE); finitura: tessuto di vetro; funzione: antincendio ¦ chiusura vani ¦ passaggio cavi elettrici/tubazioni; impiego: interno ¦ setto tagliafuoco; lato x [cm] = 17 ¦ lato y [cm] = 20 ¦ lato [cm] = 3,5; resistenza al fuoco [classe] = REI 120/180 SPECIFICHE TECNICHE: con miscela intumescente a base di granulato di grafite ed additivi inerti ¦ involucro interno in polietilene ed esterno in tessuto di vetro incombustibile | 1 cad | 11.63 | 9.19 | 0 | RM.89.10.10.D0006.0005.a | Sacchetto antincendio termoespandente di plastica polietilene (PE); finitura: tessuto di vetro; funzione: antincendio ¦ chiusura vani ¦ passaggio cavi elettrici/tubazioni; impiego: interno ¦ setto tagliafuoco; lato x [cm] = 17 ¦ lato y [cm] = 20 ¦ lato [cm] = 3,5; resistenza al fuoco [classe] = REI 120/180 SPECIFICHE TECNICHE: con miscela intumescente a base di granulato di grafite ed additivi inerti ¦ involucro interno in polietilene ed esterno in tessuto di vetro incombustibile |  | RISORSA MATERIALE | IMPIANTI ANTINCENDIO | PRODOTTI | SACCHETTO ANTINCENDIO | PLASTICA POLIETILENE (PE) | [6 empty] | MC.09.040.0030.b | Sacchetti antincendio termoespandenti REI 120/180, costituiti da miscela intumescente a base di granulato di grafite ed additivi inerti, con involucro interno in polietilene ed esterno in tessuto di vetro incombustibile, con dimensioni: - 170x200x35 mm | nd | termoespandente | [10 empty] | 1 | cad | nd | antincendio - chiusura vani - passaggio cavi elettrici/tubazioni - | interno - setto tagliafuoco - | plastica polietilene (PE) | resistenza al fuoco [classe] = REI 120/180 nd nd nd - | nd - |  | nd - | lato z [cm] = 3.5 nd nd nd - lato x [cm] = 17.0 nd nd nd - lato y [cm] = 20.0 nd nd nd - | con miscela intumescente a base di granulato di grafite ed additivi inerti ¦ involucro interno in polietilene ed esterno in tessuto di vetro incombustibile | nd - | tessuto di vetro - | nd - | nd | nd - | NO |  |  |  |  | nd |  |  |  |  | nd | nd | nd |  | nd | nd | nd | nd | nd | nd | NO | NO
LOM251.RM.89.10.10.D0006.0005.b | Sacchetto antincendio termoespandente di plastica polietilene (PE); finitura: tessuto di vetro; funzione: antincendio ¦ chiusura vani ¦ passaggio cavi elettrici/tubazioni; impiego: interno ¦ setto tagliafuoco; lato x [cm] = 34 ¦ lato y [cm] = 20 ¦ lato [cm] = 3,5; resistenza al fuoco [classe] = REI 120/180 SPECIFICHE TECNICHE: con miscela intumescente a base di granulato di grafite ed additivi inerti ¦ involucro interno in polietilene ed esterno in tessuto di vetro incombustibile | 1 cad | 16.17 | 12.78 | 0 | RM.89.10.10.D0006.0005.b | Sacchetto antincendio termoespandente di plastica polietilene (PE); finitura: tessuto di vetro; funzione: antincendio ¦ chiusura vani ¦ passaggio cavi elettrici/tubazioni; impiego: interno ¦ setto tagliafuoco; lato x [cm] = 34 ¦ lato y [cm] = 20 ¦ lato [cm] = 3,5; resistenza al fuoco [classe] = REI 120/180 SPECIFICHE TECNICHE: con miscela intumescente a base di granulato di grafite ed additivi inerti ¦ involucro interno in polietilene ed esterno in tessuto di vetro incombustibile |  | RISORSA MATERIALE | IMPIANTI ANTINCENDIO | PRODOTTI | SACCHETTO ANTINCENDIO | PLASTICA POLIETILENE (PE) | [6 empty] | MC.09.040.0030.c | Sacchetti antincendio termoespandenti REI 120/180, costituiti da miscela intumescente a base di granulato di grafite ed additivi inerti, con involucro interno in polietilene ed esterno in tessuto di vetro incombustibile, con dimensioni: - 340x200x35 mm | nd | termoespandente | [10 empty] | 1 | cad | nd | antincendio - chiusura vani - passaggio cavi elettrici/tubazioni - | interno - setto tagliafuoco - | plastica polietilene (PE) | resistenza al fuoco [classe] = REI 120/180 nd nd nd - | nd - |  | nd - | lato z [cm] = 3.5 nd nd nd - lato y [cm] = 20.0 nd nd nd - lato x [cm] = 34.0 nd nd nd - | con miscela intumescente a base di granulato di grafite ed additivi inerti ¦ involucro interno in polietilene ed esterno in tessuto di vetro incombustibile | nd - | tessuto di vetro - | nd - | nd | nd - | NO |  |  |  |  | nd |  |  |  |  | nd | nd | nd |  | nd | nd | nd | nd | nd | nd | NO | NO
LOM251.RM.89.10.15.Za001.0000.- | Camera di analisi completa; funzione: prelevare e reimmettere l'aria in condotta ¦ monitorare un flusso d'aria con velocità [m/s] = 0,2 ÷ 20; impiego: condotte di ventilazione. Incluso: custodia di resina sintetica ABS (Acrilonitrile-Butadiene-Stirene). Escluso: rivelatore, base SPECIFICHE TECNICHE: è previsto l'utilizzo di un unico tubo di campionamento con lunghezza [mm] = 600, grado di protezione IP54, adatta per l'utilizzo con rivelatori convenzionali e analogici | 1 cad | 226.08 | 178.72 | 0 | RM.89.10.15.Za001.0000.- | Camera di analisi completa; funzione: prelevare e reimmettere l'aria in condotta ¦ monitorare un flusso d'aria con velocità [m/s] = 0,2 ÷ 20; impiego: condotte di ventilazione. Incluso: custodia di resina sintetica ABS (Acrilonitrile-Butadiene-Stirene). Escluso: rivelatore, base SPECIFICHE TECNICHE: è previsto l'utilizzo di un unico tubo di campionamento con lunghezza [mm] = 600, grado di protezione IP54, adatta per l'utilizzo con rivelatori convenzionali e analogici |  | RISORSA MATERIALE | IMPIANTI ANTINCENDIO | PRODOTTI | CAMERA DI ANALISI | MATERIALE GENERICO NON RILEVANTE | [6 empty] | ME.13.020.0030.a | Camera di analisi per condotte di ventilazione con custodia in ABS, è previsto l'utilizzo di un unico tubo di campionamento con lunghezza di 600 mm. in grado di prelevare e reimmettere l'aria in condotta. L'unità dovrà essere in grado di monitorare un flusso di aria tra 0,2 m/s e 20 m/s. Escluso rivelatore e base. Protezione IP54. Adatta per l'utilizzo con rivelatori convenzionali e analogici. Componenti / accessori: - camera di analisi completa | nd | completa | [10 empty] | 1 | cad | nd | prelevare e reimmettere l'aria in condotta - monitorare un flusso d'aria con velocità [m/s] = 0,2 ÷ 20 - | condotte di ventilazione - | materiale generico non rilevante | nd - | nd - |  | nd - | nd - | è previsto l'utilizzo di un unico tubo di campionamento con lunghezza [mm] = 600, grado di protezione IP54, adatta per l'utilizzo con rivelatori convenzionali e analogici | nd - | nd - | nd - | nd | nd - | NO |  |  |  |  | nd |  |  |  |  | nd | nd | nd |  | nd | nd | nd | custodia di resina sintetica ABS (Acrilonitrile-Butadiene-Stirene) | rivelatore, base | nd | NO | NO
LOM251.RM.89.10.15.Za001.0250.- | Camera di analisi; funzione: campionatura della corrente d'aria nelle condotte ¦ monitorare un flusso d'aria con velocità [m/s] = 0,2 ÷ 20 ¦ prelevare e reimmettere l'aria in condotta; impiego: condotte di ventilazione. Componente: coperchio trasparente, . Incluso: custodia di resina sintetica ABS (Acrilonitrile-Butadiene-Stirene), contenitore in plastica robusta. Escluso: rivelatore, base SPECIFICHE TECNICHE: possibilità di montaggio di rivelatori di fumo ottici, controllo costante della sensibilità e verifica degli allarmi della centrale, range dell'aria nel canale [m/s] = 2 ÷ 20, è previsto l'utilizzo di un unico tubo di campionamento con lunghezza [mm] = 600, grado di protezione IP54, adatta per l'utilizzo con rivelatori convenzionali e analogici RM1 Coperchio trasparente; funzione: ispezione dei filcamera di analisi; impiego: camera di analisi | 1 cad | 203.27 | 160.69 | 0 | RM.89.10.15.Za001.0250.- | Camera di analisi; funzione: campionatura della corrente d'aria nelle condotte ¦ monitorare un flusso d'aria con velocità [m/s] = 0,2 ÷ 20 ¦ prelevare e reimmettere l'aria in condotta; impiego: condotte di ventilazione. Componente: coperchio trasparente, . Incluso: custodia di resina sintetica ABS (Acrilonitrile-Butadiene-Stirene), contenitore in plastica robusta. Escluso: rivelatore, base SPECIFICHE TECNICHE: possibilità di montaggio di rivelatori di fumo ottici, controllo costante della sensibilità e verifica degli allarmi della centrale, range dell'aria nel canale [m/s] = 2 ÷ 20, è previsto l'utilizzo di un unico tubo di campionamento con lunghezza [mm] = 600, grado di protezione IP54, adatta per l'utilizzo con rivelatori convenzionali e analogici | RM1 Coperchio trasparente; funzione: ispezione dei filcamera di analisi; impiego: camera di analisi | RISORSA MATERIALE | IMPIANTI ANTINCENDIO | PRODOTTI | CAMERA DI ANALISI | MATERIALE GENERICO NON RILEVANTE | [6 empty] | ME.13.040.0040.a | Camera di analisi per condotte per la campionatura della corrente d'aria nelle condotte, possibilità di montaggio di rivelatori di fumo ottici, controllo costante della sensibilità e verifica degli allarmi della centrale, range dell'aria nel canale 2-20 m/s, contenitore in plastica robusta, coperchio trasparente per ispezione dei filcamera di analisi per condotte di ventilazione con custodia in ABS. E' previsto l'utilizzo di un unico tubo di campionamento con lunghezza di 600 mm. in grado di prelevare e reimmettere l'aria in condotta. L'unità dovrà essere in grado di monitorare un flusso di aria tra 0,2 m/s e 20 m/s. Escluso rivelatore e base. Protezione IP54. Adatta per l'utilizzo con rivelatori convenzionali e analogici. - camera di analisi | nd | nd | [9 empty] | RM.86.10.40.Za001.0000.- - | 1 | cad | nd | campionatura della corrente d'aria nelle condotte - monitorare un flusso d'aria con velocità [m/s] = 0,2 ÷ 20 - prelevare e reimmettere l'aria in condotta - | condotte di ventilazione - | materiale generico non rilevante | nd - | nd - |  | nd - | nd - | possibilità di montaggio di rivelatori di fumo ottici, controllo costante della sensibilità e verifica degli allarmi della centrale, range dell'aria nel canale [m/s] = 2 ÷ 20, è previsto l'utilizzo di un unico tubo di campionamento con lunghezza [mm] = 600, grado di protezione IP54, adatta per l'utilizzo con rivelatori convenzionali e analogici | nd - | nd - | nd - | nd | nd - | NO |  |  |  |  | nd |  |  |  |  | nd | nd | nd |  | nd | nd | nd | custodia di resina sintetica ABS (Acrilonitrile-Butadiene-Stirene), contenitore in plastica robusta | rivelatore, base | nd | NO | NO
LOM251.RM.89.10.17.Ca023.0000.- | Tubo di resina sintetica ABS (Acrilonitrile-Butadiene-Stirene); finitura: rosso; impiego: centrale di analisi antincendio. Incluso: pezzi speciali, accessori di montaggio | 1 m | 6.34 | 5.01 | 0 | RM.89.10.17.Ca023.0000.- | Tubo di resina sintetica ABS (Acrilonitrile-Butadiene-Stirene); finitura: rosso; impiego: centrale di analisi antincendio. Incluso: pezzi speciali, accessori di montaggio |  | RISORSA MATERIALE | IMPIANTI ANTINCENDIO | PRODOTTI | TUBO | RESINA SINTETICA ABS (ACRILONITRILE-BUTADIENE-STIRENE) | [6 empty] | ME.13.040.0170.g | Sistema di aspirazione e/o campionamento: - tubo di campionamento in ABS di colore rosso completo di pezzi speciali e accessori di montaggio | nd | nd | [10 empty] | 1 | m | nd | nd - | centrale di analisi antincendio - | resina sintetica ABS (Acrilonitrile-Butadiene-Stirene) | nd - | nd - |  | nd - | nd - | nd | nd - | rosso - | nd - | nd | nd - | NO |  |  |  |  | nd |  |  |  |  | nd | nd | nd |  | nd | nd | nd | pezzi speciali, accessori di montaggio | nd | nd | NO | NO
LOM251.RM.89.10.17.Za000.0000.- | Tubo di materiale generico; impiego: centrale di analisi antincendio; lunghezza [cm] = 150 | 1 cad | 76.67 | 60.61 | 0 | RM.89.10.17.Za000.0000.- | Tubo di materiale generico; impiego: centrale di analisi antincendio; lunghezza [cm] = 150 |  | RISORSA MATERIALE | IMPIANTI ANTINCENDIO | PRODOTTI | TUBO | MATERIALE GENERICO | [6 empty] | ME.13.020.0030.b | Camera di analisi per condotte di ventilazione con custodia in ABS, è previsto l'utilizzo di un unico tubo di campionamento con lunghezza di 600 mm. in grado di prelevare e reimmettere l'aria in condotta. L'unità dovrà essere in grado di monitorare un flusso di aria tra 0,2 m/s e 20 m/s. Escluso rivelatore e base. Protezione IP54. Adatta per l'utilizzo con rivelatori convenzionali e analogici. Componenti / accessori: - tubo di estensione 1,5 mt. | nd | nd | [10 empty] | 1 | cad | nd | nd - | centrale di analisi antincendio - | materiale generico | nd - | nd - |  | nd - | lunghezza [cm] = 150.0 nd nd nd - | nd | nd - | nd - | nd - | nd | nd - | NO |  |  |  |  | nd |  |  |  |  | nd | nd | nd |  | nd | nd | nd | nd | nd | nd | NO | NO
LOM251.RM.89.10.17.Za000.0005.- | Tubo di materiale generico; impiego: centrale di analisi antincendio; lunghezza [cm] = 90 SPECIFICHE TECNICHE: tubo di campionamento | 1 cad | 35.73 | 28.24 | 0 | RM.89.10.17.Za000.0005.- | Tubo di materiale generico; impiego: centrale di analisi antincendio; lunghezza [cm] = 90 SPECIFICHE TECNICHE: tubo di campionamento |  | RISORSA MATERIALE | IMPIANTI ANTINCENDIO | PRODOTTI | TUBO | MATERIALE GENERICO | [6 empty] | ME.13.020.0040.c | Basi ed accessori: - tubo di campionamento cm 90 | nd | nd | [10 empty] | 1 | cad | nd | nd - | centrale di analisi antincendio - | materiale generico | nd - | nd - |  | nd - | lunghezza [cm] = 90.0 nd nd nd - | tubo di campionamento | nd - | nd - | nd - | nd | nd - | NO |  |  |  |  | nd |  |  |  |  | nd | nd | nd |  | nd | nd | nd | nd | nd | nd | NO | NO
LOM251.RM.89.10.17.Za000.0010.- | Tubo di materiale generico; impiego: centrale di analisi antincendio; lunghezza [cm] = 45 | 1 cad | 9.71 | 7.68 | 0 | RM.89.10.17.Za000.0010.- | Tubo di materiale generico; impiego: centrale di analisi antincendio; lunghezza [cm] = 45 |  | RISORSA MATERIALE | IMPIANTI ANTINCENDIO | PRODOTTI | TUBO | MATERIALE GENERICO | [6 empty] | ME.13.040.0040.b | Camera di analisi per condotte per la campionatura della corrente d'aria nelle condotte, possibilità di montaggio di rivelatori di fumo ottici, controllo costante della sensibilità e verifica degli allarmi della centrale, range dell'aria nel canale 2-20 m/s, contenitore in plastica robusta, coperchio trasparente per ispezione dei filcamera di analisi per condotte di ventilazione con custodia in ABS. E' previsto l'utilizzo di un unico tubo di campionamento con lunghezza di 600 mm. in grado di prelevare e reimmettere l'aria in condotta. L'unità dovrà essere in grado di monitorare un flusso di aria tra 0,2 m/s e 20 m/s. Escluso rivelatore e base. Protezione IP54. Adatta per l'utilizzo con rivelatori convenzionali e analogici. - tubo di campionamento cm 45 | nd | nd | [10 empty] | 1 | cad | nd | nd - | centrale di analisi antincendio - | materiale generico | nd - | nd - |  | nd - | lunghezza [cm] = 45.0 nd nd nd - | nd | nd - | nd - | nd - | nd | nd - | NO |  |  |  |  | nd |  |  |  |  | nd | nd | nd |  | nd | nd | nd | nd | nd | nd | NO | NO
LOM251.RM.89.10.20.Za001.0000.- | Cavo SPECIFICHE TECNICHE: cavo tarato per temperatura [°C] = 68 | 1 m | 6.72 | 5.31 | 0 | RM.89.10.20.Za001.0000.- | Cavo SPECIFICHE TECNICHE: cavo tarato per temperatura [°C] = 68 |  | RISORSA MATERIALE | IMPIANTI ANTINCENDIO | PRODOTTI | CAVO | MATERIALE GENERICO NON RILEVANTE | [6 empty] | ME.13.040.0060.a | Cavo termosensibile: - tarato per 68°C | nd | nd | [10 empty] | 1 | m | nd | nd - | nd - | materiale generico non rilevante | nd - | nd - |  | nd - | nd - | cavo tarato per temperatura [°C] = 68 | nd - | nd - | nd - | nd | nd - | NO |  |  |  |  | nd |  |  |  |  | nd | nd | nd |  | nd | nd | nd | nd | nd | nd | NO | NO
LOM251.RM.89.10.20.Za001.0005.- | Cavo SPECIFICHE TECNICHE: cavo tarato per temperatura [°C] = 100 | 1 m | 5.21 | 4.12 | 0 | RM.89.10.20.Za001.0005.- | Cavo SPECIFICHE TECNICHE: cavo tarato per temperatura [°C] = 100 |  | RISORSA MATERIALE | IMPIANTI ANTINCENDIO | PRODOTTI | CAVO | MATERIALE GENERICO NON RILEVANTE | [6 empty] | ME.13.040.0060.b | Cavo termosensibile: - tarato per 105°C | nd | nd | [10 empty] | 1 | m | nd | nd - | nd - | materiale generico non rilevante | nd - | nd - |  | nd - | nd - | cavo tarato per temperatura [°C] = 100 | nd - | nd - | nd - | nd | nd - | NO |  |  |  |  | nd |  |  |  |  | nd | nd | nd |  | nd | nd | nd | nd | nd | nd | NO | NO
LOM251.RM.89.10.20.Za001.0010.a | Cavo; geometria: twistato ¦ schermato ¦ rosso; fornitura: in opera; sezione nominale [mm²] = 2x0,5 SPECIFICHE TECNICHE: cavo antincendio di grado 3 | 1 m | 0.65 | 0.51 | 0 | RM.89.10.20.Za001.0010.a | Cavo; geometria: twistato ¦ schermato ¦ rosso; fornitura: in opera; sezione nominale [mm²] = 2x0,5 SPECIFICHE TECNICHE: cavo antincendio di grado 3 |  | RISORSA MATERIALE | IMPIANTI ANTINCENDIO | PRODOTTI | CAVO | MATERIALE GENERICO NON RILEVANTE | [6 empty] | ME.13.060.0010.a | Fornitura in opera di cavo di tipo twistato e schermato, antincendio, grado 3 colore rosso a norme CEI20/22 II°, CEI20/35 e CEI20/37. - 2x0.5 mmq | nd | nd | [10 empty] | 1 | m | nd | nd - | nd - | materiale generico non rilevante | nd - | nd - |  | twistato - schermato - rosso - | sezione nominale [mm²] = 2x0,5 nd nd nd - | cavo antincendio di grado 3 | in opera - | nd - | nd - | nd | nd - | NO |  |  |  |  | nd |  |  |  |  | nd | nd | nd |  | nd | nd | nd | nd | nd | nd | NO | NO
LOM251.RM.89.10.20.Za001.0010.b | Cavo; geometria: twistato ¦ schermato ¦ rosso; fornitura: in opera; sezione nominale [mm²] = 2x1 SPECIFICHE TECNICHE: cavo antincendio di grado 3 | 1 m | 1.18 | 0.93 | 0 | RM.89.10.20.Za001.0010.b | Cavo; geometria: twistato ¦ schermato ¦ rosso; fornitura: in opera; sezione nominale [mm²] = 2x1 SPECIFICHE TECNICHE: cavo antincendio di grado 3 |  | RISORSA MATERIALE | IMPIANTI ANTINCENDIO | PRODOTTI | CAVO | MATERIALE GENERICO NON RILEVANTE | [6 empty] | ME.13.060.0010.b | Fornitura in opera di cavo di tipo twistato e schermato, antincendio, grado 3 colore rosso a norme CEI20/22 II°, CEI20/35 e CEI20/37. - 2x1 mmq | nd | nd | [10 empty] | 1 | m | nd | nd - | nd - | materiale generico non rilevante | nd - | nd - |  | twistato - schermato - rosso - | sezione nominale [mm²] = 2x1 nd nd nd - | cavo antincendio di grado 3 | in opera - | nd - | nd - | nd | nd - | NO |  |  |  |  | nd |  |  |  |  | nd | nd | nd |  | nd | nd | nd | nd | nd | nd | NO | NO
LOM251.RM.89.10.20.Za001.0010.c | Cavo; geometria: twistato ¦ schermato ¦ rosso; fornitura: in opera; sezione nominale [mm²] = 2x1,5 SPECIFICHE TECNICHE: cavo antincendio di grado 3 | 1 m | 1.58 | 1.25 | 0 | RM.89.10.20.Za001.0010.c | Cavo; geometria: twistato ¦ schermato ¦ rosso; fornitura: in opera; sezione nominale [mm²] = 2x1,5 SPECIFICHE TECNICHE: cavo antincendio di grado 3 |  | RISORSA MATERIALE | IMPIANTI ANTINCENDIO | PRODOTTI | CAVO | MATERIALE GENERICO NON RILEVANTE | [6 empty] | ME.13.060.0010.c | Fornitura in opera di cavo di tipo twistato e schermato, antincendio, grado 3 colore rosso a norme CEI20/22 II°, CEI20/35 e CEI20/37. - 2x1.5 mmq | nd | nd | [10 empty] | 1 | m | nd | nd - | nd - | materiale generico non rilevante | nd - | nd - |  | twistato - schermato - rosso - | sezione nominale [mm²] = 2x1,5 nd nd nd - | cavo antincendio di grado 3 | in opera - | nd - | nd - | nd | nd - | NO |  |  |  |  | nd |  |  |  |  | nd | nd | nd |  | nd | nd | nd | nd | nd | nd | NO | NO
LOM251.RM.89.10.22.Ca021.0000.- | Segnalatore acustico sirena di resina sintetica policarbonato (PC); funzione: segnalatore ottico; impiego: impianti di rivelazione incendio ¦ ambienti esterni; pressione acustica a un metro [dB] = 120. Incluso: batteria s, coperchio interno in acciaio a prova di schiuma, lampeggiante strobo rosso SPECIFICHE TECNICHE: autoalimentata da esterno, resistente agli urti e alle radiazioni U.V | 1 cad | 197.27 | 155.95 | 0 | RM.89.10.22.Ca021.0000.- | Segnalatore acustico sirena di resina sintetica policarbonato (PC); funzione: segnalatore ottico; impiego: impianti di rivelazione incendio ¦ ambienti esterni; pressione acustica a un metro [dB] = 120. Incluso: batteria s, coperchio interno in acciaio a prova di schiuma, lampeggiante strobo rosso SPECIFICHE TECNICHE: autoalimentata da esterno, resistente agli urti e alle radiazioni U.V |  | RISORSA MATERIALE | IMPIANTI ANTINCENDIO | PRODOTTI | SEGNALATORE ACUSTICO | RESINA SINTETICA POLICARBONATO (PC) | [6 empty] | ME.13.040.0160.f | Segnalatori ottico/acustici: - sirena autoalimentata da esterno, di colore rosso, realizzata in policarbonato resistente agli urti ed alle radiazioni U.V., con coperchio interno in acciaio a prova di schiuma, lampeggiante strobo rosso, potenza acustica di 120 dB a un metro. Batteria s | nd | sirena | [10 empty] | 1 | cad | nd | segnalatore ottico - | impianti di rivelazione incendio - ambienti esterni - | resina sintetica policarbonato (PC) | pressione acustica a un metro [dB] = 120.0 nd nd nd - | nd - |  | nd - | nd - | autoalimentata da esterno, resistente agli urti e alle radiazioni U.V | nd - | nd - | nd - | nd | nd - | NO |  |  |  |  | nd |  |  |  |  | nd | nd | nd |  | nd | nd | nd | batteria s, coperchio interno in acciaio a prova di schiuma, lampeggiante strobo rosso | nd | nd | NO | NO
LOM251.RM.89.10.22.Ca021.0005.- | Segnalatore acustico sirena di resina sintetica policarbonato (PC); finitura: rossa; funzione: segnalatore ottico; impiego: impianti di rivelazione incendio; pressione acustica a tre metri [dB] = 106. Componente: batteria, . Incluso: lampeggiante strobo rosso SPECIFICHE TECNICHE: autoalimentata da esterno, resistente agli urti e alle radiazioni U.V RM1 Batteria; impiego: segnalatore acustico; tensione di alimentazione cc [V] = 12 ¦ amperora [Ah] = 2,2 | 1 cad | 163.72 | 129.43 | 0 | RM.89.10.22.Ca021.0005.- | Segnalatore acustico sirena di resina sintetica policarbonato (PC); finitura: rossa; funzione: segnalatore ottico; impiego: impianti di rivelazione incendio; pressione acustica a tre metri [dB] = 106. Componente: batteria, . Incluso: lampeggiante strobo rosso SPECIFICHE TECNICHE: autoalimentata da esterno, resistente agli urti e alle radiazioni U.V | RM1 Batteria; impiego: segnalatore acustico; tensione di alimentazione cc [V] = 12 ¦ amperora [Ah] = 2,2 | RISORSA MATERIALE | IMPIANTI ANTINCENDIO | PRODOTTI | SEGNALATORE ACUSTICO | RESINA SINTETICA POLICARBONATO (PC) | [6 empty] | ME.13.040.0160.g | Segnalatori ottico/acustici: "- sirena autoalimentata da esterno, di colore rosso, realizzata in policarbonato resistente agli urti ed alle radiazioni U.V., lampeggiante strobo rosso, potenza acustica di 106 dB a 3 metri. Batteria supportata 12Vcc- 2,2Ah. | nd | sirena | [9 empty] | RM.81.10.00.Za001.0000.- - | 1 | cad | nd | segnalatore ottico - | impianti di rivelazione incendio - | resina sintetica policarbonato (PC) | pressione acustica a tre metri [dB] = 106.0 nd nd nd - | nd - |  | nd - | nd - | autoalimentata da esterno, resistente agli urti e alle radiazioni U.V | nd - | rossa - | nd - | nd | nd - | NO |  |  |  |  | nd |  |  |  |  | nd | nd | nd |  | nd | nd | nd | lampeggiante strobo rosso | nd | nd | NO | NO
LOM251.RM.89.10.22.Sc007.0000.a | Segnalatore acustico campana di lega rame bronzo; diametro (Ø) [mm] = 90; tensione di alimentazione [V] = 24/220 SPECIFICHE TECNICHE: installazione a parete | 1 cad | 28.85 | 22.81 | 0 | RM.89.10.22.Sc007.0000.a | Segnalatore acustico campana di lega rame bronzo; diametro (Ø) [mm] = 90; tensione di alimentazione [V] = 24/220 SPECIFICHE TECNICHE: installazione a parete |  | RISORSA MATERIALE | IMPIANTI ANTINCENDIO | PRODOTTI | SEGNALATORE ACUSTICO | LEGA RAME BRONZO | [6 empty] | ME.13.070.0120.a | Campana in bronzo funzionante a 24/220 V applicazione a parete, nei tipi: - Ø 90 mm | nd | campana | [10 empty] | 1 | cad | nd | nd - | nd - | lega rame bronzo | tensione di alimentazione [V] = 24/220 nd nd nd - | nd - |  | nd - | diametro (Ø) [mm] = 90.0 nd nd nd - | installazione a parete | nd - | nd - | nd - | nd | nd - | NO |  |  |  |  | nd |  |  |  |  | nd | nd | nd |  | nd | nd | nd | nd | nd | nd | NO | NO
LOM251.RM.89.10.22.Sc007.0000.b | Segnalatore acustico campana di lega rame bronzo; diametro (Ø) [mm] = 140; tensione di alimentazione [V] = 24/220 SPECIFICHE TECNICHE: installazione a parete | 1 cad | 42.1 | 33.28 | 0 | RM.89.10.22.Sc007.0000.b | Segnalatore acustico campana di lega rame bronzo; diametro (Ø) [mm] = 140; tensione di alimentazione [V] = 24/220 SPECIFICHE TECNICHE: installazione a parete |  | RISORSA MATERIALE | IMPIANTI ANTINCENDIO | PRODOTTI | SEGNALATORE ACUSTICO | LEGA RAME BRONZO | [6 empty] | ME.13.070.0120.b | Campana in bronzo funzionante a 24/220 V applicazione a parete, nei tipi: - Ø 140 mm | nd | campana | [10 empty] | 1 | cad | nd | nd - | nd - | lega rame bronzo | tensione di alimentazione [V] = 24/220 nd nd nd - | nd - |  | nd - | diametro (Ø) [mm] = 140.0 nd nd nd - | installazione a parete | nd - | nd - | nd - | nd | nd - | NO |  |  |  |  | nd |  |  |  |  | nd | nd | nd |  | nd | nd | nd | nd | nd | nd | NO | NO
LOM251.RM.89.10.22.Sc007.0250.- | Segnalatore acustico suoneria di lega rame bronzo; impiego: impianti di rivelazione incendio; tensione di alimentazione ca [V] = 12/24/220 SPECIFICHE TECNICHE: per supporti predisposti | 1 cad | 9.24 | 7.3 | 0 | RM.89.10.22.Sc007.0250.- | Segnalatore acustico suoneria di lega rame bronzo; impiego: impianti di rivelazione incendio; tensione di alimentazione ca [V] = 12/24/220 SPECIFICHE TECNICHE: per supporti predisposti |  | RISORSA MATERIALE | IMPIANTI ANTINCENDIO | PRODOTTI | SEGNALATORE ACUSTICO | LEGA RAME BRONZO | [6 empty] | ME.13.070.0080 | Suoneria con timpano in bronzo per supporti predisposti alimentazione in c.a. 12/24/220 V. | nd | suoneria | [10 empty] | 1 | cad | nd | nd - | impianti di rivelazione incendio - | lega rame bronzo | tensione di alimentazione ca [V] = 12/24/220 nd nd nd - | nd - |  | nd - | nd - | per supporti predisposti | nd - | nd - | nd - | nd | nd - | NO |  |  |  |  | nd |  |  |  |  | nd | nd | nd |  | nd | nd | nd | nd | nd | nd | NO | NO
LOM251.RM.89.10.22.Za000.0000.- | Segnalatore acustico campana di materiale generico; funzione: segnalatore ottico; impiego: impianti di rivelazione incendio; diametro (Ø) ["] = 6 SPECIFICHE TECNICHE: polarizzata a basso assorbimento | 1 cad | 63.66 | 50.32 | 0 | RM.89.10.22.Za000.0000.- | Segnalatore acustico campana di materiale generico; funzione: segnalatore ottico; impiego: impianti di rivelazione incendio; diametro (Ø) ["] = 6 SPECIFICHE TECNICHE: polarizzata a basso assorbimento |  | RISORSA MATERIALE | IMPIANTI ANTINCENDIO | PRODOTTI | SEGNALATORE ACUSTICO | MATERIALE GENERICO | [6 empty] | ME.13.040.0160.i | Segnalatori ottico/acustici: - campana polarizzata. Alimentazione a 24 Vcc. Diametro 6". Basso assorbimento.-EN54 CPD | nd | campana | [10 empty] | 1 | cad | nd | segnalatore ottico - | impianti di rivelazione incendio - | materiale generico | nd - | nd - |  | nd - | diametro (Ø) ["] = 6.0 nd nd nd - | polarizzata a basso assorbimento | nd - | nd - | nd - | nd | nd - | NO |  |  |  |  | nd |  |  |  |  | nd | nd | nd |  | nd | nd | nd | nd | nd | nd | NO | NO
LOM251.RM.89.10.22.Za000.0005.- | Segnalatore acustico campana di materiale generico; funzione: segnalatore ottico; impiego: impianti di rivelazione incendio; diametro (Ø) ["] = 6; tensione di alimentazione cc [V] = 24. Incluso: calotta in acciaio rosso SPECIFICHE TECNICHE: campana elettronica | 1 cad | 94.64 | 74.82 | 0 | RM.89.10.22.Za000.0005.- | Segnalatore acustico campana di materiale generico; funzione: segnalatore ottico; impiego: impianti di rivelazione incendio; diametro (Ø) ["] = 6; tensione di alimentazione cc [V] = 24. Incluso: calotta in acciaio rosso SPECIFICHE TECNICHE: campana elettronica |  | RISORSA MATERIALE | IMPIANTI ANTINCENDIO | PRODOTTI | SEGNALATORE ACUSTICO | MATERIALE GENERICO | [6 empty] | ME.13.040.0160.j | Segnalatori ottico/acustici: - campana elettronica con calotta in acciaio rosso di diametro 6". Protezione IP55 per iInstallazione in esterni. Funzionamento a 24Vcc. | nd | campana | [10 empty] | 1 | cad | nd | segnalatore ottico - | impianti di rivelazione incendio - | materiale generico | tensione di alimentazione cc [V] = 24.0 nd nd nd - | nd - |  | nd - | diametro (Ø) ["] = 6.0 nd nd nd - | campana elettronica | nd - | nd - | nd - | nd | nd - | NO |  |  |  |  | nd |  |  |  |  | nd | nd | nd |  | nd | nd | nd | calotta in acciaio rosso | nd | nd | NO | NO
LOM251.RM.89.10.22.Za000.0010.a | Segnalatore acustico campana di materiale generico; funzione: segnalazione di allarme ¦ segnalatore ottico; impiego: impianti di rivelazione incendio; diametro (Ø) [mm] = 112; tensione di alimentazione cc [V] = 24 | 1 cad | 56.53 | 44.69 | 0 | RM.89.10.22.Za000.0010.a | Segnalatore acustico campana di materiale generico; funzione: segnalazione di allarme ¦ segnalatore ottico; impiego: impianti di rivelazione incendio; diametro (Ø) [mm] = 112; tensione di alimentazione cc [V] = 24 |  | RISORSA MATERIALE | IMPIANTI ANTINCENDIO | PRODOTTI | SEGNALATORE ACUSTICO | MATERIALE GENERICO | [6 empty] | ME.13.040.0160.k | Segnalatori ottico/acustici: - campana di allarme 12Vcc. - 112mm. | nd | campana | [10 empty] | 1 | cad | nd | segnalatore ottico - segnalazione di allarme - | impianti di rivelazione incendio - | materiale generico | tensione di alimentazione cc [V] = 24.0 nd nd nd - | nd - |  | nd - | diametro (Ø) [mm] = 112.0 nd nd nd - | nd | nd - | nd - | nd - | nd | nd - | NO |  |  |  |  | nd |  |  |  |  | nd | nd | nd |  | nd | nd | nd | nd | nd | nd | NO | NO
LOM251.RM.89.10.22.Za000.0010.b | Segnalatore acustico campana di materiale generico; funzione: segnalazione di allarme ¦ segnalatore ottico; impiego: impianti di rivelazione incendio; diametro (Ø) [mm] = 152; tensione di alimentazione cc [V] = 24 | 1 cad | 67.86 | 53.64 | 0 | RM.89.10.22.Za000.0010.b | Segnalatore acustico campana di materiale generico; funzione: segnalazione di allarme ¦ segnalatore ottico; impiego: impianti di rivelazione incendio; diametro (Ø) [mm] = 152; tensione di alimentazione cc [V] = 24 |  | RISORSA MATERIALE | IMPIANTI ANTINCENDIO | PRODOTTI | SEGNALATORE ACUSTICO | MATERIALE GENERICO | [6 empty] | ME.13.040.0160.l | Segnalatori ottico/acustici: - campana di allarme 12Vcc. - 152mm. | nd | campana | [10 empty] | 1 | cad | nd | segnalazione di allarme - segnalatore ottico - | impianti di rivelazione incendio - | materiale generico | tensione di alimentazione cc [V] = 24.0 nd nd nd - | nd - |  | nd - | diametro (Ø) [mm] = 152.0 nd nd nd - | nd | nd - | nd - | nd - | nd | nd - | NO |  |  |  |  | nd |  |  |  |  | nd | nd | nd |  | nd | nd | nd | nd | nd | nd | NO | NO
LOM251.RM.89.10.22.Za000.0010.c | Segnalatore acustico campana di materiale generico; funzione: segnalazione di allarme ¦ segnalatore ottico; impiego: impianti di rivelazione incendio; diametro (Ø) [mm] = 112; tensione di alimentazione cc [V] = 24 | 1 cad | 56.53 | 44.69 | 0 | RM.89.10.22.Za000.0010.c | Segnalatore acustico campana di materiale generico; funzione: segnalazione di allarme ¦ segnalatore ottico; impiego: impianti di rivelazione incendio; diametro (Ø) [mm] = 112; tensione di alimentazione cc [V] = 24 |  | RISORSA MATERIALE | IMPIANTI ANTINCENDIO | PRODOTTI | SEGNALATORE ACUSTICO | MATERIALE GENERICO | [6 empty] | ME.13.040.0160.m | Segnalatori ottico/acustici: - campana di allarme 24Vcc. - 112mm. | nd | campana | [10 empty] | 1 | cad | nd | segnalazione di allarme - segnalatore ottico - | impianti di rivelazione incendio - | materiale generico | tensione di alimentazione cc [V] = 24.0 nd nd nd - | nd - |  | nd - | diametro (Ø) [mm] = 112.0 nd nd nd - | nd | nd - | nd - | nd - | nd | nd - | NO |  |  |  |  | nd |  |  |  |  | nd | nd | nd |  | nd | nd | nd | nd | nd | nd | NO | NO
LOM251.RM.89.10.22.Za000.0010.d | Segnalatore acustico campana di materiale generico; funzione: segnalazione di allarme ¦ segnalatore ottico; impiego: impianti di rivelazione incendio; diametro (Ø) [mm] = 152; tensione di alimentazione cc [V] = 24 | 1 cad | 69.64 | 55.05 | 0 | RM.89.10.22.Za000.0010.d | Segnalatore acustico campana di materiale generico; funzione: segnalazione di allarme ¦ segnalatore ottico; impiego: impianti di rivelazione incendio; diametro (Ø) [mm] = 152; tensione di alimentazione cc [V] = 24 |  | RISORSA MATERIALE | IMPIANTI ANTINCENDIO | PRODOTTI | SEGNALATORE ACUSTICO | MATERIALE GENERICO | [6 empty] | ME.13.040.0160.n | Segnalatori ottico/acustici: - campana di allarme 24Vcc. - 152mm. | nd | campana | [10 empty] | 1 | cad | nd | segnalazione di allarme - segnalatore ottico - | impianti di rivelazione incendio - | materiale generico | tensione di alimentazione cc [V] = 24.0 nd nd nd - | nd - |  | nd - | diametro (Ø) [mm] = 152.0 nd nd nd - | nd | nd - | nd - | nd - | nd | nd - | NO |  |  |  |  | nd |  |  |  |  | nd | nd | nd |  | nd | nd | nd | nd | nd | nd | NO | NO
LOM251.RM.89.10.22.Za000.0250.- | Segnalatore acustico ronzatore di materiale generico; geometria: modulare; impiego: impianti di rivelazione incendio; tensione di alimentazione ca [V] = 12/24/220 SPECIFICHE TECNICHE: installazione in quadri modulari | 1 cad | 12.51 | 9.89 | 0 | RM.89.10.22.Za000.0250.- | Segnalatore acustico ronzatore di materiale generico; geometria: modulare; impiego: impianti di rivelazione incendio; tensione di alimentazione ca [V] = 12/24/220 SPECIFICHE TECNICHE: installazione in quadri modulari |  | RISORSA MATERIALE | IMPIANTI ANTINCENDIO | PRODOTTI | SEGNALATORE ACUSTICO | MATERIALE GENERICO | [6 empty] | ME.13.070.0110 | Ronzatore modulare da installare in quadri modulari, funzionamento in c.a.12/24/220 V. | nd | ronzatore | [10 empty] | 1 | cad | nd | nd - | impianti di rivelazione incendio - | materiale generico | tensione di alimentazione ca [V] = 12/24/220 nd nd nd - | nd - |  | modulare - | nd - | installazione in quadri modulari | nd - | nd - | nd - | nd | nd - | NO |  |  |  |  | nd |  |  |  |  | nd | nd | nd |  | nd | nd | nd | nd | nd | nd | NO | NO
LOM251.RM.89.10.22.Za000.0500.- | Segnalatore acustico sirena di materiale generico; impiego: impianti di rivelazione incendio SPECIFICHE TECNICHE: sirena elettronica indirizzabile, alimentata da loop o con alimentazione esterna | 1 cad | 128.74 | 101.77 | 0 | RM.89.10.22.Za000.0500.- | Segnalatore acustico sirena di materiale generico; impiego: impianti di rivelazione incendio SPECIFICHE TECNICHE: sirena elettronica indirizzabile, alimentata da loop o con alimentazione esterna |  | RISORSA MATERIALE | IMPIANTI ANTINCENDIO | PRODOTTI | SEGNALATORE ACUSTICO | MATERIALE GENERICO | [6 empty] | ME.13.020.0090.a | Segnalatori acustici indirizzabili: - sirena elettronica indirizzabile alimentata da loop o con alimentazione esterna | nd | sirena | [10 empty] | 1 | cad | nd | nd - | impianti di rivelazione incendio - | materiale generico | nd - | nd - |  | nd - | nd - | sirena elettronica indirizzabile, alimentata da loop o con alimentazione esterna | nd - | nd - | nd - | nd | nd - | NO |  |  |  |  | nd |  |  |  |  | nd | nd | nd |  | nd | nd | nd | nd | nd | nd | NO | NO
LOM251.RM.89.10.22.Za000.0505.- | Segnalatore acustico sirena di materiale generico; funzione: segnalatore ottico; impiego: impianti di rivelazione incendio ¦ ambienti interni; tensione di alimentazione cc [V] = 17 ÷ 60. Incluso: trimmer per la regolazione del volume, dispositivo di bloccaggio, base a basso profilo SPECIFICHE TECNICHE: sirena di tipo piezo-elettronica multitono, attivazione remota selezionabile su 2 toni, protezione IP21 | 1 cad | 55.56 | 43.92 | 0 | RM.89.10.22.Za000.0505.- | Segnalatore acustico sirena di materiale generico; funzione: segnalatore ottico; impiego: impianti di rivelazione incendio ¦ ambienti interni; tensione di alimentazione cc [V] = 17 ÷ 60. Incluso: trimmer per la regolazione del volume, dispositivo di bloccaggio, base a basso profilo SPECIFICHE TECNICHE: sirena di tipo piezo-elettronica multitono, attivazione remota selezionabile su 2 toni, protezione IP21 |  | RISORSA MATERIALE | IMPIANTI ANTINCENDIO | PRODOTTI | SEGNALATORE ACUSTICO | MATERIALE GENERICO | [6 empty] | ME.13.040.0160.a | Segnalatori ottico/acustici: - sirena piezo-elettronica multitono da interno con base a basso profilo. Trimmer per la regolazione del volume e dispositivo di bloccaggio. Attivazione remota selezionabile su 2 toni. Tensione di alimentazione da 17 a 60 Vcc. Protezione IP21. EN54 CPD | nd | sirena | [10 empty] | 1 | cad | nd | segnalatore ottico - | impianti di rivelazione incendio - ambienti interni - | materiale generico | tensione di alimentazione cc [V] = 17.0 ÷ 60.0 nd - | nd - |  | nd - | nd - | sirena di tipo piezo-elettronica multitono, attivazione remota selezionabile su 2 toni, protezione IP21 | nd - | nd - | nd - | nd | nd - | NO |  |  |  |  | nd |  |  |  |  | nd | nd | nd |  | nd | nd | nd | trimmer per la regolazione del volume, dispositivo di bloccaggio, base a basso profilo | nd | nd | NO | NO
LOM251.RM.89.10.22.Za000.0510.- | Segnalatore acustico sirena di materiale generico; funzione: segnalatore ottico; impiego: impianti di rivelazione incendio ¦ ambienti esterni; tensione di alimentazione cc [V] = 17 ÷ 60. Incluso: trimmer per la regolazione del volume, dispositivo di bloccaggio, base ad alto profilo SPECIFICHE TECNICHE: sirena di tipo piezo-elettronica multitono, attivazione remota selezionabile su 2 toni, protezione IP65 | 1 cad | 55.56 | 43.92 | 0 | RM.89.10.22.Za000.0510.- | Segnalatore acustico sirena di materiale generico; funzione: segnalatore ottico; impiego: impianti di rivelazione incendio ¦ ambienti esterni; tensione di alimentazione cc [V] = 17 ÷ 60. Incluso: trimmer per la regolazione del volume, dispositivo di bloccaggio, base ad alto profilo SPECIFICHE TECNICHE: sirena di tipo piezo-elettronica multitono, attivazione remota selezionabile su 2 toni, protezione IP65 |  | RISORSA MATERIALE | IMPIANTI ANTINCENDIO | PRODOTTI | SEGNALATORE ACUSTICO | MATERIALE GENERICO | [6 empty] | ME.13.040.0160.b | Segnalatori ottico/acustici: - sirena piezo-elettronica multitono da esterno con base ad alto profilo. Trimmer per la regolazione del volume e dispositivo di bloccaggio. Attivazione remota selezionabile su 2 toni. Tensione di alimentazione da 17 a 60 Vcc. Protezione IP65. EN54 CPD | nd | sirena | [10 empty] | 1 | cad | nd | segnalatore ottico - | impianti di rivelazione incendio - ambienti esterni - | materiale generico | tensione di alimentazione cc [V] = 17.0 ÷ 60.0 nd - | nd - |  | nd - | nd - | sirena di tipo piezo-elettronica multitono, attivazione remota selezionabile su 2 toni, protezione IP65 | nd - | nd - | nd - | nd | nd - | NO |  |  |  |  | nd |  |  |  |  | nd | nd | nd |  | nd | nd | nd | trimmer per la regolazione del volume, dispositivo di bloccaggio, base ad alto profilo | nd | nd | NO | NO
LOM251.RM.89.10.22.Za000.0515.- | Segnalatore acustico sirena di materiale generico; funzione: segnalatore ottico; impiego: impianti di rivelazione incendio ¦ ambienti interni; tensione di alimentazione cc [V] = 17 ÷ 60. Incluso: trimmer per la regolazione del volume, dispositivo di bloccaggio, lampeggiante e base a basso profilo SPECIFICHE TECNICHE: sirena di tipo piezo-elettronica multitono, attivazione remota selezionabile su 2 toni, protezione IP21. Sirena e lampeggiante con comando separato | 1 cad | 121.67 | 96.18 | 0 | RM.89.10.22.Za000.0515.- | Segnalatore acustico sirena di materiale generico; funzione: segnalatore ottico; impiego: impianti di rivelazione incendio ¦ ambienti interni; tensione di alimentazione cc [V] = 17 ÷ 60. Incluso: trimmer per la regolazione del volume, dispositivo di bloccaggio, lampeggiante e base a basso profilo SPECIFICHE TECNICHE: sirena di tipo piezo-elettronica multitono, attivazione remota selezionabile su 2 toni, protezione IP21. Sirena e lampeggiante con comando separato |  | RISORSA MATERIALE | IMPIANTI ANTINCENDIO | PRODOTTI | SEGNALATORE ACUSTICO | MATERIALE GENERICO | [6 empty] | ME.13.040.0160.c | Segnalatori ottico/acustici: - sirena piezo-elettronica multitono da interno con lampeggiante e base a basso profilo. Trimmer per la regolazione del volume e dispositivo di bloccaggio.- sirena e lampeggiante con comando separato. Tensione di alimentazione da 17 a 60 Vcc. Protezione IP21 | nd | sirena | [10 empty] | 1 | cad | nd | segnalatore ottico - | impianti di rivelazione incendio - ambienti interni - | materiale generico | tensione di alimentazione cc [V] = 17.0 ÷ 60.0 nd - | nd - |  | nd - | nd - | sirena di tipo piezo-elettronica multitono, attivazione remota selezionabile su 2 toni, protezione IP21. Sirena e lampeggiante con comando separato | nd - | nd - | nd - | nd | nd - | NO |  |  |  |  | nd |  |  |  |  | nd | nd | nd |  | nd | nd | nd | trimmer per la regolazione del volume, dispositivo di bloccaggio, lampeggiante e base a basso profilo | nd | nd | NO | NO
LOM251.RM.89.10.22.Za000.0520.- | Segnalatore acustico sirena di materiale generico; funzione: segnalatore ottico; impiego: impianti di rivelazione incendio ¦ ambienti esterni; tensione di alimentazione cc [V] = 17 ÷ 60. Incluso: trimmer per la regolazione del volume, dispositivo di bloccaggio, lampeggiante e base ad alto profilo SPECIFICHE TECNICHE: sirena di tipo piezo-elettronica multitono, protezione IP65. Sirena e lampeggiante con comando separato | 1 cad | 129.18 | 102.12 | 0 | RM.89.10.22.Za000.0520.- | Segnalatore acustico sirena di materiale generico; funzione: segnalatore ottico; impiego: impianti di rivelazione incendio ¦ ambienti esterni; tensione di alimentazione cc [V] = 17 ÷ 60. Incluso: trimmer per la regolazione del volume, dispositivo di bloccaggio, lampeggiante e base ad alto profilo SPECIFICHE TECNICHE: sirena di tipo piezo-elettronica multitono, protezione IP65. Sirena e lampeggiante con comando separato |  | RISORSA MATERIALE | IMPIANTI ANTINCENDIO | PRODOTTI | SEGNALATORE ACUSTICO | MATERIALE GENERICO | [6 empty] | ME.13.040.0160.d | Segnalatori ottico/acustici: - sirena piezo-elettronica multitono da esterno con lampeggiante e base ad alto profilo. Trimmer per la regolazione del volume e dispositivo di bloccaggio. - sirena e lampeggiante con comando separato. Tensione di alimentazione da 17 a 60 Vcc. Protezione IP65 | nd | sirena | [10 empty] | 1 | cad | nd | segnalatore ottico - | impianti di rivelazione incendio - ambienti esterni - | materiale generico | tensione di alimentazione cc [V] = 17.0 ÷ 60.0 nd - | nd - |  | nd - | nd - | sirena di tipo piezo-elettronica multitono, protezione IP65. Sirena e lampeggiante con comando separato | nd - | nd - | nd - | nd | nd - | NO |  |  |  |  | nd |  |  |  |  | nd | nd | nd |  | nd | nd | nd | trimmer per la regolazione del volume, dispositivo di bloccaggio, lampeggiante e base ad alto profilo | nd | nd | NO | NO
LOM251.RM.89.10.22.Za000.0525.- | Segnalatore acustico sirena di materiale generico; funzione: segnalatore ottico; impiego: impianti di rivelazione incendio ¦ ambienti interni; tensione di alimentazione cc [V] = 17 ÷ 60. Incluso: trimmer per la regolazione del volume, lampeggiante e base ad alto profilo SPECIFICHE TECNICHE: sirena di tipo piezo-elettronica multitono, predisposta per il fissaggio di base per sensore ad interasse [mm] = 64mm, protezione IP21. Sirena e lampeggiante con comando separato | 1 cad | 66.1 | 52.25 | 0 | RM.89.10.22.Za000.0525.- | Segnalatore acustico sirena di materiale generico; funzione: segnalatore ottico; impiego: impianti di rivelazione incendio ¦ ambienti interni; tensione di alimentazione cc [V] = 17 ÷ 60. Incluso: trimmer per la regolazione del volume, lampeggiante e base ad alto profilo SPECIFICHE TECNICHE: sirena di tipo piezo-elettronica multitono, predisposta per il fissaggio di base per sensore ad interasse [mm] = 64mm, protezione IP21. Sirena e lampeggiante con comando separato |  | RISORSA MATERIALE | IMPIANTI ANTINCENDIO | PRODOTTI | SEGNALATORE ACUSTICO | MATERIALE GENERICO | [6 empty] | ME.13.040.0160.e | Segnalatori ottico/acustici: - sirena piezo-elettronica multitono da interno predisposta per il fissaggio di base per sensore (interasse 64mm.). Trimmer per la regolazione del volume. Tensione di alimentazione da 17 a 60 Vcc. Protezione IP21. EN54 CPD | nd | sirena | [10 empty] | 1 | cad | nd | segnalatore ottico - | impianti di rivelazione incendio - ambienti interni - | materiale generico | tensione di alimentazione cc [V] = 17.0 ÷ 60.0 nd - | nd - |  | nd - | nd - | sirena di tipo piezo-elettronica multitono, predisposta per il fissaggio di base per sensore ad interasse [mm] = 64mm, protezione IP21. Sirena e lampeggiante con comando separato | nd - | nd - | nd - | nd | nd - | NO |  |  |  |  | nd |  |  |  |  | nd | nd | nd |  | nd | nd | nd | trimmer per la regolazione del volume, lampeggiante e base ad alto profilo | nd | nd | NO | NO
LOM251.RM.89.10.22.Za000.0750.- | Segnalatore acustico suoneria di materiale generico; impiego: impianti di rivelazione incendio; tensione di alimentazione [V] = 24/220 | 1 cad | 12.66 | 10.01 | 0 | RM.89.10.22.Za000.0750.- | Segnalatore acustico suoneria di materiale generico; impiego: impianti di rivelazione incendio; tensione di alimentazione [V] = 24/220 |  | RISORSA MATERIALE | IMPIANTI ANTINCENDIO | PRODOTTI | SEGNALATORE ACUSTICO | MATERIALE GENERICO | [6 empty] | ME.13.070.0070 | Suoneria circolare da parete o da incasso con timpano di bronzo per tensione 24/220 V. | nd | suoneria | [10 empty] | 1 | cad | nd | nd - | impianti di rivelazione incendio - | materiale generico | tensione di alimentazione [V] = 24/220 nd nd nd - | nd - |  | nd - | nd - | nd | nd - | nd - | nd - | nd | nd - | NO |  |  |  |  | nd |  |  |  |  | nd | nd | nd |  | nd | nd | nd | nd | nd | nd | NO | NO
LOM251.RM.89.10.22.Za000.0755.- | Segnalatore acustico suoneria di materiale generico; geometria: modulare; impiego: impianti di rivelazione incendio; tensione di alimentazione ca [V] = 12/24/220 SPECIFICHE TECNICHE: installazione in quadri modulari | 1 cad | 14.5 | 11.46 | 0 | RM.89.10.22.Za000.0755.- | Segnalatore acustico suoneria di materiale generico; geometria: modulare; impiego: impianti di rivelazione incendio; tensione di alimentazione ca [V] = 12/24/220 SPECIFICHE TECNICHE: installazione in quadri modulari |  | RISORSA MATERIALE | IMPIANTI ANTINCENDIO | PRODOTTI | SEGNALATORE ACUSTICO | MATERIALE GENERICO | [6 empty] | ME.13.070.0090 | Suoneria modulare da installare in quadri modulari, funzionamento in c.a 12/24/220 V. | nd | suoneria | [10 empty] | 1 | cad | nd | nd - | impianti di rivelazione incendio - | materiale generico | tensione di alimentazione ca [V] = 12/24/220 nd nd nd - | nd - |  | modulare - | nd - | installazione in quadri modulari | nd - | nd - | nd - | nd | nd - | NO |  |  |  |  | nd |  |  |  |  | nd | nd | nd |  | nd | nd | nd | nd | nd | nd | NO | NO
LOM251.RM.89.10.22.Za000.0760.- | Segnalatore acustico suoneria di materiale generico; impiego: impianti di rivelazione incendio; tensione di alimentazione [V] = 24/220 SPECIFICHE TECNICHE: per supporti predisposti | 1 cad | 5.8 | 4.58 | 0 | RM.89.10.22.Za000.0760.- | Segnalatore acustico suoneria di materiale generico; impiego: impianti di rivelazione incendio; tensione di alimentazione [V] = 24/220 SPECIFICHE TECNICHE: per supporti predisposti |  | RISORSA MATERIALE | IMPIANTI ANTINCENDIO | PRODOTTI | SEGNALATORE ACUSTICO | MATERIALE GENERICO | [6 empty] | ME.13.070.0100 | Ronzatore per supporti predisposti funzionanti a 24/220 V. | nd | suoneria | [10 empty] | 1 | cad | nd | nd - | impianti di rivelazione incendio - | materiale generico | tensione di alimentazione [V] = 24/220 nd nd nd - | nd - |  | nd - | nd - | per supporti predisposti | nd - | nd - | nd - | nd | nd - | NO |  |  |  |  | nd |  |  |  |  | nd | nd | nd |  | nd | nd | nd | nd | nd | nd | NO | NO
LOM251.RM.89.10.24.Za001.0000.- | Segnalatore ottico; finitura: rossa; impiego: impianti di rivelazione incendio; potenza [W] = 1 SPECIFICHE TECNICHE: con base bianca | 1 cad | 31.55 | 24.94 | 0 | RM.89.10.24.Za001.0000.- | Segnalatore ottico; finitura: rossa; impiego: impianti di rivelazione incendio; potenza [W] = 1 SPECIFICHE TECNICHE: con base bianca |  | RISORSA MATERIALE | IMPIANTI ANTINCENDIO | PRODOTTI | SEGNALATORE OTTICO | MATERIALE GENERICO NON RILEVANTE | [6 empty] | ME.13.040.0160.h | Segnalatori ottico/acustici: - lampeggiante xenon rosso con base bianca- tensione 24Vcc. Potenza 1W | nd | nd | [10 empty] | 1 | cad | nd | nd - | impianti di rivelazione incendio - | materiale generico non rilevante | potenza [W] = 1.0 nd nd nd - | nd - |  | nd - | nd - | con base bianca | nd - | rossa - | nd - | nd | nd - | NO |  |  |  |  | nd |  |  |  |  | nd | nd | nd |  | nd | nd | nd | nd | nd | nd | NO | NO
LOM251.RM.89.10.24.Za001.0005.- | Segnalatore ottico; funzione: indicazione di direzione; impiego: impianti di rivelazione incendio; tensione di alimentazione in ca [V] = 12/24/220. Incluso: lampadina a siluro SPECIFICHE TECNICHE: installazione ad incasso o da parete | 1 cad | 12.42 | 9.82 | 0 | RM.89.10.24.Za001.0005.- | Segnalatore ottico; funzione: indicazione di direzione; impiego: impianti di rivelazione incendio; tensione di alimentazione in ca [V] = 12/24/220. Incluso: lampadina a siluro SPECIFICHE TECNICHE: installazione ad incasso o da parete |  | RISORSA MATERIALE | IMPIANTI ANTINCENDIO | PRODOTTI | SEGNALATORE OTTICO | MATERIALE GENERICO NON RILEVANTE | [6 empty] | ME.13.070.0130 | Lampada da incasso o da parete con indicazione di direzione (completo di lampadine a siluro) alimentate in c.a 12/24/220 V | nd | nd | [10 empty] | 1 | cad | nd | indicazione di direzione - | impianti di rivelazione incendio - | materiale generico non rilevante | tensione di alimentazione in ca [V] = 12/24/220 nd nd nd - | nd - |  | nd - | nd - | installazione ad incasso o da parete | nd - | nd - | nd - | nd | nd - | NO |  |  |  |  | nd |  |  |  |  | nd | nd | nd |  | nd | nd | nd | lampadina a siluro | nd | nd | NO | NO
LOM251.RM.89.10.25.Za001.0000.- | Combinatore telefonico a sintesi vocale; funzione: memorizza 4 messaggi di allarme, messaggio comune, batteria bassa, stato impianto, guasto linea, stato uscita relè; lunghezza [mm] = 300 ¦ larghezza [mm] = 260 ¦ altezza [mm] = 65; tensione di alimentazione [Vdc] = 12 ¦ corrente di assorbimento [mA] = 60. Incluso: contenitore metallico SPECIFICHE TECNICHE: 4 canali di allarme/batteria bassa, 2 canali di blocco, 1 canale controllo basso livello di alimentazione, possibilità di attivazione remota tramite telefono di 2 uscite e di interrogazione su stato impianto e ultimo allarme, il combinatore può alloggiare un accumulatore con corrente nominale [Ah] = 2,2 | 1 cad | 419.55 | 331.66 | 0 | RM.89.10.25.Za001.0000.- | Combinatore telefonico a sintesi vocale; funzione: memorizza 4 messaggi di allarme, messaggio comune, batteria bassa, stato impianto, guasto linea, stato uscita relè; lunghezza [mm] = 300 ¦ larghezza [mm] = 260 ¦ altezza [mm] = 65; tensione di alimentazione [Vdc] = 12 ¦ corrente di assorbimento [mA] = 60. Incluso: contenitore metallico SPECIFICHE TECNICHE: 4 canali di allarme/batteria bassa, 2 canali di blocco, 1 canale controllo basso livello di alimentazione, possibilità di attivazione remota tramite telefono di 2 uscite e di interrogazione su stato impianto e ultimo allarme, il combinatore può alloggiare un accumulatore con corrente nominale [Ah] = 2,2 |  | RISORSA MATERIALE | IMPIANTI ANTINCENDIO | PRODOTTI | COMBINATORE TELEFONICO | MATERIALE GENERICO NON RILEVANTE | [6 empty] | ME.13.060.0020 | Combinatore telefonico vocale in contenitore metallico, alimentazione 12Vdc, 4 canali di allarme + batteria bassa, 2 canali di blocco, 4 messaggi di allarme + messaggio comune + batteria bassa + stato impianto + guasto linea + stato uscita rele'. Possibilita' di attivazione remota tramite telefono di 2 uscite e di interrogazione su stato impianto e ultimo allarme. Alloggia accumulatore da 2,2Ah. Dim. : 300 x 260 x 65 mm. Assorbimento: 60 mA. Numero canali : 4+ canale controllo basso livello di alimentazione. | nd | a sintesi vocale | [10 empty] | 1 | cad | nd | memorizza 4 messaggi di allarme, messaggio comune, batteria bassa, stato impianto, guasto linea, stato uscita relè - | nd - | materiale generico non rilevante | tensione di alimentazione [Vdc] = 12.0 nd nd nd - corrente di assorbimento [mA] = 60.0 nd nd nd - | nd - |  | nd - | lunghezza [mm] = 300.0 nd nd nd - larghezza [mm] = 260.0 nd nd nd - altezza [mm] = 65.0 nd nd nd - | 4 canali di allarme/batteria bassa, 2 canali di blocco, 1 canale controllo basso livello di alimentazione, possibilità di attivazione remota tramite telefono di 2 uscite e di interrogazione su stato impianto e ultimo allarme, il combinatore può alloggiare un accumulatore con corrente nominale [Ah] = 2,2 | nd - | nd - | nd - | nd | nd - | NO |  |  |  |  | nd |  |  |  |  | nd | nd | nd |  | nd | nd | nd | contenitore metallico | nd | nd | NO | NO
LOM251.RM.89.10.30.Sc007.0000.a | Valvola di lega rame bronzo; geometria: attacchi filettati ¦ a saracinesca; diametro nominale (Ø) [mm] = 20 SPECIFICHE TECNICHE: approvato UL/FM | 1 cad | 159.47 | 126.06 | 0 | RM.89.10.30.Sc007.0000.a | Valvola di lega rame bronzo; geometria: attacchi filettati ¦ a saracinesca; diametro nominale (Ø) [mm] = 20 SPECIFICHE TECNICHE: approvato UL/FM |  | RISORSA MATERIALE | IMPIANTI ANTINCENDIO | PRODOTTI | VALVOLA | LEGA RAME BRONZO | [6 empty] | MM.13.150.0030.a | Saracinesche in bronzo, filettate. - DN20 | nd | nd | [10 empty] | 1 | cad | nd | nd - | nd - | lega rame bronzo | nd - | nd - |  | attacchi filettati - a saracinesca - | diametro nominale (Ø) [mm] = 20.0 nd nd nd - | approvato UL/FM | nd - | nd - | nd - | nd | nd - | NO |  |  |  |  | nd |  |  |  |  | nd | nd | nd |  | nd | nd | nd | nd | nd | nd | NO | NO
LOM251.RM.89.10.30.Sc007.0000.b | Valvola di lega rame bronzo; geometria: attacchi filettati ¦ a saracinesca; diametro nominale (Ø) [mm] = 25 SPECIFICHE TECNICHE: approvato UL/FM | 1 cad | 162.18 | 128.21 | 0 | RM.89.10.30.Sc007.0000.b | Valvola di lega rame bronzo; geometria: attacchi filettati ¦ a saracinesca; diametro nominale (Ø) [mm] = 25 SPECIFICHE TECNICHE: approvato UL/FM |  | RISORSA MATERIALE | IMPIANTI ANTINCENDIO | PRODOTTI | VALVOLA | LEGA RAME BRONZO | [6 empty] | MM.13.150.0030.b | Saracinesche in bronzo, filettate. - DN25 | nd | nd | [10 empty] | 1 | cad | nd | nd - | nd - | lega rame bronzo | nd - | nd - |  | attacchi filettati - a saracinesca - | diametro nominale (Ø) [mm] = 25.0 nd nd nd - | approvato UL/FM | nd - | nd - | nd - | nd | nd - | NO |  |  |  |  | nd |  |  |  |  | nd | nd | nd |  | nd | nd | nd | nd | nd | nd | NO | NO
LOM251.RM.89.10.30.Sc007.0000.c | Valvola di lega rame bronzo; geometria: attacchi filettati ¦ a saracinesca; diametro nominale (Ø) [mm] = 32 SPECIFICHE TECNICHE: approvato UL/FM | 1 cad | 186.53 | 147.45 | 0 | RM.89.10.30.Sc007.0000.c | Valvola di lega rame bronzo; geometria: attacchi filettati ¦ a saracinesca; diametro nominale (Ø) [mm] = 32 SPECIFICHE TECNICHE: approvato UL/FM |  | RISORSA MATERIALE | IMPIANTI ANTINCENDIO | PRODOTTI | VALVOLA | LEGA RAME BRONZO | [6 empty] | MM.13.150.0030.c | Saracinesche in bronzo, filettate. - DN32 | nd | nd | [10 empty] | 1 | cad | nd | nd - | nd - | lega rame bronzo | nd - | nd - |  | attacchi filettati - a saracinesca - | diametro nominale (Ø) [mm] = 32.0 nd nd nd - | approvato UL/FM | nd - | nd - | nd - | nd | nd - | NO |  |  |  |  | nd |  |  |  |  | nd | nd | nd |  | nd | nd | nd | nd | nd | nd | NO | NO
LOM251.RM.89.10.30.Sc007.0000.d | Valvola di lega rame bronzo; geometria: attacchi filettati ¦ a saracinesca; diametro nominale (Ø) [mm] = 40 SPECIFICHE TECNICHE: approvato UL/FM | 1 cad | 203.68 | 161.01 | 0 | RM.89.10.30.Sc007.0000.d | Valvola di lega rame bronzo; geometria: attacchi filettati ¦ a saracinesca; diametro nominale (Ø) [mm] = 40 SPECIFICHE TECNICHE: approvato UL/FM |  | RISORSA MATERIALE | IMPIANTI ANTINCENDIO | PRODOTTI | VALVOLA | LEGA RAME BRONZO | [6 empty] | MM.13.150.0030.d | Saracinesche in bronzo, filettate. - DN40 | nd | nd | [10 empty] | 1 | cad | nd | nd - | nd - | lega rame bronzo | nd - | nd - |  | attacchi filettati - a saracinesca - | diametro nominale (Ø) [mm] = 40.0 nd nd nd - | approvato UL/FM | nd - | nd - | nd - | nd | nd - | NO |  |  |  |  | nd |  |  |  |  | nd | nd | nd |  | nd | nd | nd | nd | nd | nd | NO | NO
LOM251.RM.89.10.30.Sc007.0000.e | Valvola di lega rame bronzo; geometria: attacchi filettati ¦ a saracinesca; diametro nominale (Ø) [mm] = 50 SPECIFICHE TECNICHE: approvato UL/FM | 1 cad | 313.56 | 247.87 | 0 | RM.89.10.30.Sc007.0000.e | Valvola di lega rame bronzo; geometria: attacchi filettati ¦ a saracinesca; diametro nominale (Ø) [mm] = 50 SPECIFICHE TECNICHE: approvato UL/FM |  | RISORSA MATERIALE | IMPIANTI ANTINCENDIO | PRODOTTI | VALVOLA | LEGA RAME BRONZO | [6 empty] | MM.13.150.0030.e | Saracinesche in bronzo, filettate. - DN50 | nd | nd | [10 empty] | 1 | cad | nd | nd - | nd - | lega rame bronzo | nd - | nd - |  | attacchi filettati - a saracinesca - | diametro nominale (Ø) [mm] = 50.0 nd nd nd - | approvato UL/FM | nd - | nd - | nd - | nd | nd - | NO |  |  |  |  | nd |  |  |  |  | nd | nd | nd |  | nd | nd | nd | nd | nd | nd | NO | NO
LOM251.RM.89.10.30.Za000.0000.a | Valvola di materiale generico; finitura: verniciata; geometria: a vite esterna ¦ attacchi flangiati ¦ a saracinesca; diametro nominale (Ø) [mm] = 80; pressione nominale [bar] = 16. Incluso: disco con finitura di gomma generica SPECIFICHE TECNICHE: valvola con verniciatura epossidica; valvola con corpo di lega ferrosa ghisa generico; approvato UL/FM | 1 cad | 311.53 | 246.27 | 0 | RM.89.10.30.Za000.0000.a | Valvola di materiale generico; finitura: verniciata; geometria: a vite esterna ¦ attacchi flangiati ¦ a saracinesca; diametro nominale (Ø) [mm] = 80; pressione nominale [bar] = 16. Incluso: disco con finitura di gomma generica SPECIFICHE TECNICHE: valvola con verniciatura epossidica; valvola con corpo di lega ferrosa ghisa generico; approvato UL/FM |  | RISORSA MATERIALE | IMPIANTI ANTINCENDIO | PRODOTTI | VALVOLA | MATERIALE GENERICO | [6 empty] | MM.13.150.0010.a | Saracinesche a vite esterna, flangiate PN16. - DN80 | nd | nd | [10 empty] | 1 | cad | nd | nd - | nd - | materiale generico | pressione nominale [bar] = 16.0 nd nd nd - | nd - |  | a vite esterna - attacchi flangiati - a saracinesca - | diametro nominale (Ø) [mm] = 80.0 nd nd nd - | valvola con verniciatura epossidica; valvola con corpo di lega ferrosa ghisa generico; approvato UL/FM | nd - | verniciata - | nd - | nd | nd - | NO |  |  |  |  | nd |  |  |  |  | nd | nd | nd |  | nd | nd | nd | disco con finitura di gomma generica | nd | nd | NO | NO
LOM251.RM.89.10.30.Za000.0000.b | Valvola di materiale generico; finitura: verniciata; geometria: a vite esterna ¦ attacchi flangiati ¦ a saracinesca; diametro nominale (Ø) [mm] = 100; pressione nominale [bar] = 16. Incluso: disco con finitura di gomma generica SPECIFICHE TECNICHE: valvola con verniciatura epossidica; valvola con corpo di lega ferrosa ghisa generico; approvato UL/FM | 1 cad | 360.92 | 285.31 | 0 | RM.89.10.30.Za000.0000.b | Valvola di materiale generico; finitura: verniciata; geometria: a vite esterna ¦ attacchi flangiati ¦ a saracinesca; diametro nominale (Ø) [mm] = 100; pressione nominale [bar] = 16. Incluso: disco con finitura di gomma generica SPECIFICHE TECNICHE: valvola con verniciatura epossidica; valvola con corpo di lega ferrosa ghisa generico; approvato UL/FM |  | RISORSA MATERIALE | IMPIANTI ANTINCENDIO | PRODOTTI | VALVOLA | MATERIALE GENERICO | [6 empty] | MM.13.150.0010.b | Saracinesche a vite esterna, flangiate PN16. - DN100 | nd | nd | [10 empty] | 1 | cad | nd | nd - | nd - | materiale generico | pressione nominale [bar] = 16.0 nd nd nd - | nd - |  | a vite esterna - attacchi flangiati - a saracinesca - | diametro nominale (Ø) [mm] = 100.0 nd nd nd - | valvola con verniciatura epossidica; valvola con corpo di lega ferrosa ghisa generico; approvato UL/FM | nd - | verniciata - | nd - | nd | nd - | NO |  |  |  |  | nd |  |  |  |  | nd | nd | nd |  | nd | nd | nd | disco con finitura di gomma generica | nd | nd | NO | NO
LOM251.RM.89.10.30.Za000.0000.c | Valvola di materiale generico; finitura: verniciata; geometria: a vite esterna ¦ attacchi flangiati ¦ a saracinesca; diametro nominale (Ø) [mm] = 150; pressione nominale [bar] = 16. Incluso: disco con finitura di gomma generica SPECIFICHE TECNICHE: valvola con verniciatura epossidica; valvola con corpo di lega ferrosa ghisa generico; approvato UL/FM | 1 cad | 525.75 | 415.61 | 0 | RM.89.10.30.Za000.0000.c | Valvola di materiale generico; finitura: verniciata; geometria: a vite esterna ¦ attacchi flangiati ¦ a saracinesca; diametro nominale (Ø) [mm] = 150; pressione nominale [bar] = 16. Incluso: disco con finitura di gomma generica SPECIFICHE TECNICHE: valvola con verniciatura epossidica; valvola con corpo di lega ferrosa ghisa generico; approvato UL/FM |  | RISORSA MATERIALE | IMPIANTI ANTINCENDIO | PRODOTTI | VALVOLA | MATERIALE GENERICO | [6 empty] | MM.13.150.0010.c | Saracinesche a vite esterna, flangiate PN16. - DN150 | nd | nd | [10 empty] | 1 | cad | nd | nd - | nd - | materiale generico | pressione nominale [bar] = 16.0 nd nd nd - | nd - |  | a vite esterna - attacchi flangiati - a saracinesca - | diametro nominale (Ø) [mm] = 150.0 nd nd nd - | valvola con verniciatura epossidica; valvola con corpo di lega ferrosa ghisa generico; approvato UL/FM | nd - | verniciata - | nd - | nd | nd - | NO |  |  |  |  | nd |  |  |  |  | nd | nd | nd |  | nd | nd | nd | disco con finitura di gomma generica | nd | nd | NO | NO
LOM251.RM.89.10.30.Za000.0000.d | Valvola di materiale generico; finitura: verniciata; geometria: a vite esterna ¦ attacchi flangiati ¦ a saracinesca; diametro nominale (Ø) [mm] = 200; pressione nominale [bar] = 16. Incluso: disco con finitura di gomma generica SPECIFICHE TECNICHE: valvola con verniciatura epossidica; valvola con corpo di lega ferrosa ghisa generico; approvato UL/FM | 1 cad | 861.49 | 681.02 | 0 | RM.89.10.30.Za000.0000.d | Valvola di materiale generico; finitura: verniciata; geometria: a vite esterna ¦ attacchi flangiati ¦ a saracinesca; diametro nominale (Ø) [mm] = 200; pressione nominale [bar] = 16. Incluso: disco con finitura di gomma generica SPECIFICHE TECNICHE: valvola con verniciatura epossidica; valvola con corpo di lega ferrosa ghisa generico; approvato UL/FM |  | RISORSA MATERIALE | IMPIANTI ANTINCENDIO | PRODOTTI | VALVOLA | MATERIALE GENERICO | [6 empty] | MM.13.150.0010.d | Saracinesche a vite esterna, flangiate PN16. - DN200 | nd | nd | [10 empty] | 1 | cad | nd | nd - | nd - | materiale generico | pressione nominale [bar] = 16.0 nd nd nd - | nd - |  | a vite esterna - attacchi flangiati - a saracinesca - | diametro nominale (Ø) [mm] = 200.0 nd nd nd - | valvola con verniciatura epossidica; valvola con corpo di lega ferrosa ghisa generico; approvato UL/FM | nd - | verniciata - | nd - | nd | nd - | NO |  |  |  |  | nd |  |  |  |  | nd | nd | nd |  | nd | nd | nd | disco con finitura di gomma generica | nd | nd | NO | NO
LOM251.RM.89.10.30.Za000.0000.e | Valvola di materiale generico; finitura: verniciata; geometria: a vite esterna ¦ attacchi flangiati ¦ a saracinesca; diametro nominale (Ø) [mm] = 250; pressione nominale [bar] = 16. Incluso: disco con finitura di gomma generica SPECIFICHE TECNICHE: valvola con verniciatura epossidica; valvola con corpo di lega ferrosa ghisa generico; approvato UL/FM | 1 cad | 1409.57 | 1114.29 | 0 | RM.89.10.30.Za000.0000.e | Valvola di materiale generico; finitura: verniciata; geometria: a vite esterna ¦ attacchi flangiati ¦ a saracinesca; diametro nominale (Ø) [mm] = 250; pressione nominale [bar] = 16. Incluso: disco con finitura di gomma generica SPECIFICHE TECNICHE: valvola con verniciatura epossidica; valvola con corpo di lega ferrosa ghisa generico; approvato UL/FM |  | RISORSA MATERIALE | IMPIANTI ANTINCENDIO | PRODOTTI | VALVOLA | MATERIALE GENERICO | [6 empty] | MM.13.150.0010.e | Saracinesche a vite esterna, flangiate PN16. - DN250 | nd | nd | [10 empty] | 1 | cad | nd | nd - | nd - | materiale generico | pressione nominale [bar] = 16.0 nd nd nd - | nd - |  | a vite esterna - attacchi flangiati - a saracinesca - | diametro nominale (Ø) [mm] = 250.0 nd nd nd - | valvola con verniciatura epossidica; valvola con corpo di lega ferrosa ghisa generico; approvato UL/FM | nd - | verniciata - | nd - | nd | nd - | NO |  |  |  |  | nd |  |  |  |  | nd | nd | nd |  | nd | nd | nd | disco con finitura di gomma generica | nd | nd | NO | NO
LOM251.RM.89.10.30.Za000.0000.f | Valvola di materiale generico; finitura: verniciata; geometria: a vite esterna ¦ attacchi flangiati ¦ a saracinesca; diametro nominale (Ø) [mm] = 300; pressione nominale [bar] = 16. Incluso: disco con finitura di gomma generica SPECIFICHE TECNICHE: valvola con verniciatura epossidica; valvola con corpo di lega ferrosa ghisa generico; approvato UL/FM | 1 cad | 1825.07 | 1442.74 | 0 | RM.89.10.30.Za000.0000.f | Valvola di materiale generico; finitura: verniciata; geometria: a vite esterna ¦ attacchi flangiati ¦ a saracinesca; diametro nominale (Ø) [mm] = 300; pressione nominale [bar] = 16. Incluso: disco con finitura di gomma generica SPECIFICHE TECNICHE: valvola con verniciatura epossidica; valvola con corpo di lega ferrosa ghisa generico; approvato UL/FM |  | RISORSA MATERIALE | IMPIANTI ANTINCENDIO | PRODOTTI | VALVOLA | MATERIALE GENERICO | [6 empty] | MM.13.150.0010.f | Saracinesche a vite esterna, flangiate PN16. - DN300 | nd | nd | [10 empty] | 1 | cad | nd | nd - | nd - | materiale generico | pressione nominale [bar] = 16.0 nd nd nd - | nd - |  | a vite esterna - attacchi flangiati - a saracinesca - | diametro nominale (Ø) [mm] = 300.0 nd nd nd - | valvola con verniciatura epossidica; valvola con corpo di lega ferrosa ghisa generico; approvato UL/FM | nd - | verniciata - | nd - | nd | nd - | NO |  |  |  |  | nd |  |  |  |  | nd | nd | nd |  | nd | nd | nd | disco con finitura di gomma generica | nd | nd | NO | NO
LOM251.RM.89.10.30.Za000.0005.a | Valvola di materiale generico; finitura: verniciata; geometria: a vite interna ¦ attacchi flangiati ¦ a saracinesca; diametro nominale (Ø) [mm] = 80; pressione nominale [bar] = 16. Incluso: disco con finitura di gomma generica SPECIFICHE TECNICHE: valvola con verniciatura epossidica; valvola con corpo di lega ferrosa ghisa generico; approvato UL/FM | 1 cad | 326.28 | 257.93 | 0 | RM.89.10.30.Za000.0005.a | Valvola di materiale generico; finitura: verniciata; geometria: a vite interna ¦ attacchi flangiati ¦ a saracinesca; diametro nominale (Ø) [mm] = 80; pressione nominale [bar] = 16. Incluso: disco con finitura di gomma generica SPECIFICHE TECNICHE: valvola con verniciatura epossidica; valvola con corpo di lega ferrosa ghisa generico; approvato UL/FM |  | RISORSA MATERIALE | IMPIANTI ANTINCENDIO | PRODOTTI | VALVOLA | MATERIALE GENERICO | [6 empty] | MM.13.150.0020.a | Saracinesche a vite interna, flangiate PN16. - DN80 | nd | nd | [10 empty] | 1 | cad | nd | nd - | nd - | materiale generico | pressione nominale [bar] = 16.0 nd nd nd - | nd - |  | a saracinesca - a vite interna - attacchi flangiati - | diametro nominale (Ø) [mm] = 80.0 nd nd nd - | valvola con verniciatura epossidica; valvola con corpo di lega ferrosa ghisa generico; approvato UL/FM | nd - | verniciata - | nd - | nd | nd - | NO |  |  |  |  | nd |  |  |  |  | nd | nd | nd |  | nd | nd | nd | disco con finitura di gomma generica | nd | nd | NO | NO
LOM251.RM.89.10.30.Za000.0005.b | Valvola di materiale generico; finitura: verniciata; geometria: a vite interna ¦ attacchi flangiati ¦ a saracinesca; diametro nominale (Ø) [mm] = 100; pressione nominale [bar] = 16. Incluso: disco con finitura di gomma generica SPECIFICHE TECNICHE: valvola con verniciatura epossidica; valvola con corpo di lega ferrosa ghisa generico; approvato UL/FM | 1 cad | 417.37 | 329.94 | 0 | RM.89.10.30.Za000.0005.b | Valvola di materiale generico; finitura: verniciata; geometria: a vite interna ¦ attacchi flangiati ¦ a saracinesca; diametro nominale (Ø) [mm] = 100; pressione nominale [bar] = 16. Incluso: disco con finitura di gomma generica SPECIFICHE TECNICHE: valvola con verniciatura epossidica; valvola con corpo di lega ferrosa ghisa generico; approvato UL/FM |  | RISORSA MATERIALE | IMPIANTI ANTINCENDIO | PRODOTTI | VALVOLA | MATERIALE GENERICO | [6 empty] | MM.13.150.0020.b | Saracinesche a vite interna, flangiate PN16. - DN100 | nd | nd | [10 empty] | 1 | cad | nd | nd - | nd - | materiale generico | pressione nominale [bar] = 16.0 nd nd nd - | nd - |  | a vite interna - attacchi flangiati - a saracinesca - | diametro nominale (Ø) [mm] = 100.0 nd nd nd - | valvola con verniciatura epossidica; valvola con corpo di lega ferrosa ghisa generico; approvato UL/FM | nd - | verniciata - | nd - | nd | nd - | NO |  |  |  |  | nd |  |  |  |  | nd | nd | nd |  | nd | nd | nd | disco con finitura di gomma generica | nd | nd | NO | NO
LOM251.RM.89.10.30.Za000.0005.c | Valvola di materiale generico; finitura: verniciata; geometria: a vite interna ¦ attacchi flangiati ¦ a saracinesca; diametro nominale (Ø) [mm] = 150; pressione nominale [bar] = 16. Incluso: disco con finitura di gomma generica SPECIFICHE TECNICHE: valvola con verniciatura epossidica; valvola con corpo di lega ferrosa ghisa generico; approvato UL/FM | 1 cad | 508.46 | 401.95 | 0 | RM.89.10.30.Za000.0005.c | Valvola di materiale generico; finitura: verniciata; geometria: a vite interna ¦ attacchi flangiati ¦ a saracinesca; diametro nominale (Ø) [mm] = 150; pressione nominale [bar] = 16. Incluso: disco con finitura di gomma generica SPECIFICHE TECNICHE: valvola con verniciatura epossidica; valvola con corpo di lega ferrosa ghisa generico; approvato UL/FM |  | RISORSA MATERIALE | IMPIANTI ANTINCENDIO | PRODOTTI | VALVOLA | MATERIALE GENERICO | [6 empty] | MM.13.150.0020.c | Saracinesche a vite interna, flangiate PN16. - DN150 | nd | nd | [10 empty] | 1 | cad | nd | nd - | nd - | materiale generico | pressione nominale [bar] = 16.0 nd nd nd - | nd - |  | a vite interna - attacchi flangiati - a saracinesca - | diametro nominale (Ø) [mm] = 150.0 nd nd nd - | valvola con verniciatura epossidica; valvola con corpo di lega ferrosa ghisa generico; approvato UL/FM | nd - | verniciata - | nd - | nd | nd - | NO |  |  |  |  | nd |  |  |  |  | nd | nd | nd |  | nd | nd | nd | disco con finitura di gomma generica | nd | nd | NO | NO
LOM251.RM.89.10.30.Za000.0005.d | Valvola di materiale generico; finitura: verniciata; geometria: a vite interna ¦ attacchi flangiati ¦ a saracinesca; diametro nominale (Ø) [mm] = 200; pressione nominale [bar] = 16. Incluso: disco con finitura di gomma generica SPECIFICHE TECNICHE: valvola con verniciatura epossidica; valvola con corpo di lega ferrosa ghisa generico; approvato UL/FM | 1 cad | 853.36 | 674.59 | 0 | RM.89.10.30.Za000.0005.d | Valvola di materiale generico; finitura: verniciata; geometria: a vite interna ¦ attacchi flangiati ¦ a saracinesca; diametro nominale (Ø) [mm] = 200; pressione nominale [bar] = 16. Incluso: disco con finitura di gomma generica SPECIFICHE TECNICHE: valvola con verniciatura epossidica; valvola con corpo di lega ferrosa ghisa generico; approvato UL/FM |  | RISORSA MATERIALE | IMPIANTI ANTINCENDIO | PRODOTTI | VALVOLA | MATERIALE GENERICO | [6 empty] | MM.13.150.0020.d | Saracinesche a vite interna, flangiate PN16. - DN200 | nd | nd | [10 empty] | 1 | cad | nd | nd - | nd - | materiale generico | pressione nominale [bar] = 16.0 nd nd nd - | nd - |  | a vite interna - attacchi flangiati - a saracinesca - | diametro nominale (Ø) [mm] = 200.0 nd nd nd - | valvola con verniciatura epossidica; valvola con corpo di lega ferrosa ghisa generico; approvato UL/FM | nd - | verniciata - | nd - | nd | nd - | NO |  |  |  |  | nd |  |  |  |  | nd | nd | nd |  | nd | nd | nd | disco con finitura di gomma generica | nd | nd | NO | NO
LOM251.RM.89.10.30.Za000.0005.e | Valvola di materiale generico; finitura: verniciata; geometria: a vite interna ¦ attacchi flangiati ¦ a saracinesca; diametro nominale (Ø) [mm] = 250; pressione nominale [bar] = 16. Incluso: disco con finitura di gomma generica SPECIFICHE TECNICHE: valvola con verniciatura epossidica; valvola con corpo di lega ferrosa ghisa generico; approvato UL/FM | 1 cad | 1405.93 | 1111.41 | 0 | RM.89.10.30.Za000.0005.e | Valvola di materiale generico; finitura: verniciata; geometria: a vite interna ¦ attacchi flangiati ¦ a saracinesca; diametro nominale (Ø) [mm] = 250; pressione nominale [bar] = 16. Incluso: disco con finitura di gomma generica SPECIFICHE TECNICHE: valvola con verniciatura epossidica; valvola con corpo di lega ferrosa ghisa generico; approvato UL/FM |  | RISORSA MATERIALE | IMPIANTI ANTINCENDIO | PRODOTTI | VALVOLA | MATERIALE GENERICO | [6 empty] | MM.13.150.0020.e | Saracinesche a vite interna, flangiate PN16. - DN250 | nd | nd | [10 empty] | 1 | cad | nd | nd - | nd - | materiale generico | pressione nominale [bar] = 16.0 nd nd nd - | nd - |  | a vite interna - attacchi flangiati - a saracinesca - | diametro nominale (Ø) [mm] = 250.0 nd nd nd - | valvola con verniciatura epossidica; valvola con corpo di lega ferrosa ghisa generico; approvato UL/FM | nd - | verniciata - | nd - | nd | nd - | NO |  |  |  |  | nd |  |  |  |  | nd | nd | nd |  | nd | nd | nd | disco con finitura di gomma generica | nd | nd | NO | NO
LOM251.RM.89.10.30.Za000.0005.f | Valvola di materiale generico; finitura: verniciata; geometria: a vite interna ¦ attacchi flangiati ¦ a saracinesca; diametro nominale (Ø) [mm] = 300; pressione nominale [bar] = 16. Incluso: disco con finitura di gomma generica SPECIFICHE TECNICHE: valvola con verniciatura epossidica; valvola con corpo di lega ferrosa ghisa generico; approvato UL/FM | 1 cad | 2263.1 | 1789.01 | 0 | RM.89.10.30.Za000.0005.f | Valvola di materiale generico; finitura: verniciata; geometria: a vite interna ¦ attacchi flangiati ¦ a saracinesca; diametro nominale (Ø) [mm] = 300; pressione nominale [bar] = 16. Incluso: disco con finitura di gomma generica SPECIFICHE TECNICHE: valvola con verniciatura epossidica; valvola con corpo di lega ferrosa ghisa generico; approvato UL/FM |  | RISORSA MATERIALE | IMPIANTI ANTINCENDIO | PRODOTTI | VALVOLA | MATERIALE GENERICO | [6 empty] | MM.13.150.0020.f | Saracinesche a vite interna, flangiate PN16. - DN300 | nd | nd | [10 empty] | 1 | cad | nd | nd - | nd - | materiale generico | pressione nominale [bar] = 16.0 nd nd nd - | nd - |  | a vite interna - attacchi flangiati - a saracinesca - | diametro nominale (Ø) [mm] = 300.0 nd nd nd - | valvola con verniciatura epossidica; valvola con corpo di lega ferrosa ghisa generico; approvato UL/FM | nd - | verniciata - | nd - | nd | nd - | NO |  |  |  |  | nd |  |  |  |  | nd | nd | nd |  | nd | nd | nd | disco con finitura di gomma generica | nd | nd | NO | NO
LOM251.RM.89.10.35.Sb001.0000.a | Serbatoio di lega ferrosa acciaio generico; funzione: riserva idrica; impiego: impianto antincendio; capacità utile [m³ ] ≤ 20 SPECIFICHE TECNICHE: serbatoio da interro; rivestito internamente ed esternamente | 1 m³ | 311.16 | 245.97 | 0 | RM.89.10.35.Sb001.0000.a | Serbatoio di lega ferrosa acciaio generico; funzione: riserva idrica; impiego: impianto antincendio; capacità utile [m³ ] ≤ 20 SPECIFICHE TECNICHE: serbatoio da interro; rivestito internamente ed esternamente |  | RISORSA MATERIALE | IMPIANTI ANTINCENDIO | PRODOTTI | SERBATOIO | LEGA FERROSA ACCIAIO GENERICO | [6 empty] | MM.12.060.0010.a | Serbatoio da interro in acciaio di spessore adeguato, rivestito esternamente ed internamente. Da valutare in base al volume del serbatoio, superficie della proiezione della base per la minore altezza, con esclusione dei volumi dei chiusini e boccaporti; - sino a 20 m³ | nd | nd | [10 empty] | 1 | m³ | nd | riserva idrica - | impianto antincendio - | lega ferrosa acciaio generico | nd - | capacità utile [m³ ] < 20.0 nd nd nd - |  | nd - | nd - | serbatoio da interro; rivestito internamente ed esternamente | nd - | nd - | nd - | nd | nd - | NO |  |  |  |  | nd |  |  |  |  | nd | nd | nd |  | nd | nd | nd | nd | nd | nd | NO | NO
LOM251.RM.89.10.35.Sb001.0000.b | Serbatoio di lega ferrosa acciaio generico; funzione: riserva idrica; impiego: impianto antincendio; capacità utile [m³ ] = 20,01 ÷ 25 SPECIFICHE TECNICHE: serbatoio da interro; rivestito internamente ed esternamente | 1 m³ | 271.85 | 214.9 | 0 | RM.89.10.35.Sb001.0000.b | Serbatoio di lega ferrosa acciaio generico; funzione: riserva idrica; impiego: impianto antincendio; capacità utile [m³ ] = 20,01 ÷ 25 SPECIFICHE TECNICHE: serbatoio da interro; rivestito internamente ed esternamente |  | RISORSA MATERIALE | IMPIANTI ANTINCENDIO | PRODOTTI | SERBATOIO | LEGA FERROSA ACCIAIO GENERICO | [6 empty] | MM.12.060.0010.b | Serbatoio da interro in acciaio di spessore adeguato, rivestito esternamente ed internamente. Da valutare in base al volume del serbatoio, superficie della proiezione della base per la minore altezza, con esclusione dei volumi dei chiusini e boccaporti; - da 20,01 a 25,00 m³ | nd | nd | [10 empty] | 1 | m³ | nd | riserva idrica - | impianto antincendio - | lega ferrosa acciaio generico | nd - | capacità utile [m³ ] = 20.01 ÷ 25.0 nd - |  | nd - | nd - | serbatoio da interro; rivestito internamente ed esternamente | nd - | nd - | nd - | nd | nd - | NO |  |  |  |  | nd |  |  |  |  | nd | nd | nd |  | nd | nd | nd | nd | nd | nd | NO | NO
LOM251.RM.89.10.35.Sb001.0000.c | Serbatoio di lega ferrosa acciaio generico; funzione: riserva idrica; impiego: impianto antincendio; capacità utile [m³ ] = 25,01 ÷ 30 SPECIFICHE TECNICHE: serbatoio da interro; rivestito internamente ed esternamente | 1 m³ | 248.67 | 196.57 | 0 | RM.89.10.35.Sb001.0000.c | Serbatoio di lega ferrosa acciaio generico; funzione: riserva idrica; impiego: impianto antincendio; capacità utile [m³ ] = 25,01 ÷ 30 SPECIFICHE TECNICHE: serbatoio da interro; rivestito internamente ed esternamente |  | RISORSA MATERIALE | IMPIANTI ANTINCENDIO | PRODOTTI | SERBATOIO | LEGA FERROSA ACCIAIO GENERICO | [6 empty] | MM.12.060.0010.c | Serbatoio da interro in acciaio di spessore adeguato, rivestito esternamente ed internamente. Da valutare in base al volume del serbatoio, superficie della proiezione della base per la minore altezza, con esclusione dei volumi dei chiusini e boccaporti; - da 25,01 a 30,00 m³ | nd | nd | [10 empty] | 1 | m³ | nd | riserva idrica - | impianto antincendio - | lega ferrosa acciaio generico | nd - | capacità utile [m³ ] = 25.01 ÷ 30.0 nd - |  | nd - | nd - | serbatoio da interro; rivestito internamente ed esternamente | nd - | nd - | nd - | nd | nd - | NO |  |  |  |  | nd |  |  |  |  | nd | nd | nd |  | nd | nd | nd | nd | nd | nd | NO | NO
LOM251.RM.89.10.35.Sb001.0000.d | Serbatoio di lega ferrosa acciaio generico; funzione: riserva idrica; impiego: impianto antincendio; capacità utile [m³ ] = 30,01 ÷ 35 SPECIFICHE TECNICHE: serbatoio da interro; rivestito internamente ed esternamente | 1 m³ | 230.08 | 181.88 | 0 | RM.89.10.35.Sb001.0000.d | Serbatoio di lega ferrosa acciaio generico; funzione: riserva idrica; impiego: impianto antincendio; capacità utile [m³ ] = 30,01 ÷ 35 SPECIFICHE TECNICHE: serbatoio da interro; rivestito internamente ed esternamente |  | RISORSA MATERIALE | IMPIANTI ANTINCENDIO | PRODOTTI | SERBATOIO | LEGA FERROSA ACCIAIO GENERICO | [6 empty] | MM.12.060.0010.d | Serbatoio da interro in acciaio di spessore adeguato, rivestito esternamente ed internamente. Da valutare in base al volume del serbatoio, superficie della proiezione della base per la minore altezza, con esclusione dei volumi dei chiusini e boccaporti; - da 30,01 a 35,00 m³ | nd | nd | [10 empty] | 1 | m³ | nd | riserva idrica - | impianto antincendio - | lega ferrosa acciaio generico | nd - | capacità utile [m³ ] = 30.01 ÷ 35.0 nd - |  | nd - | nd - | serbatoio da interro; rivestito internamente ed esternamente | nd - | nd - | nd - | nd | nd - | NO |  |  |  |  | nd |  |  |  |  | nd | nd | nd |  | nd | nd | nd | nd | nd | nd | NO | NO
LOM251.RM.89.10.35.Sb001.0000.e | Serbatoio di lega ferrosa acciaio generico; funzione: riserva idrica; impiego: impianto antincendio; capacità utile [m³ ] = 35,01 ÷ 45 SPECIFICHE TECNICHE: serbatoio da interro; rivestito internamente ed esternamente | 1 m³ | 213.41 | 168.7 | 0 | RM.89.10.35.Sb001.0000.e | Serbatoio di lega ferrosa acciaio generico; funzione: riserva idrica; impiego: impianto antincendio; capacità utile [m³ ] = 35,01 ÷ 45 SPECIFICHE TECNICHE: serbatoio da interro; rivestito internamente ed esternamente |  | RISORSA MATERIALE | IMPIANTI ANTINCENDIO | PRODOTTI | SERBATOIO | LEGA FERROSA ACCIAIO GENERICO | [6 empty] | MM.12.060.0010.e | Serbatoio da interro in acciaio di spessore adeguato, rivestito esternamente ed internamente. Da valutare in base al volume del serbatoio, superficie della proiezione della base per la minore altezza, con esclusione dei volumi dei chiusini e boccaporti; - da 35,01 a 45,00 m³ | nd | nd | [10 empty] | 1 | m³ | nd | riserva idrica - | impianto antincendio - | lega ferrosa acciaio generico | nd - | capacità utile [m³ ] = 35.01 ÷ 45.0 nd - |  | nd - | nd - | serbatoio da interro; rivestito internamente ed esternamente | nd - | nd - | nd - | nd | nd - | NO |  |  |  |  | nd |  |  |  |  | nd | nd | nd |  | nd | nd | nd | nd | nd | nd | NO | NO
LOM251.RM.89.10.35.Sb001.0000.f | Serbatoio di lega ferrosa acciaio generico; funzione: riserva idrica; impiego: impianto antincendio; capacità utile [m³ ] = 45,01 ÷ 60 SPECIFICHE TECNICHE: serbatoio da interro; rivestito internamente ed esternamente | 1 m³ | 196.49 | 155.33 | 0 | RM.89.10.35.Sb001.0000.f | Serbatoio di lega ferrosa acciaio generico; funzione: riserva idrica; impiego: impianto antincendio; capacità utile [m³ ] = 45,01 ÷ 60 SPECIFICHE TECNICHE: serbatoio da interro; rivestito internamente ed esternamente |  | RISORSA MATERIALE | IMPIANTI ANTINCENDIO | PRODOTTI | SERBATOIO | LEGA FERROSA ACCIAIO GENERICO | [6 empty] | MM.12.060.0010.f | Serbatoio da interro in acciaio di spessore adeguato, rivestito esternamente ed internamente. Da valutare in base al volume del serbatoio, superficie della proiezione della base per la minore altezza, con esclusione dei volumi dei chiusini e boccaporti; - da 45,01 a 60,00 m³ | nd | nd | [10 empty] | 1 | m³ | nd | riserva idrica - | impianto antincendio - | lega ferrosa acciaio generico | nd - | capacità utile [m³ ] = 45.01 ÷ 60.0 nd - |  | nd - | nd - | serbatoio da interro; rivestito internamente ed esternamente | nd - | nd - | nd - | nd | nd - | NO |  |  |  |  | nd |  |  |  |  | nd | nd | nd |  | nd | nd | nd | nd | nd | nd | NO | NO
LOM251.RM.89.10.35.Sb001.0000.g | Serbatoio di lega ferrosa acciaio generico; funzione: riserva idrica; impiego: impianto antincendio; capacità utile [m³ ] = 60,01 ÷ 75 SPECIFICHE TECNICHE: serbatoio da interro; rivestito internamente ed esternamente | 1 m³ | 186.14 | 147.15 | 0 | RM.89.10.35.Sb001.0000.g | Serbatoio di lega ferrosa acciaio generico; funzione: riserva idrica; impiego: impianto antincendio; capacità utile [m³ ] = 60,01 ÷ 75 SPECIFICHE TECNICHE: serbatoio da interro; rivestito internamente ed esternamente |  | RISORSA MATERIALE | IMPIANTI ANTINCENDIO | PRODOTTI | SERBATOIO | LEGA FERROSA ACCIAIO GENERICO | [6 empty] | MM.12.060.0010.g | Serbatoio da interro in acciaio di spessore adeguato, rivestito esternamente ed internamente. Da valutare in base al volume del serbatoio, superficie della proiezione della base per la minore altezza, con esclusione dei volumi dei chiusini e boccaporti; - da 60,01 a 75,00 m³ | nd | nd | [10 empty] | 1 | m³ | nd | riserva idrica - | impianto antincendio - | lega ferrosa acciaio generico | nd - | capacità utile [m³ ] = 60.01 ÷ 75.0 nd - |  | nd - | nd - | serbatoio da interro; rivestito internamente ed esternamente | nd - | nd - | nd - | nd | nd - | NO |  |  |  |  | nd |  |  |  |  | nd | nd | nd |  | nd | nd | nd | nd | nd | nd | NO | NO
LOM251.RM.89.10.35.Sb001.0000.h | Serbatoio di lega ferrosa acciaio generico; funzione: riserva idrica; impiego: impianto antincendio; capacità utile [m³ ] > 75 SPECIFICHE TECNICHE: serbatoio da interro; rivestito internamente ed esternamente | 1 m³ | 179.98 | 142.28 | 0 | RM.89.10.35.Sb001.0000.h | Serbatoio di lega ferrosa acciaio generico; funzione: riserva idrica; impiego: impianto antincendio; capacità utile [m³ ] > 75 SPECIFICHE TECNICHE: serbatoio da interro; rivestito internamente ed esternamente |  | RISORSA MATERIALE | IMPIANTI ANTINCENDIO | PRODOTTI | SERBATOIO | LEGA FERROSA ACCIAIO GENERICO | [6 empty] | MM.12.060.0010.h | Serbatoio da interro in acciaio di spessore adeguato, rivestito esternamente ed internamente. Da valutare in base al volume del serbatoio, superficie della proiezione della base per la minore altezza, con esclusione dei volumi dei chiusini e boccaporti; - oltre 75,00 m³ | nd | nd | [10 empty] | 1 | m³ | nd | riserva idrica - | impianto antincendio - | lega ferrosa acciaio generico | nd - | capacità utile [m³ ] > 75.0 nd nd nd - |  | nd - | nd - | serbatoio da interro; rivestito internamente ed esternamente | nd - | nd - | nd - | nd | nd - | NO |  |  |  |  | nd |  |  |  |  | nd | nd | nd |  | nd | nd | nd | nd | nd | nd | NO | NO
LOM251.RM.89.10.40.Za001.0000.- | Pannello; impiego: centrale di rivelazione antincendio analogica; tensione di alimentazione in corrente continua [V] = 24. Incluso: buzzer, led ad alta luminosità, custodia in materiale plastico SPECIFICHE TECNICHE: scritta standard "allarme incendio", classe di protezione IP42 | 1 cad | 104.49 | 82.6 | 0 | RM.89.10.40.Za001.0000.- | Pannello; impiego: centrale di rivelazione antincendio analogica; tensione di alimentazione in corrente continua [V] = 24. Incluso: buzzer, led ad alta luminosità, custodia in materiale plastico SPECIFICHE TECNICHE: scritta standard "allarme incendio", classe di protezione IP42 |  | RISORSA MATERIALE | IMPIANTI ANTINCENDIO | PRODOTTI | PANNELLO | MATERIALE GENERICO NON RILEVANTE | [6 empty] | ME.13.040.0160.o | Segnalatori ottico/acustici: - pannello ottico/acustico con buzzer e led ad alta luminosità. Alimentazione 24 Vcc. Custodia in materiale plastico. Scritta standard con "allarme incendio". Protwzione IP42. | nd | nd | [10 empty] | 1 | cad | nd | nd - | centrale di rivelazione antincendio analogica - | materiale generico non rilevante | tensione di alimentazione in corrente continua [V] = 24.0 nd nd nd - | nd - |  | nd - | nd - | scritta standard "allarme incendio", classe di protezione IP42 | nd - | nd - | nd - | nd | nd - | NO |  |  |  |  | nd |  |  |  |  | nd | nd | nd |  | nd | nd | nd | buzzer, led ad alta luminosità, custodia in materiale plastico | nd | nd | NO | NO
LOM251.RM.89.10.40.Za001.0005.- | Pannello; impiego: centrale di rivelazione antincendio analogica; tensione di alimentazione in corrente continua [V] = 24. Incluso: buzzer, led ad alta luminosità, custodia in materiale plastico SPECIFICHE TECNICHE: scritta standard "allarme incendio", classe di protezione IP65 | 1 cad | 140.48 | 111.05 | 0 | RM.89.10.40.Za001.0005.- | Pannello; impiego: centrale di rivelazione antincendio analogica; tensione di alimentazione in corrente continua [V] = 24. Incluso: buzzer, led ad alta luminosità, custodia in materiale plastico SPECIFICHE TECNICHE: scritta standard "allarme incendio", classe di protezione IP65 |  | RISORSA MATERIALE | IMPIANTI ANTINCENDIO | PRODOTTI | PANNELLO | MATERIALE GENERICO NON RILEVANTE | [6 empty] | ME.13.040.0160.p | Segnalatori ottico/acustici: - pannello ottico/acustico con buzzer e led ad alta luminosità. Alimentazione 24 Vcc. Custodia in materiale plastico. Scritta standard con "allarme incendio". Protezione IP65 | nd | nd | [10 empty] | 1 | cad | nd | nd - | centrale di rivelazione antincendio analogica - | materiale generico non rilevante | tensione di alimentazione in corrente continua [V] = 24.0 nd nd nd - | nd - |  | nd - | nd - | scritta standard "allarme incendio", classe di protezione IP65 | nd - | nd - | nd - | nd | nd - | NO |  |  |  |  | nd |  |  |  |  | nd | nd | nd |  | nd | nd | nd | buzzer, led ad alta luminosità, custodia in materiale plastico | nd | nd | NO | NO
LOM251.RM.89.10.40.Za001.0010.a | Pannello; impiego: centrale di rivelazione antincendio analogica. Incluso: buzzer a suono intermittente, led ad alta luminosità, led di segnalazione anomalie, custodia in materiale plastico SPECIFICHE TECNICHE: autoalimentato, possibilità di test da remoto e uscita elettronica per la remotizzazione della segnalazione di anomalie | 1 cad | 167.15 | 132.13 | 0 | RM.89.10.40.Za001.0010.a | Pannello; impiego: centrale di rivelazione antincendio analogica. Incluso: buzzer a suono intermittente, led ad alta luminosità, led di segnalazione anomalie, custodia in materiale plastico SPECIFICHE TECNICHE: autoalimentato, possibilità di test da remoto e uscita elettronica per la remotizzazione della segnalazione di anomalie |  | RISORSA MATERIALE | IMPIANTI ANTINCENDIO | PRODOTTI | PANNELLO | MATERIALE GENERICO NON RILEVANTE | [6 empty] | ME.13.040.0160.q | Segnalatori ottico/acustici: - pannello ottico/acustico autoalimentato di led's ad alta luminosità e buzzer con suono intermittente. Il pannello dispone di led per segnalazione anomalie, possibilità di test remoto e uscita elettronica per la remotizzazione della segnalazione di anomal | nd | nd | [10 empty] | 1 | cad | nd | nd - | centrale di rivelazione antincendio analogica - | materiale generico non rilevante | nd - | nd - |  | nd - | nd - | autoalimentato, possibilità di test da remoto e uscita elettronica per la remotizzazione della segnalazione di anomalie | nd - | nd - | nd - | nd | nd - | NO |  |  |  |  | nd |  |  |  |  | nd | nd | nd |  | nd | nd | nd | buzzer a suono intermittente, led ad alta luminosità, led di segnalazione anomalie, custodia in materiale plastico | nd | nd | NO | NO
LOM251.RM.89.10.40.Za001.0010.b | Pannello; impiego: centrale di rivelazione antincendio analogica. Incluso: buzzer a suono intermittente, led ad alta luminosità, led di segnalazione anomalie, custodia in materiale plastico SPECIFICHE TECNICHE: autoalimentato, possibilità di test da remoto e uscita elettronica per la remotizzazione della segnalazione di anomalie | 1 cad | 213.77 | 168.99 | 0 | RM.89.10.40.Za001.0010.b | Pannello; impiego: centrale di rivelazione antincendio analogica. Incluso: buzzer a suono intermittente, led ad alta luminosità, led di segnalazione anomalie, custodia in materiale plastico SPECIFICHE TECNICHE: autoalimentato, possibilità di test da remoto e uscita elettronica per la remotizzazione della segnalazione di anomalie |  | RISORSA MATERIALE | IMPIANTI ANTINCENDIO | PRODOTTI | PANNELLO | MATERIALE GENERICO NON RILEVANTE | [6 empty] | ME.13.040.0160.r | Segnalatori ottico/acustici: - pannello ottico/acustico autoalimentato di led's ad alta luminosità e buzzer con suono intermittente. Il pannello dispone di led per segnalazione anomalie, possibilità di test remoto e uscita elettronica per la remotizzazione della segnalazione di anomal | nd | nd | [10 empty] | 1 | cad | nd | nd - | centrale di rivelazione antincendio analogica - | materiale generico non rilevante | nd - | nd - |  | nd - | nd - | autoalimentato, possibilità di test da remoto e uscita elettronica per la remotizzazione della segnalazione di anomalie | nd - | nd - | nd - | nd | nd - | NO |  |  |  |  | nd |  |  |  |  | nd | nd | nd |  | nd | nd | nd | buzzer a suono intermittente, led ad alta luminosità, led di segnalazione anomalie, custodia in materiale plastico | nd | nd | NO | NO
LOM251.RM.89.10.40.Za001.0015.a | Pannello; funzione: protezione antincendio; impiego: canalizzazione di servizio per tubi e cavi; spessore [mm] = 30; resistenza al fuoco [EI] = 120; peso [kg/m²] = 3,6. Componenti: barriera incombustibile, feltro, tessuto SPECIFICHE TECNICHE: composizione materassino: tessuto, feltro, barriera, feltro, tessuto; assemblato e cucito mediante filo di lega ferrosa acciaio generico rivestito di fibra sintetica kevlar RM1 Barriera incombustibile; funzione: dissipazione calore; impiego: pannello; reazione al fuoco [classe] = 0 RM1 Feltro di fibra minerale ceramica; impiego: pannello; densità [kg/m³] = 128 SPECIFICHE TECNICHE: fibra minerale ceramica ecologica additivata con silicato di calcio idrato RM1 Tessuto di fibra minerale lana di vetro alluminizzata; funzione: rivestimento interno ¦ rivestimento esterno; impiego: pannello | 1 m² | 53.57 | 42.35 | 0 | RM.89.10.40.Za001.0015.a | Pannello; funzione: protezione antincendio; impiego: canalizzazione di servizio per tubi e cavi; spessore [mm] = 30; resistenza al fuoco [EI] = 120; peso [kg/m²] = 3,6. Componenti: barriera incombustibile, feltro, tessuto SPECIFICHE TECNICHE: composizione materassino: tessuto, feltro, barriera, feltro, tessuto; assemblato e cucito mediante filo di lega ferrosa acciaio generico rivestito di fibra sintetica kevlar | RM1 Barriera incombustibile; funzione: dissipazione calore; impiego: pannello; reazione al fuoco [classe] = 0 RM1 Feltro di fibra minerale ceramica; impiego: pannello; densità [kg/m³] = 128 SPECIFICHE TECNICHE: fibra minerale ceramica ecologica additivata con silicato di calcio idrato RM1 Tessuto di fibra minerale lana di vetro alluminizzata; funzione: rivestimento interno ¦ rivestimento esterno; impiego: pannello | RISORSA MATERIALE | IMPIANTI ANTINCENDIO | PRODOTTI | PANNELLO | MATERIALE GENERICO NON RILEVANTE | [6 empty] | MM.16.120.0010.a | Materassino per il rivestimento di canalizzazioni di servizio per tubi e cavi in modo da conferirne una resistenza al fuoco EI 120, costituito da: - 3,60 kg/m² - 30 mm | nd | nd | [9 empty] | RM.12.10.75.Za001.0000.- - RM.12.10.20.Od006.0000.- - RM.02.10.25.Od010.0000.- - | 1 | m² | nd | protezione antincendio - | canalizzazione di servizio per tubi e cavi - | materiale generico non rilevante | resistenza al fuoco [EI] = 120.0 nd nd nd - | peso [kg/m²] = 3.6 nd nd nd - |  | nd - | spessore [mm] = 30.0 nd nd nd - | composizione materassino: tessuto, feltro, barriera, feltro, tessuto; assemblato e cucito mediante filo di lega ferrosa acciaio generico rivestito di fibra sintetica kevlar | nd - | nd - | nd - | nd | nd - | NO |  |  |  |  | nd |  |  |  |  | nd | nd | nd |  | nd | nd | nd | nd | nd | nd | NO | NO
LOM251.RM.89.10.40.Za001.0015.b | Pannello; funzione: protezione antincendio; impiego: canalizzazione di servizio per tubi e cavi; spessore [mm] = 50; resistenza al fuoco [EI] = 120; peso [kg/m²] = 4,2. Componenti: barriera incombustibile, feltro, tessuto SPECIFICHE TECNICHE: composizione materassino: tessuto, feltro, barriera, feltro, tessuto; assemblato e cucito mediante filo di lega ferrosa acciaio generico rivestito di fibra sintetica kevlar RM1 Barriera incombustibile; funzione: dissipazione calore; impiego: pannello; reazione al fuoco [classe] = 0 RM1 Feltro di fibra minerale ceramica; impiego: pannello; densità [kg/m³] = 128 SPECIFICHE TECNICHE: fibra minerale ceramica ecologica additivata con silicato di calcio idrato RM1 Tessuto di fibra minerale lana di vetro alluminizzata; funzione: rivestimento interno ¦ rivestimento esterno; impiego: pannello | 1 m² | 64.74 | 51.17 | 0 | RM.89.10.40.Za001.0015.b | Pannello; funzione: protezione antincendio; impiego: canalizzazione di servizio per tubi e cavi; spessore [mm] = 50; resistenza al fuoco [EI] = 120; peso [kg/m²] = 4,2. Componenti: barriera incombustibile, feltro, tessuto SPECIFICHE TECNICHE: composizione materassino: tessuto, feltro, barriera, feltro, tessuto; assemblato e cucito mediante filo di lega ferrosa acciaio generico rivestito di fibra sintetica kevlar | RM1 Barriera incombustibile; funzione: dissipazione calore; impiego: pannello; reazione al fuoco [classe] = 0 RM1 Feltro di fibra minerale ceramica; impiego: pannello; densità [kg/m³] = 128 SPECIFICHE TECNICHE: fibra minerale ceramica ecologica additivata con silicato di calcio idrato RM1 Tessuto di fibra minerale lana di vetro alluminizzata; funzione: rivestimento interno ¦ rivestimento esterno; impiego: pannello | RISORSA MATERIALE | IMPIANTI ANTINCENDIO | PRODOTTI | PANNELLO | MATERIALE GENERICO NON RILEVANTE | [6 empty] | MM.16.120.0010.b | Materassino per il rivestimento di canalizzazioni di servizio per tubi e cavi in modo da conferirne una resistenza al fuoco EI 120, costituito da: - 4,20 kg/m² - 50 mm | nd | nd | [9 empty] | RM.12.10.75.Za001.0000.- - RM.12.10.20.Od006.0000.- - RM.02.10.25.Od010.0000.- - | 1 | m² | nd | protezione antincendio - | canalizzazione di servizio per tubi e cavi - | materiale generico non rilevante | resistenza al fuoco [EI] = 120.0 nd nd nd - | peso [kg/m²] = 4.2 nd nd nd - |  | nd - | spessore [mm] = 50.0 nd nd nd - | composizione materassino: tessuto, feltro, barriera, feltro, tessuto; assemblato e cucito mediante filo di lega ferrosa acciaio generico rivestito di fibra sintetica kevlar | nd - | nd - | nd - | nd | nd - | NO |  |  |  |  | nd |  |  |  |  | nd | nd | nd |  | nd | nd | nd | nd | nd | nd | NO | NO
LOM251.RM.89.10.45.Za000.0000.- | Chiusino stradale di materiale generico; funzione: ispezione sottosuolo; impiego: idrante sottosuolo SPECIFICHE TECNICHE: per idrante antincendio sottosuolo in ghisa con scarico automatico antigelo | 1 cad | 60.07 | 47.49 | 0 | RM.89.10.45.Za000.0000.- | Chiusino stradale di materiale generico; funzione: ispezione sottosuolo; impiego: idrante sottosuolo SPECIFICHE TECNICHE: per idrante antincendio sottosuolo in ghisa con scarico automatico antigelo |  | RISORSA MATERIALE | IMPIANTI ANTINCENDIO | PRODOTTI | CHIUSINO | MATERIALE GENERICO | [6 empty] | MM.12.020.0050.g | Idranti antincendio sottosuolo in ghisa con scarico automatico antigelo verniciati di nero con valvola, flangia d'appoggio, dispositivo di manovra, tappo e catene: - completamento: chiusino stradale per idrante antincendio sottosuolo in ghisa con scarico automatico antigelo | nd | stradale | [10 empty] | 1 | cad | nd | ispezione sottosuolo - | idrante sottosuolo - | materiale generico | nd - | nd - |  | nd - | nd - | per idrante antincendio sottosuolo in ghisa con scarico automatico antigelo | nd - | nd - | nd - | nd | nd - | NO |  |  |  |  | nd |  |  |  |  | nd | nd | nd |  | nd | nd | nd | nd | nd | nd | NO | NO
LOM251.RM.89.10.50.Ba039.0000.- | Carica di gas di composto chimico pentafluoroetano (HFC 125); funzione: ricarica gas HFC 125; impiego: impianto antincendio a gas HFC 125 | 1 kg | 42.92 | 33.93 | 0 | RM.89.10.50.Ba039.0000.- | Carica di gas di composto chimico pentafluoroetano (HFC 125); funzione: ricarica gas HFC 125; impiego: impianto antincendio a gas HFC 125 |  | RISORSA MATERIALE | IMPIANTI ANTINCENDIO | PRODOTTI | CARICA DI GAS | [7 empty] | MM.12.040.0050.a | Completamenti vari per impianti antincendio a gas HFC 125: - carica di gas HFC 125 | nd | nd | [10 empty] | 1 | kg | nd | ricarica gas HFC 125 - | impianto antincendio a gas HFC 125 - | composto chimico pentafluoroetano (HFC 125) | nd - | nd - |  | nd - | nd - | nd | nd - | nd - | nd - | nd | nd - | NO |  |  |  |  | nd |  |  |  |  | nd | nd | nd |  | nd | nd | nd | nd | nd | nd | NO | NO
LOM251.RM.89.10.55.Za000.0000.- | Scheda modulo master di materiale generico SPECIFICHE TECNICHE: equipaggiato di 4 uscite supervisionate; possibilità di attuare uscite associate a dispositivi ottico/acustici o altri dispositivi; collegamento alle centrali tramite bus interno | 1 cad | 148.65 | 117.51 | 0 | RM.89.10.55.Za000.0000.- | Scheda modulo master di materiale generico SPECIFICHE TECNICHE: equipaggiato di 4 uscite supervisionate; possibilità di attuare uscite associate a dispositivi ottico/acustici o altri dispositivi; collegamento alle centrali tramite bus interno |  | RISORSA MATERIALE | IMPIANTI ANTINCENDIO | PRODOTTI | SCHEDA | MATERIALE GENERICO | [6 empty] | ME.13.030.0020.b | Centrale convenzionale con opzione di spegnimento, conforme alla norma EN54 - modulo master equipaggiato di 4 uscite supervisionate con tensione di 24Vcc. Possibilità di attuare uscite associate a dispositivi ottico/acustici o altri dispositivi. Collegamento alle centrali tramite bus interno. | nd | modulo master | [10 empty] | 1 | cad | nd | nd - | nd - | materiale generico | nd - | nd - |  | nd - | nd - | equipaggiato di 4 uscite supervisionate; possibilità di attuare uscite associate a dispositivi ottico/acustici o altri dispositivi; collegamento alle centrali tramite bus interno | nd - | nd - | nd - | nd | nd - | NO |  |  |  |  | nd |  |  |  |  | nd | nd | nd |  | nd | nd | nd | nd | nd | nd | NO | NO
LOM251.RM.89.10.55.Za000.0005.- | Scheda modulo master di materiale generico | 1 cad | 148.65 | 117.51 | 0 | RM.89.10.55.Za000.0005.- | Scheda modulo master di materiale generico |  | RISORSA MATERIALE | IMPIANTI ANTINCENDIO | PRODOTTI | SCHEDA | MATERIALE GENERICO | [6 empty] | ME.13.030.0020.c | Centrale convenzionale con opzione di spegnimento, conforme alla norma EN54 - modulo master equipaggiato di 4 uscite relè. Possibilità di attuare uscite a relè per singola zona o per l'attivazione di relè associati allo stato di una o più zone. Collegamento alle centrali tramite bus interno. | nd | modulo master | [10 empty] | 1 | cad | nd | nd - | nd - | materiale generico | nd - | nd - |  | nd - | nd - | nd | nd - | nd - | nd - | nd | nd - | NO |  |  |  |  | nd |  |  |  |  | nd | nd | nd |  | nd | nd | nd | nd | nd | nd | NO | NO
LOM251.RM.89.10.55.Za000.0250.- | Scheda di materiale generico; impiego: centrale di rivelazione analogico SPECIFICHE TECNICHE: la scheda consente il collegamento di massimo 16 indirizzi liberamente associabili a centrali/ripetitori; il collegamento avviene in modalità RS485 | 1 cad | 418.53 | 330.85 | 0 | RM.89.10.55.Za000.0250.- | Scheda di materiale generico; impiego: centrale di rivelazione analogico SPECIFICHE TECNICHE: la scheda consente il collegamento di massimo 16 indirizzi liberamente associabili a centrali/ripetitori; il collegamento avviene in modalità RS485 |  | RISORSA MATERIALE | IMPIANTI ANTINCENDIO | PRODOTTI | SCHEDA | MATERIALE GENERICO | [6 empty] | ME.13.010.0020.d | Centrale di rivelazione analogico/indirizzata equipaggiata di 2 loops espandibile a 4 loops tramite modulo opzionale. Gestione di max. 128 indirizzi per singolo loop. La centrale dovrà disporre di 3 uscite RS232, 3 uscite USB, 1 uscita standard 10/100 Base T per connessione locale su LAN o remota WAN tramite rete Ethernet. La centrale consente il collegamento su rete locale e dedicata RS485 (con modulo network opzionale) di 32 elementi indirizzati quali centrali, o pannelli di ripetizione globali. La centrale dispone di pannello di controllo con display grafico, jog dial di navigazione e tasti per la selezione delle funzioni. Memoria di 9999 eventi. La programmazione può essere effettuata tramite programma specifico con PC collegato localmente tramite ingressi USB o remotamente tramite connessione TCP/IP. La centrale dispone di alimentatore caricabatteria interno 4A con spazio per 2 batterie 12V - 15Ah. Moduli di zona a led opzionali (20 o 40 zone). La centrale è conforme alle norme EN54 pt.2 - 4. Componenti: - scheda da installarsi allinterno delle centrali ME.13.010.0010 e/o ME.13.010.0020. La scheda consente il collegamento di massimo 16 indirizzi liberamente associabili a centrali/ripetitori. Il collegamento avviene in modalità RS485. | nd | nd | [10 empty] | 1 | cad | nd | nd - | centrale di rivelazione analogico - | materiale generico | nd - | nd - |  | nd - | nd - | la scheda consente il collegamento di massimo 16 indirizzi liberamente associabili a centrali/ripetitori; il collegamento avviene in modalità RS485 | nd - | nd - | nd - | nd | nd - | NO |  |  |  |  | nd |  |  |  |  | nd | nd | nd |  | nd | nd | nd | nd | nd | nd | NO | NO
LOM251.RM.89.10.55.Za000.0255.- | Scheda di materiale generico; impiego: centrale di rivelazione analogico; loops [-] = 4 | 1 cad | 3318.79 | 2623.55 | 0 | RM.89.10.55.Za000.0255.- | Scheda di materiale generico; impiego: centrale di rivelazione analogico; loops [-] = 4 |  | RISORSA MATERIALE | IMPIANTI ANTINCENDIO | PRODOTTI | SCHEDA | MATERIALE GENERICO | [6 empty] | ME.13.010.0030.c | Centrale analogico/indirizzata di rivelazione incendio a multiprocessore sviluppata secondo le attuali normative EN 54-2 e 4. Dotata di 4 loops ampliabile con moduli da 4 loops dotati di proprio microprocessore fino a 16 loops. Ogni loop supporterà minimo 99 rivelatori e 99 moduli di ingresso/uscita. Il numero massimo di punti in conformità alla normativa EN 54-2 dovrà essere di 512 punti per singolo microprocessore, con funzioni che permettono una costante supervisione dell'impianto relativamente alla manutenzione, agli eventuali allarmi intempestivi, ai test automatici verso il campo, al controllo della sensibilità dei rivelatori ed alla loro necessità di pulizia, ecc. La centrale capace di gestire separatamente la rivelazione gas tramite apposito modulo di interfaccia. Operazioni configurabili direttamente dalla tastiera della centrale o da pc tramite l'uscita seriale RS 232 che non dovrà avere chiave di protezione hardware. - scheda aggiuntiva da 4 loops | nd | nd | [10 empty] | 1 | cad | nd | nd - | centrale di rivelazione analogico - | materiale generico | nd - | loops [-] = 4.0 nd nd nd - |  | nd - | nd - | nd | nd - | nd - | nd - | nd | nd - | NO |  |  |  |  | nd |  |  |  |  | nd | nd | nd |  | nd | nd | nd | nd | nd | nd | NO | NO
LOM251.RM.89.10.55.Za000.0260.- | Scheda di materiale generico; impiego: centrale di rivelazione analogico SPECIFICHE TECNICHE: interfaccia per rete Ethernet per connessione a sistema di supervisione | 1 cad | 725.57 | 573.57 | 0 | RM.89.10.55.Za000.0260.- | Scheda di materiale generico; impiego: centrale di rivelazione analogico SPECIFICHE TECNICHE: interfaccia per rete Ethernet per connessione a sistema di supervisione |  | RISORSA MATERIALE | IMPIANTI ANTINCENDIO | PRODOTTI | SCHEDA | MATERIALE GENERICO | [6 empty] | ME.13.010.0030.e | Centrale analogico/indirizzata di rivelazione incendio a multiprocessore sviluppata secondo le attuali normative EN 54-2 e 4. Dotata di 4 loops ampliabile con moduli da 4 loops dotati di proprio microprocessore fino a 16 loops. Ogni loop supporterà minimo 99 rivelatori e 99 moduli di ingresso/uscita. Il numero massimo di punti in conformità alla normativa EN 54-2 dovrà essere di 512 punti per singolo microprocessore, con funzioni che permettono una costante supervisione dell'impianto relativamente alla manutenzione, agli eventuali allarmi intempestivi, ai test automatici verso il campo, al controllo della sensibilità dei rivelatori ed alla loro necessità di pulizia, ecc. La centrale capace di gestire separatamente la rivelazione gas tramite apposito modulo di interfaccia. Operazioni configurabili direttamente dalla tastiera della centrale o da pc tramite l'uscita seriale RS 232 che non dovrà avere chiave di protezione hardware. - scheda interfaccia per rete Ethernet per connessione a sistema di supervisione | nd | nd | [10 empty] | 1 | cad | nd | nd - | centrale di rivelazione analogico - | materiale generico | nd - | nd - |  | nd - | nd - | interfaccia per rete Ethernet per connessione a sistema di supervisione | nd - | nd - | nd - | nd | nd - | NO |  |  |  |  | nd |  |  |  |  | nd | nd | nd |  | nd | nd | nd | nd | nd | nd | NO | NO
LOM251.RM.89.10.55.Za000.0265.- | Scheda di materiale generico; impiego: centrale di rivelazione analogico. Incluso: cavo piatto per collegamento pannelli annunciatori, terminale grafico, sistema integrato SPECIFICHE TECNICHE: 2 interfacce di tipo seriale | 1 cad | 1230.27 | 972.55 | 0 | RM.89.10.55.Za000.0265.- | Scheda di materiale generico; impiego: centrale di rivelazione analogico. Incluso: cavo piatto per collegamento pannelli annunciatori, terminale grafico, sistema integrato SPECIFICHE TECNICHE: 2 interfacce di tipo seriale |  | RISORSA MATERIALE | IMPIANTI ANTINCENDIO | PRODOTTI | SCHEDA | MATERIALE GENERICO | [6 empty] | 000000000 | NUOVA VOCE | nd | nd | [10 empty] | 1 | cad | nd | nd - | centrale di rivelazione analogico - | materiale generico | nd - | nd - |  | nd - | nd - | 2 interfacce di tipo seriale | nd - | nd - | nd - | nd | nd - | NO |  |  |  |  | nd |  |  |  |  | nd | nd | nd |  | nd | nd | nd | cavo piatto per collegamento pannelli annunciatori, terminale grafico, sistema integrato | nd | nd | NO | NO
LOM251.RM.89.10.55.Za000.0270.- | Scheda di materiale generico SPECIFICHE TECNICHE: opzionale per la connessione del display alla rete del sistema | 1 cad | 305.57 | 241.56 | 0 | RM.89.10.55.Za000.0270.- | Scheda di materiale generico SPECIFICHE TECNICHE: opzionale per la connessione del display alla rete del sistema |  | RISORSA MATERIALE | IMPIANTI ANTINCENDIO | PRODOTTI | SCHEDA | MATERIALE GENERICO | [6 empty] | ME.13.010.0060.f | Centrale di rivelazione incendio analogico/indirizzata ad intelligenza distribuita tramite box-remoti aventi ciascuno capacità massima di 2-4 loops collegati su di una linea Bus ad anello chiuso, ogni loops è capace di supportare fino a 159 rivelatori e 159 moduli di ingresso/uscita per linea. Dotata di display touchscreen a 7" retroilluminato a led. Linea Bus con capacità di collegamento fino a 7 display, per la gestione e la supervisione dell'intero sistema installabili sia sul campo che sui singoli box. Caratteristiche tecniche: - scheda opzionale per la connessione del display alla rete del sistema | nd | nd | [10 empty] | 1 | cad | nd | nd - | nd - | materiale generico | nd - | nd - |  | nd - | nd - | opzionale per la connessione del display alla rete del sistema | nd - | nd - | nd - | nd | nd - | NO |  |  |  |  | nd |  |  |  |  | nd | nd | nd |  | nd | nd | nd | nd | nd | nd | NO | NO
LOM251.RM.89.10.55.Za000.0275.- | Scheda di materiale generico; loops [-] = 2 | 1 cad | 915.53 | 723.74 | 0 | RM.89.10.55.Za000.0275.- | Scheda di materiale generico; loops [-] = 2 |  | RISORSA MATERIALE | IMPIANTI ANTINCENDIO | PRODOTTI | SCHEDA | MATERIALE GENERICO | [6 empty] | ME.13.010.0060.g | Centrale di rivelazione incendio analogico/indirizzata ad intelligenza distribuita tramite box-remoti aventi ciascuno capacità massima di 2-4 loops collegati su di una linea Bus ad anello chiuso, ogni loops è capace di supportare fino a 159 rivelatori e 159 moduli di ingresso/uscita per linea. Dotata di display touchscreen a 7" retroilluminato a led. Linea Bus con capacità di collegamento fino a 7 display, per la gestione e la supervisione dell'intero sistema installabili sia sul campo che sui singoli box. Caratteristiche tecniche: - scheda aggiuntiva da 2 loops | nd | nd | [10 empty] | 1 | cad | nd | nd - | nd - | materiale generico | nd - | loops [-] = 2.0 nd nd nd - |  | nd - | nd - | nd | nd - | nd - | nd - | nd | nd - | NO |  |  |  |  | nd |  |  |  |  | nd | nd | nd |  | nd | nd | nd | nd | nd | nd | NO | NO
LOM251.RM.89.10.55.Za000.0280.- | Scheda di materiale generico; tensione [Vcc] = 24. Incluso: cavo piatto per collegamento pannelli annunciatori, terminale grafico, sistema integrato SPECIFICHE TECNICHE: 2 interfacce seriali | 1 cad | 405.54 | 320.58 | 0 | RM.89.10.55.Za000.0280.- | Scheda di materiale generico; tensione [Vcc] = 24. Incluso: cavo piatto per collegamento pannelli annunciatori, terminale grafico, sistema integrato SPECIFICHE TECNICHE: 2 interfacce seriali |  | RISORSA MATERIALE | IMPIANTI ANTINCENDIO | PRODOTTI | SCHEDA | MATERIALE GENERICO | [6 empty] | ME.13.010.0080.b | Componenti per ampliamenti: - scheda 2 interfacce seriali con cavo piatto per collegamento pannelli annunciatori, terminale grafico, sistema integrato | nd | nd | [10 empty] | 1 | cad | nd | nd - | nd - | materiale generico | tensione [Vcc] = 24.0 nd nd nd - | nd - |  | nd - | nd - | 2 interfacce seriali | nd - | nd - | nd - | nd | nd - | NO |  |  |  |  | nd |  |  |  |  | nd | nd | nd |  | nd | nd | nd | cavo piatto per collegamento pannelli annunciatori, terminale grafico, sistema integrato | nd | nd | NO | NO
LOM251.RM.89.10.55.Za000.0285.a | Scheda di materiale generico; impiego: centralli di rivelazione; ingressi [-] = 8 | 1 cad | 321.44 | 254.1 | 0 | RM.89.10.55.Za000.0285.a | Scheda di materiale generico; impiego: centralli di rivelazione; ingressi [-] = 8 |  | RISORSA MATERIALE | IMPIANTI ANTINCENDIO | PRODOTTI | SCHEDA | MATERIALE GENERICO | [6 empty] | ME.13.050.0030.a | Schede per centrali di rivelazione proporzionale: - a 8 ingressi | nd | nd | [10 empty] | 1 | cad | nd | nd - | centralli di rivelazione - | materiale generico | nd - | ingressi [-] = 8.0 nd nd nd - |  | nd - | nd - | nd | nd - | nd - | nd - | nd | nd - | NO |  |  |  |  | nd |  |  |  |  | nd | nd | nd |  | nd | nd | nd | nd | nd | nd | NO | NO
LOM251.RM.89.10.55.Za000.0285.b | Scheda di materiale generico; impiego: centralli di rivelazione; ingressi [-] = 16 | 1 cad | 359.49 | 284.18 | 0 | RM.89.10.55.Za000.0285.b | Scheda di materiale generico; impiego: centralli di rivelazione; ingressi [-] = 16 |  | RISORSA MATERIALE | IMPIANTI ANTINCENDIO | PRODOTTI | SCHEDA | MATERIALE GENERICO | [6 empty] | ME.13.050.0030.b | Schede per centrali di rivelazione proporzionale: - a 16 relè | nd | nd | [10 empty] | 1 | cad | nd | nd - | centralli di rivelazione - | materiale generico | nd - | ingressi [-] = 16.0 nd nd nd - |  | nd - | nd - | nd | nd - | nd - | nd - | nd | nd - | NO |  |  |  |  | nd |  |  |  |  | nd | nd | nd |  | nd | nd | nd | nd | nd | nd | NO | NO
LOM251.RM.89.10.55.Za000.0290.- | Scheda di materiale generico; impiego: centrali di rivelazione a doppia soglia SPECIFICHE TECNICHE: 3 relè | 1 cad | 59.08 | 46.7 | 0 | RM.89.10.55.Za000.0290.- | Scheda di materiale generico; impiego: centrali di rivelazione a doppia soglia SPECIFICHE TECNICHE: 3 relè |  | RISORSA MATERIALE | IMPIANTI ANTINCENDIO | PRODOTTI | SCHEDA | MATERIALE GENERICO | [6 empty] | ME.13.050.0080 | Scheda per rivelatori a doppia soglia a 3 relè | nd | nd | [10 empty] | 1 | cad | nd | nd - | centrali di rivelazione a doppia soglia - | materiale generico | nd - | nd - |  | nd - | nd - | 3 relè | nd - | nd - | nd - | nd | nd - | NO |  |  |  |  | nd |  |  |  |  | nd | nd | nd |  | nd | nd | nd | nd | nd | nd | NO | NO
LOM251.RM.89.10.60.Za001.0000.- | Scatola porta schede; funzione: ampliamento linee 3 slot. Incluso: cavo flat per 3 schede | 1 cad | 382.39 | 302.29 | 0 | RM.89.10.60.Za001.0000.- | Scatola porta schede; funzione: ampliamento linee 3 slot. Incluso: cavo flat per 3 schede |  | RISORSA MATERIALE | IMPIANTI ANTINCENDIO | PRODOTTI | SCATOLA | MATERIALE GENERICO NON RILEVANTE | [6 empty] | ME.13.010.0080.a | Componenti per ampliamenti: - cestello porta schede per ampliamento linee 3 slot, completo di cavo flat per 3 schede | nd | porta schede | [10 empty] | 1 | cad | nd | ampliamento linee 3 slot - | nd - | materiale generico non rilevante | nd - | nd - |  | nd - | nd - | nd | nd - | nd - | nd - | nd | nd - | NO |  |  |  |  | nd |  |  |  |  | nd | nd | nd |  | nd | nd | cestello | cavo flat per 3 schede | nd | nd | NO | NO
LOM251.RM.89.10.85.Za001.0000.- | Colonna standard; funzione: fissaggio elettromagneti standard SPECIFICHE TECNICHE: possibilità di fissaggio a parete o pavimento | 1 cad | 54.32 | 42.94 | 0 | RM.89.10.85.Za001.0000.- | Colonna standard; funzione: fissaggio elettromagneti standard SPECIFICHE TECNICHE: possibilità di fissaggio a parete o pavimento |  | RISORSA MATERIALE | IMPIANTI ANTINCENDIO | PRODOTTI | COLONNA | MATERIALE GENERICO NON RILEVANTE | [6 empty] | ME.13.040.0140.m | Elettromagneti: - colonnina standard per fissaggio elettromagneti standard. Possibilità di fissaggio a parete o pavimento. | nd | standard | [10 empty] | 1 | cad | nd | fissaggio elettromagneti standard - | nd - | materiale generico non rilevante | nd - | nd - |  | nd - | nd - | possibilità di fissaggio a parete o pavimento | nd - | nd - | nd - | nd | nd - | NO |  |  |  |  | nd |  |  |  |  | nd | nd | nd |  | nd | nd | colonnina | nd | nd | nd | NO | NO
LOM251.RM.89.15.00.Od001.0000.- | Calotta di fibra minerale lana di roccia; finitura: fibra di vetro; geometria: pannello; funzione: compartimentazione ¦ ripristino capacita REI 120; impiego: controsoffitti; diametro (Ø) [mm] = 200 ¦ altezza [mm] = 200 SPECIFICHE TECNICHE: posta in opera all'incrocio delle lastre da posare | 1 cad | 38.21 | 30.21 | 0 | RM.89.15.00.Od001.0000.- | Calotta di fibra minerale lana di roccia; finitura: fibra di vetro; geometria: pannello; funzione: compartimentazione ¦ ripristino capacita REI 120; impiego: controsoffitti; diametro (Ø) [mm] = 200 ¦ altezza [mm] = 200 SPECIFICHE TECNICHE: posta in opera all'incrocio delle lastre da posare |  | RISORSA MATERIALE | IMPIANTI ANTINCENDIO | ACCESSORI | CALOTTA | FIBRA MINERALE LANA DI ROCCIA | [6 empty] | MC.09.040.0050.a | Elemento di copertura di formometrie per la posa di faretti, diffusori sonori e/o corpi illuminanti vari in controsoffitti resistenti al fuoco, idoneo a ripristinare la capacità REI 120 del controsoffitto, costituito da: rivestimento esterno in tessuto in fbra di vetro alluminizzato, pannello in lana di roccia densità 90 kg/m³, rivestimento interno in tessuto in fibra di vetro alluminizzato. Il tutto assemblato e cucito mediante filo in acciaio rivestito in kevlar; conforme alle norme UNI EN 1366-3 e UNI EN 13501-1; nelle seguenti dimensioni: - diam. mm. 200, altezza mm. 200 | nd | nd | [10 empty] | 1 | cad | nd | compartimentazione - ripristino capacita REI 120 - | controsoffitti - | fibra minerale lana di roccia | nd - | nd - |  | pannello - | diametro (Ø) [mm] = 200.0 nd nd nd - altezza [mm] = 200.0 nd nd nd - | posta in opera all'incrocio delle lastre da posare | nd - | fibra di vetro - | nd - | nd | nd - | NO |  |  |  |  | nd |  |  |  |  | nd | nd | nd |  | nd | nd | nd | nd | nd | nd | NO | NO
LOM251.RM.89.15.00.Od001.0005.- | Calotta di fibra minerale lana di roccia; finitura: fibra di vetro; geometria: pannello; funzione: compartimentazione ¦ ripristino capacita REI 120; impiego: controsoffitti; diametro (Ø) [mm] = 350 ¦ altezza [mm] = 230 SPECIFICHE TECNICHE: elemento di copertura di formometrie per la posa di faretti; diffusori sonori e/o corpi illuminanti vari in controsoffitti resistenti al fuoco; assemblato e cucito mediante filo in acciaio rivestito in kevlar formato da rivestimento esterno in tessuto in fbra di vetro alluminizzato; pannello in fibra minerale lana di roccia densità 90 kg/m³; rivestimento interno in tessuto in fibra di vetro alluminizzato; | 1 cad | 46.1 | 36.44 | 0 | RM.89.15.00.Od001.0005.- | Calotta di fibra minerale lana di roccia; finitura: fibra di vetro; geometria: pannello; funzione: compartimentazione ¦ ripristino capacita REI 120; impiego: controsoffitti; diametro (Ø) [mm] = 350 ¦ altezza [mm] = 230 SPECIFICHE TECNICHE: elemento di copertura di formometrie per la posa di faretti; diffusori sonori e/o corpi illuminanti vari in controsoffitti resistenti al fuoco; assemblato e cucito mediante filo in acciaio rivestito in kevlar formato da rivestimento esterno in tessuto in fbra di vetro alluminizzato; pannello in fibra minerale lana di roccia densità 90 kg/m³; rivestimento interno in tessuto in fibra di vetro alluminizzato; |  | RISORSA MATERIALE | IMPIANTI ANTINCENDIO | ACCESSORI | CALOTTA | FIBRA MINERALE LANA DI ROCCIA | [6 empty] | MC.09.040.0050.b | Elemento di copertura di formometrie per la posa di faretti, diffusori sonori e/o corpi illuminanti vari in controsoffitti resistenti al fuoco, idoneo a ripristinare la capacità REI 120 del controsoffitto, costituito da: rivestimento esterno in tessuto in fbra di vetro alluminizzato, pannello in lana di roccia densità 90 kg/m³, rivestimento interno in tessuto in fibra di vetro alluminizzato. Il tutto assemblato e cucito mediante filo in acciaio rivestito in kevlar; conforme alle norme UNI EN 1366-3 e UNI EN 13501-1; nelle seguenti dimensioni: - diam. mm. 350, altezza mm. 230 | nd | nd | [10 empty] | 1 | cad | nd | compartimentazione - ripristino capacita REI 120 - | controsoffitti - | fibra minerale lana di roccia | nd - | nd - |  | pannello - | diametro (Ø) [mm] = 350.0 nd nd nd - altezza [mm] = 230.0 nd nd nd - | elemento di copertura di formometrie per la posa di faretti; diffusori sonori e/o corpi illuminanti vari in controsoffitti resistenti al fuoco; assemblato e cucito mediante filo in acciaio rivestito in kevlar formato da rivestimento esterno in tessuto in fbra di vetro alluminizzato; pannello in fibra minerale lana di roccia densità 90 kg/m³; rivestimento interno in tessuto in fibra di vetro alluminizzato; | nd - | fibra di vetro - | nd - | nd | nd - | NO |  |  |  |  | nd |  |  |  |  | nd | nd | nd |  | nd | nd | nd | nd | nd | nd | NO | NO
LOM251.RM.89.15.00.Od001.0010.- | Calotta di fibra minerale lana di roccia; finitura: fibra di vetro; geometria: pannello; funzione: compartimentazione ¦ ripristino capacita REI 120; impiego: controsoffitti; dimensione x [mm] = 670 ¦ dimensione y [mm] = 670 ¦ altezza [mm] = 110 SPECIFICHE TECNICHE: elemento di copertura di formometrie per la posa di faretti; diffusori sonori e/o corpi illuminanti vari in controsoffitti resistenti al fuoco; assemblato e cucito mediante filo in acciaio rivestito in kevlar formato da rivestimento esterno in tessuto in fbra di vetro alluminizzato; pannello in fibra minerale lana di roccia densità 90 kg/m³; rivestimento interno in tessuto in fibra di vetro alluminizzato; | 1 cad | 77.56 | 61.31 | 0 | RM.89.15.00.Od001.0010.- | Calotta di fibra minerale lana di roccia; finitura: fibra di vetro; geometria: pannello; funzione: compartimentazione ¦ ripristino capacita REI 120; impiego: controsoffitti; dimensione x [mm] = 670 ¦ dimensione y [mm] = 670 ¦ altezza [mm] = 110 SPECIFICHE TECNICHE: elemento di copertura di formometrie per la posa di faretti; diffusori sonori e/o corpi illuminanti vari in controsoffitti resistenti al fuoco; assemblato e cucito mediante filo in acciaio rivestito in kevlar formato da rivestimento esterno in tessuto in fbra di vetro alluminizzato; pannello in fibra minerale lana di roccia densità 90 kg/m³; rivestimento interno in tessuto in fibra di vetro alluminizzato; |  | RISORSA MATERIALE | IMPIANTI ANTINCENDIO | ACCESSORI | CALOTTA | FIBRA MINERALE LANA DI ROCCIA | [6 empty] | MC.09.040.0050.c | Elemento di copertura di formometrie per la posa di faretti, diffusori sonori e/o corpi illuminanti vari in controsoffitti resistenti al fuoco, idoneo a ripristinare la capacità REI 120 del controsoffitto, costituito da: rivestimento esterno in tessuto in fbra di vetro alluminizzato, pannello in lana di roccia densità 90 kg/m³, rivestimento interno in tessuto in fibra di vetro alluminizzato. Il tutto assemblato e cucito mediante filo in acciaio rivestito in kevlar; conforme alle norme UNI EN 1366-3 e UNI EN 13501-1; nelle seguenti dimensioni: - mm. 670x670, altezza mm. 110 | nd | nd | [10 empty] | 1 | cad | nd | compartimentazione - ripristino capacita REI 120 - | controsoffitti - | fibra minerale lana di roccia | nd - | nd - |  | pannello - | dimensione x [mm] = 670.0 nd nd nd - altezza [mm] = 110.0 nd nd nd - dimensione y [mm] = 670.0 nd nd nd - | elemento di copertura di formometrie per la posa di faretti; diffusori sonori e/o corpi illuminanti vari in controsoffitti resistenti al fuoco; assemblato e cucito mediante filo in acciaio rivestito in kevlar formato da rivestimento esterno in tessuto in fbra di vetro alluminizzato; pannello in fibra minerale lana di roccia densità 90 kg/m³; rivestimento interno in tessuto in fibra di vetro alluminizzato; | nd - | fibra di vetro - | nd - | nd | nd - | NO |  |  |  |  | nd |  |  |  |  | nd | nd | nd |  | nd | nd | nd | nd | nd | nd | NO | NO
LOM251.RM.89.15.00.Od001.0015.- | Calotta di fibra minerale lana di roccia; finitura: fibra di vetro; geometria: pannello; funzione: compartimentazione ¦ ripristino capacita REI 120; impiego: controsoffitti; dimensione x [mm] = 670 ¦ dimensione y [mm] = 670 ¦ altezza [mm] = 200 SPECIFICHE TECNICHE: elemento di copertura di formometrie per la posa di faretti; diffusori sonori e/o corpi illuminanti vari in controsoffitti resistenti al fuoco; assemblato e cucito mediante filo in acciaio rivestito in kevlar formato da rivestimento esterno in tessuto in fbra di vetro alluminizzato; pannello in fibra minerale lana di roccia densità 90 kg/m³; rivestimento interno in tessuto in fibra di vetro alluminizzato; | 1 cad | 84.28 | 66.63 | 0 | RM.89.15.00.Od001.0015.- | Calotta di fibra minerale lana di roccia; finitura: fibra di vetro; geometria: pannello; funzione: compartimentazione ¦ ripristino capacita REI 120; impiego: controsoffitti; dimensione x [mm] = 670 ¦ dimensione y [mm] = 670 ¦ altezza [mm] = 200 SPECIFICHE TECNICHE: elemento di copertura di formometrie per la posa di faretti; diffusori sonori e/o corpi illuminanti vari in controsoffitti resistenti al fuoco; assemblato e cucito mediante filo in acciaio rivestito in kevlar formato da rivestimento esterno in tessuto in fbra di vetro alluminizzato; pannello in fibra minerale lana di roccia densità 90 kg/m³; rivestimento interno in tessuto in fibra di vetro alluminizzato; |  | RISORSA MATERIALE | IMPIANTI ANTINCENDIO | ACCESSORI | CALOTTA | FIBRA MINERALE LANA DI ROCCIA | [6 empty] | MC.09.040.0050.d | Elemento di copertura di formometrie per la posa di faretti, diffusori sonori e/o corpi illuminanti vari in controsoffitti resistenti al fuoco, idoneo a ripristinare la capacità REI 120 del controsoffitto, costituito da: rivestimento esterno in tessuto in fbra di vetro alluminizzato, pannello in lana di roccia densità 90 kg/m³, rivestimento interno in tessuto in fibra di vetro alluminizzato. Il tutto assemblato e cucito mediante filo in acciaio rivestito in kevlar; conforme alle norme UNI EN 1366-3 e UNI EN 13501-1; nelle seguenti dimensioni: - mm. 670x670, altezza mm. 200 | nd | nd | [10 empty] | 1 | cad | nd | compartimentazione - ripristino capacita REI 120 - | controsoffitti - | fibra minerale lana di roccia | nd - | nd - |  | pannello - | altezza [mm] = 200.0 nd nd nd - dimensione x [mm] = 670.0 nd nd nd - dimensione y [mm] = 670.0 nd nd nd - | elemento di copertura di formometrie per la posa di faretti; diffusori sonori e/o corpi illuminanti vari in controsoffitti resistenti al fuoco; assemblato e cucito mediante filo in acciaio rivestito in kevlar formato da rivestimento esterno in tessuto in fbra di vetro alluminizzato; pannello in fibra minerale lana di roccia densità 90 kg/m³; rivestimento interno in tessuto in fibra di vetro alluminizzato; | nd - | fibra di vetro - | nd - | nd | nd - | NO |  |  |  |  | nd |  |  |  |  | nd | nd | nd |  | nd | nd | nd | nd | nd | nd | NO | NO
LOM251.RM.89.15.00.Od001.0020.- | Calotta di fibra minerale lana di roccia; finitura: fibra di vetro; geometria: pannello; funzione: compartimentazione ¦ ripristino capacita REI 120; impiego: controsoffitti; dimensione x [mm] = 670 ¦ dimensione y [mm] = 670 ¦ altezza [mm] = 360 SPECIFICHE TECNICHE: elemento di copertura di formometrie per la posa di faretti; diffusori sonori e/o corpi illuminanti vari in controsoffitti resistenti al fuoco; assemblato e cucito mediante filo in acciaio rivestito in kevlar formato da rivestimento esterno in tessuto in fbra di vetro alluminizzato; pannello in fibra minerale lana di roccia densità 90 kg/m³; rivestimento interno in tessuto in fibra di vetro alluminizzato; | 1 cad | 112.41 | 88.86 | 0 | RM.89.15.00.Od001.0020.- | Calotta di fibra minerale lana di roccia; finitura: fibra di vetro; geometria: pannello; funzione: compartimentazione ¦ ripristino capacita REI 120; impiego: controsoffitti; dimensione x [mm] = 670 ¦ dimensione y [mm] = 670 ¦ altezza [mm] = 360 SPECIFICHE TECNICHE: elemento di copertura di formometrie per la posa di faretti; diffusori sonori e/o corpi illuminanti vari in controsoffitti resistenti al fuoco; assemblato e cucito mediante filo in acciaio rivestito in kevlar formato da rivestimento esterno in tessuto in fbra di vetro alluminizzato; pannello in fibra minerale lana di roccia densità 90 kg/m³; rivestimento interno in tessuto in fibra di vetro alluminizzato; |  | RISORSA MATERIALE | IMPIANTI ANTINCENDIO | ACCESSORI | CALOTTA | FIBRA MINERALE LANA DI ROCCIA | [6 empty] | MC.09.040.0050.e | Elemento di copertura di formometrie per la posa di faretti, diffusori sonori e/o corpi illuminanti vari in controsoffitti resistenti al fuoco, idoneo a ripristinare la capacità REI 120 del controsoffitto, costituito da: rivestimento esterno in tessuto in fbra di vetro alluminizzato, pannello in lana di roccia densità 90 kg/m³, rivestimento interno in tessuto in fibra di vetro alluminizzato. Il tutto assemblato e cucito mediante filo in acciaio rivestito in kevlar; conforme alle norme UNI EN 1366-3 e UNI EN 13501-1; nelle seguenti dimensioni: - mm. 670x670, altezza mm. 360 | nd | nd | [10 empty] | 1 | cad | nd | compartimentazione - ripristino capacita REI 120 - | controsoffitti - | fibra minerale lana di roccia | nd - | nd - |  | pannello - | dimensione y [mm] = 670.0 nd nd nd - altezza [mm] = 360.0 nd nd nd - dimensione x [mm] = 670.0 nd nd nd - | elemento di copertura di formometrie per la posa di faretti; diffusori sonori e/o corpi illuminanti vari in controsoffitti resistenti al fuoco; assemblato e cucito mediante filo in acciaio rivestito in kevlar formato da rivestimento esterno in tessuto in fbra di vetro alluminizzato; pannello in fibra minerale lana di roccia densità 90 kg/m³; rivestimento interno in tessuto in fibra di vetro alluminizzato; | nd - | fibra di vetro - | nd - | nd | nd - | NO |  |  |  |  | nd |  |  |  |  | nd | nd | nd |  | nd | nd | nd | nd | nd | nd | NO | NO
LOM251.RM.89.15.05.T0000.0000.- | Lastra di sicurezza di vetro generico; geometria: da incasso/esterna; funzione: antincendio; impiego: cassette idranti UNI 45 SPECIFICHE TECNICHE: a rottura controllata | 1 cad | 7.94 | 6.28 | 0 | RM.89.15.05.T0000.0000.- | Lastra di sicurezza di vetro generico; geometria: da incasso/esterna; funzione: antincendio; impiego: cassette idranti UNI 45 SPECIFICHE TECNICHE: a rottura controllata |  | RISORSA MATERIALE | IMPIANTI ANTINCENDIO | ACCESSORI | LASTRA | VETRO GENERICO | [6 empty] | MC.09.700.0100.a | Lastre di sicurezza a rottura controllata per cassette idranti, naspi e motopompe: - per cassetta idrante UNI 45, esterna o da incasso | nd | di sicurezza | [10 empty] | 1 | cad | nd | antincendio - | cassette idranti UNI 45 - | vetro generico | nd - | nd - |  | da incasso/esterna - | nd - | a rottura controllata | nd - | nd - | nd - | nd | nd - | NO |  |  |  |  | nd |  |  |  |  | nd | nd | nd |  | nd | nd | nd | nd | nd | nd | NO | NO
LOM251.RM.89.15.05.T0000.0005.- | Lastra di sicurezza di vetro generico; geometria: da incasso/esterna; funzione: antincendio; impiego: cassette idranti UNI 70 SPECIFICHE TECNICHE: a rottura controllata | 1 cad | 10.21 | 8.07 | 0 | RM.89.15.05.T0000.0005.- | Lastra di sicurezza di vetro generico; geometria: da incasso/esterna; funzione: antincendio; impiego: cassette idranti UNI 70 SPECIFICHE TECNICHE: a rottura controllata |  | RISORSA MATERIALE | IMPIANTI ANTINCENDIO | ACCESSORI | LASTRA | VETRO GENERICO | [6 empty] | MC.09.700.0100.b | Lastre di sicurezza a rottura controllata per cassette idranti, naspi e motopompe: - per cassetta idrante UNI 70, esterna o da incasso | nd | di sicurezza | [10 empty] | 1 | cad | nd | antincendio - | cassette idranti UNI 70 - | vetro generico | nd - | nd - |  | da incasso/esterna - | nd - | a rottura controllata | nd - | nd - | nd - | nd | nd - | NO |  |  |  |  | nd |  |  |  |  | nd | nd | nd |  | nd | nd | nd | nd | nd | nd | NO | NO
LOM251.RM.89.15.05.T0000.0010.- | Lastra di sicurezza di vetro generico; funzione: antincendio; impiego: motopompe piccole SPECIFICHE TECNICHE: a rottura controllata; per motopompe di dimensione [cm] = 45x55 | 1 cad | 13.63 | 10.77 | 0 | RM.89.15.05.T0000.0010.- | Lastra di sicurezza di vetro generico; funzione: antincendio; impiego: motopompe piccole SPECIFICHE TECNICHE: a rottura controllata; per motopompe di dimensione [cm] = 45x55 |  | RISORSA MATERIALE | IMPIANTI ANTINCENDIO | ACCESSORI | LASTRA | VETRO GENERICO | [6 empty] | MC.09.700.0100.c | Lastre di sicurezza a rottura controllata per cassette idranti, naspi e motopompe: - per motopompa piccola (circa 45x55 cm) | nd | di sicurezza | [10 empty] | 1 | cad | nd | antincendio - | motopompe piccole - | vetro generico | nd - | nd - |  | nd - | nd - | a rottura controllata; per motopompe di dimensione [cm] = 45x55 | nd - | nd - | nd - | nd | nd - | NO |  |  |  |  | nd |  |  |  |  | nd | nd | nd |  | nd | nd | nd | nd | nd | nd | NO | NO
LOM251.RM.89.15.05.T0000.0015.- | Lastra di sicurezza di vetro generico; funzione: antincendio; impiego: motopompe SPECIFICHE TECNICHE: a rottura controllata; per motopompe di dimensione [cm] = 75x55 | 1 cad | 21.57 | 17.05 | 0 | RM.89.15.05.T0000.0015.- | Lastra di sicurezza di vetro generico; funzione: antincendio; impiego: motopompe SPECIFICHE TECNICHE: a rottura controllata; per motopompe di dimensione [cm] = 75x55 |  | RISORSA MATERIALE | IMPIANTI ANTINCENDIO | ACCESSORI | LASTRA | VETRO GENERICO | [6 empty] | MC.09.700.0100.d | Lastre di sicurezza a rottura controllata per cassette idranti, naspi e motopompe: - per motopompa piccola (circa 75x55 cm) | nd | di sicurezza | [10 empty] | 1 | cad | nd | antincendio - | motopompe - | vetro generico | nd - | nd - |  | nd - | nd - | a rottura controllata; per motopompe di dimensione [cm] = 75x55 | nd - | nd - | nd - | nd | nd - | NO |  |  |  |  | nd |  |  |  |  | nd | nd | nd |  | nd | nd | nd | nd | nd | nd | NO | NO
LOM251.RM.89.15.05.T0000.0020.- | Lastra di sicurezza di vetro generico; funzione: antincendio; impiego: cassette Naspo | 1 cad | 15.88 | 12.56 | 0 | RM.89.15.05.T0000.0020.- | Lastra di sicurezza di vetro generico; funzione: antincendio; impiego: cassette Naspo |  | RISORSA MATERIALE | IMPIANTI ANTINCENDIO | ACCESSORI | LASTRA | VETRO GENERICO | [6 empty] | MC.09.700.0100.e | Lastre di sicurezza a rottura controllata per cassette idranti, naspi e motopompe: - per cassette Naspo di qualsiasi tipo | nd | di sicurezza | [10 empty] | 1 | cad | nd | antincendio - | cassette Naspo - | vetro generico | nd - | nd - |  | nd - | nd - | nd | nd - | nd - | nd - | nd | nd - | NO |  |  |  |  | nd |  |  |  |  | nd | nd | nd |  | nd | nd | nd | nd | nd | nd | NO | NO
LOM251.RM.89.15.10.Za000.0000.a | Manometro di materiale generico; impiego: estintori; diametro (Ø) [mm] = 35 ÷ 40 | 1 cad | 4.39 | 3.47 | 0 | RM.89.15.10.Za000.0000.a | Manometro di materiale generico; impiego: estintori; diametro (Ø) [mm] = 35 ÷ 40 |  | RISORSA MATERIALE | IMPIANTI ANTINCENDIO | ACCESSORI | MANOMETRO | MATERIALE GENERICO | [6 empty] | MC.09.700.0050.a | Sostituzione manometri: - diametro Ø 35/40 mm | nd | nd | [10 empty] | 1 | cad | nd | nd - | estintori - | materiale generico | nd - | nd - |  | nd - | diametro (Ø) [mm] = 35.0 ÷ 40.0 nd - | nd | nd - | nd - | nd - | nd | nd - | NO |  |  |  |  | nd |  |  |  |  | nd | nd | nd |  | nd | nd | nd | nd | nd | nd | NO | NO
LOM251.RM.89.15.10.Za000.0000.b | Manometro di materiale generico; impiego: estintori; diametro (Ø) [mm] = 23 ÷ 27 | 1 cad | 3.77 | 2.98 | 0 | RM.89.15.10.Za000.0000.b | Manometro di materiale generico; impiego: estintori; diametro (Ø) [mm] = 23 ÷ 27 |  | RISORSA MATERIALE | IMPIANTI ANTINCENDIO | ACCESSORI | MANOMETRO | MATERIALE GENERICO | [6 empty] | MC.09.700.0050.b | Sostituzione manometri: - diametro Ø 23/27 mm | nd | nd | [10 empty] | 1 | cad | nd | nd - | estintori - | materiale generico | nd - | nd - |  | nd - | diametro (Ø) [mm] = 23.0 ÷ 27.0 nd - | nd | nd - | nd - | nd - | nd | nd - | NO |  |  |  |  | nd |  |  |  |  | nd | nd | nd |  | nd | nd | nd | nd | nd | nd | NO | NO
LOM251.RM.89.15.15.Oa015.0000.a | Nastro termoespandente di fibra sintetica tessile; funzione: protezione tubi; impiego: tubi in plastica; diametro tubo [mm] = 50 ¦ lunghezza collare [cm] = 40 SPECIFICHE TECNICHE: fibra sintetica tessile | 1 cad | 13.51 | 10.68 | 0 | RM.89.15.15.Oa015.0000.a | Nastro termoespandente di fibra sintetica tessile; funzione: protezione tubi; impiego: tubi in plastica; diametro tubo [mm] = 50 ¦ lunghezza collare [cm] = 40 SPECIFICHE TECNICHE: fibra sintetica tessile |  | RISORSA MATERIALE | IMPIANTI ANTINCENDIO | ACCESSORI | NASTRO | FIBRA SINTETICA TESSILE | [6 empty] | MC.09.060.0010.a | Nastro termoespandente per tubazioni in plastica, in tessuto incombustibile con barre intumescenti, per protezione tubi: - tubo diam. 50 mm, lunghezza collare 40 cm | nd | termoespandente | [10 empty] | 1 | cad | nd | protezione tubi - | tubi in plastica - | fibra sintetica tessile | nd - | nd - |  | nd - | diametro tubo [mm] = 50.0 nd nd nd - lunghezza collare [cm] = 40.0 nd nd nd - | fibra sintetica tessile | nd - | nd - | nd - | nd | nd - | NO |  |  |  |  | nd |  |  |  |  | nd | nd | nd |  | nd | nd | nd | nd | nd | nd | NO | NO
LOM251.RM.89.15.15.Oa015.0000.b | Nastro termoespandente di fibra sintetica tessile; funzione: protezione tubi; impiego: tubi in plastica; diametro tubo [mm] = 75 ¦ lunghezza collare [cm] = 60 SPECIFICHE TECNICHE: fibra sintetica tessile | 1 cad | 20.72 | 16.38 | 0 | RM.89.15.15.Oa015.0000.b | Nastro termoespandente di fibra sintetica tessile; funzione: protezione tubi; impiego: tubi in plastica; diametro tubo [mm] = 75 ¦ lunghezza collare [cm] = 60 SPECIFICHE TECNICHE: fibra sintetica tessile |  | RISORSA MATERIALE | IMPIANTI ANTINCENDIO | ACCESSORI | NASTRO | FIBRA SINTETICA TESSILE | [6 empty] | MC.09.060.0010.b | Nastro termoespandente per tubazioni in plastica, in tessuto incombustibile con barre intumescenti, per protezione tubi: - tubo diam. 75 mm, lunghezza collare 60 cm | nd | termoespandente | [10 empty] | 1 | cad | nd | protezione tubi - | tubi in plastica - | fibra sintetica tessile | nd - | nd - |  | nd - | diametro tubo [mm] = 75.0 nd nd nd - lunghezza collare [cm] = 60.0 nd nd nd - | fibra sintetica tessile | nd - | nd - | nd - | nd | nd - | NO |  |  |  |  | nd |  |  |  |  | nd | nd | nd |  | nd | nd | nd | nd | nd | nd | NO | NO
LOM251.RM.89.15.15.Oa015.0000.c | Nastro termoespandente di fibra sintetica tessile; funzione: protezione tubi; impiego: tubi in plastica; diametro tubo [mm] = 110 ¦ lunghezza collare [cm] = 125 SPECIFICHE TECNICHE: fibra sintetica tessile | 1 cad | 43.23 | 34.17 | 0 | RM.89.15.15.Oa015.0000.c | Nastro termoespandente di fibra sintetica tessile; funzione: protezione tubi; impiego: tubi in plastica; diametro tubo [mm] = 110 ¦ lunghezza collare [cm] = 125 SPECIFICHE TECNICHE: fibra sintetica tessile |  | RISORSA MATERIALE | IMPIANTI ANTINCENDIO | ACCESSORI | NASTRO | FIBRA SINTETICA TESSILE | [6 empty] | MC.09.060.0010.c | Nastro termoespandente per tubazioni in plastica, in tessuto incombustibile con barre intumescenti, per protezione tubi: - tubo diam. 110 mm, lunghezza collare 125 cm | nd | termoespandente | [10 empty] | 1 | cad | nd | protezione tubi - | tubi in plastica - | fibra sintetica tessile | nd - | nd - |  | nd - | diametro tubo [mm] = 110.0 nd nd nd - lunghezza collare [cm] = 125.0 nd nd nd - | fibra sintetica tessile | nd - | nd - | nd - | nd | nd - | NO |  |  |  |  | nd |  |  |  |  | nd | nd | nd |  | nd | nd | nd | nd | nd | nd | NO | NO
LOM251.RM.89.15.15.Oa015.0000.d | Nastro termoespandente di fibra sintetica tessile; funzione: protezione tubi; impiego: tubi in plastica; diametro tubo [mm] = 125 ¦ lunghezza collare [cm] = 140 SPECIFICHE TECNICHE: fibra sintetica tessile | 1 cad | 48.63 | 38.44 | 0 | RM.89.15.15.Oa015.0000.d | Nastro termoespandente di fibra sintetica tessile; funzione: protezione tubi; impiego: tubi in plastica; diametro tubo [mm] = 125 ¦ lunghezza collare [cm] = 140 SPECIFICHE TECNICHE: fibra sintetica tessile |  | RISORSA MATERIALE | IMPIANTI ANTINCENDIO | ACCESSORI | NASTRO | FIBRA SINTETICA TESSILE | [6 empty] | MC.09.060.0010.d | Nastro termoespandente per tubazioni in plastica, in tessuto incombustibile con barre intumescenti, per protezione tubi: - tubo diam. 125 mm, lunghezza collare 140 cm | nd | termoespandente | [10 empty] | 1 | cad | nd | protezione tubi - | tubi in plastica - | fibra sintetica tessile | nd - | nd - |  | nd - | lunghezza collare [cm] = 140.0 nd nd nd - diametro tubo [mm] = 125.0 nd nd nd - | fibra sintetica tessile | nd - | nd - | nd - | nd | nd - | NO |  |  |  |  | nd |  |  |  |  | nd | nd | nd |  | nd | nd | nd | nd | nd | nd | NO | NO
LOM251.RM.89.15.15.Oa015.0000.e | Nastro termoespandente di fibra sintetica tessile; funzione: protezione tubi; impiego: tubi in plastica; diametro tubo [mm] = 160 ¦ lunghezza collare [cm] = 240 SPECIFICHE TECNICHE: fibra sintetica tessile | 1 cad | 84.03 | 66.43 | 0 | RM.89.15.15.Oa015.0000.e | Nastro termoespandente di fibra sintetica tessile; funzione: protezione tubi; impiego: tubi in plastica; diametro tubo [mm] = 160 ¦ lunghezza collare [cm] = 240 SPECIFICHE TECNICHE: fibra sintetica tessile |  | RISORSA MATERIALE | IMPIANTI ANTINCENDIO | ACCESSORI | NASTRO | FIBRA SINTETICA TESSILE | [6 empty] | MC.09.060.0010.e | Nastro termoespandente per tubazioni in plastica, in tessuto incombustibile con barre intumescenti, per protezione tubi: - tubo diam. 160 mm, lunghezza collare 240 cm | nd | termoespandente | [10 empty] | 1 | cad | nd | protezione tubi - | tubi in plastica - | fibra sintetica tessile | nd - | nd - |  | nd - | lunghezza collare [cm] = 240.0 nd nd nd - diametro tubo [mm] = 160.0 nd nd nd - | fibra sintetica tessile | nd - | nd - | nd - | nd | nd - | NO |  |  |  |  | nd |  |  |  |  | nd | nd | nd |  | nd | nd | nd | nd | nd | nd | NO | NO
LOM251.RM.89.15.15.Oa015.0000.f | Nastro termoespandente di fibra sintetica tessile; funzione: protezione tubi; impiego: tubi in plastica; diametro tubo [mm] = 200 ¦ lunghezza collare [cm] = 290 SPECIFICHE TECNICHE: fibra sintetica tessile | 1 cad | 97.26 | 76.89 | 0 | RM.89.15.15.Oa015.0000.f | Nastro termoespandente di fibra sintetica tessile; funzione: protezione tubi; impiego: tubi in plastica; diametro tubo [mm] = 200 ¦ lunghezza collare [cm] = 290 SPECIFICHE TECNICHE: fibra sintetica tessile |  | RISORSA MATERIALE | IMPIANTI ANTINCENDIO | ACCESSORI | NASTRO | FIBRA SINTETICA TESSILE | [6 empty] | MC.09.060.0010.f | Nastro termoespandente per tubazioni in plastica, in tessuto incombustibile con barre intumescenti, per protezione tubi: - tubo diam. 200 mm, lunghezza collare 290 cm | nd | termoespandente | [10 empty] | 1 | cad | nd | protezione tubi - | tubi in plastica - | fibra sintetica tessile | nd - | nd - |  | nd - | lunghezza collare [cm] = 290.0 nd nd nd - diametro tubo [mm] = 200.0 nd nd nd - | fibra sintetica tessile | nd - | nd - | nd - | nd | nd - | NO |  |  |  |  | nd |  |  |  |  | nd | nd | nd |  | nd | nd | nd | nd | nd | nd | NO | NO
LOM251.RM.89.15.18.Za001.0000.- | Compressore d'aria senza olio; geometria: mini; funzione: produzione aria compressa; impiego: impianto sprinkler a secco; potenza [kW] = 0,18. Componente: motore monofase, RM1 Motore monofase; impiego: compressore d'aria; tensione nominale [V] = 220 ¦ frequenza [Hz] = 50 | 1 cad | 2011.04 | 1589.76 | 0 | RM.89.15.18.Za001.0000.- | Compressore d'aria senza olio; geometria: mini; funzione: produzione aria compressa; impiego: impianto sprinkler a secco; potenza [kW] = 0,18. Componente: motore monofase, | RM1 Motore monofase; impiego: compressore d'aria; tensione nominale [V] = 220 ¦ frequenza [Hz] = 50 | RISORSA MATERIALE | IMPIANTI ANTINCENDIO | ACCESSORI | COMPRESSORE D'ARIA | MATERIALE GENERICO NON RILEVANTE | [6 empty] | MM.12.030.0020.d | Stazioni di controllo per impianti sprinkler a secco secondo UNI EN 12845 e UL/FM, composti da saracinesca PN 16 con disco gommato, valvola ad umido con trim, pressostati per aria e acqua, gruppo acceleratore / anti-bagnamento con trim, dispositivo mantenimento aria con trim, campana elettrica, campana idraulica con filtro: - accessorio: mini-compressore d'aria del tipo senz'olio da 0,18 kW - alimentazione 220 V - 50 Hz - 1f | nd | senza olio | [9 empty] | RM.65.10.15.Za001.0510.- - | 1 | cad | nd | produzione aria compressa - | impianto sprinkler a secco - | materiale generico non rilevante | potenza [kW] = 0.18 nd nd nd - | nd - |  | mini - | nd - | nd | nd - | nd - | nd - | nd | nd - | NO |  |  |  |  | nd |  |  |  |  | nd | nd | nd |  | nd | nd | nd | nd | nd | nd | NO | NO
LOM251.RM.89.15.20.Za001.0000.- | Pannello di controllo; funzione: controllo funzionamento impianto; impiego: impianto sprinkler a diluvio | 1 cad | 1502.93 | 1188.09 | 0 | RM.89.15.20.Za001.0000.- | Pannello di controllo; funzione: controllo funzionamento impianto; impiego: impianto sprinkler a diluvio |  | RISORSA MATERIALE | IMPIANTI ANTINCENDIO | ACCESSORI | PANNELLO DI CONTROLLO | MATERIALE GENERICO NON RILEVANTE | [6 empty] | MM.12.030.0030.g | Stazioni di controllo per impianti sprinkler a diluvio con attuazione elettrica secondo UNI EN 12845 e UL/FM, composti da saracinesca PN 16 con disco gommato, valvola a diluvio con trim, rivelatori, pressostato, campana elettrica, campana idraulica con filtro: - accessorio: pannello di controllo | nd | nd | [10 empty] | 1 | cad | nd | controllo funzionamento impianto - | impianto sprinkler a diluvio - | materiale generico non rilevante | nd - | nd - |  | nd - | nd - | nd | nd - | nd - | nd - | nd | nd - | NO |  |  |  |  | nd |  |  |  |  | nd | nd | nd |  | nd | nd | nd | nd | nd | nd | NO | NO
LOM251.RM.89.15.20.Za001.0005.- | Pannello di controllo; funzione: controllo funzionamento impianto; impiego: impianto sprinkler a diluvio a pre-allarme | 1 cad | 1502.93 | 1188.09 | 0 | RM.89.15.20.Za001.0005.- | Pannello di controllo; funzione: controllo funzionamento impianto; impiego: impianto sprinkler a diluvio a pre-allarme |  | RISORSA MATERIALE | IMPIANTI ANTINCENDIO | ACCESSORI | PANNELLO DI CONTROLLO | MATERIALE GENERICO NON RILEVANTE | [6 empty] | MM.12.030.0040.e | Stazioni di controllo per impianti sprinkler a diluvio a pre-allarme con attuazione elettrica secondo UNI EN 12845 e UL/FM, composti da saracinesca PN 16 con disco gommato, valvola a diluvio con trim, valvola di ritegno con trim, rivelatori, pressostati, campana elettrica, campana idraulica con filtro: - accessorio: pannello di controllo | nd | nd | [10 empty] | 1 | cad | nd | controllo funzionamento impianto - | impianto sprinkler a diluvio a pre-allarme - | materiale generico non rilevante | nd - | nd - |  | nd - | nd - | nd | nd - | nd - | nd - | nd | nd - | NO |  |  |  |  | nd |  |  |  |  | nd | nd | nd |  | nd | nd | nd | nd | nd | nd | NO | NO
LOM251.RM.89.15.22.Za001.0000.- | Pannello; funzione: ripetizione locale/globale; impiego: centrale di rivelazione antincendio analogica. Incluso: display grafico, jog dial di navigazione, tasti per selezionare le funzioni SPECIFICHE TECNICHE: dotato di uscite RS232, uscite USB, 1 uscita standard 10/100 Base T per connessione locale su LAN o remota WAN tramite rete Ethernet, possibilità di collegamento su rete locale e dedicata RS485 di 32 elementi indirizzati quali centrali e pannelli di ripetizione globali. La programmazione è effettuata tramite programma specifico con PC collegato localmente tramite ingressi USB o da remoto tramite connessione TCP/IP | 1 cad | 1009.12 | 797.72 | 0 | RM.89.15.22.Za001.0000.- | Pannello; funzione: ripetizione locale/globale; impiego: centrale di rivelazione antincendio analogica. Incluso: display grafico, jog dial di navigazione, tasti per selezionare le funzioni SPECIFICHE TECNICHE: dotato di uscite RS232, uscite USB, 1 uscita standard 10/100 Base T per connessione locale su LAN o remota WAN tramite rete Ethernet, possibilità di collegamento su rete locale e dedicata RS485 di 32 elementi indirizzati quali centrali e pannelli di ripetizione globali. La programmazione è effettuata tramite programma specifico con PC collegato localmente tramite ingressi USB o da remoto tramite connessione TCP/IP |  | RISORSA MATERIALE | IMPIANTI ANTINCENDIO | ACCESSORI | PANNELLO | MATERIALE GENERICO NON RILEVANTE | [6 empty] | ME.13.010.0020.e | Centrale di rivelazione analogico/indirizzata equipaggiata di 2 loops espandibile a 4 loops tramite modulo opzionale. Gestione di max. 128 indirizzi per singolo loop. La centrale dovrà disporre di 3 uscite RS232, 3 uscite USB, 1 uscita standard 10/100 Base T per connessione locale su LAN o remota WAN tramite rete Ethernet. La centrale consente il collegamento su rete locale e dedicata RS485 (con modulo network opzionale) di 32 elementi indirizzati quali centrali, o pannelli di ripetizione globali. La centrale dispone di pannello di controllo con display grafico, jog dial di navigazione e tasti per la selezione delle funzioni. Memoria di 9999 eventi. La programmazione può essere effettuata tramite programma specifico con PC collegato localmente tramite ingressi USB o remotamente tramite connessione TCP/IP. La centrale dispone di alimentatore caricabatteria interno 4A con spazio per 2 batterie 12V - 15Ah. Moduli di zona a led opzionali (20 o 40 zone). La centrale è conforme alle norme EN54 pt.2 - 4. Componenti: - pannello di ripetizione locale o globale con uscite RS232, uscite USB, 1 uscita standard 10/100 Base T per connessione locale su LAN o remota WAN tramite rete Ethernet, possibilità di collegamento su rete locale e dedicata RS485 di 32 elementi indirizzati quali centrali e pannelli di ripetizione globali. Il pannello dispone di display grafico, jog dial di navigazione e tasti per la selezione delle funzioni. La programmazione può essere effettuata tramite programma specifico con PC collegato localmente tramite ingressi USB o remotamente tramite connessione TCP/IP. | nd | nd | [10 empty] | 1 | cad | nd | ripetizione locale/globale - | centrale di rivelazione antincendio analogica - | materiale generico non rilevante | nd - | nd - |  | nd - | nd - | dotato di uscite RS232, uscite USB, 1 uscita standard 10/100 Base T per connessione locale su LAN o remota WAN tramite rete Ethernet, possibilità di collegamento su rete locale e dedicata RS485 di 32 elementi indirizzati quali centrali e pannelli di ripetizione globali. La programmazione è effettuata tramite programma specifico con PC collegato localmente tramite ingressi USB o da remoto tramite connessione TCP/IP | nd - | nd - | nd - | nd | nd - | NO |  |  |  |  | nd |  |  |  |  | nd | nd | nd |  | nd | nd | nd | display grafico, jog dial di navigazione, tasti per selezionare le funzioni | nd | nd | NO | NO
LOM251.RM.89.15.22.Za001.0005.- | Pannello; funzione: riconoscimento allarme ¦ tacitazione uscite ¦ ripristino degli allarmi; impiego: centrale di rivelazione antincendio analogica; lunghezza [mm] = 180 ¦ altezza [mm] = 168 ¦ larghezza [mm] = 55; tensione di alimentazione in corrente continua [V] = 10 ÷ 30. Componente: display LCD, . Incluso: display LCD grafico, jog dial di navigazione, tasti per selezionare le funzioni RM1 Display LCD di materiale generico; impiego: pannello; lunghezza [mm] = 320 ¦ altezza [mm] = 240; corrente nominale [A] = 16 | 1 cad | 1335.52 | 1055.75 | 0 | RM.89.15.22.Za001.0005.- | Pannello; funzione: riconoscimento allarme ¦ tacitazione uscite ¦ ripristino degli allarmi; impiego: centrale di rivelazione antincendio analogica; lunghezza [mm] = 180 ¦ altezza [mm] = 168 ¦ larghezza [mm] = 55; tensione di alimentazione in corrente continua [V] = 10 ÷ 30. Componente: display LCD, . Incluso: display LCD grafico, jog dial di navigazione, tasti per selezionare le funzioni | RM1 Display LCD di materiale generico; impiego: pannello; lunghezza [mm] = 320 ¦ altezza [mm] = 240; corrente nominale [A] = 16 | RISORSA MATERIALE | IMPIANTI ANTINCENDIO | ACCESSORI | PANNELLO | MATERIALE GENERICO NON RILEVANTE | [6 empty] | ME.13.010.0030.d | Centrale analogico/indirizzata di rivelazione incendio a multiprocessore sviluppata secondo le attuali normative EN 54-2 e 4. Dotata di 4 loops ampliabile con moduli da 4 loops dotati di proprio microprocessore fino a 16 loops. Ogni loop supporterà minimo 99 rivelatori e 99 moduli di ingresso/uscita. Il numero massimo di punti in conformità alla normativa EN 54-2 dovrà essere di 512 punti per singolo microprocessore, con funzioni che permettono una costante supervisione dell'impianto relativamente alla manutenzione, agli eventuali allarmi intempestivi, ai test automatici verso il campo, al controllo della sensibilità dei rivelatori ed alla loro necessità di pulizia, ecc. La centrale capace di gestire separatamente la rivelazione gas tramite apposito modulo di interfaccia. Operazioni configurabili direttamente dalla tastiera della centrale o da pc tramite l'uscita seriale RS 232 che non dovrà avere chiave di protezione hardware. - pannello remoto di ripetizione con display LCD grafico 320 x 240. Consente il riconoscimento dell'allarme e anche la tacitazione uscite ed il ripristino degli allarmi con codice conforme a EN54-2. Alimentazione 10-30Vcc. Dimensioni indicative 180 x 168 x 55 cm. | nd | nd | [9 empty] | RM.82.20.30.Za000.0000.- - | 1 | cad | nd | riconoscimento allarme - tacitazione uscite - ripristino degli allarmi - | centrale di rivelazione antincendio analogica - | materiale generico non rilevante | tensione di alimentazione in corrente continua [V] = 10.0 ÷ 30.0 nd - | nd - |  | nd - | larghezza [mm] = 55.0 nd nd nd - lunghezza [mm] = 180.0 nd nd nd - altezza [mm] = 168.0 nd nd nd - | nd | nd - | nd - | nd - | nd | nd - | NO |  |  |  |  | nd |  |  |  |  | nd | nd | nd |  | nd | nd | nd | display LCD grafico, jog dial di navigazione, tasti per selezionare le funzioni | nd | nd | NO | NO
LOM251.RM.89.15.24.Za001.0000.a | Flussostato a ritardo regolabile; funzione: controllo flusso acqua; impiego: impianto sprinkler; diametro nominale tubazione [mm] ≤ 80 | 1 cad | 120.71 | 95.43 | 0 | RM.89.15.24.Za001.0000.a | Flussostato a ritardo regolabile; funzione: controllo flusso acqua; impiego: impianto sprinkler; diametro nominale tubazione [mm] ≤ 80 |  | RISORSA MATERIALE | IMPIANTI ANTINCENDIO | ACCESSORI | FLUSSOSTATO | MATERIALE GENERICO NON RILEVANTE | [6 empty] | MM.12.030.0060.a | Accessori e completamenti per impianti sprinkler: - indicatore di flusso a ritardo regolabile per tubazioni fino a DN80 | nd | a ritardo regolabile | [10 empty] | 1 | cad | nd | controllo flusso acqua - | impianto sprinkler - | materiale generico non rilevante | nd - | nd - |  | nd - | nd ≤ 80.0 nd nd nd - | nd | nd - | nd - | nd - | nd | nd - | NO |  |  |  |  | nd |  |  |  |  | nd | nd | nd |  | nd | nd | nd | nd | nd | nd | NO | NO
LOM251.RM.89.15.24.Za001.0000.b | Flussostato a ritardo regolabile; funzione: controllo flusso acqua; impiego: impianto sprinkler; diametro nominale tubazione [mm] = 81 ÷ 200 | 1 cad | 155.43 | 122.87 | 0 | RM.89.15.24.Za001.0000.b | Flussostato a ritardo regolabile; funzione: controllo flusso acqua; impiego: impianto sprinkler; diametro nominale tubazione [mm] = 81 ÷ 200 |  | RISORSA MATERIALE | IMPIANTI ANTINCENDIO | ACCESSORI | FLUSSOSTATO | MATERIALE GENERICO NON RILEVANTE | [6 empty] | MM.12.030.0060.b | Accessori e completamenti per impianti sprinkler: - indicatore di flusso a ritardo regolabile per tubazioni oltre DN80 fino a DN200 | nd | a ritardo regolabile | [10 empty] | 1 | cad | nd | controllo flusso acqua - | impianto sprinkler - | materiale generico non rilevante | nd - | nd - |  | nd - | diametro nominale tubazione [mm] = 81.0 ÷ 200.0 nd - | nd | nd - | nd - | nd - | nd | nd - | NO |  |  |  |  | nd |  |  |  |  | nd | nd | nd |  | nd | nd | nd | nd | nd | nd | NO | NO
LOM251.RM.89.15.24.Za001.0000.c | Flussostato a ritardo regolabile; funzione: controllo flusso acqua; impiego: impianto sprinkler; diametro nominale tubazione [mm] > 200 | 1 cad | 341.11 | 269.65 | 0 | RM.89.15.24.Za001.0000.c | Flussostato a ritardo regolabile; funzione: controllo flusso acqua; impiego: impianto sprinkler; diametro nominale tubazione [mm] > 200 |  | RISORSA MATERIALE | IMPIANTI ANTINCENDIO | ACCESSORI | FLUSSOSTATO | MATERIALE GENERICO NON RILEVANTE | [6 empty] | MM.12.030.0060.c | Accessori e completamenti per impianti sprinkler: - indicatore di flusso a ritardo regolabile per tubazioni oltre DN200 | nd | a ritardo regolabile | [10 empty] | 1 | cad | nd | controllo flusso acqua - | impianto sprinkler - | materiale generico non rilevante | nd - | nd - |  | nd - | nd > 200.0 nd nd nd - | nd | nd - | nd - | nd - | nd | nd - | NO |  |  |  |  | nd |  |  |  |  | nd | nd | nd |  | nd | nd | nd | nd | nd | nd | NO | NO
LOM251.RM.89.15.26.Za001.0000.- | Pressostato di allarme; geometria: 1 contatto; funzione: controllo pressione; impiego: impianto sprinkler SPECIFICHE TECNICHE: regolabile | 1 cad | 79.97 | 63.22 | 0 | RM.89.15.26.Za001.0000.- | Pressostato di allarme; geometria: 1 contatto; funzione: controllo pressione; impiego: impianto sprinkler SPECIFICHE TECNICHE: regolabile |  | RISORSA MATERIALE | IMPIANTI ANTINCENDIO | ACCESSORI | PRESSOSTATO | MATERIALE GENERICO NON RILEVANTE | [6 empty] | MM.12.030.0060.d | Accessori e completamenti per impianti sprinkler: - pressostato d'allarme regolabile a 1 contatto | nd | di allarme | [10 empty] | 1 | cad | nd | controllo pressione - | impianto sprinkler - | materiale generico non rilevante | nd - | nd - |  | 1 contatto - | nd - | regolabile | nd - | nd - | nd - | nd | nd - | NO |  |  |  |  | nd |  |  |  |  | nd | nd | nd |  | nd | nd | nd | nd | nd | nd | NO | NO
LOM251.RM.89.15.26.Za001.0005.- | Pressostato di allarme; geometria: 2 contatti; funzione: controllo pressione; impiego: impianto sprinkler SPECIFICHE TECNICHE: regolabile | 1 cad | 93.56 | 73.96 | 0 | RM.89.15.26.Za001.0005.- | Pressostato di allarme; geometria: 2 contatti; funzione: controllo pressione; impiego: impianto sprinkler SPECIFICHE TECNICHE: regolabile |  | RISORSA MATERIALE | IMPIANTI ANTINCENDIO | ACCESSORI | PRESSOSTATO | MATERIALE GENERICO NON RILEVANTE | [6 empty] | MM.12.030.0060.e | Accessori e completamenti per impianti sprinkler: - pressostato d'allarme regolabile a 2 contatti | nd | di allarme | [10 empty] | 1 | cad | nd | controllo pressione - | impianto sprinkler - | materiale generico non rilevante | nd - | nd - |  | 2 contatti - | nd - | regolabile | nd - | nd - | nd - | nd | nd - | NO |  |  |  |  | nd |  |  |  |  | nd | nd | nd |  | nd | nd | nd | nd | nd | nd | NO | NO
LOM251.RM.89.15.28.Za001.0000.- | Dispositivo di prova impianto; funzione: verifica impianto non certificato; impiego: impianto sprinkler; diametro attacco (Ø) ["] = 1. Incluso: valvola di sicurezza | 1 cad | 99.32 | 78.51 | 0 | RM.89.15.28.Za001.0000.- | Dispositivo di prova impianto; funzione: verifica impianto non certificato; impiego: impianto sprinkler; diametro attacco (Ø) ["] = 1. Incluso: valvola di sicurezza |  | RISORSA MATERIALE | IMPIANTI ANTINCENDIO | ACCESSORI | DISPOSITIVO DI PROVA IMPIANTO | MATERIALE GENERICO NON RILEVANTE | [6 empty] | MM.12.030.0060.g | Accessori e completamenti per impianti sprinkler: - dispositivo di prova impianto da 1" con valvola di sicurezza | nd | nd | [10 empty] | 1 | cad | nd | verifica impianto non certificato - | impianto sprinkler - | materiale generico non rilevante | nd - | nd - |  | nd - | diametro attacco (Ø) ["] = 1.0 nd nd nd - | nd | nd - | nd - | nd - | nd | nd - | NO |  |  |  |  | nd |  |  |  |  | nd | nd | nd |  | nd | nd | nd | valvola di sicurezza | nd | nd | NO | NO
LOM251.RM.89.15.30.Za001.0000.- | Micro-interruttore di fine corsa; funzione: apertura ¦ chiusura; impiego: serranda tagliafuoco SPECIFICHE TECNICHE: servomotore alimentato a tensione nominale [V] = 24 o [V] = 230 | 1 cad | 18.28 | 14.45 | 0 | RM.89.15.30.Za001.0000.- | Micro-interruttore di fine corsa; funzione: apertura ¦ chiusura; impiego: serranda tagliafuoco SPECIFICHE TECNICHE: servomotore alimentato a tensione nominale [V] = 24 o [V] = 230 |  | RISORSA MATERIALE | IMPIANTI ANTINCENDIO | ACCESSORI | MICRO-INTERRUTTORE | MATERIALE GENERICO NON RILEVANTE | [6 empty] | MM.09.010.0060 | Completamento: microinterruttore di fine corsa per serranda tagliafuoco. | nd | di fine corsa | [10 empty] | 1 | cad | nd | apertura - chiusura - | serranda tagliafuoco - | materiale generico non rilevante | nd - | nd - |  | nd - | nd - | servomotore alimentato a tensione nominale [V] = 24 o [V] = 230 | nd - | nd - | nd - | nd | nd - | NO |  |  |  |  | nd |  |  |  |  | nd | nd | nd |  | nd | nd | nd | nd | nd | nd | NO | NO
LOM251.RM.89.15.30.Za001.0250.- | Micro-interruttore per saracinesca; funzione: apertura ¦ chiusura; impiego: impianto sprinkler | 1 cad | 87.54 | 69.2 | 0 | RM.89.15.30.Za001.0250.- | Micro-interruttore per saracinesca; funzione: apertura ¦ chiusura; impiego: impianto sprinkler |  | RISORSA MATERIALE | IMPIANTI ANTINCENDIO | ACCESSORI | MICRO-INTERRUTTORE | MATERIALE GENERICO NON RILEVANTE | [6 empty] | MM.12.030.0060.h | Accessori e completamenti per impianti sprinkler: - micro-interruttore per saracinesche | nd | per saracinesca | [10 empty] | 1 | cad | nd | apertura - chiusura - | impianto sprinkler - | materiale generico non rilevante | nd - | nd - |  | nd - | nd - | nd | nd - | nd - | nd - | nd | nd - | NO |  |  |  |  | nd |  |  |  |  | nd | nd | nd |  | nd | nd | nd | nd | nd | nd | NO | NO
LOM251.RM.89.15.30.Za001.0255.- | Micro-interruttore per saracinesca; funzione: apertura ¦ chiusura; impiego: valvola antincendio | 1 cad | 73.78 | 58.32 | 0 | RM.89.15.30.Za001.0255.- | Micro-interruttore per saracinesca; funzione: apertura ¦ chiusura; impiego: valvola antincendio |  | RISORSA MATERIALE | IMPIANTI ANTINCENDIO | ACCESSORI | MICRO-INTERRUTTORE | MATERIALE GENERICO NON RILEVANTE | [6 empty] | MM.13.150.0080.c | Accessori per valvole antincendio: - microinterruttore per saracinesca | nd | per saracinesca | [10 empty] | 1 | cad | nd | apertura - chiusura - | valvola antincendio - | materiale generico non rilevante | nd - | nd - |  | nd - | nd - | nd | nd - | nd - | nd - | nd | nd - | NO |  |  |  |  | nd |  |  |  |  | nd | nd | nd |  | nd | nd | nd | nd | nd | nd | NO | NO
LOM251.RM.89.15.32.Sb030.0000.- | Indicatore di posizione per valvola di lega ferrosa ghisa generico; geometria: verticale; funzione: indicazione di posizione; impiego: impianto antincendio. Incluso: chiave di manovra SPECIFICHE TECNICHE: regolabile in altezza; lucchettabile | 1 cad | 611.94 | 483.75 | 0 | RM.89.15.32.Sb030.0000.- | Indicatore di posizione per valvola di lega ferrosa ghisa generico; geometria: verticale; funzione: indicazione di posizione; impiego: impianto antincendio. Incluso: chiave di manovra SPECIFICHE TECNICHE: regolabile in altezza; lucchettabile |  | RISORSA MATERIALE | IMPIANTI ANTINCENDIO | ACCESSORI | INDICATORE DI POSIZIONE | LEGA FERROSA GHISA GENERICO | [6 empty] | MM.13.150.0080.a | Accessori per valvole antincendio: - indicatore di posizione verticale | nd | per valvola | [10 empty] | 1 | cad | nd | indicazione di posizione - | impianto antincendio - | lega ferrosa ghisa generico | nd - | nd - |  | verticale - | nd - | regolabile in altezza; lucchettabile | nd - | nd - | nd - | nd | nd - | NO |  |  |  |  | nd |  |  |  |  | nd | nd | nd |  | nd | nd | nd | chiave di manovra | nd | nd | NO | NO
LOM251.RM.89.15.32.Sb030.0005.- | Indicatore di posizione per valvola di lega ferrosa ghisa generico; geometria: orizzontale; funzione: indicazione di posizione; impiego: impianto antincendio. Incluso: chiave di manovra SPECIFICHE TECNICHE: regolabile in altezza; lucchettabile | 1 cad | 392.82 | 310.53 | 0 | RM.89.15.32.Sb030.0005.- | Indicatore di posizione per valvola di lega ferrosa ghisa generico; geometria: orizzontale; funzione: indicazione di posizione; impiego: impianto antincendio. Incluso: chiave di manovra SPECIFICHE TECNICHE: regolabile in altezza; lucchettabile |  | RISORSA MATERIALE | IMPIANTI ANTINCENDIO | ACCESSORI | INDICATORE DI POSIZIONE | LEGA FERROSA GHISA GENERICO | [6 empty] | MM.13.150.0080.b | Accessori per valvole antincendio: - indicatore di posizione orizzontale | nd | per valvola | [10 empty] | 1 | cad | nd | indicazione di posizione - | impianto antincendio - | lega ferrosa ghisa generico | nd - | nd - |  | orizzontale - | nd - | regolabile in altezza; lucchettabile | nd - | nd - | nd - | nd | nd - | NO |  |  |  |  | nd |  |  |  |  | nd | nd | nd |  | nd | nd | nd | chiave di manovra | nd | nd | NO | NO
LOM251.RM.89.15.32.Za001.0000.- | Indicatore di posizione per saracinesca; funzione: indicazione di posizione; impiego: impianto sprinkler | 1 cad | 605.81 | 478.9 | 0 | RM.89.15.32.Za001.0000.- | Indicatore di posizione per saracinesca; funzione: indicazione di posizione; impiego: impianto sprinkler |  | RISORSA MATERIALE | IMPIANTI ANTINCENDIO | ACCESSORI | INDICATORE DI POSIZIONE | MATERIALE GENERICO NON RILEVANTE | [6 empty] | MM.12.030.0060.i | Accessori e completamenti per impianti sprinkler: - indicatore di posizione per saracinesche | nd | per saracinesca | [10 empty] | 1 | cad | nd | indicazione di posizione - | impianto sprinkler - | materiale generico non rilevante | nd - | nd - |  | nd - | nd - | nd | nd - | nd - | nd - | nd | nd - | NO |  |  |  |  | nd |  |  |  |  | nd | nd | nd |  | nd | nd | nd | nd | nd | nd | NO | NO
LOM251.RM.89.15.34.Sb001.0000.- | Rosetta per ugello di lega ferrosa acciaio generico; finitura: verniciata; funzione: distribuzione acqua; impiego: impianto sprinkler; diametro (Ø) [mm] = 70 ÷ 100 | 1 cad | 2.89 | 2.29 | 0 | RM.89.15.34.Sb001.0000.- | Rosetta per ugello di lega ferrosa acciaio generico; finitura: verniciata; funzione: distribuzione acqua; impiego: impianto sprinkler; diametro (Ø) [mm] = 70 ÷ 100 |  | RISORSA MATERIALE | IMPIANTI ANTINCENDIO | ACCESSORI | ROSETTA | LEGA FERROSA ACCIAIO GENERICO | [6 empty] | MM.12.030.0060.j | Accessori e completamenti per impianti sprinkler: - rosetta per ugello in acciaio verniciato diametro 70÷100 mm | nd | per ugello | [10 empty] | 1 | cad | nd | distribuzione acqua - | impianto sprinkler - | lega ferrosa acciaio generico | nd - | nd - |  | nd - | diametro (Ø) [mm] = 70.0 ÷ 100.0 nd - | nd | nd - | verniciata - | nd - | nd | nd - | NO |  |  |  |  | nd |  |  |  |  | nd | nd | nd |  | nd | nd | nd | nd | nd | nd | NO | NO
LOM251.RM.89.15.34.Sb008.0000.- | Rosetta per ugello di lega ferrosa acciaio inox; funzione: distribuzione acqua; impiego: impianto sprinkler; diametro (Ø) [mm] = 70 ÷ 100 | 1 cad | 5.8 | 4.58 | 0 | RM.89.15.34.Sb008.0000.- | Rosetta per ugello di lega ferrosa acciaio inox; funzione: distribuzione acqua; impiego: impianto sprinkler; diametro (Ø) [mm] = 70 ÷ 100 |  | RISORSA MATERIALE | IMPIANTI ANTINCENDIO | ACCESSORI | ROSETTA | LEGA FERROSA ACCIAIO INOX | [6 empty] | MM.12.030.0060.k | Accessori e completamenti per impianti sprinkler: - rosetta per ugello in acciaio inox diametro 70÷100 mm | nd | per ugello | [10 empty] | 1 | cad | nd | distribuzione acqua - | impianto sprinkler - | lega ferrosa acciaio inox | nd - | nd - |  | nd - | diametro (Ø) [mm] = 70.0 ÷ 100.0 nd - | nd | nd - | nd - | nd - | nd | nd - | NO |  |  |  |  | nd |  |  |  |  | nd | nd | nd |  | nd | nd | nd | nd | nd | nd | NO | NO
LOM251.RM.89.15.36.Sb001.0000.a | Cassetta antincendio sporgente di lega ferrosa acciaio generico; finitura: verniciata ¦ colore rosso; funzione: attacco motopompa; impiego: gruppo di attacco motopompa; diametro nominale attacco motopompa (Ø) [mm] ≤ 100. Incluso: portello di lega alluminio generico; vetro safe-crash | 1 cad | 99.99 | 79.04 | 0 | RM.89.15.36.Sb001.0000.a | Cassetta antincendio sporgente di lega ferrosa acciaio generico; finitura: verniciata ¦ colore rosso; funzione: attacco motopompa; impiego: gruppo di attacco motopompa; diametro nominale attacco motopompa (Ø) [mm] ≤ 100. Incluso: portello di lega alluminio generico; vetro safe-crash |  | RISORSA MATERIALE | IMPIANTI ANTINCENDIO | ACCESSORI | CASSETTA ANTINCENDIO | LEGA FERROSA ACCIAIO GENERICO | [6 empty] | MM.12.020.0060.q | Gruppi attacco motopompa VV.F. UNI 70 verniciati di rosso, composti da: una saracinesca, valvola di ritegno, valvola di sicurezza e rubinetti idranti. - completamento: cassetta sporgente in acciaio verniciato di rosso con portello in alluminio e vetro safe-crash per gruppo attacco motopompa fino a DN100 | nd | sporgente | [10 empty] | 1 | cad | nd | attacco motopompa - | gruppo di attacco motopompa - | lega ferrosa acciaio generico | nd - | nd - |  | nd - | nd ≤ 100.0 nd nd nd - | nd | nd - | verniciata - colore rosso - | nd - | nd | nd - | NO |  |  |  |  | nd |  |  |  |  | nd | nd | nd |  | nd | nd | nd | portello di lega alluminio generico; vetro safe-crash | nd | nd | NO | NO
LOM251.RM.89.15.36.Sb001.0000.b | Cassetta antincendio sporgente di lega ferrosa acciaio generico; finitura: verniciata ¦ colore rosso; funzione: attacco motopompa; impiego: gruppo di attacco motopompa; diametro nominale attacco motopompa (Ø) [mm] > 101. Incluso: portello di lega alluminio generico; vetro safe-crash | 1 cad | 161.36 | 127.56 | 0 | RM.89.15.36.Sb001.0000.b | Cassetta antincendio sporgente di lega ferrosa acciaio generico; finitura: verniciata ¦ colore rosso; funzione: attacco motopompa; impiego: gruppo di attacco motopompa; diametro nominale attacco motopompa (Ø) [mm] > 101. Incluso: portello di lega alluminio generico; vetro safe-crash |  | RISORSA MATERIALE | IMPIANTI ANTINCENDIO | ACCESSORI | CASSETTA ANTINCENDIO | LEGA FERROSA ACCIAIO GENERICO | [6 empty] | MM.12.020.0060.r | Gruppi attacco motopompa VV.F. UNI 70 verniciati di rosso, composti da: una saracinesca, valvola di ritegno, valvola di sicurezza e rubinetti idranti. - completamento: cassetta sporgente in acciaio verniciato di rosso con portello in alluminio e vetro safe-crash per gruppo attacco motopompa oltre DN 100 | nd | sporgente | [10 empty] | 1 | cad | nd | attacco motopompa - | gruppo di attacco motopompa - | lega ferrosa acciaio generico | nd - | nd - |  | nd - | nd > 101.0 nd nd nd - | nd | nd - | verniciata - colore rosso - | nd - | nd | nd - | NO |  |  |  |  | nd |  |  |  |  | nd | nd | nd |  | nd | nd | nd | portello di lega alluminio generico; vetro safe-crash | nd | nd | NO | NO
LOM251.RM.89.15.36.Sb003.0000.a | Cassetta antincendio da incasso di lega ferrosa acciaio zincato; funzione: attacco motopompa; impiego: gruppo di attacco motopompa; diametro nominale attacco motopompa (Ø) [mm] ≤ 100. Incluso: portello di lega alluminio generico; vetro safe-crash | 1 cad | 93.13 | 73.62 | 0 | RM.89.15.36.Sb003.0000.a | Cassetta antincendio da incasso di lega ferrosa acciaio zincato; funzione: attacco motopompa; impiego: gruppo di attacco motopompa; diametro nominale attacco motopompa (Ø) [mm] ≤ 100. Incluso: portello di lega alluminio generico; vetro safe-crash |  | RISORSA MATERIALE | IMPIANTI ANTINCENDIO | ACCESSORI | CASSETTA ANTINCENDIO | LEGA FERROSA ACCIAIO ZINCATO | [6 empty] | MM.12.020.0060.o | Gruppi attacco motopompa VV.F. UNI 70 verniciati di rosso, composti da: una saracinesca, valvola di ritegno, valvola di sicurezza e rubinetti idranti. - completamento: cassetta da incasso in acciaio zincato con portello in alluminio e vetro safe-crash per gruppo attacco motopompa fino a DN100 | nd | da incasso | [10 empty] | 1 | cad | nd | attacco motopompa - | gruppo di attacco motopompa - | lega ferrosa acciaio zincato | nd - | nd - |  | nd - | nd ≤ 100.0 nd nd nd - | nd | nd - | nd - | nd - | nd | nd - | NO |  |  |  |  | nd |  |  |  |  | nd | nd | nd |  | nd | nd | nd | portello di lega alluminio generico; vetro safe-crash | nd | nd | NO | NO
LOM251.RM.89.15.36.Sb003.0000.b | Cassetta antincendio da incasso di lega ferrosa acciaio zincato; funzione: attacco motopompa; impiego: gruppo di attacco motopompa; diametro nominale attacco motopompa (Ø) [mm] > 101. Incluso: portello di lega alluminio generico; vetro safe-crash | 1 cad | 137.31 | 108.55 | 0 | RM.89.15.36.Sb003.0000.b | Cassetta antincendio da incasso di lega ferrosa acciaio zincato; funzione: attacco motopompa; impiego: gruppo di attacco motopompa; diametro nominale attacco motopompa (Ø) [mm] > 101. Incluso: portello di lega alluminio generico; vetro safe-crash |  | RISORSA MATERIALE | IMPIANTI ANTINCENDIO | ACCESSORI | CASSETTA ANTINCENDIO | LEGA FERROSA ACCIAIO ZINCATO | [6 empty] | MM.12.020.0060.p | Gruppi attacco motopompa VV.F. UNI 70 verniciati di rosso, composti da: una saracinesca, valvola di ritegno, valvola di sicurezza e rubinetti idranti. - completamento: cassetta da incasso in acciaio zincato con portello in alluminio e vetro safe-crash per gruppo attacco motopompa oltre DN100 | nd | da incasso | [10 empty] | 1 | cad | nd | attacco motopompa - | gruppo di attacco motopompa - | lega ferrosa acciaio zincato | nd - | nd - |  | nd - | nd > 101.0 nd nd nd - | nd | nd - | nd - | nd - | nd | nd - | NO |  |  |  |  | nd |  |  |  |  | nd | nd | nd |  | nd | nd | nd | portello di lega alluminio generico; vetro safe-crash | nd | nd | NO | NO
LOM251.RM.89.15.36.Sb008.0010.a | Cassetta antincendio da esterno di lega ferrosa acciaio inox; funzione: attacco motopompa; impiego: gruppo di attacco motopompa; diametro nominale attacco motopompa (Ø) [mm] ≤ 100. Incluso: portello di lega alluminio generico; vetro safe-crash | 1 cad | 237.34 | 187.62 | 0 | RM.89.15.36.Sb008.0010.a | Cassetta antincendio da esterno di lega ferrosa acciaio inox; funzione: attacco motopompa; impiego: gruppo di attacco motopompa; diametro nominale attacco motopompa (Ø) [mm] ≤ 100. Incluso: portello di lega alluminio generico; vetro safe-crash |  | RISORSA MATERIALE | IMPIANTI ANTINCENDIO | ACCESSORI | CASSETTA ANTINCENDIO | LEGA FERROSA ACCIAIO INOX | [6 empty] | MM.12.020.0060.s | Gruppi attacco motopompa VV.F. UNI 70 verniciati di rosso, composti da: una saracinesca, valvola di ritegno, valvola di sicurezza e rubinetti idranti. - completamento: cassetta da esterno in acciaio inox con portello in alluminio e vetro safe-crash per gruppo attacco motopompa fino a DN100 | nd | da esterno | [10 empty] | 1 | cad | nd | attacco motopompa - | gruppo di attacco motopompa - | lega ferrosa acciaio inox | nd - | nd - |  | nd - | nd ≤ 100.0 nd nd nd - | nd | nd - | nd - | nd - | nd | nd - | NO |  |  |  |  | nd |  |  |  |  | nd | nd | nd |  | nd | nd | nd | portello di lega alluminio generico; vetro safe-crash | nd | nd | NO | NO
LOM251.RM.89.15.36.Sb008.0010.b | Cassetta antincendio da esterno di lega ferrosa acciaio inox; funzione: attacco motopompa; impiego: gruppo di attacco motopompa; diametro nominale attacco motopompa (Ø) [mm] > 101. Incluso: portello di lega alluminio generico; vetro safe-crash | 1 cad | 331.32 | 261.91 | 0 | RM.89.15.36.Sb008.0010.b | Cassetta antincendio da esterno di lega ferrosa acciaio inox; funzione: attacco motopompa; impiego: gruppo di attacco motopompa; diametro nominale attacco motopompa (Ø) [mm] > 101. Incluso: portello di lega alluminio generico; vetro safe-crash |  | RISORSA MATERIALE | IMPIANTI ANTINCENDIO | ACCESSORI | CASSETTA ANTINCENDIO | LEGA FERROSA ACCIAIO INOX | [6 empty] | MM.12.020.0060.t | Gruppi attacco motopompa VV.F. UNI 70 verniciati di rosso, composti da: una saracinesca, valvola di ritegno, valvola di sicurezza e rubinetti idranti. - completamento: cassetta da esterno in acciaio inox con portello in alluminio e vetro safe-crash per gruppo attacco motopompa oltre DN100 | nd | da esterno | [10 empty] | 1 | cad | nd | attacco motopompa - | gruppo di attacco motopompa - | lega ferrosa acciaio inox | nd - | nd - |  | nd - | nd > 101.0 nd nd nd - | nd | nd - | nd - | nd - | nd | nd - | NO |  |  |  |  | nd |  |  |  |  | nd | nd | nd |  | nd | nd | nd | portello di lega alluminio generico; vetro safe-crash | nd | nd | NO | NO
LOM251.RM.89.15.36.Sb008.0015.a | Cassetta antincendio da esterno di lega ferrosa acciaio inox; finitura: verniciata ¦ colore rosso; funzione: attacco motopompa; impiego: gruppo di attacco motopompa; diametro nominale attacco motopompa (Ø) [mm] ≤ 100. Incluso: portello di lega alluminio generico; vetro safe-crash | 1 cad | 256.2 | 202.53 | 0 | RM.89.15.36.Sb008.0015.a | Cassetta antincendio da esterno di lega ferrosa acciaio inox; finitura: verniciata ¦ colore rosso; funzione: attacco motopompa; impiego: gruppo di attacco motopompa; diametro nominale attacco motopompa (Ø) [mm] ≤ 100. Incluso: portello di lega alluminio generico; vetro safe-crash |  | RISORSA MATERIALE | IMPIANTI ANTINCENDIO | ACCESSORI | CASSETTA ANTINCENDIO | LEGA FERROSA ACCIAIO INOX | [6 empty] | MM.12.020.0060.u | Gruppi attacco motopompa VV.F. UNI 70 verniciati di rosso, composti da: una saracinesca, valvola di ritegno, valvola di sicurezza e rubinetti idranti. - completamento: cassetta da esterno in acciaio inox verniciato di rosso con portello in alluminio e vetro safe-crash per gruppo attacco motopompa fino a DN100 | nd | da esterno | [10 empty] | 1 | cad | nd | attacco motopompa - | gruppo di attacco motopompa - | lega ferrosa acciaio inox | nd - | nd - |  | nd - | nd ≤ 100.0 nd nd nd - | nd | nd - | verniciata - colore rosso - | nd - | nd | nd - | NO |  |  |  |  | nd |  |  |  |  | nd | nd | nd |  | nd | nd | nd | portello di lega alluminio generico; vetro safe-crash | nd | nd | NO | NO
LOM251.RM.89.15.36.Sb008.0015.b | Cassetta antincendio da esterno di lega ferrosa acciaio inox; finitura: verniciata ¦ colore rosso; funzione: attacco motopompa; impiego: gruppo di attacco motopompa; diametro nominale attacco motopompa (Ø) [mm] > 101. Incluso: portello di lega alluminio generico; vetro safe-crash | 1 cad | 369.07 | 291.76 | 0 | RM.89.15.36.Sb008.0015.b | Cassetta antincendio da esterno di lega ferrosa acciaio inox; finitura: verniciata ¦ colore rosso; funzione: attacco motopompa; impiego: gruppo di attacco motopompa; diametro nominale attacco motopompa (Ø) [mm] > 101. Incluso: portello di lega alluminio generico; vetro safe-crash |  | RISORSA MATERIALE | IMPIANTI ANTINCENDIO | ACCESSORI | CASSETTA ANTINCENDIO | LEGA FERROSA ACCIAIO INOX | [6 empty] | MM.12.020.0060.v | Gruppi attacco motopompa VV.F. UNI 70 verniciati di rosso, composti da: una saracinesca, valvola di ritegno, valvola di sicurezza e rubinetti idranti. - completamento: cassetta da esterno in acciaio inox verniciato di rosso con portello in alluminio e vetro safe-crash per gruppo attacco motopompa otre DN100 | nd | da esterno | [10 empty] | 1 | cad | nd | attacco motopompa - | gruppo di attacco motopompa - | lega ferrosa acciaio inox | nd - | nd - |  | nd - | nd > 101.0 nd nd nd - | nd | nd - | verniciata - colore rosso - | nd - | nd | nd - | NO |  |  |  |  | nd |  |  |  |  | nd | nd | nd |  | nd | nd | nd | portello di lega alluminio generico; vetro safe-crash | nd | nd | NO | NO
LOM251.RM.89.15.36.Za001.1000.a | Cassetta antincendio vuota; funzione: contenimento ugelli; impiego: impianto sprinkler; n° ugelli [-] = 12 | 1 cad | 29.13 | 23.03 | 0 | RM.89.15.36.Za001.1000.a | Cassetta antincendio vuota; funzione: contenimento ugelli; impiego: impianto sprinkler; n° ugelli [-] = 12 |  | RISORSA MATERIALE | IMPIANTI ANTINCENDIO | ACCESSORI | CASSETTA ANTINCENDIO | MATERIALE GENERICO NON RILEVANTE | [6 empty] | MM.12.030.0060.m | Accessori e completamenti per impianti sprinkler: - cassetta vuota per 12 ugelli | nd | vuota | [10 empty] | 1 | cad | nd | contenimento ugelli - | impianto sprinkler - | materiale generico non rilevante | nd - | n° ugelli [-] = 12.0 nd nd nd - |  | nd - | nd - | nd | nd - | nd - | nd - | nd | nd - | NO |  |  |  |  | nd |  |  |  |  | nd | nd | nd |  | nd | nd | nd | nd | nd | nd | NO | NO
LOM251.RM.89.15.36.Za001.1000.b | Cassetta antincendio vuota; funzione: contenimento ugelli; impiego: impianto sprinkler; n° ugelli [-] = 24 | 1 cad | 40.79 | 32.24 | 0 | RM.89.15.36.Za001.1000.b | Cassetta antincendio vuota; funzione: contenimento ugelli; impiego: impianto sprinkler; n° ugelli [-] = 24 |  | RISORSA MATERIALE | IMPIANTI ANTINCENDIO | ACCESSORI | CASSETTA ANTINCENDIO | MATERIALE GENERICO NON RILEVANTE | [6 empty] | MM.12.030.0060.n | Accessori e completamenti per impianti sprinkler: - cassetta vuota per 24 ugelli | nd | vuota | [10 empty] | 1 | cad | nd | contenimento ugelli - | impianto sprinkler - | materiale generico non rilevante | nd - | n° ugelli [-] = 24.0 nd nd nd - |  | nd - | nd - | nd | nd - | nd - | nd - | nd | nd - | NO |  |  |  |  | nd |  |  |  |  | nd | nd | nd |  | nd | nd | nd | nd | nd | nd | NO | NO
LOM251.RM.89.15.36.Za001.1000.c | Cassetta antincendio vuota; funzione: contenimento ugelli; impiego: impianto sprinkler; n° ugelli [-] = 36 | 1 cad | 53.06 | 41.95 | 0 | RM.89.15.36.Za001.1000.c | Cassetta antincendio vuota; funzione: contenimento ugelli; impiego: impianto sprinkler; n° ugelli [-] = 36 |  | RISORSA MATERIALE | IMPIANTI ANTINCENDIO | ACCESSORI | CASSETTA ANTINCENDIO | MATERIALE GENERICO NON RILEVANTE | [6 empty] | MM.12.030.0060.o | Accessori e completamenti per impianti sprinkler: - cassetta vuota per 36 ugelli | nd | vuota | [10 empty] | 1 | cad | nd | contenimento ugelli - | impianto sprinkler - | materiale generico non rilevante | nd - | n° ugelli [-] = 36.0 nd nd nd - |  | nd - | nd - | nd | nd - | nd - | nd - | nd | nd - | NO |  |  |  |  | nd |  |  |  |  | nd | nd | nd |  | nd | nd | nd | nd | nd | nd | NO | NO
LOM251.RM.89.15.38.Za001.0000.a | Serranda tagliafuoco circolare; funzione: impedimento propagazione incendio; impiego: impianto di climatizzazione; diametro (Ø) [mm] = 200; resistenza al fuoco [classe] = REI120. Componenti: involucro, pala. Incluso: guarnizioni termoespandenti; disgiuntore portafusibile SPECIFICHE TECNICHE: chiusura standard a molla con leva di riarmo manuale; disgiuntore ad una temperatura [°C] = 72 RM1 Involucro di lega ferrosa acciaio zincato; impiego: serranda tagliafuoco; spessore [mm] = 15/10. Incluso: flange SPECIFICHE TECNICHE: flange per collegamento ai canali RM1 Pala di materiale generico; impiego: serranda tagliafuoco; spessore [mm] = 54 | 1 cad | 165.79 | 131.06 | 0 | RM.89.15.38.Za001.0000.a | Serranda tagliafuoco circolare; funzione: impedimento propagazione incendio; impiego: impianto di climatizzazione; diametro (Ø) [mm] = 200; resistenza al fuoco [classe] = REI120. Componenti: involucro, pala. Incluso: guarnizioni termoespandenti; disgiuntore portafusibile SPECIFICHE TECNICHE: chiusura standard a molla con leva di riarmo manuale; disgiuntore ad una temperatura [°C] = 72 | RM1 Involucro di lega ferrosa acciaio zincato; impiego: serranda tagliafuoco; spessore [mm] = 15/10. Incluso: flange SPECIFICHE TECNICHE: flange per collegamento ai canali RM1 Pala di materiale generico; impiego: serranda tagliafuoco; spessore [mm] = 54 | RISORSA MATERIALE | IMPIANTI ANTINCENDIO | ACCESSORI | SERRANDA TAGLIAFUOCO | MATERIALE GENERICO NON RILEVANTE | [6 empty] | MM.09.010.0020.a | Serrande tagliafuoco circolari classe REI120. - diametro 200 mm | nd | circolare | [9 empty] | RM.89.15.99.Sb003.0000.- - RM.89.20.05.Za000.0000.b - | 1 | cad | nd | impedimento propagazione incendio - | impianto di climatizzazione - | materiale generico non rilevante | resistenza al fuoco [classe] = REI120 nd nd nd - | nd - |  | nd - | diametro (Ø) [mm] = 200.0 nd nd nd - | chiusura standard a molla con leva di riarmo manuale; disgiuntore ad una temperatura [°C] = 72 | nd - | nd - | nd - | nd | nd - | NO |  |  |  |  | nd |  |  |  |  | nd | nd | nd |  | nd | nd | nd | guarnizioni termoespandenti; disgiuntore portafusibile | nd | nd | NO | NO
LOM251.RM.89.15.38.Za001.0000.b | Serranda tagliafuoco circolare; funzione: impedimento propagazione incendio; impiego: impianto di climatizzazione; diametro (Ø) [mm] = 250; resistenza al fuoco [classe] = REI120. Componenti: involucro, pala. Incluso: guarnizioni termoespandenti; disgiuntore portafusibile SPECIFICHE TECNICHE: chiusura standard a molla con leva di riarmo manuale; disgiuntore ad una temperatura [°C] = 72 RM1 Involucro di lega ferrosa acciaio zincato; impiego: serranda tagliafuoco; spessore [mm] = 15/10. Incluso: flange SPECIFICHE TECNICHE: flange per collegamento ai canali RM1 Pala di materiale generico; impiego: serranda tagliafuoco; spessore [mm] = 54 | 1 cad | 179.82 | 142.15 | 0 | RM.89.15.38.Za001.0000.b | Serranda tagliafuoco circolare; funzione: impedimento propagazione incendio; impiego: impianto di climatizzazione; diametro (Ø) [mm] = 250; resistenza al fuoco [classe] = REI120. Componenti: involucro, pala. Incluso: guarnizioni termoespandenti; disgiuntore portafusibile SPECIFICHE TECNICHE: chiusura standard a molla con leva di riarmo manuale; disgiuntore ad una temperatura [°C] = 72 | RM1 Involucro di lega ferrosa acciaio zincato; impiego: serranda tagliafuoco; spessore [mm] = 15/10. Incluso: flange SPECIFICHE TECNICHE: flange per collegamento ai canali RM1 Pala di materiale generico; impiego: serranda tagliafuoco; spessore [mm] = 54 | RISORSA MATERIALE | IMPIANTI ANTINCENDIO | ACCESSORI | SERRANDA TAGLIAFUOCO | MATERIALE GENERICO NON RILEVANTE | [6 empty] | MM.09.010.0020.b | Serrande tagliafuoco circolari classe REI120. - diametro 250 mm | nd | circolare | [9 empty] | RM.89.15.99.Sb003.0000.- - RM.89.20.05.Za000.0000.b - | 1 | cad | nd | impedimento propagazione incendio - | impianto di climatizzazione - | materiale generico non rilevante | resistenza al fuoco [classe] = REI120 nd nd nd - | nd - |  | nd - | diametro (Ø) [mm] = 250.0 nd nd nd - | chiusura standard a molla con leva di riarmo manuale; disgiuntore ad una temperatura [°C] = 72 | nd - | nd - | nd - | nd | nd - | NO |  |  |  |  | nd |  |  |  |  | nd | nd | nd |  | nd | nd | nd | guarnizioni termoespandenti; disgiuntore portafusibile | nd | nd | NO | NO
LOM251.RM.89.15.38.Za001.0000.c | Serranda tagliafuoco circolare; funzione: impedimento propagazione incendio; impiego: impianto di climatizzazione; diametro (Ø) [mm] = 300; resistenza al fuoco [classe] = REI120. Componenti: involucro, pala. Incluso: guarnizioni termoespandenti; disgiuntore portafusibile SPECIFICHE TECNICHE: chiusura standard a molla con leva di riarmo manuale; disgiuntore ad una temperatura [°C] = 72 RM1 Involucro di lega ferrosa acciaio zincato; impiego: serranda tagliafuoco; spessore [mm] = 15/10. Incluso: flange SPECIFICHE TECNICHE: flange per collegamento ai canali RM1 Pala di materiale generico; impiego: serranda tagliafuoco; spessore [mm] = 54 | 1 cad | 193.85 | 153.24 | 0 | RM.89.15.38.Za001.0000.c | Serranda tagliafuoco circolare; funzione: impedimento propagazione incendio; impiego: impianto di climatizzazione; diametro (Ø) [mm] = 300; resistenza al fuoco [classe] = REI120. Componenti: involucro, pala. Incluso: guarnizioni termoespandenti; disgiuntore portafusibile SPECIFICHE TECNICHE: chiusura standard a molla con leva di riarmo manuale; disgiuntore ad una temperatura [°C] = 72 | RM1 Involucro di lega ferrosa acciaio zincato; impiego: serranda tagliafuoco; spessore [mm] = 15/10. Incluso: flange SPECIFICHE TECNICHE: flange per collegamento ai canali RM1 Pala di materiale generico; impiego: serranda tagliafuoco; spessore [mm] = 54 | RISORSA MATERIALE | IMPIANTI ANTINCENDIO | ACCESSORI | SERRANDA TAGLIAFUOCO | MATERIALE GENERICO NON RILEVANTE | [6 empty] | MM.09.010.0020.c | Serrande tagliafuoco circolari classe REI120. - diametro 300 mm | nd | circolare | [9 empty] | RM.89.15.99.Sb003.0000.- - RM.89.20.05.Za000.0000.b - | 1 | cad | nd | impedimento propagazione incendio - | impianto di climatizzazione - | materiale generico non rilevante | resistenza al fuoco [classe] = REI120 nd nd nd - | nd - |  | nd - | diametro (Ø) [mm] = 300.0 nd nd nd - | chiusura standard a molla con leva di riarmo manuale; disgiuntore ad una temperatura [°C] = 72 | nd - | nd - | nd - | nd | nd - | NO |  |  |  |  | nd |  |  |  |  | nd | nd | nd |  | nd | nd | nd | guarnizioni termoespandenti; disgiuntore portafusibile | nd | nd | NO | NO
LOM251.RM.89.15.38.Za001.0000.d | Serranda tagliafuoco circolare; funzione: impedimento propagazione incendio; impiego: impianto di climatizzazione; diametro (Ø) [mm] = 350; resistenza al fuoco [classe] = REI120. Componenti: involucro, pala. Incluso: guarnizioni termoespandenti; disgiuntore portafusibile SPECIFICHE TECNICHE: chiusura standard a molla con leva di riarmo manuale; disgiuntore ad una temperatura [°C] = 72 RM1 Involucro di lega ferrosa acciaio zincato; impiego: serranda tagliafuoco; spessore [mm] = 15/10. Incluso: flange SPECIFICHE TECNICHE: flange per collegamento ai canali RM1 Pala di materiale generico; impiego: serranda tagliafuoco; spessore [mm] = 54 | 1 cad | 208.24 | 164.62 | 0 | RM.89.15.38.Za001.0000.d | Serranda tagliafuoco circolare; funzione: impedimento propagazione incendio; impiego: impianto di climatizzazione; diametro (Ø) [mm] = 350; resistenza al fuoco [classe] = REI120. Componenti: involucro, pala. Incluso: guarnizioni termoespandenti; disgiuntore portafusibile SPECIFICHE TECNICHE: chiusura standard a molla con leva di riarmo manuale; disgiuntore ad una temperatura [°C] = 72 | RM1 Involucro di lega ferrosa acciaio zincato; impiego: serranda tagliafuoco; spessore [mm] = 15/10. Incluso: flange SPECIFICHE TECNICHE: flange per collegamento ai canali RM1 Pala di materiale generico; impiego: serranda tagliafuoco; spessore [mm] = 54 | RISORSA MATERIALE | IMPIANTI ANTINCENDIO | ACCESSORI | SERRANDA TAGLIAFUOCO | MATERIALE GENERICO NON RILEVANTE | [6 empty] | MM.09.010.0020.d | Serrande tagliafuoco circolari classe REI120. - diametro 350 mm | nd | circolare | [9 empty] | RM.89.15.99.Sb003.0000.- - RM.89.20.05.Za000.0000.b - | 1 | cad | nd | impedimento propagazione incendio - | impianto di climatizzazione - | materiale generico non rilevante | resistenza al fuoco [classe] = REI120 nd nd nd - | nd - |  | nd - | diametro (Ø) [mm] = 350.0 nd nd nd - | chiusura standard a molla con leva di riarmo manuale; disgiuntore ad una temperatura [°C] = 72 | nd - | nd - | nd - | nd | nd - | NO |  |  |  |  | nd |  |  |  |  | nd | nd | nd |  | nd | nd | nd | guarnizioni termoespandenti; disgiuntore portafusibile | nd | nd | NO | NO
LOM251.RM.89.15.38.Za001.0000.e | Serranda tagliafuoco circolare; funzione: impedimento propagazione incendio; impiego: impianto di climatizzazione; diametro (Ø) [mm] = 400; resistenza al fuoco [classe] = REI120. Componenti: involucro, pala. Incluso: guarnizioni termoespandenti; disgiuntore portafusibile SPECIFICHE TECNICHE: chiusura standard a molla con leva di riarmo manuale; disgiuntore ad una temperatura [°C] = 72 RM1 Involucro di lega ferrosa acciaio zincato; impiego: serranda tagliafuoco; spessore [mm] = 15/10. Incluso: flange SPECIFICHE TECNICHE: flange per collegamento ai canali RM1 Pala di materiale generico; impiego: serranda tagliafuoco; spessore [mm] = 54 | 1 cad | 222.24 | 175.69 | 0 | RM.89.15.38.Za001.0000.e | Serranda tagliafuoco circolare; funzione: impedimento propagazione incendio; impiego: impianto di climatizzazione; diametro (Ø) [mm] = 400; resistenza al fuoco [classe] = REI120. Componenti: involucro, pala. Incluso: guarnizioni termoespandenti; disgiuntore portafusibile SPECIFICHE TECNICHE: chiusura standard a molla con leva di riarmo manuale; disgiuntore ad una temperatura [°C] = 72 | RM1 Involucro di lega ferrosa acciaio zincato; impiego: serranda tagliafuoco; spessore [mm] = 15/10. Incluso: flange SPECIFICHE TECNICHE: flange per collegamento ai canali RM1 Pala di materiale generico; impiego: serranda tagliafuoco; spessore [mm] = 54 | RISORSA MATERIALE | IMPIANTI ANTINCENDIO | ACCESSORI | SERRANDA TAGLIAFUOCO | MATERIALE GENERICO NON RILEVANTE | [6 empty] | MM.09.010.0020.e | Serrande tagliafuoco circolari classe REI120. - diametro 400 mm | nd | circolare | [9 empty] | RM.89.15.99.Sb003.0000.- - RM.89.20.05.Za000.0000.b - | 1 | cad | nd | impedimento propagazione incendio - | impianto di climatizzazione - | materiale generico non rilevante | resistenza al fuoco [classe] = REI120 nd nd nd - | nd - |  | nd - | diametro (Ø) [mm] = 400.0 nd nd nd - | chiusura standard a molla con leva di riarmo manuale; disgiuntore ad una temperatura [°C] = 72 | nd - | nd - | nd - | nd | nd - | NO |  |  |  |  | nd |  |  |  |  | nd | nd | nd |  | nd | nd | nd | guarnizioni termoespandenti; disgiuntore portafusibile | nd | nd | NO | NO
LOM251.RM.89.15.38.Za001.0000.f | Serranda tagliafuoco circolare; funzione: impedimento propagazione incendio; impiego: impianto di climatizzazione; diametro (Ø) [mm] = 450; resistenza al fuoco [classe] = REI120. Componenti: involucro, pala. Incluso: guarnizioni termoespandenti; disgiuntore portafusibile SPECIFICHE TECNICHE: chiusura standard a molla con leva di riarmo manuale; disgiuntore ad una temperatura [°C] = 72 RM1 Involucro di lega ferrosa acciaio zincato; impiego: serranda tagliafuoco; spessore [mm] = 15/10. Incluso: flange SPECIFICHE TECNICHE: flange per collegamento ai canali RM1 Pala di materiale generico; impiego: serranda tagliafuoco; spessore [mm] = 54 | 1 cad | 236.67 | 187.09 | 0 | RM.89.15.38.Za001.0000.f | Serranda tagliafuoco circolare; funzione: impedimento propagazione incendio; impiego: impianto di climatizzazione; diametro (Ø) [mm] = 450; resistenza al fuoco [classe] = REI120. Componenti: involucro, pala. Incluso: guarnizioni termoespandenti; disgiuntore portafusibile SPECIFICHE TECNICHE: chiusura standard a molla con leva di riarmo manuale; disgiuntore ad una temperatura [°C] = 72 | RM1 Involucro di lega ferrosa acciaio zincato; impiego: serranda tagliafuoco; spessore [mm] = 15/10. Incluso: flange SPECIFICHE TECNICHE: flange per collegamento ai canali RM1 Pala di materiale generico; impiego: serranda tagliafuoco; spessore [mm] = 54 | RISORSA MATERIALE | IMPIANTI ANTINCENDIO | ACCESSORI | SERRANDA TAGLIAFUOCO | MATERIALE GENERICO NON RILEVANTE | [6 empty] | MM.09.010.0020.f | Serrande tagliafuoco circolari classe REI120. - diametro 450 mm | nd | circolare | [9 empty] | RM.89.15.99.Sb003.0000.- - RM.89.20.05.Za000.0000.b - | 1 | cad | nd | impedimento propagazione incendio - | impianto di climatizzazione - | materiale generico non rilevante | resistenza al fuoco [classe] = REI120 nd nd nd - | nd - |  | nd - | diametro (Ø) [mm] = 450.0 nd nd nd - | chiusura standard a molla con leva di riarmo manuale; disgiuntore ad una temperatura [°C] = 72 | nd - | nd - | nd - | nd | nd - | NO |  |  |  |  | nd |  |  |  |  | nd | nd | nd |  | nd | nd | nd | guarnizioni termoespandenti; disgiuntore portafusibile | nd | nd | NO | NO
LOM251.RM.89.15.38.Za001.0000.g | Serranda tagliafuoco circolare; funzione: impedimento propagazione incendio; impiego: impianto di climatizzazione; diametro (Ø) [mm] = 500; resistenza al fuoco [classe] = REI120. Componenti: involucro, pala. Incluso: guarnizioni termoespandenti; disgiuntore portafusibile SPECIFICHE TECNICHE: chiusura standard a molla con leva di riarmo manuale; disgiuntore ad una temperatura [°C] = 72 RM1 Involucro di lega ferrosa acciaio zincato; impiego: serranda tagliafuoco; spessore [mm] = 15/10. Incluso: flange SPECIFICHE TECNICHE: flange per collegamento ai canali RM1 Pala di materiale generico; impiego: serranda tagliafuoco; spessore [mm] = 54 | 1 cad | 250.67 | 198.16 | 0 | RM.89.15.38.Za001.0000.g | Serranda tagliafuoco circolare; funzione: impedimento propagazione incendio; impiego: impianto di climatizzazione; diametro (Ø) [mm] = 500; resistenza al fuoco [classe] = REI120. Componenti: involucro, pala. Incluso: guarnizioni termoespandenti; disgiuntore portafusibile SPECIFICHE TECNICHE: chiusura standard a molla con leva di riarmo manuale; disgiuntore ad una temperatura [°C] = 72 | RM1 Involucro di lega ferrosa acciaio zincato; impiego: serranda tagliafuoco; spessore [mm] = 15/10. Incluso: flange SPECIFICHE TECNICHE: flange per collegamento ai canali RM1 Pala di materiale generico; impiego: serranda tagliafuoco; spessore [mm] = 54 | RISORSA MATERIALE | IMPIANTI ANTINCENDIO | ACCESSORI | SERRANDA TAGLIAFUOCO | MATERIALE GENERICO NON RILEVANTE | [6 empty] | MM.09.010.0020.g | Serrande tagliafuoco circolari classe REI120. - diametro 500 mm | nd | circolare | [9 empty] | RM.89.15.99.Sb003.0000.- - RM.89.20.05.Za000.0000.b - | 1 | cad | nd | impedimento propagazione incendio - | impianto di climatizzazione - | materiale generico non rilevante | resistenza al fuoco [classe] = REI120 nd nd nd - | nd - |  | nd - | diametro (Ø) [mm] = 500.0 nd nd nd - | chiusura standard a molla con leva di riarmo manuale; disgiuntore ad una temperatura [°C] = 72 | nd - | nd - | nd - | nd | nd - | NO |  |  |  |  | nd |  |  |  |  | nd | nd | nd |  | nd | nd | nd | guarnizioni termoespandenti; disgiuntore portafusibile | nd | nd | NO | NO
LOM251.RM.89.15.38.Za001.0000.h | Serranda tagliafuoco circolare; funzione: impedimento propagazione incendio; impiego: impianto di climatizzazione; diametro (Ø) [mm] = 550; resistenza al fuoco [classe] = REI120. Componenti: involucro, pala. Incluso: guarnizioni termoespandenti; disgiuntore portafusibile SPECIFICHE TECNICHE: chiusura standard a molla con leva di riarmo manuale; disgiuntore ad una temperatura [°C] = 72 RM1 Involucro di lega ferrosa acciaio zincato; impiego: serranda tagliafuoco; spessore [mm] = 15/10. Incluso: flange SPECIFICHE TECNICHE: flange per collegamento ai canali RM1 Pala di materiale generico; impiego: serranda tagliafuoco; spessore [mm] = 54 | 1 cad | 265.79 | 210.11 | 0 | RM.89.15.38.Za001.0000.h | Serranda tagliafuoco circolare; funzione: impedimento propagazione incendio; impiego: impianto di climatizzazione; diametro (Ø) [mm] = 550; resistenza al fuoco [classe] = REI120. Componenti: involucro, pala. Incluso: guarnizioni termoespandenti; disgiuntore portafusibile SPECIFICHE TECNICHE: chiusura standard a molla con leva di riarmo manuale; disgiuntore ad una temperatura [°C] = 72 | RM1 Involucro di lega ferrosa acciaio zincato; impiego: serranda tagliafuoco; spessore [mm] = 15/10. Incluso: flange SPECIFICHE TECNICHE: flange per collegamento ai canali RM1 Pala di materiale generico; impiego: serranda tagliafuoco; spessore [mm] = 54 | RISORSA MATERIALE | IMPIANTI ANTINCENDIO | ACCESSORI | SERRANDA TAGLIAFUOCO | MATERIALE GENERICO NON RILEVANTE | [6 empty] | MM.09.010.0020.h | Serrande tagliafuoco circolari classe REI120. - diametro 550 mm | nd | circolare | [9 empty] | RM.89.15.99.Sb003.0000.- - RM.89.20.05.Za000.0000.b - | 1 | cad | nd | impedimento propagazione incendio - | impianto di climatizzazione - | materiale generico non rilevante | resistenza al fuoco [classe] = REI120 nd nd nd - | nd - |  | nd - | diametro (Ø) [mm] = 550.0 nd nd nd - | chiusura standard a molla con leva di riarmo manuale; disgiuntore ad una temperatura [°C] = 72 | nd - | nd - | nd - | nd | nd - | NO |  |  |  |  | nd |  |  |  |  | nd | nd | nd |  | nd | nd | nd | guarnizioni termoespandenti; disgiuntore portafusibile | nd | nd | NO | NO
LOM251.RM.89.15.38.Za001.0000.i | Serranda tagliafuoco circolare; funzione: impedimento propagazione incendio; impiego: impianto di climatizzazione; diametro (Ø) [mm] = 600; resistenza al fuoco [classe] = REI120. Componenti: involucro, pala. Incluso: guarnizioni termoespandenti; disgiuntore portafusibile SPECIFICHE TECNICHE: chiusura standard a molla con leva di riarmo manuale; disgiuntore ad una temperatura [°C] = 72 RM1 Involucro di lega ferrosa acciaio zincato; impiego: serranda tagliafuoco; spessore [mm] = 15/10. Incluso: flange SPECIFICHE TECNICHE: flange per collegamento ai canali RM1 Pala di materiale generico; impiego: serranda tagliafuoco; spessore [mm] = 54 | 1 cad | 280.17 | 221.48 | 0 | RM.89.15.38.Za001.0000.i | Serranda tagliafuoco circolare; funzione: impedimento propagazione incendio; impiego: impianto di climatizzazione; diametro (Ø) [mm] = 600; resistenza al fuoco [classe] = REI120. Componenti: involucro, pala. Incluso: guarnizioni termoespandenti; disgiuntore portafusibile SPECIFICHE TECNICHE: chiusura standard a molla con leva di riarmo manuale; disgiuntore ad una temperatura [°C] = 72 | RM1 Involucro di lega ferrosa acciaio zincato; impiego: serranda tagliafuoco; spessore [mm] = 15/10. Incluso: flange SPECIFICHE TECNICHE: flange per collegamento ai canali RM1 Pala di materiale generico; impiego: serranda tagliafuoco; spessore [mm] = 54 | RISORSA MATERIALE | IMPIANTI ANTINCENDIO | ACCESSORI | SERRANDA TAGLIAFUOCO | MATERIALE GENERICO NON RILEVANTE | [6 empty] | MM.09.010.0020.i | Serrande tagliafuoco circolari classe REI120. - diametro 600 mm | nd | circolare | [9 empty] | RM.89.15.99.Sb003.0000.- - RM.89.20.05.Za000.0000.b - | 1 | cad | nd | impedimento propagazione incendio - | impianto di climatizzazione - | materiale generico non rilevante | resistenza al fuoco [classe] = REI120 nd nd nd - | nd - |  | nd - | diametro (Ø) [mm] = 600.0 nd nd nd - | chiusura standard a molla con leva di riarmo manuale; disgiuntore ad una temperatura [°C] = 72 | nd - | nd - | nd - | nd | nd - | NO |  |  |  |  | nd |  |  |  |  | nd | nd | nd |  | nd | nd | nd | guarnizioni termoespandenti; disgiuntore portafusibile | nd | nd | NO | NO
LOM251.RM.89.15.38.Za001.0000.j | Serranda tagliafuoco circolare; funzione: impedimento propagazione incendio; impiego: impianto di climatizzazione; diametro (Ø) [mm] = 650; resistenza al fuoco [classe] = REI120. Componenti: involucro, pala. Incluso: guarnizioni termoespandenti; disgiuntore portafusibile SPECIFICHE TECNICHE: chiusura standard a molla con leva di riarmo manuale; disgiuntore ad una temperatura [°C] = 72 RM1 Involucro di lega ferrosa acciaio zincato; impiego: serranda tagliafuoco; spessore [mm] = 15/10. Incluso: flange SPECIFICHE TECNICHE: flange per collegamento ai canali RM1 Pala di materiale generico; impiego: serranda tagliafuoco; spessore [mm] = 54 | 1 cad | 313.35 | 247.7 | 0 | RM.89.15.38.Za001.0000.j | Serranda tagliafuoco circolare; funzione: impedimento propagazione incendio; impiego: impianto di climatizzazione; diametro (Ø) [mm] = 650; resistenza al fuoco [classe] = REI120. Componenti: involucro, pala. Incluso: guarnizioni termoespandenti; disgiuntore portafusibile SPECIFICHE TECNICHE: chiusura standard a molla con leva di riarmo manuale; disgiuntore ad una temperatura [°C] = 72 | RM1 Involucro di lega ferrosa acciaio zincato; impiego: serranda tagliafuoco; spessore [mm] = 15/10. Incluso: flange SPECIFICHE TECNICHE: flange per collegamento ai canali RM1 Pala di materiale generico; impiego: serranda tagliafuoco; spessore [mm] = 54 | RISORSA MATERIALE | IMPIANTI ANTINCENDIO | ACCESSORI | SERRANDA TAGLIAFUOCO | MATERIALE GENERICO NON RILEVANTE | [6 empty] | MM.09.010.0020.j | Serrande tagliafuoco circolari classe REI120. - diametro 650 mm | nd | circolare | [9 empty] | RM.89.15.99.Sb003.0000.- - RM.89.20.05.Za000.0000.b - | 1 | cad | nd | impedimento propagazione incendio - | impianto di climatizzazione - | materiale generico non rilevante | resistenza al fuoco [classe] = REI120 nd nd nd - | nd - |  | nd - | diametro (Ø) [mm] = 650.0 nd nd nd - | chiusura standard a molla con leva di riarmo manuale; disgiuntore ad una temperatura [°C] = 72 | nd - | nd - | nd - | nd | nd - | NO |  |  |  |  | nd |  |  |  |  | nd | nd | nd |  | nd | nd | nd | guarnizioni termoespandenti; disgiuntore portafusibile | nd | nd | NO | NO
LOM251.RM.89.15.38.Za001.0000.k | Serranda tagliafuoco circolare; funzione: impedimento propagazione incendio; impiego: impianto di climatizzazione; diametro (Ø) [mm] = 700; resistenza al fuoco [classe] = REI120. Componenti: involucro, pala. Incluso: guarnizioni termoespandenti; disgiuntore portafusibile SPECIFICHE TECNICHE: chiusura standard a molla con leva di riarmo manuale; disgiuntore ad una temperatura [°C] = 72 RM1 Involucro di lega ferrosa acciaio zincato; impiego: serranda tagliafuoco; spessore [mm] = 15/10. Incluso: flange SPECIFICHE TECNICHE: flange per collegamento ai canali RM1 Pala di materiale generico; impiego: serranda tagliafuoco; spessore [mm] = 54 | 1 cad | 337.72 | 266.97 | 0 | RM.89.15.38.Za001.0000.k | Serranda tagliafuoco circolare; funzione: impedimento propagazione incendio; impiego: impianto di climatizzazione; diametro (Ø) [mm] = 700; resistenza al fuoco [classe] = REI120. Componenti: involucro, pala. Incluso: guarnizioni termoespandenti; disgiuntore portafusibile SPECIFICHE TECNICHE: chiusura standard a molla con leva di riarmo manuale; disgiuntore ad una temperatura [°C] = 72 | RM1 Involucro di lega ferrosa acciaio zincato; impiego: serranda tagliafuoco; spessore [mm] = 15/10. Incluso: flange SPECIFICHE TECNICHE: flange per collegamento ai canali RM1 Pala di materiale generico; impiego: serranda tagliafuoco; spessore [mm] = 54 | RISORSA MATERIALE | IMPIANTI ANTINCENDIO | ACCESSORI | SERRANDA TAGLIAFUOCO | MATERIALE GENERICO NON RILEVANTE | [6 empty] | MM.09.010.0020.k | Serrande tagliafuoco circolari classe REI120. - diametro 700 mm | nd | circolare | [9 empty] | RM.89.15.99.Sb003.0000.- - RM.89.20.05.Za000.0000.b - | 1 | cad | nd | impedimento propagazione incendio - | impianto di climatizzazione - | materiale generico non rilevante | resistenza al fuoco [classe] = REI120 nd nd nd - | nd - |  | nd - | diametro (Ø) [mm] = 700.0 nd nd nd - | chiusura standard a molla con leva di riarmo manuale; disgiuntore ad una temperatura [°C] = 72 | nd - | nd - | nd - | nd | nd - | NO |  |  |  |  | nd |  |  |  |  | nd | nd | nd |  | nd | nd | nd | guarnizioni termoespandenti; disgiuntore portafusibile | nd | nd | NO | NO
LOM251.RM.89.15.38.Za001.0000.l | Serranda tagliafuoco circolare; funzione: impedimento propagazione incendio; impiego: impianto di climatizzazione; diametro (Ø) [mm] = 750; resistenza al fuoco [classe] = REI120. Componenti: involucro, pala. Incluso: guarnizioni termoespandenti; disgiuntore portafusibile SPECIFICHE TECNICHE: chiusura standard a molla con leva di riarmo manuale; disgiuntore ad una temperatura [°C] = 72 RM1 Involucro di lega ferrosa acciaio zincato; impiego: serranda tagliafuoco; spessore [mm] = 15/10. Incluso: flange SPECIFICHE TECNICHE: flange per collegamento ai canali RM1 Pala di materiale generico; impiego: serranda tagliafuoco; spessore [mm] = 54 | 1 cad | 361.45 | 285.73 | 0 | RM.89.15.38.Za001.0000.l | Serranda tagliafuoco circolare; funzione: impedimento propagazione incendio; impiego: impianto di climatizzazione; diametro (Ø) [mm] = 750; resistenza al fuoco [classe] = REI120. Componenti: involucro, pala. Incluso: guarnizioni termoespandenti; disgiuntore portafusibile SPECIFICHE TECNICHE: chiusura standard a molla con leva di riarmo manuale; disgiuntore ad una temperatura [°C] = 72 | RM1 Involucro di lega ferrosa acciaio zincato; impiego: serranda tagliafuoco; spessore [mm] = 15/10. Incluso: flange SPECIFICHE TECNICHE: flange per collegamento ai canali RM1 Pala di materiale generico; impiego: serranda tagliafuoco; spessore [mm] = 54 | RISORSA MATERIALE | IMPIANTI ANTINCENDIO | ACCESSORI | SERRANDA TAGLIAFUOCO | MATERIALE GENERICO NON RILEVANTE | [6 empty] | MM.09.010.0020.l | Serrande tagliafuoco circolari classe REI120. - diametro 750 mm | nd | circolare | [9 empty] | RM.89.15.99.Sb003.0000.- - RM.89.20.05.Za000.0000.b - | 1 | cad | nd | impedimento propagazione incendio - | impianto di climatizzazione - | materiale generico non rilevante | resistenza al fuoco [classe] = REI120 nd nd nd - | nd - |  | nd - | diametro (Ø) [mm] = 750.0 nd nd nd - | chiusura standard a molla con leva di riarmo manuale; disgiuntore ad una temperatura [°C] = 72 | nd - | nd - | nd - | nd | nd - | NO |  |  |  |  | nd |  |  |  |  | nd | nd | nd |  | nd | nd | nd | guarnizioni termoespandenti; disgiuntore portafusibile | nd | nd | NO | NO
LOM251.RM.89.15.38.Za001.0000.m | Serranda tagliafuoco circolare; funzione: impedimento propagazione incendio; impiego: impianto di climatizzazione; diametro (Ø) [mm] = 800; resistenza al fuoco [classe] = REI120. Componenti: involucro, pala. Incluso: guarnizioni termoespandenti; disgiuntore portafusibile SPECIFICHE TECNICHE: chiusura standard a molla con leva di riarmo manuale; disgiuntore ad una temperatura [°C] = 72 RM1 Involucro di lega ferrosa acciaio zincato; impiego: serranda tagliafuoco; spessore [mm] = 15/10. Incluso: flange SPECIFICHE TECNICHE: flange per collegamento ai canali RM1 Pala di materiale generico; impiego: serranda tagliafuoco; spessore [mm] = 54 | 1 cad | 386.25 | 305.34 | 0 | RM.89.15.38.Za001.0000.m | Serranda tagliafuoco circolare; funzione: impedimento propagazione incendio; impiego: impianto di climatizzazione; diametro (Ø) [mm] = 800; resistenza al fuoco [classe] = REI120. Componenti: involucro, pala. Incluso: guarnizioni termoespandenti; disgiuntore portafusibile SPECIFICHE TECNICHE: chiusura standard a molla con leva di riarmo manuale; disgiuntore ad una temperatura [°C] = 72 | RM1 Involucro di lega ferrosa acciaio zincato; impiego: serranda tagliafuoco; spessore [mm] = 15/10. Incluso: flange SPECIFICHE TECNICHE: flange per collegamento ai canali RM1 Pala di materiale generico; impiego: serranda tagliafuoco; spessore [mm] = 54 | RISORSA MATERIALE | IMPIANTI ANTINCENDIO | ACCESSORI | SERRANDA TAGLIAFUOCO | MATERIALE GENERICO NON RILEVANTE | [6 empty] | MM.09.010.0020.m | Serrande tagliafuoco circolari classe REI120. - diametro 800 mm | nd | circolare | [9 empty] | RM.89.15.99.Sb003.0000.- - RM.89.20.05.Za000.0000.b - | 1 | cad | nd | impedimento propagazione incendio - | impianto di climatizzazione - | materiale generico non rilevante | resistenza al fuoco [classe] = REI120 nd nd nd - | nd - |  | nd - | diametro (Ø) [mm] = 800.0 nd nd nd - | chiusura standard a molla con leva di riarmo manuale; disgiuntore ad una temperatura [°C] = 72 | nd - | nd - | nd - | nd | nd - | NO |  |  |  |  | nd |  |  |  |  | nd | nd | nd |  | nd | nd | nd | guarnizioni termoespandenti; disgiuntore portafusibile | nd | nd | NO | NO
LOM251.RM.89.15.38.Za001.0250.a | Serranda tagliafuoco rettangolare; funzione: impedimento propagazione incendio; impiego: impianto di climatizzazione; superficie [m²] ≤ 0,04; resistenza al fuoco [classe] = REI120. Componenti: involucro, pala. Incluso: guarnizioni termoespandenti; disgiuntore portafusibile SPECIFICHE TECNICHE: chiusura standard a molla con leva di riarmo manuale; disgiuntore ad una temperatura [°C] = 72 RM1 Involucro di lega ferrosa acciaio zincato; impiego: serranda tagliafuoco; spessore [mm] = 15/10. Incluso: flange SPECIFICHE TECNICHE: flange per collegamento ai canali RM1 Pala di materiale generico; impiego: serranda tagliafuoco; spessore [mm] = 60 | 1 m² | 2841.26 | 2246.05 | 0 | RM.89.15.38.Za001.0250.a | Serranda tagliafuoco rettangolare; funzione: impedimento propagazione incendio; impiego: impianto di climatizzazione; superficie [m²] ≤ 0,04; resistenza al fuoco [classe] = REI120. Componenti: involucro, pala. Incluso: guarnizioni termoespandenti; disgiuntore portafusibile SPECIFICHE TECNICHE: chiusura standard a molla con leva di riarmo manuale; disgiuntore ad una temperatura [°C] = 72 | RM1 Involucro di lega ferrosa acciaio zincato; impiego: serranda tagliafuoco; spessore [mm] = 15/10. Incluso: flange SPECIFICHE TECNICHE: flange per collegamento ai canali RM1 Pala di materiale generico; impiego: serranda tagliafuoco; spessore [mm] = 60 | RISORSA MATERIALE | IMPIANTI ANTINCENDIO | ACCESSORI | SERRANDA TAGLIAFUOCO | MATERIALE GENERICO NON RILEVANTE | [6 empty] | MM.09.010.0010.a | Serrande tagliafuoco rettangolari classe REI120. - fino a 0,04 m² | nd | rettangolare | [9 empty] | RM.89.15.99.Sb003.0000.- - RM.89.20.05.Za000.0000.a - | 1 | m² | nd | impedimento propagazione incendio - | impianto di climatizzazione - | materiale generico non rilevante | resistenza al fuoco [classe] = REI120 nd nd nd - | nd - |  | nd - | nd ≤ 0.04 nd nd nd - | chiusura standard a molla con leva di riarmo manuale; disgiuntore ad una temperatura [°C] = 72 | nd - | nd - | nd - | nd | nd - | NO |  |  |  |  | nd |  |  |  |  | nd | nd | nd |  | nd | nd | nd | guarnizioni termoespandenti; disgiuntore portafusibile | nd | nd | NO | NO
LOM251.RM.89.15.38.Za001.0250.b | Serranda tagliafuoco rettangolare; funzione: impedimento propagazione incendio; impiego: impianto di climatizzazione; superficie [m²] = 0,05 ÷ 0,08; resistenza al fuoco [classe] = REI120. Componenti: involucro, pala. Incluso: guarnizioni termoespandenti; disgiuntore portafusibile SPECIFICHE TECNICHE: chiusura standard a molla con leva di riarmo manuale; disgiuntore ad una temperatura [°C] = 72 RM1 Involucro di lega ferrosa acciaio zincato; impiego: serranda tagliafuoco; spessore [mm] = 15/10. Incluso: flange SPECIFICHE TECNICHE: flange per collegamento ai canali RM1 Pala di materiale generico; impiego: serranda tagliafuoco; spessore [mm] = 60 | 1 m² | 1891.65 | 1495.37 | 0 | RM.89.15.38.Za001.0250.b | Serranda tagliafuoco rettangolare; funzione: impedimento propagazione incendio; impiego: impianto di climatizzazione; superficie [m²] = 0,05 ÷ 0,08; resistenza al fuoco [classe] = REI120. Componenti: involucro, pala. Incluso: guarnizioni termoespandenti; disgiuntore portafusibile SPECIFICHE TECNICHE: chiusura standard a molla con leva di riarmo manuale; disgiuntore ad una temperatura [°C] = 72 | RM1 Involucro di lega ferrosa acciaio zincato; impiego: serranda tagliafuoco; spessore [mm] = 15/10. Incluso: flange SPECIFICHE TECNICHE: flange per collegamento ai canali RM1 Pala di materiale generico; impiego: serranda tagliafuoco; spessore [mm] = 60 | RISORSA MATERIALE | IMPIANTI ANTINCENDIO | ACCESSORI | SERRANDA TAGLIAFUOCO | MATERIALE GENERICO NON RILEVANTE | [6 empty] | MM.09.010.0010.b | Serrande tagliafuoco rettangolari classe REI120. - oltre 0,04 m² fino a 0,08 m² | nd | rettangolare | [9 empty] | RM.89.15.99.Sb003.0000.- - RM.89.20.05.Za000.0000.a - | 1 | m² | nd | impedimento propagazione incendio - | impianto di climatizzazione - | materiale generico non rilevante | resistenza al fuoco [classe] = REI120 nd nd nd - | nd - |  | nd - | superficie [m²] = 0.05 ÷ 0.08 nd - | chiusura standard a molla con leva di riarmo manuale; disgiuntore ad una temperatura [°C] = 72 | nd - | nd - | nd - | nd | nd - | NO |  |  |  |  | nd |  |  |  |  | nd | nd | nd |  | nd | nd | nd | guarnizioni termoespandenti; disgiuntore portafusibile | nd | nd | NO | NO
LOM251.RM.89.15.38.Za001.0250.c | Serranda tagliafuoco rettangolare; funzione: impedimento propagazione incendio; impiego: impianto di climatizzazione; superficie [m²] = 0,09 ÷ 0,12; resistenza al fuoco [classe] = REI120. Componenti: involucro, pala. Incluso: guarnizioni termoespandenti; disgiuntore portafusibile SPECIFICHE TECNICHE: chiusura standard a molla con leva di riarmo manuale; disgiuntore ad una temperatura [°C] = 72 RM1 Involucro di lega ferrosa acciaio zincato; impiego: serranda tagliafuoco; spessore [mm] = 15/10. Incluso: flange SPECIFICHE TECNICHE: flange per collegamento ai canali RM1 Pala di materiale generico; impiego: serranda tagliafuoco; spessore [mm] = 60 | 1 m² | 1385.16 | 1094.99 | 0 | RM.89.15.38.Za001.0250.c | Serranda tagliafuoco rettangolare; funzione: impedimento propagazione incendio; impiego: impianto di climatizzazione; superficie [m²] = 0,09 ÷ 0,12; resistenza al fuoco [classe] = REI120. Componenti: involucro, pala. Incluso: guarnizioni termoespandenti; disgiuntore portafusibile SPECIFICHE TECNICHE: chiusura standard a molla con leva di riarmo manuale; disgiuntore ad una temperatura [°C] = 72 | RM1 Involucro di lega ferrosa acciaio zincato; impiego: serranda tagliafuoco; spessore [mm] = 15/10. Incluso: flange SPECIFICHE TECNICHE: flange per collegamento ai canali RM1 Pala di materiale generico; impiego: serranda tagliafuoco; spessore [mm] = 60 | RISORSA MATERIALE | IMPIANTI ANTINCENDIO | ACCESSORI | SERRANDA TAGLIAFUOCO | MATERIALE GENERICO NON RILEVANTE | [6 empty] | MM.09.010.0010.c | Serrande tagliafuoco rettangolari classe REI120. - oltre 0,08 m² fino a 0,12 m² | nd | rettangolare | [9 empty] | RM.89.15.99.Sb003.0000.- - RM.89.20.05.Za000.0000.a - | 1 | m² | nd | impedimento propagazione incendio - | impianto di climatizzazione - | materiale generico non rilevante | resistenza al fuoco [classe] = REI120 nd nd nd - | nd - |  | nd - | superficie [m²] = 0.09 ÷ 0.12 nd - | chiusura standard a molla con leva di riarmo manuale; disgiuntore ad una temperatura [°C] = 72 | nd - | nd - | nd - | nd | nd - | NO |  |  |  |  | nd |  |  |  |  | nd | nd | nd |  | nd | nd | nd | guarnizioni termoespandenti; disgiuntore portafusibile | nd | nd | NO | NO
LOM251.RM.89.15.38.Za001.0250.d | Serranda tagliafuoco rettangolare; funzione: impedimento propagazione incendio; impiego: impianto di climatizzazione; superficie [m²] = 0,13 ÷ 0,18; resistenza al fuoco [classe] = REI120. Componenti: involucro, pala. Incluso: guarnizioni termoespandenti; disgiuntore portafusibile SPECIFICHE TECNICHE: chiusura standard a molla con leva di riarmo manuale; disgiuntore ad una temperatura [°C] = 72 RM1 Involucro di lega ferrosa acciaio zincato; impiego: serranda tagliafuoco; spessore [mm] = 15/10. Incluso: flange SPECIFICHE TECNICHE: flange per collegamento ai canali RM1 Pala di materiale generico; impiego: serranda tagliafuoco; spessore [mm] = 60 | 1 m² | 1140.8 | 901.82 | 0 | RM.89.15.38.Za001.0250.d | Serranda tagliafuoco rettangolare; funzione: impedimento propagazione incendio; impiego: impianto di climatizzazione; superficie [m²] = 0,13 ÷ 0,18; resistenza al fuoco [classe] = REI120. Componenti: involucro, pala. Incluso: guarnizioni termoespandenti; disgiuntore portafusibile SPECIFICHE TECNICHE: chiusura standard a molla con leva di riarmo manuale; disgiuntore ad una temperatura [°C] = 72 | RM1 Involucro di lega ferrosa acciaio zincato; impiego: serranda tagliafuoco; spessore [mm] = 15/10. Incluso: flange SPECIFICHE TECNICHE: flange per collegamento ai canali RM1 Pala di materiale generico; impiego: serranda tagliafuoco; spessore [mm] = 60 | RISORSA MATERIALE | IMPIANTI ANTINCENDIO | ACCESSORI | SERRANDA TAGLIAFUOCO | MATERIALE GENERICO NON RILEVANTE | [6 empty] | MM.09.010.0010.d | Serrande tagliafuoco rettangolari classe REI120. - oltre 0,12 m² fino a 0,18 m² | nd | rettangolare | [9 empty] | RM.89.15.99.Sb003.0000.- - RM.89.20.05.Za000.0000.a - | 1 | m² | nd | impedimento propagazione incendio - | impianto di climatizzazione - | materiale generico non rilevante | resistenza al fuoco [classe] = REI120 nd nd nd - | nd - |  | nd - | superficie [m²] = 0.13 ÷ 0.18 nd - | chiusura standard a molla con leva di riarmo manuale; disgiuntore ad una temperatura [°C] = 72 | nd - | nd - | nd - | nd | nd - | NO |  |  |  |  | nd |  |  |  |  | nd | nd | nd |  | nd | nd | nd | guarnizioni termoespandenti; disgiuntore portafusibile | nd | nd | NO | NO
LOM251.RM.89.15.38.Za001.0250.e | Serranda tagliafuoco rettangolare; funzione: impedimento propagazione incendio; impiego: impianto di climatizzazione; superficie [m²] = 0,19 ÷ 0,27; resistenza al fuoco [classe] = REI120. Componenti: involucro, pala. Incluso: guarnizioni termoespandenti; disgiuntore portafusibile SPECIFICHE TECNICHE: chiusura standard a molla con leva di riarmo manuale; disgiuntore ad una temperatura [°C] = 72 RM1 Involucro di lega ferrosa acciaio zincato; impiego: serranda tagliafuoco; spessore [mm] = 15/10. Incluso: flange SPECIFICHE TECNICHE: flange per collegamento ai canali RM1 Pala di materiale generico; impiego: serranda tagliafuoco; spessore [mm] = 60 | 1 m² | 943.28 | 745.68 | 0 | RM.89.15.38.Za001.0250.e | Serranda tagliafuoco rettangolare; funzione: impedimento propagazione incendio; impiego: impianto di climatizzazione; superficie [m²] = 0,19 ÷ 0,27; resistenza al fuoco [classe] = REI120. Componenti: involucro, pala. Incluso: guarnizioni termoespandenti; disgiuntore portafusibile SPECIFICHE TECNICHE: chiusura standard a molla con leva di riarmo manuale; disgiuntore ad una temperatura [°C] = 72 | RM1 Involucro di lega ferrosa acciaio zincato; impiego: serranda tagliafuoco; spessore [mm] = 15/10. Incluso: flange SPECIFICHE TECNICHE: flange per collegamento ai canali RM1 Pala di materiale generico; impiego: serranda tagliafuoco; spessore [mm] = 60 | RISORSA MATERIALE | IMPIANTI ANTINCENDIO | ACCESSORI | SERRANDA TAGLIAFUOCO | MATERIALE GENERICO NON RILEVANTE | [6 empty] | MM.09.010.0010.e | Serrande tagliafuoco rettangolari classe REI120. - oltre 0,18 m² fino a 0,27 m² | nd | rettangolare | [9 empty] | RM.89.15.99.Sb003.0000.- - RM.89.20.05.Za000.0000.a - | 1 | m² | nd | impedimento propagazione incendio - | impianto di climatizzazione - | materiale generico non rilevante | resistenza al fuoco [classe] = REI120 nd nd nd - | nd - |  | nd - | superficie [m²] = 0.19 ÷ 0.27 nd - | chiusura standard a molla con leva di riarmo manuale; disgiuntore ad una temperatura [°C] = 72 | nd - | nd - | nd - | nd | nd - | NO |  |  |  |  | nd |  |  |  |  | nd | nd | nd |  | nd | nd | nd | guarnizioni termoespandenti; disgiuntore portafusibile | nd | nd | NO | NO
LOM251.RM.89.15.38.Za001.0250.f | Serranda tagliafuoco rettangolare; funzione: impedimento propagazione incendio; impiego: impianto di climatizzazione; superficie [m²] = 0,28 ÷ 0,4; resistenza al fuoco [classe] = REI120. Componenti: involucro, pala. Incluso: guarnizioni termoespandenti; disgiuntore portafusibile SPECIFICHE TECNICHE: chiusura standard a molla con leva di riarmo manuale; disgiuntore ad una temperatura [°C] = 72 RM1 Involucro di lega ferrosa acciaio zincato; impiego: serranda tagliafuoco; spessore [mm] = 15/10. Incluso: flange SPECIFICHE TECNICHE: flange per collegamento ai canali RM1 Pala di materiale generico; impiego: serranda tagliafuoco; spessore [mm] = 60 | 1 m² | 771.08 | 609.55 | 0 | RM.89.15.38.Za001.0250.f | Serranda tagliafuoco rettangolare; funzione: impedimento propagazione incendio; impiego: impianto di climatizzazione; superficie [m²] = 0,28 ÷ 0,4; resistenza al fuoco [classe] = REI120. Componenti: involucro, pala. Incluso: guarnizioni termoespandenti; disgiuntore portafusibile SPECIFICHE TECNICHE: chiusura standard a molla con leva di riarmo manuale; disgiuntore ad una temperatura [°C] = 72 | RM1 Involucro di lega ferrosa acciaio zincato; impiego: serranda tagliafuoco; spessore [mm] = 15/10. Incluso: flange SPECIFICHE TECNICHE: flange per collegamento ai canali RM1 Pala di materiale generico; impiego: serranda tagliafuoco; spessore [mm] = 60 | RISORSA MATERIALE | IMPIANTI ANTINCENDIO | ACCESSORI | SERRANDA TAGLIAFUOCO | MATERIALE GENERICO NON RILEVANTE | [6 empty] | MM.09.010.0010.f | Serrande tagliafuoco rettangolari classe REI120. - oltre 0,27 m² fino a 0,40 m² | nd | rettangolare | [9 empty] | RM.89.15.99.Sb003.0000.- - RM.89.20.05.Za000.0000.a - | 1 | m² | nd | impedimento propagazione incendio - | impianto di climatizzazione - | materiale generico non rilevante | resistenza al fuoco [classe] = REI120 nd nd nd - | nd - |  | nd - | superficie [m²] = 0.28 ÷ 0.4 nd - | chiusura standard a molla con leva di riarmo manuale; disgiuntore ad una temperatura [°C] = 72 | nd - | nd - | nd - | nd | nd - | NO |  |  |  |  | nd |  |  |  |  | nd | nd | nd |  | nd | nd | nd | guarnizioni termoespandenti; disgiuntore portafusibile | nd | nd | NO | NO
LOM251.RM.89.15.38.Za001.0250.g | Serranda tagliafuoco rettangolare; funzione: impedimento propagazione incendio; impiego: impianto di climatizzazione; superficie [m²] = 0,41 ÷ 0,6; resistenza al fuoco [classe] = REI120. Componenti: involucro, pala. Incluso: guarnizioni termoespandenti; disgiuntore portafusibile SPECIFICHE TECNICHE: chiusura standard a molla con leva di riarmo manuale; disgiuntore ad una temperatura [°C] = 72 RM1 Involucro di lega ferrosa acciaio zincato; impiego: serranda tagliafuoco; spessore [mm] = 15/10. Incluso: flange SPECIFICHE TECNICHE: flange per collegamento ai canali RM1 Pala di materiale generico; impiego: serranda tagliafuoco; spessore [mm] = 60 | 1 m² | 644.47 | 509.46 | 0 | RM.89.15.38.Za001.0250.g | Serranda tagliafuoco rettangolare; funzione: impedimento propagazione incendio; impiego: impianto di climatizzazione; superficie [m²] = 0,41 ÷ 0,6; resistenza al fuoco [classe] = REI120. Componenti: involucro, pala. Incluso: guarnizioni termoespandenti; disgiuntore portafusibile SPECIFICHE TECNICHE: chiusura standard a molla con leva di riarmo manuale; disgiuntore ad una temperatura [°C] = 72 | RM1 Involucro di lega ferrosa acciaio zincato; impiego: serranda tagliafuoco; spessore [mm] = 15/10. Incluso: flange SPECIFICHE TECNICHE: flange per collegamento ai canali RM1 Pala di materiale generico; impiego: serranda tagliafuoco; spessore [mm] = 60 | RISORSA MATERIALE | IMPIANTI ANTINCENDIO | ACCESSORI | SERRANDA TAGLIAFUOCO | MATERIALE GENERICO NON RILEVANTE | [6 empty] | MM.09.010.0010.g | Serrande tagliafuoco rettangolari classe REI120. - oltre 0,40 m² fino a 0,60 m² | nd | rettangolare | [9 empty] | RM.89.15.99.Sb003.0000.- - RM.89.20.05.Za000.0000.a - | 1 | m² | nd | impedimento propagazione incendio - | impianto di climatizzazione - | materiale generico non rilevante | resistenza al fuoco [classe] = REI120 nd nd nd - | nd - |  | nd - | superficie [m²] = 0.41 ÷ 0.6 nd - | chiusura standard a molla con leva di riarmo manuale; disgiuntore ad una temperatura [°C] = 72 | nd - | nd - | nd - | nd | nd - | NO |  |  |  |  | nd |  |  |  |  | nd | nd | nd |  | nd | nd | nd | guarnizioni termoespandenti; disgiuntore portafusibile | nd | nd | NO | NO
LOM251.RM.89.15.38.Za001.0250.h | Serranda tagliafuoco rettangolare; funzione: impedimento propagazione incendio; impiego: impianto di climatizzazione; superficie [m²] = 0,61 ÷ 1; resistenza al fuoco [classe] = REI120. Componenti: involucro, pala. Incluso: guarnizioni termoespandenti; disgiuntore portafusibile SPECIFICHE TECNICHE: chiusura standard a molla con leva di riarmo manuale; disgiuntore ad una temperatura [°C] = 72 RM1 Involucro di lega ferrosa acciaio zincato; impiego: serranda tagliafuoco; spessore [mm] = 15/10. Incluso: flange SPECIFICHE TECNICHE: flange per collegamento ai canali RM1 Pala di materiale generico; impiego: serranda tagliafuoco; spessore [mm] = 60 | 1 m² | 568.51 | 449.42 | 0 | RM.89.15.38.Za001.0250.h | Serranda tagliafuoco rettangolare; funzione: impedimento propagazione incendio; impiego: impianto di climatizzazione; superficie [m²] = 0,61 ÷ 1; resistenza al fuoco [classe] = REI120. Componenti: involucro, pala. Incluso: guarnizioni termoespandenti; disgiuntore portafusibile SPECIFICHE TECNICHE: chiusura standard a molla con leva di riarmo manuale; disgiuntore ad una temperatura [°C] = 72 | RM1 Involucro di lega ferrosa acciaio zincato; impiego: serranda tagliafuoco; spessore [mm] = 15/10. Incluso: flange SPECIFICHE TECNICHE: flange per collegamento ai canali RM1 Pala di materiale generico; impiego: serranda tagliafuoco; spessore [mm] = 60 | RISORSA MATERIALE | IMPIANTI ANTINCENDIO | ACCESSORI | SERRANDA TAGLIAFUOCO | MATERIALE GENERICO NON RILEVANTE | [6 empty] | MM.09.010.0010.h | Serrande tagliafuoco rettangolari classe REI120. - oltre 0,60 m² fino a 1,00 m² | nd | rettangolare | [9 empty] | RM.89.15.99.Sb003.0000.- - RM.89.20.05.Za000.0000.a - | 1 | m² | nd | impedimento propagazione incendio - | impianto di climatizzazione - | materiale generico non rilevante | resistenza al fuoco [classe] = REI120 nd nd nd - | nd - |  | nd - | superficie [m²] = 0.61 ÷ 1.0 nd - | chiusura standard a molla con leva di riarmo manuale; disgiuntore ad una temperatura [°C] = 72 | nd - | nd - | nd - | nd | nd - | NO |  |  |  |  | nd |  |  |  |  | nd | nd | nd |  | nd | nd | nd | guarnizioni termoespandenti; disgiuntore portafusibile | nd | nd | NO | NO
LOM251.RM.89.15.38.Za001.0250.i | Serranda tagliafuoco rettangolare; funzione: impedimento propagazione incendio; impiego: impianto di climatizzazione; superficie [m²] > 1; resistenza al fuoco [classe] = REI120. Componenti: involucro, pala. Incluso: guarnizioni termoespandenti; disgiuntore portafusibile SPECIFICHE TECNICHE: chiusura standard a molla con leva di riarmo manuale; disgiuntore ad una temperatura [°C] = 72 RM1 Involucro di lega ferrosa acciaio zincato; impiego: serranda tagliafuoco; spessore [mm] = 15/10. Incluso: flange SPECIFICHE TECNICHE: flange per collegamento ai canali RM1 Pala di materiale generico; impiego: serranda tagliafuoco; spessore [mm] = 60 | 1 m² | 519.12 | 410.37 | 0 | RM.89.15.38.Za001.0250.i | Serranda tagliafuoco rettangolare; funzione: impedimento propagazione incendio; impiego: impianto di climatizzazione; superficie [m²] > 1; resistenza al fuoco [classe] = REI120. Componenti: involucro, pala. Incluso: guarnizioni termoespandenti; disgiuntore portafusibile SPECIFICHE TECNICHE: chiusura standard a molla con leva di riarmo manuale; disgiuntore ad una temperatura [°C] = 72 | RM1 Involucro di lega ferrosa acciaio zincato; impiego: serranda tagliafuoco; spessore [mm] = 15/10. Incluso: flange SPECIFICHE TECNICHE: flange per collegamento ai canali RM1 Pala di materiale generico; impiego: serranda tagliafuoco; spessore [mm] = 60 | RISORSA MATERIALE | IMPIANTI ANTINCENDIO | ACCESSORI | SERRANDA TAGLIAFUOCO | MATERIALE GENERICO NON RILEVANTE | [6 empty] | MM.09.010.0010.i | Serrande tagliafuoco rettangolari classe REI120. - oltre 1,00 m² | nd | rettangolare | [9 empty] | RM.89.15.99.Sb003.0000.- - RM.89.20.05.Za000.0000.a - | 1 | m² | nd | impedimento propagazione incendio - | impianto di climatizzazione - | materiale generico non rilevante | resistenza al fuoco [classe] = REI120 nd nd nd - | nd - |  | nd - | nd > 1.0 nd nd nd - | chiusura standard a molla con leva di riarmo manuale; disgiuntore ad una temperatura [°C] = 72 | nd - | nd - | nd - | nd | nd - | NO |  |  |  |  | nd |  |  |  |  | nd | nd | nd |  | nd | nd | nd | guarnizioni termoespandenti; disgiuntore portafusibile | nd | nd | NO | NO
LOM251.RM.89.15.42.Za001.0000.- | Modulo di espansione; geometria: 8 ingressi; impiego: centrali ¦ concentratori remoti espandibili SPECIFICHE TECNICHE: collegabile direttamente ad innesto tramite l'apposito connettore, supporta i sensori inerziali | 1 cad | 112.9 | 89.25 | 0 | RM.89.15.42.Za001.0000.- | Modulo di espansione; geometria: 8 ingressi; impiego: centrali ¦ concentratori remoti espandibili SPECIFICHE TECNICHE: collegabile direttamente ad innesto tramite l'apposito connettore, supporta i sensori inerziali |  | RISORSA MATERIALE | IMPIANTI ANTINCENDIO | ACCESSORI | MODULO DI ESPANSIONE | MATERIALE GENERICO NON RILEVANTE | [6 empty] | ME.08.010.0080 | Modulo di espansione a 8 ingressi per le centrali e per concentratori remoti espandibili. Collegabile direttamente ad innesto tramite lapposito connettore. Supporta i sensori inerziali. | nd | nd | [10 empty] | 1 | cad | nd | nd - | centrali - concentratori remoti espandibili - | materiale generico non rilevante | nd - | nd - |  | 8 ingressi - | nd - | collegabile direttamente ad innesto tramite l'apposito connettore, supporta i sensori inerziali | nd - | nd - | nd - | nd | nd - | NO |  |  |  |  | nd |  |  |  |  | nd | nd | nd |  | nd | nd | nd | nd | nd | nd | NO | NO
LOM251.RM.89.15.42.Za001.0005.- | Modulo di espansione; geometria: 8 ingressi digitali SPECIFICHE TECNICHE: ingressi in tensione sia continua che alternata, optoisolati e riferiti ad una tensione comune che può essere indipendente da quella di alimentazione | 1 cad | 364.77 | 288.36 | 0 | RM.89.15.42.Za001.0005.- | Modulo di espansione; geometria: 8 ingressi digitali SPECIFICHE TECNICHE: ingressi in tensione sia continua che alternata, optoisolati e riferiti ad una tensione comune che può essere indipendente da quella di alimentazione |  | RISORSA MATERIALE | IMPIANTI ANTINCENDIO | ACCESSORI | MODULO DI ESPANSIONE | MATERIALE GENERICO NON RILEVANTE | [6 empty] | ME.12.060.0190 | Fornitura di Modulo 8 ingressi digitali in tensione sia continua che alternata. Ingressi optoisolati e riferiti ad una tensione comune che può essere indipendente da quella di alimentazione. | nd | nd | [10 empty] | 1 | cad | nd | nd - | nd - | materiale generico non rilevante | nd - | nd - |  | 8 ingressi digitali - | nd - | ingressi in tensione sia continua che alternata, optoisolati e riferiti ad una tensione comune che può essere indipendente da quella di alimentazione | nd - | nd - | nd - | nd | nd - | NO |  |  |  |  | nd |  |  |  |  | nd | nd | nd |  | nd | nd | nd | nd | nd | nd | NO | NO
LOM251.RM.89.15.42.Za001.0010.- | Modulo di espansione; geometria: 8 ingressi digitali SPECIFICHE TECNICHE: ingressi con linea a singolo/doppio bilanciamento d'impedenza per rilevare taglio cavo ed eventuale manomissione del punto di comando | 1 cad | 357.63 | 282.71 | 0 | RM.89.15.42.Za001.0010.- | Modulo di espansione; geometria: 8 ingressi digitali SPECIFICHE TECNICHE: ingressi con linea a singolo/doppio bilanciamento d'impedenza per rilevare taglio cavo ed eventuale manomissione del punto di comando |  | RISORSA MATERIALE | IMPIANTI ANTINCENDIO | ACCESSORI | MODULO DI ESPANSIONE | MATERIALE GENERICO NON RILEVANTE | [6 empty] | ME.12.060.0200 | Fornitura di Modulo 8 ingressi a bilanciamento d'impedenza. Dispone di 8 ingressi digitali con linea a singolo / doppio bilanciamento d'impedenza per rilevare taglio cavo ed eventuale manomissione del punto di comando. | nd | nd | [10 empty] | 1 | cad | nd | nd - | nd - | materiale generico non rilevante | nd - | nd - |  | 8 ingressi digitali - | nd - | ingressi con linea a singolo/doppio bilanciamento d'impedenza per rilevare taglio cavo ed eventuale manomissione del punto di comando | nd - | nd - | nd - | nd | nd - | NO |  |  |  |  | nd |  |  |  |  | nd | nd | nd |  | nd | nd | nd | nd | nd | nd | NO | NO
LOM251.RM.89.15.42.Za001.0015.- | Modulo di espansione; geometria: 8 ingressi digitali ¦ 8 uscite a transistor; funzione: pilotaggio di apparecchiature elettroniche (es. lampade per sinottici) ¦ pilotaggio di piccoli carichi; tensione nominale massima ingressi [Vcc] = 30 | 1 cad | 329.01 | 260.09 | 0 | RM.89.15.42.Za001.0015.- | Modulo di espansione; geometria: 8 ingressi digitali ¦ 8 uscite a transistor; funzione: pilotaggio di apparecchiature elettroniche (es. lampade per sinottici) ¦ pilotaggio di piccoli carichi; tensione nominale massima ingressi [Vcc] = 30 |  | RISORSA MATERIALE | IMPIANTI ANTINCENDIO | ACCESSORI | MODULO DI ESPANSIONE | MATERIALE GENERICO NON RILEVANTE | [6 empty] | ME.12.060.0210 | Fornitura di Modulo 8 uscite a transistor. Dispone di 8 ingressi digitali cin corrente continua max 30V per il pilotaggio di apparecchiature elettroniche o di piccoli carichi (es. lampade per sinottici) | nd | nd | [10 empty] | 1 | cad | nd | pilotaggio di apparecchiature elettroniche (es. lampade per sinottici) - pilotaggio di piccoli carichi - | nd - | materiale generico non rilevante | tensione nominale massima ingressi [Vcc] = 30.0 nd nd nd - | nd - |  | 8 ingressi digitali - 8 uscite a transistor - | nd - | nd | nd - | nd - | nd - | nd | nd - | NO |  |  |  |  | nd |  |  |  |  | nd | nd | nd |  | nd | nd | nd | nd | nd | nd | NO | NO
LOM251.RM.89.15.42.Za001.0020.- | Modulo di espansione; geometria: 8 uscite a triac; funzione: comando di teleruttori; tensione nominale massima uscite [Vca] = 110 | 1 cad | 407.69 | 322.29 | 0 | RM.89.15.42.Za001.0020.- | Modulo di espansione; geometria: 8 uscite a triac; funzione: comando di teleruttori; tensione nominale massima uscite [Vca] = 110 |  | RISORSA MATERIALE | IMPIANTI ANTINCENDIO | ACCESSORI | MODULO DI ESPANSIONE | MATERIALE GENERICO NON RILEVANTE | [6 empty] | ME.12.060.0220 | Fornitura di Modulo 8 uscite a triac (max 110V in corrente alternata) per il comando di teleruttori | nd | nd | [10 empty] | 1 | cad | nd | comando di teleruttori - | nd - | materiale generico non rilevante | tensione nominale massima uscite [Vca] = 110.0 nd nd nd - | nd - |  | 8 uscite a triac - | nd - | nd | nd - | nd - | nd - | nd | nd - | NO |  |  |  |  | nd |  |  |  |  | nd | nd | nd |  | nd | nd | nd | nd | nd | nd | NO | NO
LOM251.RM.89.15.42.Za001.0025.- | Modulo di espansione; geometria: 8 uscite a relè; corrente nominale relè [A] = 12 ¦ tensione nominale relè [V] = 250 SPECIFICHE TECNICHE: le uscite sono resistive e ad una alimentazione comune che può essere indipendente da quella del sistema | 1 cad | 443.44 | 350.55 | 0 | RM.89.15.42.Za001.0025.- | Modulo di espansione; geometria: 8 uscite a relè; corrente nominale relè [A] = 12 ¦ tensione nominale relè [V] = 250 SPECIFICHE TECNICHE: le uscite sono resistive e ad una alimentazione comune che può essere indipendente da quella del sistema |  | RISORSA MATERIALE | IMPIANTI ANTINCENDIO | ACCESSORI | MODULO DI ESPANSIONE | MATERIALE GENERICO NON RILEVANTE | [6 empty] | ME.12.060.0230 | Fornitura di Modulo 8 uscite a relè. Le uscite sono ad una alimentazione comune che può essere indipendente da quella del sistema. Relè 12A - 250V resistivi | nd | nd | [10 empty] | 1 | cad | nd | nd - | nd - | materiale generico non rilevante | corrente nominale relè [A] = 12.0 nd nd nd - tensione nominale relè [V] = 250.0 nd nd nd - | nd - |  | 8 uscite a relè - | nd - | le uscite sono resistive e ad una alimentazione comune che può essere indipendente da quella del sistema | nd - | nd - | nd - | nd | nd - | NO |  |  |  |  | nd |  |  |  |  | nd | nd | nd |  | nd | nd | nd | nd | nd | nd | NO | NO
LOM251.RM.89.15.42.Za001.0030.- | Modulo di espansione; geometria: 4 ingressi ¦ 4 uscite a relè; corrente nominale relè [A] = 8 ¦ tensione nominale relè [V] = 250 SPECIFICHE TECNICHE: gli ingressi sono optoisolati e riferiti ad una tensione di alimentazione indipendente da quella del sistema, le uscite sono resistive e riferibili ad una tensione esterna comune indipendente da quella di alimentazione | 1 cad | 393.39 | 310.98 | 0 | RM.89.15.42.Za001.0030.- | Modulo di espansione; geometria: 4 ingressi ¦ 4 uscite a relè; corrente nominale relè [A] = 8 ¦ tensione nominale relè [V] = 250 SPECIFICHE TECNICHE: gli ingressi sono optoisolati e riferiti ad una tensione di alimentazione indipendente da quella del sistema, le uscite sono resistive e riferibili ad una tensione esterna comune indipendente da quella di alimentazione |  | RISORSA MATERIALE | IMPIANTI ANTINCENDIO | ACCESSORI | MODULO DI ESPANSIONE | MATERIALE GENERICO NON RILEVANTE | [6 empty] | ME.12.060.0240 | Fornitura di Modulo 4 ingressi e 4 uscite a relè. Gli ingressi sono optoisolati e riferiti ad una tensione di alimentazione indipendente da quella del sistema. Le uscite sono riferibili ad una tensione esterna comune indipendente da quella di alimentazione. Relè 8A - 250V resistivi | nd | nd | [10 empty] | 1 | cad | nd | nd - | nd - | materiale generico non rilevante | corrente nominale relè [A] = 8.0 nd nd nd - tensione nominale relè [V] = 250.0 nd nd nd - | nd - |  | 4 ingressi - 4 uscite a relè - | nd - | gli ingressi sono optoisolati e riferiti ad una tensione di alimentazione indipendente da quella del sistema, le uscite sono resistive e riferibili ad una tensione esterna comune indipendente da quella di alimentazione | nd - | nd - | nd - | nd | nd - | NO |  |  |  |  | nd |  |  |  |  | nd | nd | nd |  | nd | nd | nd | nd | nd | nd | NO | NO
LOM251.RM.89.15.42.Za001.0035.- | Modulo di espansione; geometria: 8 ingressi ¦ 8 uscite a relè; corrente nominale relè [A] = 12 ¦ tensione nominale relè [V] = 250 SPECIFICHE TECNICHE: gli ingressi sono optoisolati e riferiti ad una tensione di alimentazione indipendente da quella del sistema, le uscite sono riferibili ad una tensione esterna comune indipendente da quella di alimentazione | 1 cad | 615.12 | 486.26 | 0 | RM.89.15.42.Za001.0035.- | Modulo di espansione; geometria: 8 ingressi ¦ 8 uscite a relè; corrente nominale relè [A] = 12 ¦ tensione nominale relè [V] = 250 SPECIFICHE TECNICHE: gli ingressi sono optoisolati e riferiti ad una tensione di alimentazione indipendente da quella del sistema, le uscite sono riferibili ad una tensione esterna comune indipendente da quella di alimentazione |  | RISORSA MATERIALE | IMPIANTI ANTINCENDIO | ACCESSORI | MODULO DI ESPANSIONE | MATERIALE GENERICO NON RILEVANTE | [6 empty] | ME.12.060.0250 | Fornitura di Modulo 8 ingressi e 8 uscite a relè. Gli ingressi sono optoisolati e riferiti ad una tensione di alimentazione indipendente da quella del sistema. Le uscite sono riferibili ad una tensione esterna comune indipendente da quella di alimentazione. Relè 12A - 250V resistivi. | nd | nd | [10 empty] | 1 | cad | nd | nd - | nd - | materiale generico non rilevante | tensione nominale relè [V] = 250.0 nd nd nd - corrente nominale relè [A] = 12.0 nd nd nd - | nd - |  | 8 uscite a relè - 8 ingressi - | nd - | gli ingressi sono optoisolati e riferiti ad una tensione di alimentazione indipendente da quella del sistema, le uscite sono riferibili ad una tensione esterna comune indipendente da quella di alimentazione | nd - | nd - | nd - | nd | nd - | NO |  |  |  |  | nd |  |  |  |  | nd | nd | nd |  | nd | nd | nd | nd | nd | nd | NO | NO
LOM251.RM.89.15.42.Za001.0040.- | Modulo di espansione; impiego: sonde di temperatura ambiente che consente di trasmettere attraverso il bus, quattro valori di temperature rilevate da altrettante sonde PN NTC | 1 cad | 400.53 | 316.63 | 0 | RM.89.15.42.Za001.0040.- | Modulo di espansione; impiego: sonde di temperatura ambiente che consente di trasmettere attraverso il bus, quattro valori di temperature rilevate da altrettante sonde PN NTC |  | RISORSA MATERIALE | IMPIANTI ANTINCENDIO | ACCESSORI | MODULO DI ESPANSIONE | MATERIALE GENERICO NON RILEVANTE | [6 empty] | ME.12.060.0390 | Fornitura di Modulo di ingresso per sonde di temperatura ambiente che consente di trasmettere attraverso il bus, quattro valori di temperature rilevate da altrettante sonde PN NTC | nd | nd | [10 empty] | 1 | cad | nd | nd - | sonde di temperatura ambiente che consente di trasmettere attraverso il bus, quattro valori di temperature rilevate da altrettante sonde PN NTC - | materiale generico non rilevante | nd - | nd - |  | nd - | nd - | nd | nd - | nd - | nd - | nd | nd - | NO |  |  |  |  | nd |  |  |  |  | nd | nd | nd |  | nd | nd | modulo di ingresso | nd | nd | nd | NO | NO
LOM251.RM.89.15.42.Za001.0045.- | Modulo di espansione; geometria: 8 ingressi digitali ¦ da incasso; impiego: scatola 503 SPECIFICHE TECNICHE: ingressi optoisolati predisposto per il collegamento diretto dei frutti | 1 cad | 185.98 | 147.02 | 0 | RM.89.15.42.Za001.0045.- | Modulo di espansione; geometria: 8 ingressi digitali ¦ da incasso; impiego: scatola 503 SPECIFICHE TECNICHE: ingressi optoisolati predisposto per il collegamento diretto dei frutti |  | RISORSA MATERIALE | IMPIANTI ANTINCENDIO | ACCESSORI | MODULO DI ESPANSIONE | MATERIALE GENERICO NON RILEVANTE | [6 empty] | ME.12.060.0420 | Fornitura di Modulo 8 ingressi digitali da incasso per scatola 503. Ingressi optoisolati predisposto per il collegamento diretto dei frutti. | nd | nd | [10 empty] | 1 | cad | nd | nd - | scatola 503 - | materiale generico non rilevante | nd - | nd - |  | 8 ingressi digitali - da incasso - | nd - | ingressi optoisolati predisposto per il collegamento diretto dei frutti | nd - | nd - | nd - | nd | nd - | NO |  |  |  |  | nd |  |  |  |  | nd | nd | nd |  | nd | nd | modulo di ingresso | nd | nd | nd | NO | NO
LOM251.RM.89.15.42.Za001.0050.- | Modulo di espansione; impiego: centrale di rivelazione espandibile SPECIFICHE TECNICHE: il modulo dovrà consentire l'espansione di ulteriori 2 loops, possibilità di gestione di un massimo di 128 indirizzi per singolo loop | 1 cad | 616.37 | 487.25 | 0 | RM.89.15.42.Za001.0050.- | Modulo di espansione; impiego: centrale di rivelazione espandibile SPECIFICHE TECNICHE: il modulo dovrà consentire l'espansione di ulteriori 2 loops, possibilità di gestione di un massimo di 128 indirizzi per singolo loop |  | RISORSA MATERIALE | IMPIANTI ANTINCENDIO | ACCESSORI | MODULO DI ESPANSIONE | MATERIALE GENERICO NON RILEVANTE | [6 empty] | ME.13.010.0020.c | Centrale di rivelazione analogico/indirizzata equipaggiata di 2 loops espandibile a 4 loops tramite modulo opzionale. Gestione di max. 128 indirizzi per singolo loop. La centrale dovrà disporre di 3 uscite RS232, 3 uscite USB, 1 uscita standard 10/100 Base T per connessione locale su LAN o remota WAN tramite rete Ethernet. La centrale consente il collegamento su rete locale e dedicata RS485 (con modulo network opzionale) di 32 elementi indirizzati quali centrali, o pannelli di ripetizione globali. La centrale dispone di pannello di controllo con display grafico, jog dial di navigazione e tasti per la selezione delle funzioni. Memoria di 9999 eventi. La programmazione può essere effettuata tramite programma specifico con PC collegato localmente tramite ingressi USB o remotamente tramite connessione TCP/IP. La centrale dispone di alimentatore caricabatteria interno 4A con spazio per 2 batterie 12V - 15Ah. Moduli di zona a led opzionali (20 o 40 zone). La centrale è conforme alle norme EN54 pt.2 - 4. Componenti: - modulo di espansione per centrale espandibile 9E.13.010.0020. Il modulo dovrà consentire l'espansione di ulteriori 2 loops. Gestione di max. 128 indirizzi per singolo loop. | nd | nd | [10 empty] | 1 | cad | nd | nd - | centrale di rivelazione espandibile - | materiale generico non rilevante | nd - | nd - |  | nd - | nd - | il modulo dovrà consentire l'espansione di ulteriori 2 loops, possibilità di gestione di un massimo di 128 indirizzi per singolo loop | nd - | nd - | nd - | nd | nd - | NO |  |  |  |  | nd |  |  |  |  | nd | nd | nd |  | nd | nd | nd | nd | nd | nd | NO | NO
LOM251.RM.89.15.42.Za001.0055.- | Modulo di espansione; funzione: componenti per ampliamenti; impiego: 2 loops SPECIFICHE TECNICHE: installazione diretta all'interno della centrale su BUS di collegamento moduli | 1 cad | 294.4 | 232.73 | 0 | RM.89.15.42.Za001.0055.- | Modulo di espansione; funzione: componenti per ampliamenti; impiego: 2 loops SPECIFICHE TECNICHE: installazione diretta all'interno della centrale su BUS di collegamento moduli |  | RISORSA MATERIALE | IMPIANTI ANTINCENDIO | ACCESSORI | MODULO DI ESPANSIONE | MATERIALE GENERICO NON RILEVANTE | [6 empty] | ME.13.010.0040.a | Componenti per ampliamenti: - modulo di espansione per 2 loops. Installazione diretta all'interno della centrale su bus di collegamento moduli. | nd | nd | [10 empty] | 1 | cad | nd | componenti per ampliamenti - | 2 loops - | materiale generico non rilevante | nd - | nd - |  | nd - | nd - | installazione diretta all'interno della centrale su BUS di collegamento moduli | nd - | nd - | nd - | nd | nd - | NO |  |  |  |  | nd |  |  |  |  | nd | nd | nd |  | nd | nd | nd | nd | nd | nd | NO | NO
LOM251.RM.89.15.44.Za001.0000.- | Modulo di comunicazione RS232; impiego: centrale di rivelazione analogico/indirizzata | 1 cad | 257.15 | 203.28 | 0 | RM.89.15.44.Za001.0000.- | Modulo di comunicazione RS232; impiego: centrale di rivelazione analogico/indirizzata |  | RISORSA MATERIALE | IMPIANTI ANTINCENDIO | ACCESSORI | MODULO DI COMUNICAZIONE | MATERIALE GENERICO NON RILEVANTE | [6 empty] | ME.13.010.0020.g | Centrale di rivelazione analogico/indirizzata equipaggiata di 2 loops espandibile a 4 loops tramite modulo opzionale. Gestione di max. 128 indirizzi per singolo loop. La centrale dovrà disporre di 3 uscite RS232, 3 uscite USB, 1 uscita standard 10/100 Base T per connessione locale su LAN o remota WAN tramite rete Ethernet. La centrale consente il collegamento su rete locale e dedicata RS485 (con modulo network opzionale) di 32 elementi indirizzati quali centrali, o pannelli di ripetizione globali. La centrale dispone di pannello di controllo con display grafico, jog dial di navigazione e tasti per la selezione delle funzioni. Memoria di 9999 eventi. La programmazione può essere effettuata tramite programma specifico con PC collegato localmente tramite ingressi USB o remotamente tramite connessione TCP/IP. La centrale dispone di alimentatore caricabatteria interno 4A con spazio per 2 batterie 12V - 15Ah. Moduli di zona a led opzionali (20 o 40 zone). La centrale è conforme alle norme EN54 pt.2 - 4. Componenti: - moduo di comunicazione RS232 | nd | RS232 | [10 empty] | 1 | cad | nd | nd - | centrale di rivelazione analogico/indirizzata - | materiale generico non rilevante | nd - | nd - |  | nd - | nd - | nd | nd - | nd - | nd - | nd | nd - | NO |  |  |  |  | nd |  |  |  |  | nd | nd | nd |  | nd | nd | nd | nd | nd | nd | NO | NO
LOM251.RM.89.15.46.Za001.0000.- | Modulo di visualizzazione analogica; impiego: impianti di rilevazione incendio SPECIFICHE TECNICHE: Centrale di rivelazione incendio analogico/indirizzata ad intelligenza distribuita tramite box-remoti aventi ciascuno capacità massima di 2-4 loops collegati su di una linea Bus ad anello chiuso, ogni loops è capace di supportare fino a 159 rivelatori e 159 moduli di ingresso/uscita per linea. Dotata di display touchscreen a 7" retroilluminato a led. Linea Bus con capacità di collegamento fino a 7 display, per la gestione e la supervisione dell'intero sistema installabili sia sul campo che sui singoli box. Caratteristiche tecniche:- display | 1 cad | 1831.04 | 1447.46 | 0 | RM.89.15.46.Za001.0000.- | Modulo di visualizzazione analogica; impiego: impianti di rilevazione incendio SPECIFICHE TECNICHE: Centrale di rivelazione incendio analogico/indirizzata ad intelligenza distribuita tramite box-remoti aventi ciascuno capacità massima di 2-4 loops collegati su di una linea Bus ad anello chiuso, ogni loops è capace di supportare fino a 159 rivelatori e 159 moduli di ingresso/uscita per linea. Dotata di display touchscreen a 7" retroilluminato a led. Linea Bus con capacità di collegamento fino a 7 display, per la gestione e la supervisione dell'intero sistema installabili sia sul campo che sui singoli box. Caratteristiche tecniche:- display |  | RISORSA MATERIALE | IMPIANTI ANTINCENDIO | ACCESSORI | MODULO DI VISUALIZZAZIONE | MATERIALE GENERICO NON RILEVANTE | [6 empty] | ME.13.010.0060.e | Centrale di rivelazione incendio analogico/indirizzata ad intelligenza distribuita tramite box-remoti aventi ciascuno capacità massima di 2-4 loops collegati su di una linea Bus ad anello chiuso, ogni loops è capace di supportare fino a 159 rivelatori e 159 moduli di ingresso/uscita per linea. Dotata di display touchscreen a 7" retroilluminato a led. Linea Bus con capacità di collegamento fino a 7 display, per la gestione e la supervisione dell'intero sistema installabili sia sul campo che sui singoli box. Caratteristiche tecniche: - display | nd | analogica | [10 empty] | 1 | cad | nd | nd - | impianti di rilevazione incendio - | materiale generico non rilevante | nd - | nd - |  | nd - | nd - | Centrale di rivelazione incendio analogico/indirizzata ad intelligenza distribuita tramite box-remoti aventi ciascuno capacità massima di 2-4 loops collegati su di una linea Bus ad anello chiuso, ogni loops è capace di supportare fino a 159 rivelatori e 159 moduli di ingresso/uscita per linea. Dotata di display touchscreen a 7" retroilluminato a led. Linea Bus con capacità di collegamento fino a 7 display, per la gestione e la supervisione dell'intero sistema installabili sia sul campo che sui singoli box. Caratteristiche tecniche:- display | nd - | nd - | nd - | nd | nd - | NO |  |  |  |  | nd |  |  |  |  | nd | nd | nd |  | nd | nd | nd | nd | nd | nd | NO | NO
LOM251.RM.89.15.46.Za001.0005.- | Modulo di visualizzazione analogica; impiego: rivelatori di fumo convenzionali SPECIFICHE TECNICHE: a due fili | 1 cad | 120.54 | 95.29 | 0 | RM.89.15.46.Za001.0005.- | Modulo di visualizzazione analogica; impiego: rivelatori di fumo convenzionali SPECIFICHE TECNICHE: a due fili |  | RISORSA MATERIALE | IMPIANTI ANTINCENDIO | ACCESSORI | MODULO DI VISUALIZZAZIONE | MATERIALE GENERICO NON RILEVANTE | [6 empty] | ME.13.020.0060.a | Interfacce analogiche: - modulo di ingresso, interfaccia per rivelatori di fumo convenzionali a 2 fili | nd | analogica | [10 empty] | 1 | cad | nd | nd - | rivelatori di fumo convenzionali - | materiale generico non rilevante | nd - | nd - |  | nd - | nd - | a due fili | nd - | nd - | nd - | nd | nd - | NO |  |  |  |  | nd |  |  |  |  | nd | nd | nd |  | nd | nd | nd | nd | nd | nd | NO | NO
LOM251.RM.89.15.46.Za001.0010.- | Modulo di visualizzazione analogica; impiego: rilevatore puntiforme antiallagamento. Incluso: modulo di ingresso miniaturizzato | 1 cad | 106.83 | 84.45 | 0 | RM.89.15.46.Za001.0010.- | Modulo di visualizzazione analogica; impiego: rilevatore puntiforme antiallagamento. Incluso: modulo di ingresso miniaturizzato |  | RISORSA MATERIALE | IMPIANTI ANTINCENDIO | ACCESSORI | MODULO DI VISUALIZZAZIONE | MATERIALE GENERICO NON RILEVANTE | [6 empty] | ME.13.020.0060.b | Interfacce analogiche: - modulo di ingresso miniaturizzato | nd | analogica | [10 empty] | 1 | cad | nd | nd - | rilevatore puntiforme antiallagamento - | materiale generico non rilevante | nd - | nd - |  | nd - | nd - | nd | nd - | nd - | nd - | nd | nd - | NO |  |  |  |  | nd |  |  |  |  | nd | nd | nd |  | nd | nd | nd | modulo di ingresso miniaturizzato | nd | nd | NO | NO
LOM251.RM.89.15.46.Za001.0015.- | Modulo di visualizzazione analogica; impiego: rilevatore puntiforme antiallagamento; n° ingressi [-] = 4. Incluso: modulo a 4 ingressi | 1 cad | 145.59 | 115.09 | 0 | RM.89.15.46.Za001.0015.- | Modulo di visualizzazione analogica; impiego: rilevatore puntiforme antiallagamento; n° ingressi [-] = 4. Incluso: modulo a 4 ingressi |  | RISORSA MATERIALE | IMPIANTI ANTINCENDIO | ACCESSORI | MODULO DI VISUALIZZAZIONE | MATERIALE GENERICO NON RILEVANTE | [6 empty] | ME.13.020.0060.c | Interfacce analogiche: - modulo 4 ingressi | nd | analogica | [10 empty] | 1 | cad | nd | nd - | rilevatore puntiforme antiallagamento - | materiale generico non rilevante | nd - | n° ingressi [-] = 4.0 nd nd nd - |  | nd - | nd - | nd | nd - | nd - | nd - | nd | nd - | NO |  |  |  |  | nd |  |  |  |  | nd | nd | nd |  | nd | nd | nd | modulo a 4 ingressi | nd | nd | NO | NO
LOM251.RM.89.15.46.Za001.0020.- | Modulo di visualizzazione analogica; impiego: impianti di rilevazione incendio; n° ingressi [-] = 4. Incluso: modulo a 4 ingressi, relè SPECIFICHE TECNICHE: numero di relè 4 | 1 cad | 269.98 | 213.43 | 0 | RM.89.15.46.Za001.0020.- | Modulo di visualizzazione analogica; impiego: impianti di rilevazione incendio; n° ingressi [-] = 4. Incluso: modulo a 4 ingressi, relè SPECIFICHE TECNICHE: numero di relè 4 |  | RISORSA MATERIALE | IMPIANTI ANTINCENDIO | ACCESSORI | MODULO DI VISUALIZZAZIONE | MATERIALE GENERICO NON RILEVANTE | [6 empty] | ME.13.020.0060.d | Interfacce analogiche: - modulo 4 ingressi- 4 relé | nd | analogica | [10 empty] | 1 | cad | nd | nd - | impianti di rilevazione incendio - | materiale generico non rilevante | nd - | n° ingressi [-] = 4.0 nd nd nd - |  | nd - | nd - | numero di relè 4 | nd - | nd - | nd - | nd | nd - | NO |  |  |  |  | nd |  |  |  |  | nd | nd | nd |  | nd | nd | nd | modulo a 4 ingressi, relè | nd | nd | NO | NO
LOM251.RM.89.15.46.Za001.0025.- | Modulo di visualizzazione analogica; impiego: impianti di rilevazione incendio SPECIFICHE TECNICHE: Interfacce analogiche:- modulo per 1 linea controllata di avvisatori acustici | 1 cad | 204.91 | 161.98 | 0 | RM.89.15.46.Za001.0025.- | Modulo di visualizzazione analogica; impiego: impianti di rilevazione incendio SPECIFICHE TECNICHE: Interfacce analogiche:- modulo per 1 linea controllata di avvisatori acustici |  | RISORSA MATERIALE | IMPIANTI ANTINCENDIO | ACCESSORI | MODULO DI VISUALIZZAZIONE | MATERIALE GENERICO NON RILEVANTE | [6 empty] | ME.13.020.0060.e | Interfacce analogiche: - modulo per 1 linea controllata di avvisatori acustici | nd | analogica | [10 empty] | 1 | cad | nd | nd - | impianti di rilevazione incendio - | materiale generico non rilevante | nd - | nd - |  | nd - | nd - | Interfacce analogiche:- modulo per 1 linea controllata di avvisatori acustici | nd - | nd - | nd - | nd | nd - | NO |  |  |  |  | nd |  |  |  |  | nd | nd | nd |  | nd | nd | nd | nd | nd | nd | NO | NO
LOM251.RM.89.15.46.Za001.0030.- | Modulo di visualizzazione analogica; impiego: impianti di rilevazione incendio; n° ingressi [-] = 1 SPECIFICHE TECNICHE: Interfacce analogiche:- modulo 1 ingresso | 1 cad | 204.91 | 161.98 | 0 | RM.89.15.46.Za001.0030.- | Modulo di visualizzazione analogica; impiego: impianti di rilevazione incendio; n° ingressi [-] = 1 SPECIFICHE TECNICHE: Interfacce analogiche:- modulo 1 ingresso |  | RISORSA MATERIALE | IMPIANTI ANTINCENDIO | ACCESSORI | MODULO DI VISUALIZZAZIONE | MATERIALE GENERICO NON RILEVANTE | [6 empty] | ME.13.020.0060.f | Interfacce analogiche: - modulo 1 ingresso | nd | analogica | [10 empty] | 1 | cad | nd | nd - | impianti di rilevazione incendio - | materiale generico non rilevante | nd - | n° ingressi [-] = 1.0 nd nd nd - |  | nd - | nd - | Interfacce analogiche:- modulo 1 ingresso | nd - | nd - | nd - | nd | nd - | NO |  |  |  |  | nd |  |  |  |  | nd | nd | nd |  | nd | nd | nd | nd | nd | nd | NO | NO
LOM251.RM.89.15.46.Za001.0035.- | Modulo di visualizzazione analogica; impiego: impianti di rilevazione incendio; n° ingressi [-] = 2 ¦ n° uscite [-] = 2. Incluso: modulo a 2 ingressi e 2 uscite SPECIFICHE TECNICHE: Interfacce analogiche:- modulo 2 ingressi + 2 uscite | 1 cad | 205.25 | 162.25 | 0 | RM.89.15.46.Za001.0035.- | Modulo di visualizzazione analogica; impiego: impianti di rilevazione incendio; n° ingressi [-] = 2 ¦ n° uscite [-] = 2. Incluso: modulo a 2 ingressi e 2 uscite SPECIFICHE TECNICHE: Interfacce analogiche:- modulo 2 ingressi + 2 uscite |  | RISORSA MATERIALE | IMPIANTI ANTINCENDIO | ACCESSORI | MODULO DI VISUALIZZAZIONE | MATERIALE GENERICO NON RILEVANTE | [6 empty] | ME.13.020.0060.g | Interfacce analogiche: - modulo 2 ingressi + 2 uscite | nd | analogica | [10 empty] | 1 | cad | nd | nd - | impianti di rilevazione incendio - | materiale generico non rilevante | nd - | n° ingressi [-] = 2.0 nd nd nd - n° uscite [-] = 2.0 nd nd nd - |  | nd - | nd - | Interfacce analogiche:- modulo 2 ingressi + 2 uscite | nd - | nd - | nd - | nd | nd - | NO |  |  |  |  | nd |  |  |  |  | nd | nd | nd |  | nd | nd | nd | modulo a 2 ingressi e 2 uscite | nd | nd | NO | NO
LOM251.RM.89.15.46.Za001.0040.- | Modulo di visualizzazione analogica; impiego: impianti di rilevazione incendio; n° ingressi [-] = 2 ¦ n° uscite [-] = 1. Incluso: modulo a 2 ingressi e 1 uscita SPECIFICHE TECNICHE: Interfacce analogiche:- modulo 2 ingressi + 1 uscita | 1 cad | 163.12 | 128.95 | 0 | RM.89.15.46.Za001.0040.- | Modulo di visualizzazione analogica; impiego: impianti di rilevazione incendio; n° ingressi [-] = 2 ¦ n° uscite [-] = 1. Incluso: modulo a 2 ingressi e 1 uscita SPECIFICHE TECNICHE: Interfacce analogiche:- modulo 2 ingressi + 1 uscita |  | RISORSA MATERIALE | IMPIANTI ANTINCENDIO | ACCESSORI | MODULO DI VISUALIZZAZIONE | MATERIALE GENERICO NON RILEVANTE | [6 empty] | ME.13.020.0060.h | Interfacce analogiche: - modulo 2 ingressi + 1 uscita | nd | analogica | [10 empty] | 1 | cad | nd | nd - | impianti di rilevazione incendio - | materiale generico non rilevante | nd - | n° uscite [-] = 1.0 nd nd nd - n° ingressi [-] = 2.0 nd nd nd - |  | nd - | nd - | Interfacce analogiche:- modulo 2 ingressi + 1 uscita | nd - | nd - | nd - | nd | nd - | NO |  |  |  |  | nd |  |  |  |  | nd | nd | nd |  | nd | nd | nd | modulo a 2 ingressi e 1 uscita | nd | nd | NO | NO
LOM251.RM.89.15.46.Za001.0045.- | Modulo di visualizzazione analogica; impiego: impianti di rilevazione incendio. Incluso: modulo a di ingresso SPECIFICHE TECNICHE: Interfacce analogiche:- modulo di ingresso, interfaccia per rivelatori di fumo convenzionali a 2 fili | 1 cad | 155.35 | 122.81 | 0 | RM.89.15.46.Za001.0045.- | Modulo di visualizzazione analogica; impiego: impianti di rilevazione incendio. Incluso: modulo a di ingresso SPECIFICHE TECNICHE: Interfacce analogiche:- modulo di ingresso, interfaccia per rivelatori di fumo convenzionali a 2 fili |  | RISORSA MATERIALE | IMPIANTI ANTINCENDIO | ACCESSORI | MODULO DI VISUALIZZAZIONE | MATERIALE GENERICO NON RILEVANTE | [6 empty] | ME.13.020.0070.a | Interfacce analogiche: - modulo di ingresso, interfaccia per rivelatori di fumo convenzionali a 2 fili | nd | analogica | [10 empty] | 1 | cad | nd | nd - | impianti di rilevazione incendio - | materiale generico non rilevante | nd - | nd - |  | nd - | nd - | Interfacce analogiche:- modulo di ingresso, interfaccia per rivelatori di fumo convenzionali a 2 fili | nd - | nd - | nd - | nd | nd - | NO |  |  |  |  | nd |  |  |  |  | nd | nd | nd |  | nd | nd | nd | modulo a di ingresso | nd | nd | NO | NO
LOM251.RM.89.15.46.Za001.0050.- | Modulo di visualizzazione analogica; impiego: impianti di rilevazione incendio. Incluso: modulo a di ingresso SPECIFICHE TECNICHE: Interfacce analogiche:- modulo di ingresso miniaturizzato | 1 cad | 74.67 | 59.03 | 0 | RM.89.15.46.Za001.0050.- | Modulo di visualizzazione analogica; impiego: impianti di rilevazione incendio. Incluso: modulo a di ingresso SPECIFICHE TECNICHE: Interfacce analogiche:- modulo di ingresso miniaturizzato |  | RISORSA MATERIALE | IMPIANTI ANTINCENDIO | ACCESSORI | MODULO DI VISUALIZZAZIONE | MATERIALE GENERICO NON RILEVANTE | [6 empty] | ME.13.020.0070.b | Interfacce analogiche: - modulo di ingresso miniaturizzato | nd | analogica | [10 empty] | 1 | cad | nd | nd - | impianti di rilevazione incendio - | materiale generico non rilevante | nd - | nd - |  | nd - | nd - | Interfacce analogiche:- modulo di ingresso miniaturizzato | nd - | nd - | nd - | nd | nd - | NO |  |  |  |  | nd |  |  |  |  | nd | nd | nd |  | nd | nd | nd | modulo a di ingresso | nd | nd | NO | NO
LOM251.RM.89.15.46.Za001.0055.- | Modulo di visualizzazione analogica; impiego: impianti di rilevazione incendio. Componente: modulo di ingresso, SPECIFICHE TECNICHE: Interfacce analogiche:- modulo di ingresso micro con uscita per LED RM1 Modulo di ingresso di materiale generico SPECIFICHE TECNICHE: micro con uscita LED | 1 cad | 79.83 | 63.1 | 0 | RM.89.15.46.Za001.0055.- | Modulo di visualizzazione analogica; impiego: impianti di rilevazione incendio. Componente: modulo di ingresso, SPECIFICHE TECNICHE: Interfacce analogiche:- modulo di ingresso micro con uscita per LED | RM1 Modulo di ingresso di materiale generico SPECIFICHE TECNICHE: micro con uscita LED | RISORSA MATERIALE | IMPIANTI ANTINCENDIO | ACCESSORI | MODULO DI VISUALIZZAZIONE | MATERIALE GENERICO NON RILEVANTE | [6 empty] | ME.13.020.0070.c | Interfacce analogiche: - modulo di ingresso micro con uscita per LED | nd | analogica | [9 empty] | RM.73.20.70.Za000.0000.- - | 1 | cad | nd | nd - | impianti di rilevazione incendio - | materiale generico non rilevante | nd - | nd - |  | nd - | nd - | Interfacce analogiche:- modulo di ingresso micro con uscita per LED | nd - | nd - | nd - | nd | nd - | NO |  |  |  |  | nd |  |  |  |  | nd | nd | nd |  | nd | nd | nd | ND | nd | nd | NO | NO
LOM251.RM.89.15.46.Za001.0060.a | Modulo di visualizzazione analogica; impiego: impianti di rilevazione incendio; n° ingressi [-] = 10 | 1 cad | 430.87 | 340.61 | 0 | RM.89.15.46.Za001.0060.a | Modulo di visualizzazione analogica; impiego: impianti di rilevazione incendio; n° ingressi [-] = 10 |  | RISORSA MATERIALE | IMPIANTI ANTINCENDIO | ACCESSORI | MODULO DI VISUALIZZAZIONE | MATERIALE GENERICO NON RILEVANTE | [6 empty] | ME.13.020.0070.d | Interfacce analogiche: - modulo 10 ingressi | nd | analogica | [10 empty] | 1 | cad | nd | nd - | impianti di rilevazione incendio - | materiale generico non rilevante | nd - | n° ingressi [-] = 10.0 nd nd nd - |  | nd - | nd - | nd | nd - | nd - | nd - | nd | nd - | NO |  |  |  |  | nd |  |  |  |  | nd | nd | nd |  | nd | nd | nd | nd | nd | nd | NO | NO
LOM251.RM.89.15.46.Za001.0060.b | Modulo di visualizzazione analogica; impiego: impianti di rilevazione incendio; n° uscite [-] = 10 | 1 cad | 514.15 | 406.44 | 0 | RM.89.15.46.Za001.0060.b | Modulo di visualizzazione analogica; impiego: impianti di rilevazione incendio; n° uscite [-] = 10 |  | RISORSA MATERIALE | IMPIANTI ANTINCENDIO | ACCESSORI | MODULO DI VISUALIZZAZIONE | MATERIALE GENERICO NON RILEVANTE | [6 empty] | ME.13.020.0070.e | Interfacce analogiche: - modulo 10 uscite relè | nd | analogica | [10 empty] | 1 | cad | nd | nd - | impianti di rilevazione incendio - | materiale generico non rilevante | nd - | n° uscite [-] = 10.0 nd nd nd - |  | nd - | nd - | nd | nd - | nd - | nd - | nd | nd - | NO |  |  |  |  | nd |  |  |  |  | nd | nd | nd |  | nd | nd | nd | nd | nd | nd | NO | NO
LOM251.RM.89.15.46.Za001.0060.c | Modulo di visualizzazione analogica; impiego: impianti di rilevazione incendio; n° ingressi [-] = 1 | 1 cad | 442.88 | 350.1 | 0 | RM.89.15.46.Za001.0060.c | Modulo di visualizzazione analogica; impiego: impianti di rilevazione incendio; n° ingressi [-] = 1 |  | RISORSA MATERIALE | IMPIANTI ANTINCENDIO | ACCESSORI | MODULO DI VISUALIZZAZIONE | MATERIALE GENERICO NON RILEVANTE | [6 empty] | ME.13.020.0070.f | Interfacce analogiche: - modulo 5 ingressi - 5 uscite | nd | analogica | [10 empty] | 1 | cad | nd | nd - | impianti di rilevazione incendio - | materiale generico non rilevante | nd - | n° ingressi [-] = 1.0 nd nd nd - |  | nd - | nd - | nd | nd - | nd - | nd - | nd | nd - | NO |  |  |  |  | nd |  |  |  |  | nd | nd | nd |  | nd | nd | nd | nd | nd | nd | NO | NO
LOM251.RM.89.15.46.Za001.0060.d | Modulo di visualizzazione analogica; impiego: impianti di rilevazione incendio; n° uscite [-] = 1 | 1 cad | 100.42 | 79.38 | 0 | RM.89.15.46.Za001.0060.d | Modulo di visualizzazione analogica; impiego: impianti di rilevazione incendio; n° uscite [-] = 1 |  | RISORSA MATERIALE | IMPIANTI ANTINCENDIO | ACCESSORI | MODULO DI VISUALIZZAZIONE | MATERIALE GENERICO NON RILEVANTE | [6 empty] | ME.13.020.0070.g | Interfacce analogiche: - modulo 1 uscita | nd | analogica | [10 empty] | 1 | cad | nd | nd - | impianti di rilevazione incendio - | materiale generico non rilevante | nd - | n° uscite [-] = 1.0 nd nd nd - |  | nd - | nd - | nd | nd - | nd - | nd - | nd | nd - | NO |  |  |  |  | nd |  |  |  |  | nd | nd | nd |  | nd | nd | nd | nd | nd | nd | NO | NO
LOM251.RM.89.15.46.Za001.0060.e | Modulo di visualizzazione analogica; impiego: impianti di rilevazione incendio; n° ingressi [-] = 1 | 1 cad | 86.69 | 68.53 | 0 | RM.89.15.46.Za001.0060.e | Modulo di visualizzazione analogica; impiego: impianti di rilevazione incendio; n° ingressi [-] = 1 |  | RISORSA MATERIALE | IMPIANTI ANTINCENDIO | ACCESSORI | MODULO DI VISUALIZZAZIONE | MATERIALE GENERICO NON RILEVANTE | [6 empty] | ME.13.020.0070.h | Interfacce analogiche: - modulo 1 ingresso | nd | analogica | [10 empty] | 1 | cad | nd | nd - | impianti di rilevazione incendio - | materiale generico non rilevante | nd - | n° ingressi [-] = 1.0 nd nd nd - |  | nd - | nd - | nd | nd - | nd - | nd - | nd | nd - | NO |  |  |  |  | nd |  |  |  |  | nd | nd | nd |  | nd | nd | nd | nd | nd | nd | NO | NO
LOM251.RM.89.15.46.Za001.0060.f | Modulo di visualizzazione analogica; impiego: impianti di rilevazione incendio; n° ingressi [-] = 2 | 1 cad | 109.03 | 86.19 | 0 | RM.89.15.46.Za001.0060.f | Modulo di visualizzazione analogica; impiego: impianti di rilevazione incendio; n° ingressi [-] = 2 |  | RISORSA MATERIALE | IMPIANTI ANTINCENDIO | ACCESSORI | MODULO DI VISUALIZZAZIONE | MATERIALE GENERICO NON RILEVANTE | [6 empty] | ME.13.020.0070.i | Interfacce analogiche: - modulo 2 ingressi | nd | analogica | [10 empty] | 1 | cad | nd | nd - | impianti di rilevazione incendio - | materiale generico non rilevante | nd - | n° ingressi [-] = 2.0 nd nd nd - |  | nd - | nd - | nd | nd - | nd - | nd - | nd | nd - | NO |  |  |  |  | nd |  |  |  |  | nd | nd | nd |  | nd | nd | nd | nd | nd | nd | NO | NO
LOM251.RM.89.15.46.Za001.0060.g | Modulo di visualizzazione analogica; impiego: impianti di rilevazione incendio; n° ingressi [-] = 2 ¦ n° uscite [-] = 1 | 1 cad | 130.48 | 103.15 | 0 | RM.89.15.46.Za001.0060.g | Modulo di visualizzazione analogica; impiego: impianti di rilevazione incendio; n° ingressi [-] = 2 ¦ n° uscite [-] = 1 |  | RISORSA MATERIALE | IMPIANTI ANTINCENDIO | ACCESSORI | MODULO DI VISUALIZZAZIONE | MATERIALE GENERICO NON RILEVANTE | [6 empty] | ME.13.020.0070.j | Interfacce analogiche: - modulo 2 ingressi + 1 uscita | nd | analogica | [10 empty] | 1 | cad | nd | nd - | impianti di rilevazione incendio - | materiale generico non rilevante | nd - | n° ingressi [-] = 2.0 nd nd nd - n° uscite [-] = 1.0 nd nd nd - |  | nd - | nd - | nd | nd - | nd - | nd - | nd | nd - | NO |  |  |  |  | nd |  |  |  |  | nd | nd | nd |  | nd | nd | nd | nd | nd | nd | NO | NO
LOM251.RM.89.15.46.Za001.0065.- | Modulo di visualizzazione analogica; impiego: impianti di rilevazione incendio. Incluso: modulo di isolamento | 1 cad | 79.83 | 63.1 | 0 | RM.89.15.46.Za001.0065.- | Modulo di visualizzazione analogica; impiego: impianti di rilevazione incendio. Incluso: modulo di isolamento |  | RISORSA MATERIALE | IMPIANTI ANTINCENDIO | ACCESSORI | MODULO DI VISUALIZZAZIONE | MATERIALE GENERICO NON RILEVANTE | [6 empty] | ME.13.020.0070.k | Interfacce analogiche: - modulo d'isolamento | nd | analogica | [10 empty] | 1 | cad | nd | nd - | impianti di rilevazione incendio - | materiale generico non rilevante | nd - | nd - |  | nd - | nd - | nd | nd - | nd - | nd - | nd | nd - | NO |  |  |  |  | nd |  |  |  |  | nd | nd | nd |  | nd | nd | nd | modulo di isolamento | nd | nd | NO | NO
LOM251.RM.89.15.46.Za001.0250.- | Modulo di visualizzazione; impiego: impianti di rilevazione incendio. Incluso: contenitore | 1 cad | 106.83 | 84.45 | 0 | RM.89.15.46.Za001.0250.- | Modulo di visualizzazione; impiego: impianti di rilevazione incendio. Incluso: contenitore |  | RISORSA MATERIALE | IMPIANTI ANTINCENDIO | ACCESSORI | MODULO DI VISUALIZZAZIONE | MATERIALE GENERICO NON RILEVANTE | [6 empty] | ME.13.010.0050.a | Interfacce speciali gas per centrali analogiche: - interfaccia per singolo sensore completa di contenitore | nd | nd | [10 empty] | 1 | cad | nd | nd - | impianti di rilevazione incendio - | materiale generico non rilevante | nd - | nd - |  | nd - | nd - | nd | nd - | nd - | nd - | nd | nd - | NO |  |  |  |  | nd |  |  |  |  | nd | nd | nd |  | nd | nd | nd | contenitore | nd | nd | NO | NO
LOM251.RM.89.15.46.Za001.0255.- | Modulo di visualizzazione; impiego: impianti di rilevazione incendio. Escluso: contenitore SPECIFICHE TECNICHE: per massimo 4 sensori | 1 cad | 145.59 | 115.09 | 0 | RM.89.15.46.Za001.0255.- | Modulo di visualizzazione; impiego: impianti di rilevazione incendio. Escluso: contenitore SPECIFICHE TECNICHE: per massimo 4 sensori |  | RISORSA MATERIALE | IMPIANTI ANTINCENDIO | ACCESSORI | MODULO DI VISUALIZZAZIONE | MATERIALE GENERICO NON RILEVANTE | [6 empty] | ME.13.010.0050.b | Interfacce speciali gas per centrali analogiche: - interfaccia per massimo 4 sensori senza contenitore | nd | nd | [10 empty] | 1 | cad | nd | nd - | impianti di rilevazione incendio - | materiale generico non rilevante | nd - | nd - |  | nd - | nd - | per massimo 4 sensori | nd - | nd - | nd - | nd | nd - | NO |  |  |  |  | nd |  |  |  |  | nd | nd | nd |  | nd | nd | nd | nd | contenitore | nd | NO | NO
LOM251.RM.89.15.46.Za001.0260.- | Modulo di visualizzazione; funzione: chiamata operatore; impiego: impianti di rilevazione incendio SPECIFICHE TECNICHE: dotato di 2 ingressi per contatti, 1 uscita per segnalatore ottico/acustico, telealimentato da loop | 1 cad | 135.62 | 107.21 | 0 | RM.89.15.46.Za001.0260.- | Modulo di visualizzazione; funzione: chiamata operatore; impiego: impianti di rilevazione incendio SPECIFICHE TECNICHE: dotato di 2 ingressi per contatti, 1 uscita per segnalatore ottico/acustico, telealimentato da loop |  | RISORSA MATERIALE | IMPIANTI ANTINCENDIO | ACCESSORI | MODULO DI VISUALIZZAZIONE | MATERIALE GENERICO NON RILEVANTE | [6 empty] | ME.13.020.0080 | Interfaccia speciale per chiamata operatore, fornisce 2 ingressi per contatti e 1 uscita per segnalatore ottico/acustico, telealimentato da loop | nd | nd | [10 empty] | 1 | cad | nd | chiamata operatore - | impianti di rilevazione incendio - | materiale generico non rilevante | nd - | nd - |  | nd - | nd - | dotato di 2 ingressi per contatti, 1 uscita per segnalatore ottico/acustico, telealimentato da loop | nd - | nd - | nd - | nd | nd - | NO |  |  |  |  | nd |  |  |  |  | nd | nd | nd |  | nd | nd | nd | nd | nd | nd | NO | NO
LOM251.RM.89.15.48.Za001.0000.- | Chiave; funzione: attivazione protocollo Modbus o Bacnet su porta Ethernet SPECIFICHE TECNICHE: chiave di attivazione per singola centrale; protocollo di interscambio dati "aperto", senza alcun proprietario né diritto di utilizzo | 1 cad | 751.04 | 593.7 | 0 | RM.89.15.48.Za001.0000.- | Chiave; funzione: attivazione protocollo Modbus o Bacnet su porta Ethernet SPECIFICHE TECNICHE: chiave di attivazione per singola centrale; protocollo di interscambio dati "aperto", senza alcun proprietario né diritto di utilizzo |  | RISORSA MATERIALE | IMPIANTI ANTINCENDIO | ACCESSORI | CHIAVE | MATERIALE GENERICO NON RILEVANTE | [6 empty] | ME.13.010.0020.h | Centrale di rivelazione analogico/indirizzata equipaggiata di 2 loops espandibile a 4 loops tramite modulo opzionale. Gestione di max. 128 indirizzi per singolo loop. La centrale dovrà disporre di 3 uscite RS232, 3 uscite USB, 1 uscita standard 10/100 Base T per connessione locale su LAN o remota WAN tramite rete Ethernet. La centrale consente il collegamento su rete locale e dedicata RS485 (con modulo network opzionale) di 32 elementi indirizzati quali centrali, o pannelli di ripetizione globali. La centrale dispone di pannello di controllo con display grafico, jog dial di navigazione e tasti per la selezione delle funzioni. Memoria di 9999 eventi. La programmazione può essere effettuata tramite programma specifico con PC collegato localmente tramite ingressi USB o remotamente tramite connessione TCP/IP. La centrale dispone di alimentatore caricabatteria interno 4A con spazio per 2 batterie 12V - 15Ah. Moduli di zona a led opzionali (20 o 40 zone). La centrale è conforme alle norme EN54 pt.2 - 4. Componenti: - Chiave attivazione protocollo Modbus o Bacnet su porta Ethernet (protocollo di interscambio dati "aperto", senza alcun proprietario né diritto di utilizzo) Attivazione per singola centrale. | nd | nd | [10 empty] | 1 | cad | nd | attivazione protocollo Modbus o Bacnet su porta Ethernet - | nd - | materiale generico non rilevante | nd - | nd - |  | nd - | nd - | chiave di attivazione per singola centrale; protocollo di interscambio dati "aperto", senza alcun proprietario né diritto di utilizzo | nd - | nd - | nd - | nd | nd - | NO |  |  |  |  | nd |  |  |  |  | nd | nd | nd |  | nd | nd | nd | nd | nd | nd | NO | NO
LOM251.RM.89.15.50.Za001.0000.- | Loop aggiuntivo; impiego: centrale di rivelazione analogico/indirizzata | 1 cad | 629.94 | 497.97 | 0 | RM.89.15.50.Za001.0000.- | Loop aggiuntivo; impiego: centrale di rivelazione analogico/indirizzata |  | RISORSA MATERIALE | IMPIANTI ANTINCENDIO | ACCESSORI | LOOP | MATERIALE GENERICO NON RILEVANTE | [6 empty] | ME.13.010.0020.f | Centrale di rivelazione analogico/indirizzata equipaggiata di 2 loops espandibile a 4 loops tramite modulo opzionale. Gestione di max. 128 indirizzi per singolo loop. La centrale dovrà disporre di 3 uscite RS232, 3 uscite USB, 1 uscita standard 10/100 Base T per connessione locale su LAN o remota WAN tramite rete Ethernet. La centrale consente il collegamento su rete locale e dedicata RS485 (con modulo network opzionale) di 32 elementi indirizzati quali centrali, o pannelli di ripetizione globali. La centrale dispone di pannello di controllo con display grafico, jog dial di navigazione e tasti per la selezione delle funzioni. Memoria di 9999 eventi. La programmazione può essere effettuata tramite programma specifico con PC collegato localmente tramite ingressi USB o remotamente tramite connessione TCP/IP. La centrale dispone di alimentatore caricabatteria interno 4A con spazio per 2 batterie 12V - 15Ah. Moduli di zona a led opzionali (20 o 40 zone). La centrale è conforme alle norme EN54 pt.2 - 4. Componenti: - kit loop aggiuntivo | nd | aggiuntivo | [10 empty] | 1 | cad | nd | nd - | centrale di rivelazione analogico/indirizzata - | materiale generico non rilevante | nd - | nd - |  | nd - | nd - | nd | nd - | nd - | nd - | nd | nd - | NO |  |  |  |  | nd |  |  |  |  | nd | nd | nd |  | nd | nd | kit loop aggiuntivo | nd | nd | nd | NO | NO
LOM251.RM.89.15.52.Sb025.0000.- | Custodia di lega ferrosa acciaio galvanizzato; impiego: camera di analisi in esterno | 1 cad | 480.47 | 379.82 | 0 | RM.89.15.52.Sb025.0000.- | Custodia di lega ferrosa acciaio galvanizzato; impiego: camera di analisi in esterno |  | RISORSA MATERIALE | IMPIANTI ANTINCENDIO | ACCESSORI | CUSTODIA | LEGA FERROSA ACCIAIO GALVANIZZATO | [6 empty] | ME.13.020.0030.d | Camera di analisi per condotte di ventilazione con custodia in ABS, è previsto l'utilizzo di un unico tubo di campionamento con lunghezza di 600 mm. in grado di prelevare e reimmettere l'aria in condotta. L'unità dovrà essere in grado di monitorare un flusso di aria tra 0,2 m/s e 20 m/s. Escluso rivelatore e base. Protezione IP54. Adatta per l'utilizzo con rivelatori convenzionali e analogici. Componenti / accessori: - custodia in acciaio galvanizzato per utilizzo della camera di analisi in esterno | nd | nd | [10 empty] | 1 | cad | nd | nd - | camera di analisi in esterno - | lega ferrosa acciaio galvanizzato | nd - | nd - |  | nd - | nd - | nd | nd - | nd - | nd - | nd | nd - | NO |  |  |  |  | nd |  |  |  |  | nd | nd | nd |  | nd | nd | nd | nd | nd | nd | NO | NO
LOM251.RM.89.15.56.D0000.0000.a | Base per rivelatore di plastica generico; impiego: impianti antincendio SPECIFICHE TECNICHE: controbase con ingresso tubi | 1 cad | 6.42 | 5.08 | 0 | RM.89.15.56.D0000.0000.a | Base per rivelatore di plastica generico; impiego: impianti antincendio SPECIFICHE TECNICHE: controbase con ingresso tubi |  | RISORSA MATERIALE | IMPIANTI ANTINCENDIO | ACCESSORI | BASE | PLASTICA GENERICO | [6 empty] | ME.13.020.0040.b | Basi ed accessori: - controbase in plastica con ingresso tubi | nd | per rivelatore | [10 empty] | 1 | cad | nd | nd - | impianti antincendio - | plastica generico | nd - | nd - |  | nd - | nd - | controbase con ingresso tubi | nd - | nd - | nd - | nd | nd - | NO |  |  |  |  | nd |  |  |  |  | nd | nd | nd |  | nd | nd | controbase | nd | nd | nd | NO | NO
LOM251.RM.89.15.56.D0000.0000.b | Base per rivelatore di plastica generico; impiego: impianti antincendio SPECIFICHE TECNICHE: controbase con ingresso tubi | 1 cad | 6.42 | 5.08 | 0 | RM.89.15.56.D0000.0000.b | Base per rivelatore di plastica generico; impiego: impianti antincendio SPECIFICHE TECNICHE: controbase con ingresso tubi |  | RISORSA MATERIALE | IMPIANTI ANTINCENDIO | ACCESSORI | BASE | PLASTICA GENERICO | [6 empty] | ME.13.040.0020.b | Accessori per rivelatori basso profilo: - controbase ingresso tubi- in plastica | nd | per rivelatore | [10 empty] | 1 | cad | nd | nd - | impianti antincendio - | plastica generico | nd - | nd - |  | nd - | nd - | controbase con ingresso tubi | nd - | nd - | nd - | nd | nd - | NO |  |  |  |  | nd |  |  |  |  | nd | nd | nd |  | nd | nd | controbase | nd | nd | nd | NO | NO
LOM251.RM.89.15.56.Za001.0250.- | Base per relè; impiego: impianti antincendio | 1 cad | 66.1 | 52.25 | 0 | RM.89.15.56.Za001.0250.- | Base per relè; impiego: impianti antincendio |  | RISORSA MATERIALE | IMPIANTI ANTINCENDIO | ACCESSORI | BASE | MATERIALE GENERICO NON RILEVANTE | [6 empty] | ME.13.020.0050.d | Pulsanti manuali indirizzabili: - base relè | nd | per relè | [10 empty] | 1 | cad | nd | nd - | impianti antincendio - | materiale generico non rilevante | nd - | nd - |  | nd - | nd - | nd | nd - | nd - | nd - | nd | nd - | NO |  |  |  |  | nd |  |  |  |  | nd | nd | nd |  | nd | nd | controbase | nd | nd | nd | NO | NO
LOM251.RM.89.15.56.Za001.0500.- | Base per rivelatore; impiego: impianti antincendio SPECIFICHE TECNICHE: standard | 1 cad | 6.82 | 5.39 | 0 | RM.89.15.56.Za001.0500.- | Base per rivelatore; impiego: impianti antincendio SPECIFICHE TECNICHE: standard |  | RISORSA MATERIALE | IMPIANTI ANTINCENDIO | ACCESSORI | BASE | MATERIALE GENERICO NON RILEVANTE | [6 empty] | ME.13.020.0040.a | Basi ed accessori: - base standard | nd | per rivelatore | [10 empty] | 1 | cad | nd | nd - | impianti antincendio - | materiale generico non rilevante | nd - | nd - |  | nd - | nd - | standard | nd - | nd - | nd - | nd | nd - | NO |  |  |  |  | nd |  |  |  |  | nd | nd | nd |  | nd | nd | nd | nd | nd | nd | NO | NO
LOM251.RM.89.15.56.Za001.0505.- | Base per rivelatore; impiego: impianti antincendio | 1 cad | 7.36 | 5.82 | 0 | RM.89.15.56.Za001.0505.- | Base per rivelatore; impiego: impianti antincendio |  | RISORSA MATERIALE | IMPIANTI ANTINCENDIO | ACCESSORI | BASE | MATERIALE GENERICO NON RILEVANTE | [6 empty] | ME.13.040.0020.a | Accessori per rivelatori basso profilo: - base per rivelatori | nd | per rivelatore | [10 empty] | 1 | cad | nd | nd - | impianti antincendio - | materiale generico non rilevante | nd - | nd - |  | nd - | nd - | nd | nd - | nd - | nd - | nd | nd - | NO |  |  |  |  | nd |  |  |  |  | nd | nd | nd |  | nd | nd | nd | nd | nd | nd | NO | NO
LOM251.RM.89.15.58.Za001.0000.- | Anello adattatore | 1 cad | 12.98 | 10.26 | 0 | RM.89.15.58.Za001.0000.- | Anello adattatore |  | RISORSA MATERIALE | IMPIANTI ANTINCENDIO | ACCESSORI | ANELLO | MATERIALE GENERICO NON RILEVANTE | [6 empty] | ME.13.020.0040.d | Basi ed accessori: - anello adattatore | nd | adattatore | [10 empty] | 1 | cad | nd | nd - | nd - | materiale generico non rilevante | nd - | nd - |  | nd - | nd - | nd | nd - | nd - | nd - | nd | nd - | NO |  |  |  |  | nd |  |  |  |  | nd | nd | nd |  | nd | nd | nd | nd | nd | nd | NO | NO
LOM251.RM.89.15.58.Za001.0005.- | Anello adattatore; impiego: pulsante manuale indirizzabile | 1 cad | 7.74 | 6.12 | 0 | RM.89.15.58.Za001.0005.- | Anello adattatore; impiego: pulsante manuale indirizzabile |  | RISORSA MATERIALE | IMPIANTI ANTINCENDIO | ACCESSORI | ANELLO | MATERIALE GENERICO NON RILEVANTE | [6 empty] | ME.13.020.0050.f | Pulsanti manuali indirizzabili: - anello adattatore | nd | adattatore | [10 empty] | 1 | cad | nd | nd - | pulsante manuale indirizzabile - | materiale generico non rilevante | nd - | nd - |  | nd - | nd - | nd | nd - | nd - | nd - | nd | nd - | NO |  |  |  |  | nd |  |  |  |  | nd | nd | nd |  | nd | nd | nd | nd | nd | nd | NO | NO
LOM251.RM.89.15.58.Za001.0010.- | Anello adattatore; impiego: rivelatore basso profilo | 1 cad | 12.98 | 10.26 | 0 | RM.89.15.58.Za001.0010.- | Anello adattatore; impiego: rivelatore basso profilo |  | RISORSA MATERIALE | IMPIANTI ANTINCENDIO | ACCESSORI | ANELLO | MATERIALE GENERICO NON RILEVANTE | [6 empty] | ME.13.040.0020.c | Accessori per rivelatori basso profilo: - anello adattatore | nd | adattatore | [10 empty] | 1 | cad | nd | nd - | rivelatore basso profilo - | materiale generico non rilevante | nd - | nd - |  | nd - | nd - | nd | nd - | nd - | nd - | nd | nd - | NO |  |  |  |  | nd |  |  |  |  | nd | nd | nd |  | nd | nd | nd | nd | nd | nd | NO | NO
LOM251.RM.89.15.60.D0000.0000.- | Membrana di copertura di plastica generico; impiego: avvisatori manuali SPECIFICHE TECNICHE: da posizionare frontalmente tramite semplici agganci al fine di proteggere la manovra di attivazione | 1 cad | 6.89 | 5.44 | 0 | RM.89.15.60.D0000.0000.- | Membrana di copertura di plastica generico; impiego: avvisatori manuali SPECIFICHE TECNICHE: da posizionare frontalmente tramite semplici agganci al fine di proteggere la manovra di attivazione |  | RISORSA MATERIALE | IMPIANTI ANTINCENDIO | ACCESSORI | MEMBRANA | PLASTICA GENERICO | [6 empty] | ME.13.020.0050.i | Pulsanti manuali indirizzabili: - mascherina di copertura in plastica per avvisatori manuali, da posizionare frontalmente tramite semplici agganci al fine di proteggere la manovra di attivazione. | nd | di copertura | [10 empty] | 1 | cad | nd | nd - | avvisatori manuali - | plastica generico | nd - | nd - |  | nd - | nd - | da posizionare frontalmente tramite semplici agganci al fine di proteggere la manovra di attivazione | nd - | nd - | nd - | nd | nd - | NO |  |  |  |  | nd |  |  |  |  | nd | nd | nd |  | nd | nd | mascherina di copertura | nd | nd | nd | NO | NO
LOM251.RM.89.15.60.D0000.0250.- | Membrana di plastica generico; funzione: da utilizzare al posto del vetrino per rendere riarmabile il pulsante; impiego: pulsanti manuali indirizzabili | 1 cad | 2.71 | 2.14 | 0 | RM.89.15.60.D0000.0250.- | Membrana di plastica generico; funzione: da utilizzare al posto del vetrino per rendere riarmabile il pulsante; impiego: pulsanti manuali indirizzabili |  | RISORSA MATERIALE | IMPIANTI ANTINCENDIO | ACCESSORI | MEMBRANA | PLASTICA GENERICO | [6 empty] | ME.13.020.0050.b | Pulsanti manuali indirizzabili: - membrana plastica da utilizzare al posto del vetrino per rendere riarmabile il pulsante | nd | nd | [10 empty] | 1 | cad | nd | da utilizzare al posto del vetrino per rendere riarmabile il pulsante - | pulsanti manuali indirizzabili - | plastica generico | nd - | nd - |  | nd - | nd - | nd | nd - | nd - | nd - | nd | nd - | NO |  |  |  |  | nd |  |  |  |  | nd | nd | nd |  | nd | nd | nd | nd | nd | nd | NO | NO
LOM251.RM.89.15.60.Za001.0000.- | Membrana resettabile; impiego: pulsanti manuali indirizzabili | 1 cad | 2.75 | 2.17 | 0 | RM.89.15.60.Za001.0000.- | Membrana resettabile; impiego: pulsanti manuali indirizzabili |  | RISORSA MATERIALE | IMPIANTI ANTINCENDIO | ACCESSORI | MEMBRANA | MATERIALE GENERICO NON RILEVANTE | [6 empty] | ME.13.020.0050.j | Pulsanti manuali indirizzabili: - membrana resettabile per pulsanti manuali | nd | resettabile | [10 empty] | 1 | cad | nd | nd - | pulsanti manuali indirizzabili - | materiale generico non rilevante | nd - | nd - |  | nd - | nd - | nd | nd - | nd - | nd - | nd | nd - | NO |  |  |  |  | nd |  |  |  |  | nd | nd | nd |  | nd | nd | nd | nd | nd | nd | NO | NO
LOM251.RM.89.15.62.Za001.0000.- | Vetro di ricambio; geometria: confezione da 10 pezzi; impiego: pulsanti manuali indirizzabili | 1 cad | 24.04 | 19 | 0 | RM.89.15.62.Za001.0000.- | Vetro di ricambio; geometria: confezione da 10 pezzi; impiego: pulsanti manuali indirizzabili |  | RISORSA MATERIALE | IMPIANTI ANTINCENDIO | ACCESSORI | VETRO | MATERIALE GENERICO NON RILEVANTE | [6 empty] | ME.13.020.0050.c | Pulsanti manuali indirizzabili: - vetro di ricambio per pulsante, confezione da 10 pezzi | nd | di ricambio | [10 empty] | 1 | cad | nd | nd - | pulsanti manuali indirizzabili - | materiale generico non rilevante | nd - | nd - |  | confezione da 10 pezzi - | nd - | nd | nd - | nd - | nd - | nd | nd - | NO |  |  |  |  | nd |  |  |  |  | nd | nd | nd |  | nd | nd | nd | nd | nd | nd | NO | NO
LOM251.RM.89.15.62.Za001.0005.- | Vetro di ricambio; geometria: confezione da 10 pezzi; impiego: pulsanti manuali d'allarme a rottura vetro | 1 cad | 24.04 | 19 | 0 | RM.89.15.62.Za001.0005.- | Vetro di ricambio; geometria: confezione da 10 pezzi; impiego: pulsanti manuali d'allarme a rottura vetro |  | RISORSA MATERIALE | IMPIANTI ANTINCENDIO | ACCESSORI | VETRO | MATERIALE GENERICO NON RILEVANTE | [6 empty] | ME.13.040.0150.c | Pulsanti manuali d'allarme a rottura vetro: - vetro di ricambio per pulsante, confezione da 10 pezzi | nd | di ricambio | [10 empty] | 1 | cad | nd | nd - | pulsanti manuali d'allarme a rottura vetro - | materiale generico non rilevante | nd - | nd - |  | confezione da 10 pezzi - | nd - | nd | nd - | nd - | nd - | nd | nd - | NO |  |  |  |  | nd |  |  |  |  | nd | nd | nd |  | nd | nd | nd | nd | nd | nd | NO | NO
LOM251.RM.89.15.64.Za001.0000.- | Cappuccio antiacqua; impiego: zoccolo | 1 cad | 4.84 | 3.83 | 0 | RM.89.15.64.Za001.0000.- | Cappuccio antiacqua; impiego: zoccolo |  | RISORSA MATERIALE | IMPIANTI ANTINCENDIO | ACCESSORI | CAPPUCCIO | MATERIALE GENERICO NON RILEVANTE | [6 empty] | ME.13.020.0040.e | Basi ed accessori: - cappuccio antiacqua per zoccolo | nd | antiacqua | [10 empty] | 1 | cad | nd | nd - | zoccolo - | materiale generico non rilevante | nd - | nd - |  | nd - | nd - | nd | nd - | nd - | nd - | nd | nd - | NO |  |  |  |  | nd |  |  |  |  | nd | nd | nd |  | nd | nd | nd | nd | nd | nd | NO | NO
LOM251.RM.89.15.64.Za001.0005.- | Cappuccio antiacqua; impiego: zoccolo ¦ pulsanti manuali indirizzabili | 1 cad | 29.19 | 23.08 | 0 | RM.89.15.64.Za001.0005.- | Cappuccio antiacqua; impiego: zoccolo ¦ pulsanti manuali indirizzabili |  | RISORSA MATERIALE | IMPIANTI ANTINCENDIO | ACCESSORI | CAPPUCCIO | MATERIALE GENERICO NON RILEVANTE | [6 empty] | ME.13.020.0050.g | Pulsanti manuali indirizzabili: - cappuccio antiacqua per zoccolo | nd | antiacqua | [10 empty] | 1 | cad | nd | nd - | zoccolo - pulsanti manuali indirizzabili - | materiale generico non rilevante | nd - | nd - |  | nd - | nd - | nd | nd - | nd - | nd - | nd | nd - | NO |  |  |  |  | nd |  |  |  |  | nd | nd | nd |  | nd | nd | nd | nd | nd | nd | NO | NO
LOM251.RM.89.15.64.Za001.0010.- | Cappuccio antiacqua; impiego: zoccolo ¦ rivelatori basso profilo | 1 cad | 4.84 | 3.83 | 0 | RM.89.15.64.Za001.0010.- | Cappuccio antiacqua; impiego: zoccolo ¦ rivelatori basso profilo |  | RISORSA MATERIALE | IMPIANTI ANTINCENDIO | ACCESSORI | CAPPUCCIO | MATERIALE GENERICO NON RILEVANTE | [6 empty] | ME.13.040.0020.d | Accessori per rivelatori basso profilo: - cappuccio antiacqua per zoccolo | nd | antiacqua | [10 empty] | 1 | cad | nd | nd - | zoccolo - rivelatori basso profilo - | materiale generico non rilevante | nd - | nd - |  | nd - | nd - | nd | nd - | nd - | nd - | nd | nd - | NO |  |  |  |  | nd |  |  |  |  | nd | nd | nd |  | nd | nd | nd | nd | nd | nd | NO | NO
LOM251.RM.89.15.66.Sa000.0000.a | Estensione di lega alluminio generico; impiego: elettromagnete; lunghezza [mm] = 40 SPECIFICHE TECNICHE: estensione in alluminio rinforzato | 1 cad | 22.18 | 17.53 | 0 | RM.89.15.66.Sa000.0000.a | Estensione di lega alluminio generico; impiego: elettromagnete; lunghezza [mm] = 40 SPECIFICHE TECNICHE: estensione in alluminio rinforzato |  | RISORSA MATERIALE | IMPIANTI ANTINCENDIO | ACCESSORI | ESTENSIONE | LEGA ALLUMINIO GENERICO | [6 empty] | ME.13.040.0140.g | Elettromagneti: - estensione in allumino rinforzato per elettromagnete. Lunghezza di 40 mm. | nd | nd | [10 empty] | 1 | cad | nd | nd - | elettromagnete - | lega alluminio generico | nd - | nd - |  | nd - | lunghezza [mm] = 40.0 nd nd nd - | estensione in alluminio rinforzato | nd - | nd - | nd - | nd | nd - | NO |  |  |  |  | nd |  |  |  |  | nd | nd | nd |  | nd | nd | nd | nd | nd | nd | NO | NO
LOM251.RM.89.15.66.Sa000.0000.b | Estensione di lega alluminio generico; impiego: elettromagnete; lunghezza [mm] = 150 SPECIFICHE TECNICHE: estensione in alluminio rinforzato | 1 cad | 24.74 | 19.56 | 0 | RM.89.15.66.Sa000.0000.b | Estensione di lega alluminio generico; impiego: elettromagnete; lunghezza [mm] = 150 SPECIFICHE TECNICHE: estensione in alluminio rinforzato |  | RISORSA MATERIALE | IMPIANTI ANTINCENDIO | ACCESSORI | ESTENSIONE | LEGA ALLUMINIO GENERICO | [6 empty] | ME.13.040.0140.h | Elettromagneti: - estensione in allumino rinforzato per elettromagnete. Lunghezza di 150 mm. | nd | nd | [10 empty] | 1 | cad | nd | nd - | elettromagnete - | lega alluminio generico | nd - | nd - |  | nd - | lunghezza [mm] = 150.0 nd nd nd - | estensione in alluminio rinforzato | nd - | nd - | nd - | nd | nd - | NO |  |  |  |  | nd |  |  |  |  | nd | nd | nd |  | nd | nd | nd | nd | nd | nd | NO | NO
LOM251.RM.89.15.66.Sa000.0000.c | Estensione di lega alluminio generico; impiego: elettromagnete; lunghezza [mm] = 250 SPECIFICHE TECNICHE: estensione in alluminio rinforzato | 1 cad | 27.64 | 21.85 | 0 | RM.89.15.66.Sa000.0000.c | Estensione di lega alluminio generico; impiego: elettromagnete; lunghezza [mm] = 250 SPECIFICHE TECNICHE: estensione in alluminio rinforzato |  | RISORSA MATERIALE | IMPIANTI ANTINCENDIO | ACCESSORI | ESTENSIONE | LEGA ALLUMINIO GENERICO | [6 empty] | ME.13.040.0140.i | Elettromagneti: - estensione in allumino rinforzato per elettromagnete. Lunghezza di 250 mm. | nd | nd | [10 empty] | 1 | cad | nd | nd - | elettromagnete - | lega alluminio generico | nd - | nd - |  | nd - | lunghezza [mm] = 250.0 nd nd nd - | estensione in alluminio rinforzato | nd - | nd - | nd - | nd | nd - | NO |  |  |  |  | nd |  |  |  |  | nd | nd | nd |  | nd | nd | nd | nd | nd | nd | NO | NO
LOM251.RM.89.15.68.Za001.0000.- | Filtro di ricambio; impiego: unità Laser | 1 cad | 80.09 | 63.31 | 0 | RM.89.15.68.Za001.0000.- | Filtro di ricambio; impiego: unità Laser |  | RISORSA MATERIALE | IMPIANTI ANTINCENDIO | ACCESSORI | FILTRO | MATERIALE GENERICO NON RILEVANTE | [6 empty] | ME.13.040.0170.f | Sistema di aspirazione e/o campionamento: - filtro di ricambio per unità Laser | nd | di ricambio | [10 empty] | 1 | cad | nd | nd - | unità Laser - | materiale generico non rilevante | nd - | nd - |  | nd - | nd - | nd | nd - | nd - | nd - | nd | nd - | NO |  |  |  |  | nd |  |  |  |  | nd | nd | nd |  | nd | nd | nd | nd | nd | nd | NO | NO
LOM251.RM.89.15.70.Za001.0000.- | Raccordo di giunzione ispezionabile; impiego: sistema di aspirazione ¦ sistema di campionamento | 1 cad | 8.82 | 6.97 | 0 | RM.89.15.70.Za001.0000.- | Raccordo di giunzione ispezionabile; impiego: sistema di aspirazione ¦ sistema di campionamento |  | RISORSA MATERIALE | IMPIANTI ANTINCENDIO | ACCESSORI | RACCORDO | MATERIALE GENERICO NON RILEVANTE | [6 empty] | ME.13.040.0170.j | Sistema di aspirazione e/o campionamento: - raccordo di giunzione ispezionabile | nd | di giunzione ispezionabile | [10 empty] | 1 | cad | nd | nd - | sistema di aspirazione - sistema di campionamento - | materiale generico non rilevante | nd - | nd - |  | nd - | nd - | nd | nd - | nd - | nd - | nd | nd - | NO |  |  |  |  | nd |  |  |  |  | nd | nd | nd |  | nd | nd | nd | nd | nd | nd | NO | NO
LOM251.RM.89.15.72.Za000.0000.- | Trappola acqua di materiale generico; impiego: impianti di rivelazione antincendio convenzionali. Incluso: sifone completo di valvola di chiusura e rubinetto | 1 cad | 73.27 | 57.92 | 0 | RM.89.15.72.Za000.0000.- | Trappola acqua di materiale generico; impiego: impianti di rivelazione antincendio convenzionali. Incluso: sifone completo di valvola di chiusura e rubinetto |  | RISORSA MATERIALE | IMPIANTI ANTINCENDIO | ACCESSORI | TRAPPOLA ACQUA | MATERIALE GENERICO | [6 empty] | ME.13.040.0170.i | Sistema di aspirazione e/o campionamento: - trappola acqua con sifone completo di valvola di chiusura e rubinetto | nd | nd | [10 empty] | 1 | cad | nd | nd - | impianti di rivelazione antincendio convenzionali - | materiale generico | nd - | nd - |  | nd - | nd - | nd | nd - | nd - | nd - | nd | nd - | NO |  |  |  |  | nd |  |  |  |  | nd | nd | nd |  | nd | nd | nd | sifone completo di valvola di chiusura e rubinetto | nd | nd | NO | NO
LOM251.RM.89.15.74.Za001.0000.- | Riduttore di tensione; funzione: riduce la tensione nominale da [Vcc/Vca] = 42 a tensione nominale [V] = 12 | 1 cad | 52.36 | 41.39 | 0 | RM.89.15.74.Za001.0000.- | Riduttore di tensione; funzione: riduce la tensione nominale da [Vcc/Vca] = 42 a tensione nominale [V] = 12 |  | RISORSA MATERIALE | IMPIANTI ANTINCENDIO | ACCESSORI | RIDUTTORE | MATERIALE GENERICO NON RILEVANTE | [6 empty] | ME.13.060.0030 | Riduttore di tensione da 24Vcc/Vca a 12 Vcc. | nd | di tensione | [10 empty] | 1 | cad | nd | riduce la tensione nominale da [Vcc/Vca] = 42 a tensione nominale [V] = 12 - | nd - | materiale generico non rilevante | nd - | nd - |  | nd - | nd - | nd | nd - | nd - | nd - | nd | nd - | NO |  |  |  |  | nd |  |  |  |  | nd | nd | nd |  | nd | nd | nd | nd | nd | nd | NO | NO
LOM251.RM.89.15.76.Za001.0000.- | Connettore jack; funzione: disinserire le chiamate di segnalazione. Incluso: chiave | 1 cad | 4.33 | 3.43 | 0 | RM.89.15.76.Za001.0000.- | Connettore jack; funzione: disinserire le chiamate di segnalazione. Incluso: chiave |  | RISORSA MATERIALE | IMPIANTI ANTINCENDIO | ACCESSORI | CONNETTORE | MATERIALE GENERICO NON RILEVANTE | [6 empty] | ME.13.070.0140 | Predispositore jack completo di chiave adatto per disinserire le chiamata di segnalazione | nd | jack | [10 empty] | 1 | cad | nd | disinserire le chiamate di segnalazione - | nd - | materiale generico non rilevante | nd - | nd - |  | nd - | nd - | nd | nd - | nd - | nd - | nd | nd - | NO |  |  |  |  | nd |  |  |  |  | nd | nd | nd |  | nd | nd | nd | chiave | nd | nd | NO | NO
LOM251.RM.89.15.82.Za001.0000.- | Pulsante manuale d'allarme; geometria: a rottura vetro SPECIFICHE TECNICHE: pulsante convenzionale a 1 scambio | 1 cad | 19.28 | 15.24 | 0 | RM.89.15.82.Za001.0000.- | Pulsante manuale d'allarme; geometria: a rottura vetro SPECIFICHE TECNICHE: pulsante convenzionale a 1 scambio |  | RISORSA MATERIALE | IMPIANTI ANTINCENDIO | ACCESSORI | PULSANTE | MATERIALE GENERICO NON RILEVANTE | [6 empty] | ME.13.040.0150.a | Pulsanti manuali d'allarme a rottura vetro: - convenzionale a 1 scambio | nd | manuale d'allarme | [10 empty] | 1 | cad | nd | nd - | nd - | materiale generico non rilevante | nd - | nd - |  | a rottura vetro - | nd - | pulsante convenzionale a 1 scambio | nd - | nd - | nd - | nd | nd - | NO |  |  |  |  | nd |  |  |  |  | nd | nd | nd |  | nd | nd | nd | nd | nd | nd | NO | NO
LOM251.RM.89.15.82.Za001.0005.- | Pulsante manuale d'allarme; geometria: a rottura vetro SPECIFICHE TECNICHE: pulsante convenzionale ripristinabile | 1 cad | 28.31 | 22.38 | 0 | RM.89.15.82.Za001.0005.- | Pulsante manuale d'allarme; geometria: a rottura vetro SPECIFICHE TECNICHE: pulsante convenzionale ripristinabile |  | RISORSA MATERIALE | IMPIANTI ANTINCENDIO | ACCESSORI | PULSANTE | MATERIALE GENERICO NON RILEVANTE | [6 empty] | ME.13.040.0150.b | Pulsanti manuali d'allarme a rottura vetro: - convenzionale ripristinabile | nd | manuale d'allarme | [10 empty] | 1 | cad | nd | nd - | nd - | materiale generico non rilevante | nd - | nd - |  | a rottura vetro - | nd - | pulsante convenzionale ripristinabile | nd - | nd - | nd - | nd | nd - | NO |  |  |  |  | nd |  |  |  |  | nd | nd | nd |  | nd | nd | nd | nd | nd | nd | NO | NO
LOM251.RM.89.15.82.Za001.0010.- | Pulsante manuale d'allarme; geometria: a rottura vetro SPECIFICHE TECNICHE: pulsante a 1 scambio, grado di protezione IP65 | 1 cad | 197.59 | 156.2 | 0 | RM.89.15.82.Za001.0010.- | Pulsante manuale d'allarme; geometria: a rottura vetro SPECIFICHE TECNICHE: pulsante a 1 scambio, grado di protezione IP65 |  | RISORSA MATERIALE | IMPIANTI ANTINCENDIO | ACCESSORI | PULSANTE | MATERIALE GENERICO NON RILEVANTE | [6 empty] | ME.13.040.0150.d | Pulsanti manuali d'allarme a rottura vetro: - a 1 scambio IP65, rottura vetro | nd | manuale d'allarme | [10 empty] | 1 | cad | nd | nd - | nd - | materiale generico non rilevante | nd - | nd - |  | a rottura vetro - | nd - | pulsante a 1 scambio, grado di protezione IP65 | nd - | nd - | nd - | nd | nd - | NO |  |  |  |  | nd |  |  |  |  | nd | nd | nd |  | nd | nd | nd | nd | nd | nd | NO | NO
LOM251.RM.89.15.82.Za001.0250.- | Pulsante manuale indirizzabile; geometria: a rottura vetro; tensione di alimentazione [Vcc] = 15 ÷ 28 ¦ corrente nominale a riposo [μA] = 200 ¦ corrente nominale in allarme [μA] = 5 ¦ temperatura di funzionamento [°C] = 0 ÷ 50 ¦ umidtà relativa [%] = 95. Componente: LED, . Incluso: doppio isolatore per protezione della linea di comunicazione, chiave di test SPECIFICHE TECNICHE: pulsante indirizzato da interno, certificato CPR, grado di protezione IP24D, la corrente in allarme è da considerarsi con LED attivo RM1 Led; finitura: colore rosso; funzione: segnalazione locale di allarme; impiego: pulsante | 1 cad | 116.47 | 92.07 | 0 | RM.89.15.82.Za001.0250.- | Pulsante manuale indirizzabile; geometria: a rottura vetro; tensione di alimentazione [Vcc] = 15 ÷ 28 ¦ corrente nominale a riposo [μA] = 200 ¦ corrente nominale in allarme [μA] = 5 ¦ temperatura di funzionamento [°C] = 0 ÷ 50 ¦ umidtà relativa [%] = 95. Componente: LED, . Incluso: doppio isolatore per protezione della linea di comunicazione, chiave di test SPECIFICHE TECNICHE: pulsante indirizzato da interno, certificato CPR, grado di protezione IP24D, la corrente in allarme è da considerarsi con LED attivo | RM1 Led; finitura: colore rosso; funzione: segnalazione locale di allarme; impiego: pulsante | RISORSA MATERIALE | IMPIANTI ANTINCENDIO | ACCESSORI | PULSANTE | MATERIALE GENERICO NON RILEVANTE | [6 empty] | ME.13.020.0050.a | Pulsanti manuali indirizzabili: - pulsante indirizzato manuale da interno a rottura vetro, provvisto di led rosso per la segnalazione locale di allarme, doppio isolatore per protezione della linea di comunicazione. Fornito con chiave di test, certificato CPR in accordo alla Normativa EN 54 parte 11 e 17. Alimentazione 15-28Vcc., corrente a riposo di 200 microA ed in allarme di 5mA con led attivo. Temperatura di funzionamento da 0°C a +50°C. Umidità relativa sino a 95%. Grado di protezione IP24D. | nd | manuale indirizzabile | [9 empty] | RM.82.10.40.Za001.0255.- - | 1 | cad | nd | nd - | nd - | materiale generico non rilevante | temperatura di funzionamento [°C] = 0.0 ÷ 50.0 nd - corrente nominale in allarme [μA] = 5.0 nd nd nd - corrente nominale a riposo [μA] = 200.0 nd nd nd - tensione di alimentazione [Vcc] = 15.0 ÷ 28.0 nd - umidtà relativa [%] = 95.0 nd nd nd - | nd - |  | a rottura vetro - | nd - | pulsante indirizzato da interno, certificato CPR, grado di protezione IP24D, la corrente in allarme è da considerarsi con LED attivo | nd - | nd - | nd - | nd | nd - | NO |  |  |  |  | nd |  |  |  |  | nd | nd | nd |  | nd | nd | nd | doppio isolatore per protezione della linea di comunicazione, chiave di test | nd | nd | NO | NO
LOM251.RM.89.15.82.Za001.0255.- | Pulsante manuale indirizzabile; geometria: a rottura vetro; tensione di alimentazione [Vcc] = 15 ÷ 28 ¦ corrente nominale a riposo [μA] = 200 ¦ corrente nominale in allarme [μA] = 5 ¦ temperatura di funzionamento [°C] = 0 ÷ 50 ¦ umidtà relativa [%] = 95. Componente: LED, . Incluso: doppio isolatore per protezione della linea di comunicazione, chiave di test SPECIFICHE TECNICHE: pulsante indirizzato da interno, certificato CPR, grado di protezione IP67, la corrente in allarme è da considerarsi con LED attivo RM1 Led; finitura: colore rosso; funzione: segnalazione locale di allarme; impiego: pulsante | 1 cad | 363.91 | 287.68 | 0 | RM.89.15.82.Za001.0255.- | Pulsante manuale indirizzabile; geometria: a rottura vetro; tensione di alimentazione [Vcc] = 15 ÷ 28 ¦ corrente nominale a riposo [μA] = 200 ¦ corrente nominale in allarme [μA] = 5 ¦ temperatura di funzionamento [°C] = 0 ÷ 50 ¦ umidtà relativa [%] = 95. Componente: LED, . Incluso: doppio isolatore per protezione della linea di comunicazione, chiave di test SPECIFICHE TECNICHE: pulsante indirizzato da interno, certificato CPR, grado di protezione IP67, la corrente in allarme è da considerarsi con LED attivo | RM1 Led; finitura: colore rosso; funzione: segnalazione locale di allarme; impiego: pulsante | RISORSA MATERIALE | IMPIANTI ANTINCENDIO | ACCESSORI | PULSANTE | MATERIALE GENERICO NON RILEVANTE | [6 empty] | ME.13.020.0050.h | Pulsanti manuali indirizzabili: - pulsante indirizzato manuale da esterno a rottura vetro, provvisto di led rosso per la segnalazione locale di allarme, isolatore per protezione della linea di comunicazione. Fornito con chiave di test. Certificato CPR in accordo alla Normativa EN 54 parte 11 e 17. Alimentazione 15-28Vcc., corrente a riposo di 200 microA ed in allarme di 5mA con led attivo. Temperatura di funzionamento da 0°C a +50°C. Umidità relativa sino a 95%. Grado di protezione IP67. | nd | manuale indirizzabile | [9 empty] | RM.82.10.40.Za001.0255.- - | 1 | cad | nd | nd - | nd - | materiale generico non rilevante | corrente nominale a riposo [μA] = 200.0 nd nd nd - corrente nominale in allarme [μA] = 5.0 nd nd nd - tensione di alimentazione [Vcc] = 15.0 ÷ 28.0 nd - temperatura di funzionamento [°C] = 0.0 ÷ 50.0 nd - umidtà relativa [%] = 95.0 nd nd nd - | nd - |  | a rottura vetro - | nd - | pulsante indirizzato da interno, certificato CPR, grado di protezione IP67, la corrente in allarme è da considerarsi con LED attivo | nd - | nd - | nd - | nd | nd - | NO |  |  |  |  | nd |  |  |  |  | nd | nd | nd |  | nd | nd | nd | doppio isolatore per protezione della linea di comunicazione, chiave di test | nd | nd | NO | NO
LOM251.RM.89.15.84.Za001.0000.- | Supporto; funzione: supporto per rivelatore di fiamma; impiego: impianto antincendio SPECIFICHE TECNICHE: montaggio orientabile | 1 cad | 330.44 | 261.22 | 0 | RM.89.15.84.Za001.0000.- | Supporto; funzione: supporto per rivelatore di fiamma; impiego: impianto antincendio SPECIFICHE TECNICHE: montaggio orientabile |  | RISORSA MATERIALE | IMPIANTI ANTINCENDIO | ACCESSORI | SUPPORTO | MATERIALE GENERICO NON RILEVANTE | [6 empty] | ME.13.040.0110.a | Accessori per rivelatori di fiamma: - supporto di montaggio orientabile | nd | nd | [10 empty] | 1 | cad | nd | supporto per rivelatore di fiamma - | impianto antincendio - | materiale generico non rilevante | nd - | nd - |  | nd - | nd - | montaggio orientabile | nd - | nd - | nd - | nd | nd - | NO |  |  |  |  | nd |  |  |  |  | nd | nd | nd |  | nd | nd | nd | nd | nd | nd | NO | NO
LOM251.RM.89.15.84.Za001.0005.- | Supporto; funzione: supporto per rivelatore di scintilla; impiego: impianto antincendio; alimentazione [A] = 24 | 1 cad | 330.44 | 261.22 | 0 | RM.89.15.84.Za001.0005.- | Supporto; funzione: supporto per rivelatore di scintilla; impiego: impianto antincendio; alimentazione [A] = 24 |  | RISORSA MATERIALE | IMPIANTI ANTINCENDIO | ACCESSORI | SUPPORTO | MATERIALE GENERICO NON RILEVANTE | [6 empty] | ME.13.040.0130 | Supporto per Rivelatori di scintilla - 24 Vcc | nd | nd | [10 empty] | 1 | cad | nd | supporto per rivelatore di scintilla - | impianto antincendio - | materiale generico non rilevante | alimentazione [A] = 24.0 nd nd nd - | nd - |  | nd - | nd - | nd | nd - | nd - | nd - | nd | nd - | NO |  |  |  |  | nd |  |  |  |  | nd | nd | nd |  | nd | nd | nd | nd | nd | nd | NO | NO
LOM251.RM.89.15.86.Za001.0000.- | Elettromagnete; tensione di alimentazione [Vcc] = 24 ¦ forza di tenuta [daN] = 40 ¦ potenza di assorbimento [W] = 1,6. Incluso: contenitore metallico, controplacca articolata SPECIFICHE TECNICHE: montaggio a muro, grado di protezione IP42 | 1 cad | 52.25 | 41.3 | 0 | RM.89.15.86.Za001.0000.- | Elettromagnete; tensione di alimentazione [Vcc] = 24 ¦ forza di tenuta [daN] = 40 ¦ potenza di assorbimento [W] = 1,6. Incluso: contenitore metallico, controplacca articolata SPECIFICHE TECNICHE: montaggio a muro, grado di protezione IP42 |  | RISORSA MATERIALE | IMPIANTI ANTINCENDIO | ACCESSORI | ELETTROMAGNETE | MATERIALE GENERICO NON RILEVANTE | [6 empty] | ME.13.040.0140.a | Elettromagneti: - elettromagnete in contenitore metallico per montaggio a muro completo di controplacca articolata. Alimentazione a 24Vcc con forza di tenuta di 40daN ed assorbimento di 1,6 W. Protezione IP42. | nd | nd | [10 empty] | 1 | cad | nd | nd - | nd - | materiale generico non rilevante | tensione di alimentazione [Vcc] = 24.0 nd nd nd - potenza di assorbimento [W] = 1.6 nd nd nd - forza di tenuta [daN] = 40.0 nd nd nd - | nd - |  | nd - | nd - | montaggio a muro, grado di protezione IP42 | nd - | nd - | nd - | nd | nd - | NO |  |  |  |  | nd |  |  |  |  | nd | nd | nd |  | nd | nd | nd | contenitore metallico, controplacca articolata | nd | nd | NO | NO
LOM251.RM.89.15.86.Za001.0005.- | Elettromagnete; tensione di alimentazione [Vcc] = 24 ¦ forza di tenuta [daN] = 40 ¦ potenza di assorbimento [W] = 1,6. Incluso: contenitore metallico, controplacca articolata, pulsante di sblocco SPECIFICHE TECNICHE: montaggio a muro, grado di protezione IP42 | 1 cad | 65.71 | 51.95 | 0 | RM.89.15.86.Za001.0005.- | Elettromagnete; tensione di alimentazione [Vcc] = 24 ¦ forza di tenuta [daN] = 40 ¦ potenza di assorbimento [W] = 1,6. Incluso: contenitore metallico, controplacca articolata, pulsante di sblocco SPECIFICHE TECNICHE: montaggio a muro, grado di protezione IP42 |  | RISORSA MATERIALE | IMPIANTI ANTINCENDIO | ACCESSORI | ELETTROMAGNETE | MATERIALE GENERICO NON RILEVANTE | [6 empty] | ME.13.040.0140.b | Elettromagneti: - elettromagnete in contenitore metallico per montaggio a muro completo di controplacca articolata e pulsante di sblocco. Alimentazione a 24Vcc con forza di tenuta di 40daN ed assorbimento di 1,6 W. Protezione IP42. | nd | nd | [10 empty] | 1 | cad | nd | nd - | nd - | materiale generico non rilevante | tensione di alimentazione [Vcc] = 24.0 nd nd nd - forza di tenuta [daN] = 40.0 nd nd nd - potenza di assorbimento [W] = 1.6 nd nd nd - | nd - |  | nd - | nd - | montaggio a muro, grado di protezione IP42 | nd - | nd - | nd - | nd | nd - | NO |  |  |  |  | nd |  |  |  |  | nd | nd | nd |  | nd | nd | nd | contenitore metallico, controplacca articolata, pulsante di sblocco | nd | nd | NO | NO
LOM251.RM.89.15.86.Za001.0010.- | Elettromagnete; tensione di alimentazione [Vcc] = 24 ¦ forza di tenuta [daN] = 40 ¦ potenza di assorbimento [W] = 1,6. Incluso: controplacca articolata SPECIFICHE TECNICHE: montato su base metallica quadrata, grado di protezione IP42 | 1 cad | 46.83 | 37.02 | 0 | RM.89.15.86.Za001.0010.- | Elettromagnete; tensione di alimentazione [Vcc] = 24 ¦ forza di tenuta [daN] = 40 ¦ potenza di assorbimento [W] = 1,6. Incluso: controplacca articolata SPECIFICHE TECNICHE: montato su base metallica quadrata, grado di protezione IP42 |  | RISORSA MATERIALE | IMPIANTI ANTINCENDIO | ACCESSORI | ELETTROMAGNETE | MATERIALE GENERICO NON RILEVANTE | [6 empty] | ME.13.040.0140.c | Elettromagneti: - elettromagnete montato su base metallica quadrata completo di controplacca fissa. Alimentazione a 24Vcc con forza di tenuta di 40daN ed assorbimento di 1,6 W. Protezione IP30. | nd | nd | [10 empty] | 1 | cad | nd | nd - | nd - | materiale generico non rilevante | potenza di assorbimento [W] = 1.6 nd nd nd - forza di tenuta [daN] = 40.0 nd nd nd - tensione di alimentazione [Vcc] = 24.0 nd nd nd - | nd - |  | nd - | nd - | montato su base metallica quadrata, grado di protezione IP42 | nd - | nd - | nd - | nd | nd - | NO |  |  |  |  | nd |  |  |  |  | nd | nd | nd |  | nd | nd | nd | controplacca articolata | nd | nd | NO | NO
LOM251.RM.89.15.86.Za001.0015.- | Elettromagnete; impiego: porta tagliafuoco; tensione di alimentazione [Vcc] = 24 ¦ forza di ritenuta [daN] = 40. Incluso: controplacca articolata, pulsante di sblocco. Escluso: box da incasso SPECIFICHE TECNICHE: montato su base metallica quadrata, grado di protezione IP42 | 1 cad | 63.35 | 50.08 | 0 | RM.89.15.86.Za001.0015.- | Elettromagnete; impiego: porta tagliafuoco; tensione di alimentazione [Vcc] = 24 ¦ forza di ritenuta [daN] = 40. Incluso: controplacca articolata, pulsante di sblocco. Escluso: box da incasso SPECIFICHE TECNICHE: montato su base metallica quadrata, grado di protezione IP42 |  | RISORSA MATERIALE | IMPIANTI ANTINCENDIO | ACCESSORI | ELETTROMAGNETE | MATERIALE GENERICO NON RILEVANTE | [6 empty] | ME.13.040.0140.d | Elettromagneti: - elettromagnete per porta tagliafuoco per installazione ad incasso completo di controplacca articolata e di pulsante di sblocco. Forza di ritenuta 40 daN, Alimentazione 24Vcc. Protezione IP42. Box da incasso escluso. | nd | nd | [10 empty] | 1 | cad | nd | nd - | porta tagliafuoco - | materiale generico non rilevante | tensione di alimentazione [Vcc] = 24.0 nd nd nd - forza di ritenuta [daN] = 40.0 nd nd nd - | nd - |  | nd - | nd - | montato su base metallica quadrata, grado di protezione IP42 | nd - | nd - | nd - | nd | nd - | NO |  |  |  |  | nd |  |  |  |  | nd | nd | nd |  | nd | nd | nd | controplacca articolata, pulsante di sblocco | box da incasso | nd | NO | NO
LOM251.RM.89.15.86.Za001.0020.- | Elettromagnete; impiego: porta tagliafuoco; tensione di alimentazione [Vcc] = 24 ¦ forza di ritenuta [daN] = 40. Incluso: contenitore in alluminio rinforzato, controplacca articolata, pulsante di sblocco SPECIFICHE TECNICHE: grado di protezione IP52 | 1 cad | 74.15 | 58.62 | 0 | RM.89.15.86.Za001.0020.- | Elettromagnete; impiego: porta tagliafuoco; tensione di alimentazione [Vcc] = 24 ¦ forza di ritenuta [daN] = 40. Incluso: contenitore in alluminio rinforzato, controplacca articolata, pulsante di sblocco SPECIFICHE TECNICHE: grado di protezione IP52 |  | RISORSA MATERIALE | IMPIANTI ANTINCENDIO | ACCESSORI | ELETTROMAGNETE | MATERIALE GENERICO NON RILEVANTE | [6 empty] | ME.13.040.0140.e | Elettromagneti: - elettromagnete per porta tagliafuoco in contenitore di alluminio rinforzato completo di controplacca articolata e di pulsante di sblocco. Forza di ritenuta 40 daN, Alimentazione 24Vcc. Protezione IP52 | nd | nd | [10 empty] | 1 | cad | nd | nd - | porta tagliafuoco - | materiale generico non rilevante | tensione di alimentazione [Vcc] = 24.0 nd nd nd - forza di ritenuta [daN] = 40.0 nd nd nd - | nd - |  | nd - | nd - | grado di protezione IP52 | nd - | nd - | nd - | nd | nd - | NO |  |  |  |  | nd |  |  |  |  | nd | nd | nd |  | nd | nd | nd | contenitore in alluminio rinforzato, controplacca articolata, pulsante di sblocco | nd | nd | NO | NO
LOM251.RM.89.15.86.Za001.0025.- | Elettromagnete; tensione di alimentazione [Vcc] = 24 ¦ forza di tenuta [daN] = 40 ¦ potenza di assorbimento [W] = 1,6. Incluso: contenitore in alluminio rinforzato, controplacca articolata, pulsante di sblocco SPECIFICHE TECNICHE: montaggio a superficie, grado di protezione IP52 | 1 cad | 100.07 | 79.1 | 0 | RM.89.15.86.Za001.0025.- | Elettromagnete; tensione di alimentazione [Vcc] = 24 ¦ forza di tenuta [daN] = 40 ¦ potenza di assorbimento [W] = 1,6. Incluso: contenitore in alluminio rinforzato, controplacca articolata, pulsante di sblocco SPECIFICHE TECNICHE: montaggio a superficie, grado di protezione IP52 |  | RISORSA MATERIALE | IMPIANTI ANTINCENDIO | ACCESSORI | ELETTROMAGNETE | MATERIALE GENERICO NON RILEVANTE | [6 empty] | ME.13.040.0140.f | Elettromagneti: - elettromagnete in contenitore di alluminio rinforzato per montaggio a superficie completo di controplacca piatta e pulsante di sblocco. Alimentazione a 24Vcc con forza di tenuta di 40daN ed assorbimento di 1,6 W. Protezione IP52. | nd | nd | [10 empty] | 1 | cad | nd | nd - | nd - | materiale generico non rilevante | tensione di alimentazione [Vcc] = 24.0 nd nd nd - forza di tenuta [daN] = 40.0 nd nd nd - potenza di assorbimento [W] = 1.6 nd nd nd - | nd - |  | nd - | nd - | montaggio a superficie, grado di protezione IP52 | nd - | nd - | nd - | nd | nd - | NO |  |  |  |  | nd |  |  |  |  | nd | nd | nd |  | nd | nd | nd | contenitore in alluminio rinforzato, controplacca articolata, pulsante di sblocco | nd | nd | NO | NO
LOM251.RM.89.15.86.Za001.0030.- | Elettromagnete; tensione di alimentazione [Vcc] = 24 ¦ forza di tenuta [daN] = 50 ¦ potenza di assorbimento [W] = 1,6. Incluso: contenitore metallico antideflagrante, controplacca piatta | 1 cad | 1540.25 | 1217.59 | 0 | RM.89.15.86.Za001.0030.- | Elettromagnete; tensione di alimentazione [Vcc] = 24 ¦ forza di tenuta [daN] = 50 ¦ potenza di assorbimento [W] = 1,6. Incluso: contenitore metallico antideflagrante, controplacca piatta |  | RISORSA MATERIALE | IMPIANTI ANTINCENDIO | ACCESSORI | ELETTROMAGNETE | MATERIALE GENERICO NON RILEVANTE | [6 empty] | ME.13.040.0140.l | Elettromagneti: - elettromagnete in contenitore metallico antideflagrante completo di controplacca piatta. Alimentazione a 24Vcc con forza di tenuta di 50daN ed assorbimento di 1,6 W. | nd | nd | [10 empty] | 1 | cad | nd | nd - | nd - | materiale generico non rilevante | tensione di alimentazione [Vcc] = 24.0 nd nd nd - potenza di assorbimento [W] = 1.6 nd nd nd - forza di tenuta [daN] = 50.0 nd nd nd - | nd - |  | nd - | nd - | nd | nd - | nd - | nd - | nd | nd - | NO |  |  |  |  | nd |  |  |  |  | nd | nd | nd |  | nd | nd | nd | contenitore metallico antideflagrante, controplacca piatta | nd | nd | NO | NO
LOM251.RM.89.15.86.Za001.0035.- | Elettromagnete; tensione di alimentazione [Vcc] = 24 ¦ forza di tenuta [N] = 490. Incluso: pulsante di sblocco SPECIFICHE TECNICHE: montaggio a pavimento | 1 cad | 210.28 | 166.23 | 0 | RM.89.15.86.Za001.0035.- | Elettromagnete; tensione di alimentazione [Vcc] = 24 ¦ forza di tenuta [N] = 490. Incluso: pulsante di sblocco SPECIFICHE TECNICHE: montaggio a pavimento |  | RISORSA MATERIALE | IMPIANTI ANTINCENDIO | ACCESSORI | ELETTROMAGNETE | MATERIALE GENERICO NON RILEVANTE | [6 empty] | ME.13.040.0140.p | Elettromagneti: - elettromagnete per montaggio a pavimento. IP40 Alimentazione a 24Vcc con forza di tenuta di 490N. Completo di pulsante di sblocco. | nd | nd | [10 empty] | 1 | cad | nd | nd - | nd - | materiale generico non rilevante | forza di tenuta [N] = 490.0 nd nd nd - tensione di alimentazione [Vcc] = 24.0 nd nd nd - | nd - |  | nd - | nd - | montaggio a pavimento | nd - | nd - | nd - | nd | nd - | NO |  |  |  |  | nd |  |  |  |  | nd | nd | nd |  | nd | nd | nd | pulsante di sblocco | nd | nd | NO | NO
LOM251.RM.89.15.88.Za001.0000.a | Piastra di ancoraggio; geometria: fissa; impiego: elettromagnete SPECIFICHE TECNICHE: possibilità di fissaggio a parete o pavimento | 1 cad | 26.73 | 21.13 | 0 | RM.89.15.88.Za001.0000.a | Piastra di ancoraggio; geometria: fissa; impiego: elettromagnete SPECIFICHE TECNICHE: possibilità di fissaggio a parete o pavimento |  | RISORSA MATERIALE | IMPIANTI ANTINCENDIO | ACCESSORI | PIASTRA | MATERIALE GENERICO NON RILEVANTE | [6 empty] | ME.13.040.0140.n | Elettromagneti: - piastra di ancoraggio fissa per elettromagnete. | nd | di ancoraggio | [10 empty] | 1 | cad | nd | nd - | elettromagnete - | materiale generico non rilevante | nd - | nd - |  | fissa - | nd - | possibilità di fissaggio a parete o pavimento | nd - | nd - | nd - | nd | nd - | NO |  |  |  |  | nd |  |  |  |  | nd | nd | nd |  | nd | nd | nd | nd | nd | nd | NO | NO
LOM251.RM.89.15.88.Za001.0000.b | Piastra di ancoraggio; geometria: fissa; impiego: elettromagnete SPECIFICHE TECNICHE: possibilità di fissaggio a parete o pavimento | 1 cad | 36.37 | 28.75 | 0 | RM.89.15.88.Za001.0000.b | Piastra di ancoraggio; geometria: fissa; impiego: elettromagnete SPECIFICHE TECNICHE: possibilità di fissaggio a parete o pavimento |  | RISORSA MATERIALE | IMPIANTI ANTINCENDIO | ACCESSORI | PIASTRA | MATERIALE GENERICO NON RILEVANTE | [6 empty] | ME.13.040.0140.o | Elettromagneti: - piastra di ancoraggio fissa per elettromagnete. | nd | di ancoraggio | [10 empty] | 1 | cad | nd | nd - | elettromagnete - | materiale generico non rilevante | nd - | nd - |  | fissa - | nd - | possibilità di fissaggio a parete o pavimento | nd - | nd - | nd - | nd | nd - | NO |  |  |  |  | nd |  |  |  |  | nd | nd | nd |  | nd | nd | nd | nd | nd | nd | NO | NO
LOM251.RM.89.15.90.Za000.0000.- | Fondello di materiale generico; geometria: sezione circolare; funzione: chiusura condotto; impiego: condotto di fibra sintetica tessile ad alta induzione; diametro (Ø) [mm] = 100 ÷ 1600; reazione al fuoco [classe] = 1 | 1 m² | 123.3 | 97.47 | 0 | RM.89.15.90.Za000.0000.- | Fondello di materiale generico; geometria: sezione circolare; funzione: chiusura condotto; impiego: condotto di fibra sintetica tessile ad alta induzione; diametro (Ø) [mm] = 100 ÷ 1600; reazione al fuoco [classe] = 1 |  | RISORSA MATERIALE | IMPIANTI ANTINCENDIO | ACCESSORI | FONDELLO | MATERIALE GENERICO | [6 empty] | MM.09.120.0030.b | Canali in tessuto reazione al fuoco classe 1 ad alta induzione a sezione circolare: - fondelli per elementi tubolari | nd | nd | [10 empty] | 1 | m² | nd | chiusura condotto - | condotto di fibra sintetica tessile ad alta induzione - | materiale generico | reazione al fuoco [classe] = 1.0 nd nd nd - | nd - |  | sezione circolare - | diametro (Ø) [mm] = 100.0 ÷ 160.0 nd - | nd | nd - | nd - | nd - | nd | nd - | NO |  |  |  |  | nd |  |  |  |  | nd | nd | nd |  | nd | nd | nd | nd | nd | nd | NO | NO
LOM251.RM.89.15.92.Sa000.0000.- | Sospensione di lega alluminio generico; geometria: profilato; funzione: sostegno condotto; impiego: condotto di fibra sintetica tessile ad alta induzione; reazione al fuoco [classe] = 1. Incluso: cavi; tenditori; tasselli | 1 kg | 17.45 | 13.79 | 0 | RM.89.15.92.Sa000.0000.- | Sospensione di lega alluminio generico; geometria: profilato; funzione: sostegno condotto; impiego: condotto di fibra sintetica tessile ad alta induzione; reazione al fuoco [classe] = 1. Incluso: cavi; tenditori; tasselli |  | RISORSA MATERIALE | IMPIANTI ANTINCENDIO | ACCESSORI | SOSPENSIONE | LEGA ALLUMINIO GENERICO | [6 empty] | MM.09.120.0030.c | Canali in tessuto reazione al fuoco classe 1 ad alta induzione a sezione circolare: - sospensioni in profilati d'alluminio con cavi, tenditori e tasselli | nd | nd | [10 empty] | 1 | kg | nd | sostegno condotto - | condotto di fibra sintetica tessile ad alta induzione - | lega alluminio generico | reazione al fuoco [classe] = 1.0 nd nd nd - | nd - |  | profilato - | nd - | nd | nd - | nd - | nd - | nd | nd - | NO |  |  |  |  | nd |  |  |  |  | nd | nd | nd |  | nd | nd | nd | cavi; tenditori; tasselli | nd | nd | NO | NO
LOM251.RM.89.15.94.Sb008.0000.- | Piantana di lega ferrosa acciaio inox; funzione: sostegno cassetta; impiego: cassetta antincendio SPECIFICHE TECNICHE: a servizio idrante soprasuolo in ghisa UNI EN 14384 con scarico automatico antigelo | 1 cad | 78.96 | 62.42 | 0 | RM.89.15.94.Sb008.0000.- | Piantana di lega ferrosa acciaio inox; funzione: sostegno cassetta; impiego: cassetta antincendio SPECIFICHE TECNICHE: a servizio idrante soprasuolo in ghisa UNI EN 14384 con scarico automatico antigelo |  | RISORSA MATERIALE | IMPIANTI ANTINCENDIO | ACCESSORI | PIANTANA | LEGA FERROSA ACCIAIO INOX | [6 empty] | MM.12.020.0040.k | Idranti antincendio soprasuolo in ghisa UNI EN 14384 con scarico automatico antigelo, aventi parte interrata verniciata di nero di altezza minima mm 960 (985 per DN 150) con valvola e flangia d'appoggio, e parte esterna verniciata di rosso con dispositivo di manovra, tappi e catene: - completamento: piantana in acciaio inox per cassetta antincendio a servizio idrante soprasuolo in ghisa UNI EN 14384 con scarico automatico antigelo | nd | nd | [10 empty] | 1 | cad | nd | sostegno cassetta - | cassetta antincendio - | lega ferrosa acciaio inox | nd - | nd - |  | nd - | nd - | a servizio idrante soprasuolo in ghisa UNI EN 14384 con scarico automatico antigelo | nd - | nd - | nd - | nd | nd - | NO |  |  |  |  | nd |  |  |  |  | nd | nd | nd |  | nd | nd | nd | nd | nd | nd | NO | NO
LOM251.RM.89.15.96.Za000.0000.- | Collo di cigno attacco UNI 70 di materiale generico; geometria: 1 presa orientabile UNI 70 con saracinesca; funzione: collegamento tra idranti; impiego: idrante sottosuolo SPECIFICHE TECNICHE: per idrante antincendio sottosuolo in ghisa con scarico automatico antigelo | 1 cad | 125.32 | 99.07 | 0 | RM.89.15.96.Za000.0000.- | Collo di cigno attacco UNI 70 di materiale generico; geometria: 1 presa orientabile UNI 70 con saracinesca; funzione: collegamento tra idranti; impiego: idrante sottosuolo SPECIFICHE TECNICHE: per idrante antincendio sottosuolo in ghisa con scarico automatico antigelo |  | RISORSA MATERIALE | IMPIANTI ANTINCENDIO | ACCESSORI | COLLO DI CIGNO | MATERIALE GENERICO | [6 empty] | MM.12.020.0050.c | Idranti antincendio sottosuolo in ghisa con scarico automatico antigelo verniciati di nero con valvola, flangia d'appoggio, dispositivo di manovra, tappo e catene: - completamento: collo di cigno con attacco UNI 70 e 1 presa orientabile UNI 70 con saracinesca per idrante antincendio sottosuolo in ghisa con scarico automatico antigelo | nd | attacco UNI 70 | [10 empty] | 1 | cad | nd | collegamento tra idranti - | idrante sottosuolo - | materiale generico | nd - | nd - |  | 1 presa orientabile UNI 70 con saracinesca - | nd - | per idrante antincendio sottosuolo in ghisa con scarico automatico antigelo | nd - | nd - | nd - | nd | nd - | NO |  |  |  |  | nd |  |  |  |  | nd | nd | nd |  | nd | nd | nd | nd | nd | nd | NO | NO
LOM251.RM.89.15.96.Za000.0005.- | Collo di cigno attacco UNI 70 di materiale generico; geometria: 2 prese orientabili UNI 70 con saracinesca; funzione: collegamento tra idranti; impiego: idrante sottosuolo SPECIFICHE TECNICHE: per idrante antincendio sottosuolo in ghisa con scarico automatico antigelo | 1 cad | 206.86 | 163.52 | 0 | RM.89.15.96.Za000.0005.- | Collo di cigno attacco UNI 70 di materiale generico; geometria: 2 prese orientabili UNI 70 con saracinesca; funzione: collegamento tra idranti; impiego: idrante sottosuolo SPECIFICHE TECNICHE: per idrante antincendio sottosuolo in ghisa con scarico automatico antigelo |  | RISORSA MATERIALE | IMPIANTI ANTINCENDIO | ACCESSORI | COLLO DI CIGNO | MATERIALE GENERICO | [6 empty] | MM.12.020.0050.e | Idranti antincendio sottosuolo in ghisa con scarico automatico antigelo verniciati di nero con valvola, flangia d'appoggio, dispositivo di manovra, tappo e catene: - completamento: collo di cigno con attacco UNI 70 e 2 prese orientabili UNI 70 con saracinesca per idrante antincendio sottosuolo in ghisa con scarico automatico antigelo | nd | attacco UNI 70 | [10 empty] | 1 | cad | nd | collegamento tra idranti - | idrante sottosuolo - | materiale generico | nd - | nd - |  | 2 prese orientabili UNI 70 con saracinesca - | nd - | per idrante antincendio sottosuolo in ghisa con scarico automatico antigelo | nd - | nd - | nd - | nd | nd - | NO |  |  |  |  | nd |  |  |  |  | nd | nd | nd |  | nd | nd | nd | nd | nd | nd | NO | NO
LOM251.RM.89.15.96.Za000.0250.- | Collo di cigno attacco a baionetta di materiale generico; geometria: 1 presa orientabile UNI 70 con saracinesca; funzione: collegamento tra idranti; impiego: idrante sottosuolo SPECIFICHE TECNICHE: per idrante antincendio sottosuolo in ghisa con scarico automatico antigelo | 1 cad | 133.89 | 105.84 | 0 | RM.89.15.96.Za000.0250.- | Collo di cigno attacco a baionetta di materiale generico; geometria: 1 presa orientabile UNI 70 con saracinesca; funzione: collegamento tra idranti; impiego: idrante sottosuolo SPECIFICHE TECNICHE: per idrante antincendio sottosuolo in ghisa con scarico automatico antigelo |  | RISORSA MATERIALE | IMPIANTI ANTINCENDIO | ACCESSORI | COLLO DI CIGNO | MATERIALE GENERICO | [6 empty] | MM.12.020.0050.d | Idranti antincendio sottosuolo in ghisa con scarico automatico antigelo verniciati di nero con valvola, flangia d'appoggio, dispositivo di manovra, tappo e catene: - completamento: collo di cigno con attacco a baionetta e 1 presa orientabile UNI 70 con saracinesca per idrante antincendio sottosuolo in ghisa con scarico automatico antigelo | nd | attacco a baionetta | [10 empty] | 1 | cad | nd | collegamento tra idranti - | idrante sottosuolo - | materiale generico | nd - | nd - |  | 1 presa orientabile UNI 70 con saracinesca - | nd - | per idrante antincendio sottosuolo in ghisa con scarico automatico antigelo | nd - | nd - | nd - | nd | nd - | NO |  |  |  |  | nd |  |  |  |  | nd | nd | nd |  | nd | nd | nd | nd | nd | nd | NO | NO
LOM251.RM.89.15.96.Za000.0255.- | Collo di cigno attacco a baionetta di materiale generico; geometria: 2 prese orientabili UNI 70 con saracinesca; funzione: collegamento tra idranti; impiego: idrante sottosuolo SPECIFICHE TECNICHE: per idrante antincendio sottosuolo in ghisa con scarico automatico antigelo | 1 cad | 215.44 | 170.3 | 0 | RM.89.15.96.Za000.0255.- | Collo di cigno attacco a baionetta di materiale generico; geometria: 2 prese orientabili UNI 70 con saracinesca; funzione: collegamento tra idranti; impiego: idrante sottosuolo SPECIFICHE TECNICHE: per idrante antincendio sottosuolo in ghisa con scarico automatico antigelo |  | RISORSA MATERIALE | IMPIANTI ANTINCENDIO | ACCESSORI | COLLO DI CIGNO | MATERIALE GENERICO | [6 empty] | MM.12.020.0050.f | Idranti antincendio sottosuolo in ghisa con scarico automatico antigelo verniciati di nero con valvola, flangia d'appoggio, dispositivo di manovra, tappo e catene: - completamento: collo di cigno con attacco a baionetta e 2 prese orientabili UNI 70 con saracinesca per idrante antincendio sottosuolo in ghisa con scarico automatico antigelo | nd | attacco a baionetta | [10 empty] | 1 | cad | nd | collegamento tra idranti - | idrante sottosuolo - | materiale generico | nd - | nd - |  | 2 prese orientabili UNI 70 con saracinesca - | nd - | per idrante antincendio sottosuolo in ghisa con scarico automatico antigelo | nd - | nd - | nd - | nd | nd - | NO |  |  |  |  | nd |  |  |  |  | nd | nd | nd |  | nd | nd | nd | nd | nd | nd | NO | NO
LOM251.RM.89.15.98.Za000.0000.- | Chiave di manovra universale di materiale generico; funzione: apertura/chiusura idrante; impiego: idrante sottosuolo SPECIFICHE TECNICHE: per idrante antincendio sottosuolo in ghisa con scarico automatico antigelo | 1 cad | 20.59 | 16.28 | 0 | RM.89.15.98.Za000.0000.- | Chiave di manovra universale di materiale generico; funzione: apertura/chiusura idrante; impiego: idrante sottosuolo SPECIFICHE TECNICHE: per idrante antincendio sottosuolo in ghisa con scarico automatico antigelo |  | RISORSA MATERIALE | IMPIANTI ANTINCENDIO | ACCESSORI | CHIAVE DI MANOVRA | MATERIALE GENERICO | [6 empty] | MM.12.020.0050.h | Idranti antincendio sottosuolo in ghisa con scarico automatico antigelo verniciati di nero con valvola, flangia d'appoggio, dispositivo di manovra, tappo e catene: - completamento: chiave di manovra universale per idrante antincendio sottosuolo in ghisa con scarico automatico antigelo | nd | universale | [10 empty] | 1 | cad | nd | apertura/chiusura idrante - | idrante sottosuolo - | materiale generico | nd - | nd - |  | nd - | nd - | per idrante antincendio sottosuolo in ghisa con scarico automatico antigelo | nd - | nd - | nd - | nd | nd - | NO |  |  |  |  | nd |  |  |  |  | nd | nd | nd |  | nd | nd | nd | nd | nd | nd | NO | NO
LOM251.RM.91.00.00.Sb041.0000.a | Collettore antincendio di distribuzione di lega ferrosa acciaio zincato API 5L; geometria: schedula 40; funzione: distribuzione gas HFC 125; impiego: impianti antincendio a gas HFC 125; diametro nominale (Ø) [mm] = 25. Incluso: attacco per batteria bombole; attacco per valvola di sicurezza; attacchi di mandata; raccorderia; staffaggi SPECIFICHE TECNICHE: prezzo riferito per ogni attacco di mandata | 1 cad | 58.12 | 45.95 | 0 | RM.91.00.00.Sb041.0000.a | Collettore antincendio di distribuzione di lega ferrosa acciaio zincato API 5L; geometria: schedula 40; funzione: distribuzione gas HFC 125; impiego: impianti antincendio a gas HFC 125; diametro nominale (Ø) [mm] = 25. Incluso: attacco per batteria bombole; attacco per valvola di sicurezza; attacchi di mandata; raccorderia; staffaggi SPECIFICHE TECNICHE: prezzo riferito per ogni attacco di mandata |  | RISORSA MATERIALE | IMPIANTI ANTINCENDIO DISTRIBUZIONE | SISTEMI | COLLETTORE ANTINCENDIO | [7 empty] | MM.12.040.0020.a | Collettori di distribuzione per gas HFC 125 in acciaio zincato API 5L sch. 40, completi di attacco per batteria bombole, attacco per valvola di sicurezza, attacchi di mandata, raccorderia varia e staffe. - DN25 | nd | di distribuzione | [10 empty] | 1 | cad | nd | distribuzione gas HFC 125 - | impianti antincendio a gas HFC 125 - | lega ferrosa acciaio zincato API 5L | nd - | nd - |  | schedula 40 - | diametro nominale (Ø) [mm] = 25.0 nd nd nd - | prezzo riferito per ogni attacco di mandata | nd - | nd - | nd - | nd | nd - | NO |  |  |  |  | nd |  |  |  |  | nd | nd | nd |  | nd | nd | nd | attacco per batteria bombole; attacco per valvola di sicurezza; attacchi di mandata; raccorderia; staffaggi | nd | nd | NO | NO
LOM251.RM.91.00.00.Sb041.0000.b | Collettore antincendio di distribuzione di lega ferrosa acciaio zincato API 5L; geometria: schedula 40; funzione: distribuzione gas HFC 125; impiego: impianti antincendio a gas HFC 125; diametro nominale (Ø) [mm] = 40. Incluso: attacco per batteria bombole; attacco per valvola di sicurezza; attacchi di mandata; raccorderia; staffaggi SPECIFICHE TECNICHE: prezzo riferito per ogni attacco di mandata | 1 cad | 74.51 | 58.9 | 0 | RM.91.00.00.Sb041.0000.b | Collettore antincendio di distribuzione di lega ferrosa acciaio zincato API 5L; geometria: schedula 40; funzione: distribuzione gas HFC 125; impiego: impianti antincendio a gas HFC 125; diametro nominale (Ø) [mm] = 40. Incluso: attacco per batteria bombole; attacco per valvola di sicurezza; attacchi di mandata; raccorderia; staffaggi SPECIFICHE TECNICHE: prezzo riferito per ogni attacco di mandata |  | RISORSA MATERIALE | IMPIANTI ANTINCENDIO DISTRIBUZIONE | SISTEMI | COLLETTORE ANTINCENDIO | [7 empty] | MM.12.040.0020.b | Collettori di distribuzione per gas HFC 125 in acciaio zincato API 5L sch. 40, completi di attacco per batteria bombole, attacco per valvola di sicurezza, attacchi di mandata, raccorderia varia e staffe. - DN40 | nd | di distribuzione | [10 empty] | 1 | cad | nd | distribuzione gas HFC 125 - | impianti antincendio a gas HFC 125 - | lega ferrosa acciaio zincato API 5L | nd - | nd - |  | schedula 40 - | diametro nominale (Ø) [mm] = 40.0 nd nd nd - | prezzo riferito per ogni attacco di mandata | nd - | nd - | nd - | nd | nd - | NO |  |  |  |  | nd |  |  |  |  | nd | nd | nd |  | nd | nd | nd | attacco per batteria bombole; attacco per valvola di sicurezza; attacchi di mandata; raccorderia; staffaggi | nd | nd | NO | NO
LOM251.RM.91.00.00.Sb041.0000.c | Collettore antincendio di distribuzione di lega ferrosa acciaio zincato API 5L; geometria: schedula 40; funzione: distribuzione gas HFC 125; impiego: impianti antincendio a gas HFC 125; diametro nominale (Ø) [mm] = 50. Incluso: attacco per batteria bombole; attacco per valvola di sicurezza; attacchi di mandata; raccorderia; staffaggi SPECIFICHE TECNICHE: prezzo riferito per ogni attacco di mandata | 1 cad | 100.12 | 79.15 | 0 | RM.91.00.00.Sb041.0000.c | Collettore antincendio di distribuzione di lega ferrosa acciaio zincato API 5L; geometria: schedula 40; funzione: distribuzione gas HFC 125; impiego: impianti antincendio a gas HFC 125; diametro nominale (Ø) [mm] = 50. Incluso: attacco per batteria bombole; attacco per valvola di sicurezza; attacchi di mandata; raccorderia; staffaggi SPECIFICHE TECNICHE: prezzo riferito per ogni attacco di mandata |  | RISORSA MATERIALE | IMPIANTI ANTINCENDIO DISTRIBUZIONE | SISTEMI | COLLETTORE ANTINCENDIO | [7 empty] | MM.12.040.0020.c | Collettori di distribuzione per gas HFC 125 in acciaio zincato API 5L sch. 40, completi di attacco per batteria bombole, attacco per valvola di sicurezza, attacchi di mandata, raccorderia varia e staffe. - DN50 | nd | di distribuzione | [10 empty] | 1 | cad | nd | distribuzione gas HFC 125 - | impianti antincendio a gas HFC 125 - | lega ferrosa acciaio zincato API 5L | nd - | nd - |  | schedula 40 - | diametro nominale (Ø) [mm] = 50.0 nd nd nd - | prezzo riferito per ogni attacco di mandata | nd - | nd - | nd - | nd | nd - | NO |  |  |  |  | nd |  |  |  |  | nd | nd | nd |  | nd | nd | nd | attacco per batteria bombole; attacco per valvola di sicurezza; attacchi di mandata; raccorderia; staffaggi | nd | nd | NO | NO
LOM251.RM.91.00.00.Sb041.0000.d | Collettore antincendio di distribuzione di lega ferrosa acciaio zincato API 5L; geometria: schedula 40; funzione: distribuzione gas HFC 125; impiego: impianti antincendio a gas HFC 125; diametro nominale (Ø) [mm] = 65. Incluso: attacco per batteria bombole; attacco per valvola di sicurezza; attacchi di mandata; raccorderia; staffaggi SPECIFICHE TECNICHE: prezzo riferito per ogni attacco di mandata | 1 cad | 202.82 | 160.33 | 0 | RM.91.00.00.Sb041.0000.d | Collettore antincendio di distribuzione di lega ferrosa acciaio zincato API 5L; geometria: schedula 40; funzione: distribuzione gas HFC 125; impiego: impianti antincendio a gas HFC 125; diametro nominale (Ø) [mm] = 65. Incluso: attacco per batteria bombole; attacco per valvola di sicurezza; attacchi di mandata; raccorderia; staffaggi SPECIFICHE TECNICHE: prezzo riferito per ogni attacco di mandata |  | RISORSA MATERIALE | IMPIANTI ANTINCENDIO DISTRIBUZIONE | SISTEMI | COLLETTORE ANTINCENDIO | [7 empty] | MM.12.040.0020.d | Collettori di distribuzione per gas HFC 125 in acciaio zincato API 5L sch. 40, completi di attacco per batteria bombole, attacco per valvola di sicurezza, attacchi di mandata, raccorderia varia e staffe. - DN65 | nd | di distribuzione | [10 empty] | 1 | cad | nd | distribuzione gas HFC 125 - | impianti antincendio a gas HFC 125 - | lega ferrosa acciaio zincato API 5L | nd - | nd - |  | schedula 40 - | diametro nominale (Ø) [mm] = 65.0 nd nd nd - | prezzo riferito per ogni attacco di mandata | nd - | nd - | nd - | nd | nd - | NO |  |  |  |  | nd |  |  |  |  | nd | nd | nd |  | nd | nd | nd | attacco per batteria bombole; attacco per valvola di sicurezza; attacchi di mandata; raccorderia; staffaggi | nd | nd | NO | NO
LOM251.RM.91.00.00.Sb041.0000.e | Collettore antincendio di distribuzione di lega ferrosa acciaio zincato API 5L; geometria: schedula 40; funzione: distribuzione gas HFC 125; impiego: impianti antincendio a gas HFC 125; diametro nominale (Ø) [mm] = 80. Incluso: attacco per batteria bombole; attacco per valvola di sicurezza; attacchi di mandata; raccorderia; staffaggi SPECIFICHE TECNICHE: prezzo riferito per ogni attacco di mandata | 1 cad | 409.43 | 323.66 | 0 | RM.91.00.00.Sb041.0000.e | Collettore antincendio di distribuzione di lega ferrosa acciaio zincato API 5L; geometria: schedula 40; funzione: distribuzione gas HFC 125; impiego: impianti antincendio a gas HFC 125; diametro nominale (Ø) [mm] = 80. Incluso: attacco per batteria bombole; attacco per valvola di sicurezza; attacchi di mandata; raccorderia; staffaggi SPECIFICHE TECNICHE: prezzo riferito per ogni attacco di mandata |  | RISORSA MATERIALE | IMPIANTI ANTINCENDIO DISTRIBUZIONE | SISTEMI | COLLETTORE ANTINCENDIO | [7 empty] | MM.12.040.0020.e | Collettori di distribuzione per gas HFC 125 in acciaio zincato API 5L sch. 40, completi di attacco per batteria bombole, attacco per valvola di sicurezza, attacchi di mandata, raccorderia varia e staffe. - DN80 | nd | di distribuzione | [10 empty] | 1 | cad | nd | distribuzione gas HFC 125 - | impianti antincendio a gas HFC 125 - | lega ferrosa acciaio zincato API 5L | nd - | nd - |  | schedula 40 - | diametro nominale (Ø) [mm] = 80.0 nd nd nd - | prezzo riferito per ogni attacco di mandata | nd - | nd - | nd - | nd | nd - | NO |  |  |  |  | nd |  |  |  |  | nd | nd | nd |  | nd | nd | nd | attacco per batteria bombole; attacco per valvola di sicurezza; attacchi di mandata; raccorderia; staffaggi | nd | nd | NO | NO
LOM251.RM.91.00.00.Sb041.0000.f | Collettore antincendio di distribuzione di lega ferrosa acciaio zincato API 5L; geometria: schedula 40; funzione: distribuzione gas HFC 125; impiego: impianti antincendio a gas HFC 125; diametro nominale (Ø) [mm] = 100. Incluso: attacco per batteria bombole; attacco per valvola di sicurezza; attacchi di mandata; raccorderia; staffaggi SPECIFICHE TECNICHE: prezzo riferito per ogni attacco di mandata | 1 cad | 454.92 | 359.62 | 0 | RM.91.00.00.Sb041.0000.f | Collettore antincendio di distribuzione di lega ferrosa acciaio zincato API 5L; geometria: schedula 40; funzione: distribuzione gas HFC 125; impiego: impianti antincendio a gas HFC 125; diametro nominale (Ø) [mm] = 100. Incluso: attacco per batteria bombole; attacco per valvola di sicurezza; attacchi di mandata; raccorderia; staffaggi SPECIFICHE TECNICHE: prezzo riferito per ogni attacco di mandata |  | RISORSA MATERIALE | IMPIANTI ANTINCENDIO DISTRIBUZIONE | SISTEMI | COLLETTORE ANTINCENDIO | [7 empty] | MM.12.040.0020.f | Collettori di distribuzione per gas HFC 125 in acciaio zincato API 5L sch. 40, completi di attacco per batteria bombole, attacco per valvola di sicurezza, attacchi di mandata, raccorderia varia e staffe. - DN100 | nd | di distribuzione | [10 empty] | 1 | cad | nd | distribuzione gas HFC 125 - | impianti antincendio a gas HFC 125 - | lega ferrosa acciaio zincato API 5L | nd - | nd - |  | schedula 40 - | diametro nominale (Ø) [mm] = 100.0 nd nd nd - | prezzo riferito per ogni attacco di mandata | nd - | nd - | nd - | nd | nd - | NO |  |  |  |  | nd |  |  |  |  | nd | nd | nd |  | nd | nd | nd | attacco per batteria bombole; attacco per valvola di sicurezza; attacchi di mandata; raccorderia; staffaggi | nd | nd | NO | NO
LOM251.RM.91.00.00.Sb041.0000.g | Collettore antincendio di distribuzione di lega ferrosa acciaio zincato API 5L; geometria: schedula 40; funzione: distribuzione gas HFC 125; impiego: impianti antincendio a gas HFC 125; diametro nominale (Ø) [mm] = 150. Incluso: attacco per batteria bombole; attacco per valvola di sicurezza; attacchi di mandata; raccorderia; staffaggi SPECIFICHE TECNICHE: prezzo riferito per ogni attacco di mandata | 1 cad | 566.36 | 447.71 | 0 | RM.91.00.00.Sb041.0000.g | Collettore antincendio di distribuzione di lega ferrosa acciaio zincato API 5L; geometria: schedula 40; funzione: distribuzione gas HFC 125; impiego: impianti antincendio a gas HFC 125; diametro nominale (Ø) [mm] = 150. Incluso: attacco per batteria bombole; attacco per valvola di sicurezza; attacchi di mandata; raccorderia; staffaggi SPECIFICHE TECNICHE: prezzo riferito per ogni attacco di mandata |  | RISORSA MATERIALE | IMPIANTI ANTINCENDIO DISTRIBUZIONE | SISTEMI | COLLETTORE ANTINCENDIO | [7 empty] | MM.12.040.0020.g | Collettori di distribuzione per gas HFC 125 in acciaio zincato API 5L sch. 40, completi di attacco per batteria bombole, attacco per valvola di sicurezza, attacchi di mandata, raccorderia varia e staffe. - DN150 | nd | di distribuzione | [10 empty] | 1 | cad | nd | distribuzione gas HFC 125 - | impianti antincendio a gas HFC 125 - | lega ferrosa acciaio zincato API 5L | nd - | nd - |  | schedula 40 - | diametro nominale (Ø) [mm] = 150.0 nd nd nd - | prezzo riferito per ogni attacco di mandata | nd - | nd - | nd - | nd | nd - | NO |  |  |  |  | nd |  |  |  |  | nd | nd | nd |  | nd | nd | nd | attacco per batteria bombole; attacco per valvola di sicurezza; attacchi di mandata; raccorderia; staffaggi | nd | nd | NO | NO
LOM251.RM.91.00.05.Za001.0000.a | Gruppo di attacco motopompa VVF UNI 70; finitura: verniciato ¦ colore rosso; geometria: estremità filettate; funzione: pompaggio acqua da autopompa; impiego: impianto antincendio ad idranti; diametro nominale (Ø) [mm] = 80; n° idranti [-] = 1. Incluso: saracinesca; valvola di ritegno; valvola di sicurezza; rubinetti idranti | 1 cad | 175.09 | 138.41 | 0 | RM.91.00.05.Za001.0000.a | Gruppo di attacco motopompa VVF UNI 70; finitura: verniciato ¦ colore rosso; geometria: estremità filettate; funzione: pompaggio acqua da autopompa; impiego: impianto antincendio ad idranti; diametro nominale (Ø) [mm] = 80; n° idranti [-] = 1. Incluso: saracinesca; valvola di ritegno; valvola di sicurezza; rubinetti idranti |  | RISORSA MATERIALE | IMPIANTI ANTINCENDIO DISTRIBUZIONE | SISTEMI | GRUPPO DI ATTACCO MOTOPOMPA | MATERIALE GENERICO NON RILEVANTE | [6 empty] | MM.12.020.0060.a | Gruppi attacco motopompa VV.F. UNI 70 verniciati di rosso, composti da: una saracinesca, valvola di ritegno, valvola di sicurezza e rubinetti idranti. - con estremità filettate DN80 e 1 idrante | nd | VVF UNI 70 | [10 empty] | 1 | cad | nd | pompaggio acqua da autopompa - | impianto antincendio ad idranti - | materiale generico non rilevante | nd - | n° idranti [-] = 1.0 nd nd nd - |  | estremità filettate - | diametro nominale (Ø) [mm] = 80.0 nd nd nd - | nd | nd - | verniciato - colore rosso - | nd - | nd | nd - | NO |  |  |  |  | nd |  |  |  |  | nd | nd | nd |  | nd | nd | nd | saracinesca; valvola di ritegno; valvola di sicurezza; rubinetti idranti | nd | nd | NO | NO
LOM251.RM.91.00.05.Za001.0000.b | Gruppo di attacco motopompa VVF UNI 70; finitura: verniciato ¦ colore rosso; geometria: estremità filettate; funzione: pompaggio acqua da autopompa; impiego: impianto antincendio ad idranti; diametro nominale (Ø) [mm] = 80; n° idranti [-] = 2. Incluso: saracinesca; valvola di ritegno; valvola di sicurezza; rubinetti idranti | 1 cad | 224.02 | 177.09 | 0 | RM.91.00.05.Za001.0000.b | Gruppo di attacco motopompa VVF UNI 70; finitura: verniciato ¦ colore rosso; geometria: estremità filettate; funzione: pompaggio acqua da autopompa; impiego: impianto antincendio ad idranti; diametro nominale (Ø) [mm] = 80; n° idranti [-] = 2. Incluso: saracinesca; valvola di ritegno; valvola di sicurezza; rubinetti idranti |  | RISORSA MATERIALE | IMPIANTI ANTINCENDIO DISTRIBUZIONE | SISTEMI | GRUPPO DI ATTACCO MOTOPOMPA | MATERIALE GENERICO NON RILEVANTE | [6 empty] | MM.12.020.0060.b | Gruppi attacco motopompa VV.F. UNI 70 verniciati di rosso, composti da: una saracinesca, valvola di ritegno, valvola di sicurezza e rubinetti idranti. - con estremità filettate DN80 e 2 idranti | nd | VVF UNI 70 | [10 empty] | 1 | cad | nd | pompaggio acqua da autopompa - | impianto antincendio ad idranti - | materiale generico non rilevante | nd - | n° idranti [-] = 2.0 nd nd nd - |  | estremità filettate - | diametro nominale (Ø) [mm] = 80.0 nd nd nd - | nd | nd - | verniciato - colore rosso - | nd - | nd | nd - | NO |  |  |  |  | nd |  |  |  |  | nd | nd | nd |  | nd | nd | nd | saracinesca; valvola di ritegno; valvola di sicurezza; rubinetti idranti | nd | nd | NO | NO
LOM251.RM.91.00.05.Za001.0000.c | Gruppo di attacco motopompa VVF UNI 70; finitura: verniciato ¦ colore rosso; geometria: estremità filettate; funzione: pompaggio acqua da autopompa; impiego: impianto antincendio ad idranti; diametro nominale (Ø) [mm] = 100; n° idranti [-] = 1. Incluso: saracinesca; valvola di ritegno; valvola di sicurezza; rubinetti idranti | 1 cad | 240.34 | 189.99 | 0 | RM.91.00.05.Za001.0000.c | Gruppo di attacco motopompa VVF UNI 70; finitura: verniciato ¦ colore rosso; geometria: estremità filettate; funzione: pompaggio acqua da autopompa; impiego: impianto antincendio ad idranti; diametro nominale (Ø) [mm] = 100; n° idranti [-] = 1. Incluso: saracinesca; valvola di ritegno; valvola di sicurezza; rubinetti idranti |  | RISORSA MATERIALE | IMPIANTI ANTINCENDIO DISTRIBUZIONE | SISTEMI | GRUPPO DI ATTACCO MOTOPOMPA | MATERIALE GENERICO NON RILEVANTE | [6 empty] | MM.12.020.0060.c | Gruppi attacco motopompa VV.F. UNI 70 verniciati di rosso, composti da: una saracinesca, valvola di ritegno, valvola di sicurezza e rubinetti idranti. - con estremità filettate DN100 e 1 idrante | nd | VVF UNI 70 | [10 empty] | 1 | cad | nd | pompaggio acqua da autopompa - | impianto antincendio ad idranti - | materiale generico non rilevante | nd - | n° idranti [-] = 1.0 nd nd nd - |  | estremità filettate - | diametro nominale (Ø) [mm] = 100.0 nd nd nd - | nd | nd - | verniciato - colore rosso - | nd - | nd | nd - | NO |  |  |  |  | nd |  |  |  |  | nd | nd | nd |  | nd | nd | nd | saracinesca; valvola di ritegno; valvola di sicurezza; rubinetti idranti | nd | nd | NO | NO
LOM251.RM.91.00.05.Za001.0000.d | Gruppo di attacco motopompa VVF UNI 70; finitura: verniciato ¦ colore rosso; geometria: estremità filettate; funzione: pompaggio acqua da autopompa; impiego: impianto antincendio ad idranti; diametro nominale (Ø) [mm] = 100; n° idranti [-] = 2. Incluso: saracinesca; valvola di ritegno; valvola di sicurezza; rubinetti idranti | 1 cad | 308.14 | 243.59 | 0 | RM.91.00.05.Za001.0000.d | Gruppo di attacco motopompa VVF UNI 70; finitura: verniciato ¦ colore rosso; geometria: estremità filettate; funzione: pompaggio acqua da autopompa; impiego: impianto antincendio ad idranti; diametro nominale (Ø) [mm] = 100; n° idranti [-] = 2. Incluso: saracinesca; valvola di ritegno; valvola di sicurezza; rubinetti idranti |  | RISORSA MATERIALE | IMPIANTI ANTINCENDIO DISTRIBUZIONE | SISTEMI | GRUPPO DI ATTACCO MOTOPOMPA | MATERIALE GENERICO NON RILEVANTE | [6 empty] | MM.12.020.0060.d | Gruppi attacco motopompa VV.F. UNI 70 verniciati di rosso, composti da: una saracinesca, valvola di ritegno, valvola di sicurezza e rubinetti idranti. - con estremità filettate DN100 e 2 idranti | nd | VVF UNI 70 | [10 empty] | 1 | cad | nd | pompaggio acqua da autopompa - | impianto antincendio ad idranti - | materiale generico non rilevante | nd - | n° idranti [-] = 2.0 nd nd nd - |  | estremità filettate - | diametro nominale (Ø) [mm] = 100.0 nd nd nd - | nd | nd - | verniciato - colore rosso - | nd - | nd | nd - | NO |  |  |  |  | nd |  |  |  |  | nd | nd | nd |  | nd | nd | nd | saracinesca; valvola di ritegno; valvola di sicurezza; rubinetti idranti | nd | nd | NO | NO
LOM251.RM.91.00.05.Za001.0005.a | Gruppo di attacco motopompa VVF UNI 70; finitura: verniciato ¦ colore rosso; geometria: estremità flangiate; funzione: pompaggio acqua da autopompa; impiego: impianto antincendio ad idranti; diametro nominale (Ø) [mm] = 80; n° idranti [-] = 1. Incluso: saracinesca; valvola di ritegno; valvola di sicurezza; rubinetti idranti | 1 cad | 206.01 | 162.85 | 0 | RM.91.00.05.Za001.0005.a | Gruppo di attacco motopompa VVF UNI 70; finitura: verniciato ¦ colore rosso; geometria: estremità flangiate; funzione: pompaggio acqua da autopompa; impiego: impianto antincendio ad idranti; diametro nominale (Ø) [mm] = 80; n° idranti [-] = 1. Incluso: saracinesca; valvola di ritegno; valvola di sicurezza; rubinetti idranti |  | RISORSA MATERIALE | IMPIANTI ANTINCENDIO DISTRIBUZIONE | SISTEMI | GRUPPO DI ATTACCO MOTOPOMPA | MATERIALE GENERICO NON RILEVANTE | [6 empty] | MM.12.020.0060.e | Gruppi attacco motopompa VV.F. UNI 70 verniciati di rosso, composti da: una saracinesca, valvola di ritegno, valvola di sicurezza e rubinetti idranti. - con estremità flangiate DN80 e 1 idrante | nd | VVF UNI 70 | [10 empty] | 1 | cad | nd | pompaggio acqua da autopompa - | impianto antincendio ad idranti - | materiale generico non rilevante | nd - | n° idranti [-] = 1.0 nd nd nd - |  | estremità flangiate - | diametro nominale (Ø) [mm] = 80.0 nd nd nd - | nd | nd - | verniciato - colore rosso - | nd - | nd | nd - | NO |  |  |  |  | nd |  |  |  |  | nd | nd | nd |  | nd | nd | nd | saracinesca; valvola di ritegno; valvola di sicurezza; rubinetti idranti | nd | nd | NO | NO
LOM251.RM.91.00.05.Za001.0005.b | Gruppo di attacco motopompa VVF UNI 70; finitura: verniciato ¦ colore rosso; geometria: estremità flangiate; funzione: pompaggio acqua da autopompa; impiego: impianto antincendio ad idranti; diametro nominale (Ø) [mm] = 80; n° idranti [-] = 2. Incluso: saracinesca; valvola di ritegno; valvola di sicurezza; rubinetti idranti | 1 cad | 247.18 | 195.4 | 0 | RM.91.00.05.Za001.0005.b | Gruppo di attacco motopompa VVF UNI 70; finitura: verniciato ¦ colore rosso; geometria: estremità flangiate; funzione: pompaggio acqua da autopompa; impiego: impianto antincendio ad idranti; diametro nominale (Ø) [mm] = 80; n° idranti [-] = 2. Incluso: saracinesca; valvola di ritegno; valvola di sicurezza; rubinetti idranti |  | RISORSA MATERIALE | IMPIANTI ANTINCENDIO DISTRIBUZIONE | SISTEMI | GRUPPO DI ATTACCO MOTOPOMPA | MATERIALE GENERICO NON RILEVANTE | [6 empty] | MM.12.020.0060.f | Gruppi attacco motopompa VV.F. UNI 70 verniciati di rosso, composti da: una saracinesca, valvola di ritegno, valvola di sicurezza e rubinetti idranti. - con estremità flangiate DN80 e 2 idranti | nd | VVF UNI 70 | [10 empty] | 1 | cad | nd | pompaggio acqua da autopompa - | impianto antincendio ad idranti - | materiale generico non rilevante | nd - | n° idranti [-] = 2.0 nd nd nd - |  | estremità flangiate - | diametro nominale (Ø) [mm] = 80.0 nd nd nd - | nd | nd - | verniciato - colore rosso - | nd - | nd | nd - | NO |  |  |  |  | nd |  |  |  |  | nd | nd | nd |  | nd | nd | nd | saracinesca; valvola di ritegno; valvola di sicurezza; rubinetti idranti | nd | nd | NO | NO
LOM251.RM.91.00.05.Za001.0005.c | Gruppo di attacco motopompa VVF UNI 70; finitura: verniciato ¦ colore rosso; geometria: estremità flangiate; funzione: pompaggio acqua da autopompa; impiego: impianto antincendio ad idranti; diametro nominale (Ø) [mm] = 100; n° idranti [-] = 1. Incluso: saracinesca; valvola di ritegno; valvola di sicurezza; rubinetti idranti | 1 cad | 278.96 | 220.52 | 0 | RM.91.00.05.Za001.0005.c | Gruppo di attacco motopompa VVF UNI 70; finitura: verniciato ¦ colore rosso; geometria: estremità flangiate; funzione: pompaggio acqua da autopompa; impiego: impianto antincendio ad idranti; diametro nominale (Ø) [mm] = 100; n° idranti [-] = 1. Incluso: saracinesca; valvola di ritegno; valvola di sicurezza; rubinetti idranti |  | RISORSA MATERIALE | IMPIANTI ANTINCENDIO DISTRIBUZIONE | SISTEMI | GRUPPO DI ATTACCO MOTOPOMPA | MATERIALE GENERICO NON RILEVANTE | [6 empty] | MM.12.020.0060.g | Gruppi attacco motopompa VV.F. UNI 70 verniciati di rosso, composti da: una saracinesca, valvola di ritegno, valvola di sicurezza e rubinetti idranti. - con estremità flangiate DN100 e 1 idrante | nd | VVF UNI 70 | [10 empty] | 1 | cad | nd | pompaggio acqua da autopompa - | impianto antincendio ad idranti - | materiale generico non rilevante | nd - | n° idranti [-] = 1.0 nd nd nd - |  | estremità flangiate - | diametro nominale (Ø) [mm] = 100.0 nd nd nd - | nd | nd - | verniciato - colore rosso - | nd - | nd | nd - | NO |  |  |  |  | nd |  |  |  |  | nd | nd | nd |  | nd | nd | nd | saracinesca; valvola di ritegno; valvola di sicurezza; rubinetti idranti | nd | nd | NO | NO
LOM251.RM.91.00.05.Za001.0005.d | Gruppo di attacco motopompa VVF UNI 70; finitura: verniciato ¦ colore rosso; geometria: estremità flangiate; funzione: pompaggio acqua da autopompa; impiego: impianto antincendio ad idranti; diametro nominale (Ø) [mm] = 100; n° idranti [-] = 2. Incluso: saracinesca; valvola di ritegno; valvola di sicurezza; rubinetti idranti | 1 cad | 346.75 | 274.11 | 0 | RM.91.00.05.Za001.0005.d | Gruppo di attacco motopompa VVF UNI 70; finitura: verniciato ¦ colore rosso; geometria: estremità flangiate; funzione: pompaggio acqua da autopompa; impiego: impianto antincendio ad idranti; diametro nominale (Ø) [mm] = 100; n° idranti [-] = 2. Incluso: saracinesca; valvola di ritegno; valvola di sicurezza; rubinetti idranti |  | RISORSA MATERIALE | IMPIANTI ANTINCENDIO DISTRIBUZIONE | SISTEMI | GRUPPO DI ATTACCO MOTOPOMPA | MATERIALE GENERICO NON RILEVANTE | [6 empty] | MM.12.020.0060.h | Gruppi attacco motopompa VV.F. UNI 70 verniciati di rosso, composti da: una saracinesca, valvola di ritegno, valvola di sicurezza e rubinetti idranti. - con estremità flangiate DN100 e 2 idranti | nd | VVF UNI 70 | [10 empty] | 1 | cad | nd | pompaggio acqua da autopompa - | impianto antincendio ad idranti - | materiale generico non rilevante | nd - | n° idranti [-] = 2.0 nd nd nd - |  | estremità flangiate - | diametro nominale (Ø) [mm] = 100.0 nd nd nd - | nd | nd - | verniciato - colore rosso - | nd - | nd | nd - | NO |  |  |  |  | nd |  |  |  |  | nd | nd | nd |  | nd | nd | nd | saracinesca; valvola di ritegno; valvola di sicurezza; rubinetti idranti | nd | nd | NO | NO
LOM251.RM.91.00.05.Za001.0005.e | Gruppo di attacco motopompa VVF UNI 70; finitura: verniciato ¦ colore rosso; geometria: estremità flangiate; funzione: pompaggio acqua da autopompa; impiego: impianto antincendio ad idranti; diametro nominale (Ø) [mm] = 125; n° idranti [-] = 2. Incluso: saracinesca; valvola di ritegno; valvola di sicurezza; rubinetti idranti | 1 cad | 847.15 | 669.69 | 0 | RM.91.00.05.Za001.0005.e | Gruppo di attacco motopompa VVF UNI 70; finitura: verniciato ¦ colore rosso; geometria: estremità flangiate; funzione: pompaggio acqua da autopompa; impiego: impianto antincendio ad idranti; diametro nominale (Ø) [mm] = 125; n° idranti [-] = 2. Incluso: saracinesca; valvola di ritegno; valvola di sicurezza; rubinetti idranti |  | RISORSA MATERIALE | IMPIANTI ANTINCENDIO DISTRIBUZIONE | SISTEMI | GRUPPO DI ATTACCO MOTOPOMPA | MATERIALE GENERICO NON RILEVANTE | [6 empty] | MM.12.020.0060.i | Gruppi attacco motopompa VV.F. UNI 70 verniciati di rosso, composti da: una saracinesca, valvola di ritegno, valvola di sicurezza e rubinetti idranti. - con estremità flangiate DN125 e 2 idranti | nd | VVF UNI 70 | [10 empty] | 1 | cad | nd | pompaggio acqua da autopompa - | impianto antincendio ad idranti - | materiale generico non rilevante | nd - | n° idranti [-] = 2.0 nd nd nd - |  | estremità flangiate - | diametro nominale (Ø) [mm] = 125.0 nd nd nd - | nd | nd - | verniciato - colore rosso - | nd - | nd | nd - | NO |  |  |  |  | nd |  |  |  |  | nd | nd | nd |  | nd | nd | nd | saracinesca; valvola di ritegno; valvola di sicurezza; rubinetti idranti | nd | nd | NO | NO
LOM251.RM.91.00.05.Za001.0005.f | Gruppo di attacco motopompa VVF UNI 70; finitura: verniciato ¦ colore rosso; geometria: estremità flangiate; funzione: pompaggio acqua da autopompa; impiego: impianto antincendio ad idranti; diametro nominale (Ø) [mm] = 125; n° idranti [-] = 3. Incluso: saracinesca; valvola di ritegno; valvola di sicurezza; rubinetti idranti | 1 cad | 963.01 | 761.27 | 0 | RM.91.00.05.Za001.0005.f | Gruppo di attacco motopompa VVF UNI 70; finitura: verniciato ¦ colore rosso; geometria: estremità flangiate; funzione: pompaggio acqua da autopompa; impiego: impianto antincendio ad idranti; diametro nominale (Ø) [mm] = 125; n° idranti [-] = 3. Incluso: saracinesca; valvola di ritegno; valvola di sicurezza; rubinetti idranti |  | RISORSA MATERIALE | IMPIANTI ANTINCENDIO DISTRIBUZIONE | SISTEMI | GRUPPO DI ATTACCO MOTOPOMPA | MATERIALE GENERICO NON RILEVANTE | [6 empty] | MM.12.020.0060.j | Gruppi attacco motopompa VV.F. UNI 70 verniciati di rosso, composti da: una saracinesca, valvola di ritegno, valvola di sicurezza e rubinetti idranti. - con estremità flangiate DN125 e 3 idranti | nd | VVF UNI 70 | [10 empty] | 1 | cad | nd | pompaggio acqua da autopompa - | impianto antincendio ad idranti - | materiale generico non rilevante | nd - | n° idranti [-] = 3.0 nd nd nd - |  | estremità flangiate - | diametro nominale (Ø) [mm] = 125.0 nd nd nd - | nd | nd - | verniciato - colore rosso - | nd - | nd | nd - | NO |  |  |  |  | nd |  |  |  |  | nd | nd | nd |  | nd | nd | nd | saracinesca; valvola di ritegno; valvola di sicurezza; rubinetti idranti | nd | nd | NO | NO
LOM251.RM.91.00.05.Za001.0005.g | Gruppo di attacco motopompa VVF UNI 70; finitura: verniciato ¦ colore rosso; geometria: estremità flangiate; funzione: pompaggio acqua da autopompa; impiego: impianto antincendio ad idranti; diametro nominale (Ø) [mm] = 125; n° idranti [-] = 4. Incluso: saracinesca; valvola di ritegno; valvola di sicurezza; rubinetti idranti | 1 cad | 1040.27 | 822.35 | 0 | RM.91.00.05.Za001.0005.g | Gruppo di attacco motopompa VVF UNI 70; finitura: verniciato ¦ colore rosso; geometria: estremità flangiate; funzione: pompaggio acqua da autopompa; impiego: impianto antincendio ad idranti; diametro nominale (Ø) [mm] = 125; n° idranti [-] = 4. Incluso: saracinesca; valvola di ritegno; valvola di sicurezza; rubinetti idranti |  | RISORSA MATERIALE | IMPIANTI ANTINCENDIO DISTRIBUZIONE | SISTEMI | GRUPPO DI ATTACCO MOTOPOMPA | MATERIALE GENERICO NON RILEVANTE | [6 empty] | MM.12.020.0060.k | Gruppi attacco motopompa VV.F. UNI 70 verniciati di rosso, composti da: una saracinesca, valvola di ritegno, valvola di sicurezza e rubinetti idranti. - con estremità flangiate DN125 e 4 idranti | nd | VVF UNI 70 | [10 empty] | 1 | cad | nd | pompaggio acqua da autopompa - | impianto antincendio ad idranti - | materiale generico non rilevante | nd - | n° idranti [-] = 4.0 nd nd nd - |  | estremità flangiate - | diametro nominale (Ø) [mm] = 125.0 nd nd nd - | nd | nd - | verniciato - colore rosso - | nd - | nd | nd - | NO |  |  |  |  | nd |  |  |  |  | nd | nd | nd |  | nd | nd | nd | saracinesca; valvola di ritegno; valvola di sicurezza; rubinetti idranti | nd | nd | NO | NO
LOM251.RM.91.00.05.Za001.0005.h | Gruppo di attacco motopompa VVF UNI 70; finitura: verniciato ¦ colore rosso; geometria: estremità flangiate; funzione: pompaggio acqua da autopompa; impiego: impianto antincendio ad idranti; diametro nominale (Ø) [mm] = 150; n° idranti [-] = 2. Incluso: saracinesca; valvola di ritegno; valvola di sicurezza; rubinetti idranti | 1 cad | 987.04 | 780.27 | 0 | RM.91.00.05.Za001.0005.h | Gruppo di attacco motopompa VVF UNI 70; finitura: verniciato ¦ colore rosso; geometria: estremità flangiate; funzione: pompaggio acqua da autopompa; impiego: impianto antincendio ad idranti; diametro nominale (Ø) [mm] = 150; n° idranti [-] = 2. Incluso: saracinesca; valvola di ritegno; valvola di sicurezza; rubinetti idranti |  | RISORSA MATERIALE | IMPIANTI ANTINCENDIO DISTRIBUZIONE | SISTEMI | GRUPPO DI ATTACCO MOTOPOMPA | MATERIALE GENERICO NON RILEVANTE | [6 empty] | MM.12.020.0060.l | Gruppi attacco motopompa VV.F. UNI 70 verniciati di rosso, composti da: una saracinesca, valvola di ritegno, valvola di sicurezza e rubinetti idranti. - con estremità flangiate DN150 e 2 idranti | nd | VVF UNI 70 | [10 empty] | 1 | cad | nd | pompaggio acqua da autopompa - | impianto antincendio ad idranti - | materiale generico non rilevante | nd - | n° idranti [-] = 2.0 nd nd nd - |  | estremità flangiate - | diametro nominale (Ø) [mm] = 150.0 nd nd nd - | nd | nd - | verniciato - colore rosso - | nd - | nd | nd - | NO |  |  |  |  | nd |  |  |  |  | nd | nd | nd |  | nd | nd | nd | saracinesca; valvola di ritegno; valvola di sicurezza; rubinetti idranti | nd | nd | NO | NO
LOM251.RM.91.00.05.Za001.0005.i | Gruppo di attacco motopompa VVF UNI 70; finitura: verniciato ¦ colore rosso; geometria: estremità flangiate; funzione: pompaggio acqua da autopompa; impiego: impianto antincendio ad idranti; diametro nominale (Ø) [mm] = 150; n° idranti [-] = 3. Incluso: saracinesca; valvola di ritegno; valvola di sicurezza; rubinetti idranti | 1 cad | 1196.46 | 945.82 | 0 | RM.91.00.05.Za001.0005.i | Gruppo di attacco motopompa VVF UNI 70; finitura: verniciato ¦ colore rosso; geometria: estremità flangiate; funzione: pompaggio acqua da autopompa; impiego: impianto antincendio ad idranti; diametro nominale (Ø) [mm] = 150; n° idranti [-] = 3. Incluso: saracinesca; valvola di ritegno; valvola di sicurezza; rubinetti idranti |  | RISORSA MATERIALE | IMPIANTI ANTINCENDIO DISTRIBUZIONE | SISTEMI | GRUPPO DI ATTACCO MOTOPOMPA | MATERIALE GENERICO NON RILEVANTE | [6 empty] | MM.12.020.0060.m | Gruppi attacco motopompa VV.F. UNI 70 verniciati di rosso, composti da: una saracinesca, valvola di ritegno, valvola di sicurezza e rubinetti idranti. - con estremità flangiate DN150 e 3 idranti | nd | VVF UNI 70 | [10 empty] | 1 | cad | nd | pompaggio acqua da autopompa - | impianto antincendio ad idranti - | materiale generico non rilevante | nd - | n° idranti [-] = 3.0 nd nd nd - |  | estremità flangiate - | diametro nominale (Ø) [mm] = 150.0 nd nd nd - | nd | nd - | verniciato - colore rosso - | nd - | nd | nd - | NO |  |  |  |  | nd |  |  |  |  | nd | nd | nd |  | nd | nd | nd | saracinesca; valvola di ritegno; valvola di sicurezza; rubinetti idranti | nd | nd | NO | NO
LOM251.RM.91.00.05.Za001.0005.j | Gruppo di attacco motopompa VVF UNI 70; finitura: verniciato ¦ colore rosso; geometria: estremità flangiate; funzione: pompaggio acqua da autopompa; impiego: impianto antincendio ad idranti; diametro nominale (Ø) [mm] = 150; n° idranti [-] = 4. Incluso: saracinesca; valvola di ritegno; valvola di sicurezza; rubinetti idranti | 1 cad | 1284.89 | 1015.72 | 0 | RM.91.00.05.Za001.0005.j | Gruppo di attacco motopompa VVF UNI 70; finitura: verniciato ¦ colore rosso; geometria: estremità flangiate; funzione: pompaggio acqua da autopompa; impiego: impianto antincendio ad idranti; diametro nominale (Ø) [mm] = 150; n° idranti [-] = 4. Incluso: saracinesca; valvola di ritegno; valvola di sicurezza; rubinetti idranti |  | RISORSA MATERIALE | IMPIANTI ANTINCENDIO DISTRIBUZIONE | SISTEMI | GRUPPO DI ATTACCO MOTOPOMPA | MATERIALE GENERICO NON RILEVANTE | [6 empty] | MM.12.020.0060.n | Gruppi attacco motopompa VV.F. UNI 70 verniciati di rosso, composti da: una saracinesca, valvola di ritegno, valvola di sicurezza e rubinetti idranti. - con estremità flangiate DN150 e 4 idranti | nd | VVF UNI 70 | [10 empty] | 1 | cad | nd | pompaggio acqua da autopompa - | impianto antincendio ad idranti - | materiale generico non rilevante | nd - | n° idranti [-] = 4.0 nd nd nd - |  | estremità flangiate - | diametro nominale (Ø) [mm] = 150.0 nd nd nd - | nd | nd - | verniciato - colore rosso - | nd - | nd | nd - | NO |  |  |  |  | nd |  |  |  |  | nd | nd | nd |  | nd | nd | nd | saracinesca; valvola di ritegno; valvola di sicurezza; rubinetti idranti | nd | nd | NO | NO
LOM251.RM.91.00.05.Za001.0010.a | Gruppo di attacco motopompa VVF UNI 70; finitura: verniciato ¦ colore rosso; geometria: estremità filettate; funzione: pompaggio acqua da autopompa; impiego: impianto antincendio ad idranti; diametro nominale (Ø) [mm] = 50; n° idranti [-] = 1. Incluso: saracinesca; valvola di ritegno; valvola di sicurezza; rubinetti idranti | 1 cad | 95.28 | 75.32 | 0 | RM.91.00.05.Za001.0010.a | Gruppo di attacco motopompa VVF UNI 70; finitura: verniciato ¦ colore rosso; geometria: estremità filettate; funzione: pompaggio acqua da autopompa; impiego: impianto antincendio ad idranti; diametro nominale (Ø) [mm] = 50; n° idranti [-] = 1. Incluso: saracinesca; valvola di ritegno; valvola di sicurezza; rubinetti idranti |  | RISORSA MATERIALE | IMPIANTI ANTINCENDIO DISTRIBUZIONE | SISTEMI | GRUPPO DI ATTACCO MOTOPOMPA | MATERIALE GENERICO NON RILEVANTE | [6 empty] | MM.12.020.0060.w | Gruppi attacco motopompa VV.F. UNI 70 verniciati di rosso, composti da: una saracinesca, valvola di ritegno, valvola di sicurezza e rubinetti idranti. - con estremita filettate DN50 e 1 idrante | nd | VVF UNI 70 | [10 empty] | 1 | cad | nd | pompaggio acqua da autopompa - | impianto antincendio ad idranti - | materiale generico non rilevante | nd - | n° idranti [-] = 1.0 nd nd nd - |  | estremità filettate - | diametro nominale (Ø) [mm] = 50.0 nd nd nd - | nd | nd - | verniciato - colore rosso - | nd - | nd | nd - | NO |  |  |  |  | nd |  |  |  |  | nd | nd | nd |  | nd | nd | nd | saracinesca; valvola di ritegno; valvola di sicurezza; rubinetti idranti | nd | nd | NO | NO
LOM251.RM.91.00.05.Za001.0010.b | Gruppo di attacco motopompa VVF UNI 70; finitura: verniciato ¦ colore rosso; geometria: estremità filettate; funzione: pompaggio acqua da autopompa; impiego: impianto antincendio ad idranti; diametro nominale (Ø) [mm] = 65; n° idranti [-] = 1. Incluso: saracinesca; valvola di ritegno; valvola di sicurezza; rubinetti idranti | 1 cad | 121.03 | 95.68 | 0 | RM.91.00.05.Za001.0010.b | Gruppo di attacco motopompa VVF UNI 70; finitura: verniciato ¦ colore rosso; geometria: estremità filettate; funzione: pompaggio acqua da autopompa; impiego: impianto antincendio ad idranti; diametro nominale (Ø) [mm] = 65; n° idranti [-] = 1. Incluso: saracinesca; valvola di ritegno; valvola di sicurezza; rubinetti idranti |  | RISORSA MATERIALE | IMPIANTI ANTINCENDIO DISTRIBUZIONE | SISTEMI | GRUPPO DI ATTACCO MOTOPOMPA | MATERIALE GENERICO NON RILEVANTE | [6 empty] | MM.12.020.0060.x | Gruppi attacco motopompa VV.F. UNI 70 verniciati di rosso, composti da: una saracinesca, valvola di ritegno, valvola di sicurezza e rubinetti idranti. - con estremita filettate DN65 e 1 idrante | nd | VVF UNI 70 | [10 empty] | 1 | cad | nd | pompaggio acqua da autopompa - | impianto antincendio ad idranti - | materiale generico non rilevante | nd - | n° idranti [-] = 1.0 nd nd nd - |  | estremità filettate - | diametro nominale (Ø) [mm] = 65.0 nd nd nd - | nd | nd - | verniciato - colore rosso - | nd - | nd | nd - | NO |  |  |  |  | nd |  |  |  |  | nd | nd | nd |  | nd | nd | nd | saracinesca; valvola di ritegno; valvola di sicurezza; rubinetti idranti | nd | nd | NO | NO
LOM251.RM.91.00.05.Za001.0015.a | Gruppo di attacco motopompa VVF UNI 70; finitura: verniciato ¦ colore rosso; geometria: estremità flangiate; funzione: pompaggio acqua da autopompa; impiego: impianto antincendio ad idranti; diametro nominale (Ø) [mm] = 50; n° idranti [-] = 1. Incluso: saracinesca; valvola di ritegno; valvola di sicurezza; rubinetti idranti | 1 cad | 137.31 | 108.55 | 0 | RM.91.00.05.Za001.0015.a | Gruppo di attacco motopompa VVF UNI 70; finitura: verniciato ¦ colore rosso; geometria: estremità flangiate; funzione: pompaggio acqua da autopompa; impiego: impianto antincendio ad idranti; diametro nominale (Ø) [mm] = 50; n° idranti [-] = 1. Incluso: saracinesca; valvola di ritegno; valvola di sicurezza; rubinetti idranti |  | RISORSA MATERIALE | IMPIANTI ANTINCENDIO DISTRIBUZIONE | SISTEMI | GRUPPO DI ATTACCO MOTOPOMPA | MATERIALE GENERICO NON RILEVANTE | [6 empty] | MM.12.020.0060.y | Gruppi attacco motopompa VV.F. UNI 70 verniciati di rosso, composti da: una saracinesca, valvola di ritegno, valvola di sicurezza e rubinetti idranti. - con estremita flangiate DN50 e 1 idrante | nd | VVF UNI 70 | [10 empty] | 1 | cad | nd | pompaggio acqua da autopompa - | impianto antincendio ad idranti - | materiale generico non rilevante | nd - | n° idranti [-] = 1.0 nd nd nd - |  | estremità flangiate - | diametro nominale (Ø) [mm] = 50.0 nd nd nd - | nd | nd - | verniciato - colore rosso - | nd - | nd | nd - | NO |  |  |  |  | nd |  |  |  |  | nd | nd | nd |  | nd | nd | nd | saracinesca; valvola di ritegno; valvola di sicurezza; rubinetti idranti | nd | nd | NO | NO
LOM251.RM.91.00.05.Za001.0015.b | Gruppo di attacco motopompa VVF UNI 70; finitura: verniciato ¦ colore rosso; geometria: estremità flangiate; funzione: pompaggio acqua da autopompa; impiego: impianto antincendio ad idranti; diametro nominale (Ø) [mm] = 65; n° idranti [-] = 1. Incluso: saracinesca; valvola di ritegno; valvola di sicurezza; rubinetti idranti | 1 cad | 150.21 | 118.74 | 0 | RM.91.00.05.Za001.0015.b | Gruppo di attacco motopompa VVF UNI 70; finitura: verniciato ¦ colore rosso; geometria: estremità flangiate; funzione: pompaggio acqua da autopompa; impiego: impianto antincendio ad idranti; diametro nominale (Ø) [mm] = 65; n° idranti [-] = 1. Incluso: saracinesca; valvola di ritegno; valvola di sicurezza; rubinetti idranti |  | RISORSA MATERIALE | IMPIANTI ANTINCENDIO DISTRIBUZIONE | SISTEMI | GRUPPO DI ATTACCO MOTOPOMPA | MATERIALE GENERICO NON RILEVANTE | [6 empty] | MM.12.020.0060.z | Gruppi attacco motopompa VV.F. UNI 70 verniciati di rosso, composti da: una saracinesca, valvola di ritegno, valvola di sicurezza e rubinetti idranti. - con estremita flangiate DN65 e 1 idrante | nd | VVF UNI 70 | [10 empty] | 1 | cad | nd | pompaggio acqua da autopompa - | impianto antincendio ad idranti - | materiale generico non rilevante | nd - | n° idranti [-] = 1.0 nd nd nd - |  | estremità flangiate - | diametro nominale (Ø) [mm] = 65.0 nd nd nd - | nd | nd - | verniciato - colore rosso - | nd - | nd | nd - | NO |  |  |  |  | nd |  |  |  |  | nd | nd | nd |  | nd | nd | nd | saracinesca; valvola di ritegno; valvola di sicurezza; rubinetti idranti | nd | nd | NO | NO
LOM251.RM.91.10.00.Oa015.0000.- | Condotto ad alta induzione di fibra sintetica tessile; geometria: sezione circolare; funzione: distribuzione aria; impiego: impianto di climatizzazione; diametro (Ø) [mm] = 100 ÷ 1600; reazione al fuoco [classe] = 1. Incluso: pezzi speciali; collegamenti | 1 m² | 35.61 | 28.15 | 0 | RM.91.10.00.Oa015.0000.- | Condotto ad alta induzione di fibra sintetica tessile; geometria: sezione circolare; funzione: distribuzione aria; impiego: impianto di climatizzazione; diametro (Ø) [mm] = 100 ÷ 1600; reazione al fuoco [classe] = 1. Incluso: pezzi speciali; collegamenti |  | RISORSA MATERIALE | IMPIANTI ANTINCENDIO DISTRIBUZIONE | PRODOTTI | CONDOTTO | FIBRA SINTETICA TESSILE | [6 empty] | MM.09.120.0030.a | Canali in tessuto reazione al fuoco classe 1 ad alta induzione a sezione circolare: - elementi tubolari diametro mm da 100 a 1600 con pezzi speciali e collegamenti | nd | ad alta induzione | [10 empty] | 1 | m² | nd | distribuzione aria - | impianto di climatizzazione - | fibra sintetica tessile | reazione al fuoco [classe] = 1.0 nd nd nd - | nd - |  | sezione circolare - | diametro (Ø) [mm] = 100.0 ÷ 160.0 nd - | nd | nd - | nd - | nd - | nd | nd - | NO |  |  |  |  | nd |  |  |  |  | nd | nd | nd |  | nd | nd | nd | pezzi speciali; collegamenti | nd | nd | NO | NO
LOM251.RM.91.10.00.Za001.0000.a | Condotto di ventilazione; finitura: lega ferrosa acciaio zincato; funzione: distribuzione aria; impiego: sistema di pressurizzazione per locali a rischio incendio; spessore di parete [mm] = 30 ¦ diametro interno (Ø) [mm] = 210; resistenza al fuoco [EI] = 120 SPECIFICHE TECNICHE: realizzato mediante miscela a base di silicati in modo da formare un composto avente densità [kg/m³] = 245 +/- 10%; rivestito esternamente con lamiera zincata di spessore [mm] = 0,4 | 1 m | 141.86 | 112.14 | 0 | RM.91.10.00.Za001.0000.a | Condotto di ventilazione; finitura: lega ferrosa acciaio zincato; funzione: distribuzione aria; impiego: sistema di pressurizzazione per locali a rischio incendio; spessore di parete [mm] = 30 ¦ diametro interno (Ø) [mm] = 210; resistenza al fuoco [EI] = 120 SPECIFICHE TECNICHE: realizzato mediante miscela a base di silicati in modo da formare un composto avente densità [kg/m³] = 245 +/- 10%; rivestito esternamente con lamiera zincata di spessore [mm] = 0,4 |  | RISORSA MATERIALE | IMPIANTI ANTINCENDIO DISTRIBUZIONE | PRODOTTI | CONDOTTO | MATERIALE GENERICO NON RILEVANTE | [6 empty] | MM.08.040.0030.a | Condotte di ventilazione con resistenza al fuoco EI 120 per sisitemi di pressurizzazione adatti per locali a riscio incendio, realizzate mediante miscela a base di silicati in modo da formare un composto avente densità di 245 kg/m3 +/- 10%; rivestiti esternamente con lamiera zincata spessore 0,40 mm, spessore di parete del canale pari a 30 mm. NORMATIVE DI RIFERIMENTO: Decreto ministeriale del 03 agosto 2015, Decreto ministeriale del 30 novembre 1983, Norma UNI-EN 1366-1: - tubazione Ø interno 210 mm | nd | di ventilazione | [10 empty] | 1 | m | nd | distribuzione aria - | sistema di pressurizzazione per locali a rischio incendio - | materiale generico non rilevante | resistenza al fuoco [EI] = 120.0 nd nd nd - | nd - |  | nd - | spessore di parete [mm] = 30.0 nd nd nd - diametro interno (Ø) [mm] = 210.0 nd nd nd - | realizzato mediante miscela a base di silicati in modo da formare un composto avente densità [kg/m³] = 245 +/- 10%; rivestito esternamente con lamiera zincata di spessore [mm] = 0,4 | nd - | lega ferrosa acciaio zincato - | nd - | D.M. 30 novembre 1983 ¦ D.M. 3 agosto 2015 | nd - | NO |  |  |  |  | nd |  |  |  |  | nd | nd | nd |  | nd | nd | nd | nd | nd | nd | NO | NO
LOM251.RM.91.10.00.Za001.0000.b | Condotto di ventilazione; finitura: lega ferrosa acciaio zincato; funzione: distribuzione aria; impiego: sistema di pressurizzazione per locali a rischio incendio; spessore di parete [mm] = 30 ¦ diametro interno (Ø) [mm] = 270; resistenza al fuoco [EI] = 120 SPECIFICHE TECNICHE: realizzato mediante miscela a base di silicati in modo da formare un composto avente densità [kg/m³] = 245 +/- 10%; rivestito esternamente con lamiera zincata di spessore [mm] = 0,4 | 1 m | 157.62 | 124.6 | 0 | RM.91.10.00.Za001.0000.b | Condotto di ventilazione; finitura: lega ferrosa acciaio zincato; funzione: distribuzione aria; impiego: sistema di pressurizzazione per locali a rischio incendio; spessore di parete [mm] = 30 ¦ diametro interno (Ø) [mm] = 270; resistenza al fuoco [EI] = 120 SPECIFICHE TECNICHE: realizzato mediante miscela a base di silicati in modo da formare un composto avente densità [kg/m³] = 245 +/- 10%; rivestito esternamente con lamiera zincata di spessore [mm] = 0,4 |  | RISORSA MATERIALE | IMPIANTI ANTINCENDIO DISTRIBUZIONE | PRODOTTI | CONDOTTO | MATERIALE GENERICO NON RILEVANTE | [6 empty] | MM.08.040.0030.b | Condotte di ventilazione con resistenza al fuoco EI 120 per sisitemi di pressurizzazione adatti per locali a riscio incendio, realizzate mediante miscela a base di silicati in modo da formare un composto avente densità di 245 kg/m3 +/- 10%; rivestiti esternamente con lamiera zincata spessore 0,40 mm, spessore di parete del canale pari a 30 mm. NORMATIVE DI RIFERIMENTO: Decreto ministeriale del 03 agosto 2015, Decreto ministeriale del 30 novembre 1983, Norma UNI-EN 1366-1: - tubazione Ø interno 270 mm | nd | di ventilazione | [10 empty] | 1 | m | nd | distribuzione aria - | sistema di pressurizzazione per locali a rischio incendio - | materiale generico non rilevante | resistenza al fuoco [EI] = 120.0 nd nd nd - | nd - |  | nd - | spessore di parete [mm] = 30.0 nd nd nd - diametro interno (Ø) [mm] = 270.0 nd nd nd - | realizzato mediante miscela a base di silicati in modo da formare un composto avente densità [kg/m³] = 245 +/- 10%; rivestito esternamente con lamiera zincata di spessore [mm] = 0,4 | nd - | lega ferrosa acciaio zincato - | nd - | D.M. 30 novembre 1983 ¦ D.M. 3 agosto 2015 | nd - | NO |  |  |  |  | nd |  |  |  |  | nd | nd | nd |  | nd | nd | nd | nd | nd | nd | NO | NO
LOM251.RM.94.00.00.Sb030.0000.- | Idrante soprasuolo di lega ferrosa ghisa generico; finitura: verniciato ¦ colore rosso; geometria: 2 attacchi UNI 70; funzione: erogazione acqua; impiego: impianto antincendio; diametro nominale (Ø) [mm] = 80 ¦ altezza minima parte interrata [mm] = 960. Incluso: scarico automatico antigelo; valvola; flangia d'appoggio; dispositivo di manovra; tappi; catene SPECIFICHE TECNICHE: parte interrata verniciata di colore nero con valvola e flangia d'appoggio; parte esterna verniciata di colore rosso con dispositivo di manovra, tappi e catene; attacchi UNI 70 | 1 cad | 343.32 | 271.4 | 0 | RM.94.00.00.Sb030.0000.- | Idrante soprasuolo di lega ferrosa ghisa generico; finitura: verniciato ¦ colore rosso; geometria: 2 attacchi UNI 70; funzione: erogazione acqua; impiego: impianto antincendio; diametro nominale (Ø) [mm] = 80 ¦ altezza minima parte interrata [mm] = 960. Incluso: scarico automatico antigelo; valvola; flangia d'appoggio; dispositivo di manovra; tappi; catene SPECIFICHE TECNICHE: parte interrata verniciata di colore nero con valvola e flangia d'appoggio; parte esterna verniciata di colore rosso con dispositivo di manovra, tappi e catene; attacchi UNI 70 |  | RISORSA MATERIALE | IMPIANTI ANTINCENDIO TERMINALI | SISTEMI | IDRANTE | LEGA FERROSA GHISA GENERICO | [6 empty] | MM.12.020.0040.a | Idranti antincendio soprasuolo in ghisa UNI EN 14384 con scarico automatico antigelo, aventi parte interrata verniciata di nero di altezza minima mm 960 (985 per DN 150) con valvola e flangia d'appoggio, e parte esterna verniciata di rosso con dispositivo di manovra, tappi e catene: - DN80 con 2 attacchi UNI 70 | nd | soprasuolo | [10 empty] | 1 | cad | nd | erogazione acqua - | impianto antincendio - | lega ferrosa ghisa generico | nd - | nd - |  | 2 attacchi UNI 70 - | altezza minima parte interrata [mm] = 960.0 nd nd nd - diametro nominale (Ø) [mm] = 80.0 nd nd nd - | parte interrata verniciata di colore nero con valvola e flangia d'appoggio; parte esterna verniciata di colore rosso con dispositivo di manovra, tappi e catene; attacchi UNI 70 | nd - | verniciato - colore rosso - | nd - | nd | nd - | NO |  |  |  |  | nd |  |  |  |  | nd | nd | nd |  | nd | nd | nd | scarico automatico antigelo; valvola; flangia d'appoggio; dispositivo di manovra; tappi; catene | nd | nd | NO | NO
LOM251.RM.94.00.00.Sb030.0005.- | Idrante soprasuolo di lega ferrosa ghisa generico; finitura: verniciato ¦ colore rosso; geometria: 2 attacchi UNI 70 ¦ 1 attacco motopompa UNI 100; funzione: erogazione acqua; impiego: impianto antincendio; diametro nominale (Ø) [mm] = 80 ¦ altezza minima parte interrata [mm] = 960. Incluso: scarico automatico antigelo; valvola; flangia d'appoggio; dispositivo di manovra; tappi; catene SPECIFICHE TECNICHE: parte interrata verniciata di colore nero con valvola e flangia d'appoggio; parte esterna verniciata di colore rosso con dispositivo di manovra, tappi e catene; attacchi UNI 70 | 1 cad | 387.1 | 306.01 | 0 | RM.94.00.00.Sb030.0005.- | Idrante soprasuolo di lega ferrosa ghisa generico; finitura: verniciato ¦ colore rosso; geometria: 2 attacchi UNI 70 ¦ 1 attacco motopompa UNI 100; funzione: erogazione acqua; impiego: impianto antincendio; diametro nominale (Ø) [mm] = 80 ¦ altezza minima parte interrata [mm] = 960. Incluso: scarico automatico antigelo; valvola; flangia d'appoggio; dispositivo di manovra; tappi; catene SPECIFICHE TECNICHE: parte interrata verniciata di colore nero con valvola e flangia d'appoggio; parte esterna verniciata di colore rosso con dispositivo di manovra, tappi e catene; attacchi UNI 70 |  | RISORSA MATERIALE | IMPIANTI ANTINCENDIO TERMINALI | SISTEMI | IDRANTE | LEGA FERROSA GHISA GENERICO | [6 empty] | MM.12.020.0040.b | Idranti antincendio soprasuolo in ghisa UNI EN 14384 con scarico automatico antigelo, aventi parte interrata verniciata di nero di altezza minima mm 960 (985 per DN 150) con valvola e flangia d'appoggio, e parte esterna verniciata di rosso con dispositivo di manovra, tappi e catene: - DN80 con 2 attacchi UNI 70 e attacco motopompa UNI 100 | nd | soprasuolo | [10 empty] | 1 | cad | nd | erogazione acqua - | impianto antincendio - | lega ferrosa ghisa generico | nd - | nd - |  | 2 attacchi UNI 70 - 1 attacco motopompa UNI 100 - | altezza minima parte interrata [mm] = 960.0 nd nd nd - diametro nominale (Ø) [mm] = 80.0 nd nd nd - | parte interrata verniciata di colore nero con valvola e flangia d'appoggio; parte esterna verniciata di colore rosso con dispositivo di manovra, tappi e catene; attacchi UNI 70 | nd - | verniciato - colore rosso - | nd - | nd | nd - | NO |  |  |  |  | nd |  |  |  |  | nd | nd | nd |  | nd | nd | nd | scarico automatico antigelo; valvola; flangia d'appoggio; dispositivo di manovra; tappi; catene | nd | nd | NO | NO
LOM251.RM.94.00.00.Sb030.0010.- | Idrante soprasuolo di lega ferrosa ghisa generico; finitura: verniciato ¦ colore rosso; geometria: 2 attacchi UNI 70; funzione: erogazione acqua; impiego: impianto antincendio; diametro nominale (Ø) [mm] = 100 ¦ altezza minima parte interrata [mm] = 960. Incluso: scarico automatico antigelo; valvola; flangia d'appoggio; dispositivo di manovra; tappi; catene SPECIFICHE TECNICHE: parte interrata verniciata di colore nero con valvola e flangia d'appoggio; parte esterna verniciata di colore rosso con dispositivo di manovra, tappi e catene; attacchi UNI 70 | 1 cad | 411.99 | 325.69 | 0 | RM.94.00.00.Sb030.0010.- | Idrante soprasuolo di lega ferrosa ghisa generico; finitura: verniciato ¦ colore rosso; geometria: 2 attacchi UNI 70; funzione: erogazione acqua; impiego: impianto antincendio; diametro nominale (Ø) [mm] = 100 ¦ altezza minima parte interrata [mm] = 960. Incluso: scarico automatico antigelo; valvola; flangia d'appoggio; dispositivo di manovra; tappi; catene SPECIFICHE TECNICHE: parte interrata verniciata di colore nero con valvola e flangia d'appoggio; parte esterna verniciata di colore rosso con dispositivo di manovra, tappi e catene; attacchi UNI 70 |  | RISORSA MATERIALE | IMPIANTI ANTINCENDIO TERMINALI | SISTEMI | IDRANTE | LEGA FERROSA GHISA GENERICO | [6 empty] | MM.12.020.0040.c | Idranti antincendio soprasuolo in ghisa UNI EN 14384 con scarico automatico antigelo, aventi parte interrata verniciata di nero di altezza minima mm 960 (985 per DN 150) con valvola e flangia d'appoggio, e parte esterna verniciata di rosso con dispositivo di manovra, tappi e catene: - DN100 con 2 attacchi UNI 70 | nd | soprasuolo | [10 empty] | 1 | cad | nd | erogazione acqua - | impianto antincendio - | lega ferrosa ghisa generico | nd - | nd - |  | 2 attacchi UNI 70 - | diametro nominale (Ø) [mm] = 100.0 nd nd nd - altezza minima parte interrata [mm] = 960.0 nd nd nd - | parte interrata verniciata di colore nero con valvola e flangia d'appoggio; parte esterna verniciata di colore rosso con dispositivo di manovra, tappi e catene; attacchi UNI 70 | nd - | verniciato - colore rosso - | nd - | nd | nd - | NO |  |  |  |  | nd |  |  |  |  | nd | nd | nd |  | nd | nd | nd | scarico automatico antigelo; valvola; flangia d'appoggio; dispositivo di manovra; tappi; catene | nd | nd | NO | NO
LOM251.RM.94.00.00.Sb030.0015.- | Idrante soprasuolo di lega ferrosa ghisa generico; finitura: verniciato ¦ colore rosso; geometria: 2 attacchi UNI 70 ¦ 1 attacco motopompa UNI 100; funzione: erogazione acqua; impiego: impianto antincendio; diametro nominale (Ø) [mm] = 100 ¦ altezza minima parte interrata [mm] = 960. Incluso: scarico automatico antigelo; valvola; flangia d'appoggio; dispositivo di manovra; tappi; catene SPECIFICHE TECNICHE: parte interrata verniciata di colore nero con valvola e flangia d'appoggio; parte esterna verniciata di colore rosso con dispositivo di manovra, tappi e catene; attacchi UNI 70 | 1 cad | 455.76 | 360.29 | 0 | RM.94.00.00.Sb030.0015.- | Idrante soprasuolo di lega ferrosa ghisa generico; finitura: verniciato ¦ colore rosso; geometria: 2 attacchi UNI 70 ¦ 1 attacco motopompa UNI 100; funzione: erogazione acqua; impiego: impianto antincendio; diametro nominale (Ø) [mm] = 100 ¦ altezza minima parte interrata [mm] = 960. Incluso: scarico automatico antigelo; valvola; flangia d'appoggio; dispositivo di manovra; tappi; catene SPECIFICHE TECNICHE: parte interrata verniciata di colore nero con valvola e flangia d'appoggio; parte esterna verniciata di colore rosso con dispositivo di manovra, tappi e catene; attacchi UNI 70 |  | RISORSA MATERIALE | IMPIANTI ANTINCENDIO TERMINALI | SISTEMI | IDRANTE | LEGA FERROSA GHISA GENERICO | [6 empty] | MM.12.020.0040.d | Idranti antincendio soprasuolo in ghisa UNI EN 14384 con scarico automatico antigelo, aventi parte interrata verniciata di nero di altezza minima mm 960 (985 per DN 150) con valvola e flangia d'appoggio, e parte esterna verniciata di rosso con dispositivo di manovra, tappi e catene: - DN100 con 2 attacchi UNI 70 e attacco motopompa UNI 100 | nd | soprasuolo | [10 empty] | 1 | cad | nd | erogazione acqua - | impianto antincendio - | lega ferrosa ghisa generico | nd - | nd - |  | 2 attacchi UNI 70 - 1 attacco motopompa UNI 100 - | diametro nominale (Ø) [mm] = 100.0 nd nd nd - altezza minima parte interrata [mm] = 960.0 nd nd nd - | parte interrata verniciata di colore nero con valvola e flangia d'appoggio; parte esterna verniciata di colore rosso con dispositivo di manovra, tappi e catene; attacchi UNI 70 | nd - | verniciato - colore rosso - | nd - | nd | nd - | NO |  |  |  |  | nd |  |  |  |  | nd | nd | nd |  | nd | nd | nd | scarico automatico antigelo; valvola; flangia d'appoggio; dispositivo di manovra; tappi; catene | nd | nd | NO | NO
LOM251.RM.94.00.00.Sb030.0020.- | Idrante soprasuolo di lega ferrosa ghisa generico; finitura: verniciato ¦ colore rosso; geometria: 2 attacchi UNI 70; funzione: erogazione acqua; impiego: impianto antincendio; diametro nominale (Ø) [mm] = 150 ¦ altezza minima parte interrata [mm] = 985. Incluso: scarico automatico antigelo; valvola; flangia d'appoggio; dispositivo di manovra; tappi; catene SPECIFICHE TECNICHE: parte interrata verniciata di colore nero con valvola e flangia d'appoggio; parte esterna verniciata di colore rosso con dispositivo di manovra, tappi e catene; attacchi UNI 70 | 1 cad | 575.07 | 454.6 | 0 | RM.94.00.00.Sb030.0020.- | Idrante soprasuolo di lega ferrosa ghisa generico; finitura: verniciato ¦ colore rosso; geometria: 2 attacchi UNI 70; funzione: erogazione acqua; impiego: impianto antincendio; diametro nominale (Ø) [mm] = 150 ¦ altezza minima parte interrata [mm] = 985. Incluso: scarico automatico antigelo; valvola; flangia d'appoggio; dispositivo di manovra; tappi; catene SPECIFICHE TECNICHE: parte interrata verniciata di colore nero con valvola e flangia d'appoggio; parte esterna verniciata di colore rosso con dispositivo di manovra, tappi e catene; attacchi UNI 70 |  | RISORSA MATERIALE | IMPIANTI ANTINCENDIO TERMINALI | SISTEMI | IDRANTE | LEGA FERROSA GHISA GENERICO | [6 empty] | MM.12.020.0040.e | Idranti antincendio soprasuolo in ghisa UNI EN 14384 con scarico automatico antigelo, aventi parte interrata verniciata di nero di altezza minima mm 960 (985 per DN 150) con valvola e flangia d'appoggio, e parte esterna verniciata di rosso con dispositivo di manovra, tappi e catene: - DN150 con 2 attacchi UNI 70 | nd | soprasuolo | [10 empty] | 1 | cad | nd | erogazione acqua - | impianto antincendio - | lega ferrosa ghisa generico | nd - | nd - |  | 2 attacchi UNI 70 - | diametro nominale (Ø) [mm] = 150.0 nd nd nd - altezza minima parte interrata [mm] = 985.0 nd nd nd - | parte interrata verniciata di colore nero con valvola e flangia d'appoggio; parte esterna verniciata di colore rosso con dispositivo di manovra, tappi e catene; attacchi UNI 70 | nd - | verniciato - colore rosso - | nd - | nd | nd - | NO |  |  |  |  | nd |  |  |  |  | nd | nd | nd |  | nd | nd | nd | scarico automatico antigelo; valvola; flangia d'appoggio; dispositivo di manovra; tappi; catene | nd | nd | NO | NO
LOM251.RM.94.00.00.Sb030.0025.- | Idrante soprasuolo di lega ferrosa ghisa generico; finitura: verniciato ¦ colore rosso; geometria: 2 attacchi UNI 70 ¦ 1 attacco motopompa UNI 100; funzione: erogazione acqua; impiego: impianto antincendio; diametro nominale (Ø) [mm] = 150 ¦ altezza minima parte interrata [mm] = 985. Incluso: scarico automatico antigelo; valvola; flangia d'appoggio; dispositivo di manovra; tappi; catene SPECIFICHE TECNICHE: parte interrata verniciata di colore nero con valvola e flangia d'appoggio; parte esterna verniciata di colore rosso con dispositivo di manovra, tappi e catene; attacchi UNI 70 | 1 cad | 619.71 | 489.89 | 0 | RM.94.00.00.Sb030.0025.- | Idrante soprasuolo di lega ferrosa ghisa generico; finitura: verniciato ¦ colore rosso; geometria: 2 attacchi UNI 70 ¦ 1 attacco motopompa UNI 100; funzione: erogazione acqua; impiego: impianto antincendio; diametro nominale (Ø) [mm] = 150 ¦ altezza minima parte interrata [mm] = 985. Incluso: scarico automatico antigelo; valvola; flangia d'appoggio; dispositivo di manovra; tappi; catene SPECIFICHE TECNICHE: parte interrata verniciata di colore nero con valvola e flangia d'appoggio; parte esterna verniciata di colore rosso con dispositivo di manovra, tappi e catene; attacchi UNI 70 |  | RISORSA MATERIALE | IMPIANTI ANTINCENDIO TERMINALI | SISTEMI | IDRANTE | LEGA FERROSA GHISA GENERICO | [6 empty] | MM.12.020.0040.f | Idranti antincendio soprasuolo in ghisa UNI EN 14384 con scarico automatico antigelo, aventi parte interrata verniciata di nero di altezza minima mm 960 (985 per DN 150) con valvola e flangia d'appoggio, e parte esterna verniciata di rosso con dispositivo di manovra, tappi e catene: - DN150 con 2 attacchi UNI 70 e attacco motopompa UNI 100 | nd | soprasuolo | [10 empty] | 1 | cad | nd | erogazione acqua - | impianto antincendio - | lega ferrosa ghisa generico | nd - | nd - |  | 2 attacchi UNI 70 - 1 attacco motopompa UNI 100 - | diametro nominale (Ø) [mm] = 150.0 nd nd nd - altezza minima parte interrata [mm] = 985.0 nd nd nd - | parte interrata verniciata di colore nero con valvola e flangia d'appoggio; parte esterna verniciata di colore rosso con dispositivo di manovra, tappi e catene; attacchi UNI 70 | nd - | verniciato - colore rosso - | nd - | nd | nd - | NO |  |  |  |  | nd |  |  |  |  | nd | nd | nd |  | nd | nd | nd | scarico automatico antigelo; valvola; flangia d'appoggio; dispositivo di manovra; tappi; catene | nd | nd | NO | NO
LOM251.RM.94.00.00.Sb030.0030.- | Idrante soprasuolo di lega ferrosa ghisa generico; finitura: verniciato ¦ colore rosso; geometria: 2 attacchi UNI 70; funzione: erogazione acqua; impiego: impianto antincendio; diametro nominale (Ø) [mm] = 80 ¦ altezza minima parte interrata [mm] = 960. Incluso: colonna a rottura prestabilita; scarico automatico antigelo; valvola; flangia d'appoggio; dispositivo di manovra; tappi; catene SPECIFICHE TECNICHE: parte interrata verniciata di colore nero con valvola e flangia d'appoggio; parte esterna verniciata di colore rosso con dispositivo di manovra, tappi e catene; attacchi UNI 70 | 1 cad | 399.14 | 315.52 | 0 | RM.94.00.00.Sb030.0030.- | Idrante soprasuolo di lega ferrosa ghisa generico; finitura: verniciato ¦ colore rosso; geometria: 2 attacchi UNI 70; funzione: erogazione acqua; impiego: impianto antincendio; diametro nominale (Ø) [mm] = 80 ¦ altezza minima parte interrata [mm] = 960. Incluso: colonna a rottura prestabilita; scarico automatico antigelo; valvola; flangia d'appoggio; dispositivo di manovra; tappi; catene SPECIFICHE TECNICHE: parte interrata verniciata di colore nero con valvola e flangia d'appoggio; parte esterna verniciata di colore rosso con dispositivo di manovra, tappi e catene; attacchi UNI 70 |  | RISORSA MATERIALE | IMPIANTI ANTINCENDIO TERMINALI | SISTEMI | IDRANTE | LEGA FERROSA GHISA GENERICO | [6 empty] | 000000000 | NUOVA VOCE | nd | soprasuolo | [10 empty] | 1 | cad | nd | erogazione acqua - | impianto antincendio - | lega ferrosa ghisa generico | nd - | nd - |  | 2 attacchi UNI 70 - | diametro nominale (Ø) [mm] = 80.0 nd nd nd - altezza minima parte interrata [mm] = 960.0 nd nd nd - | parte interrata verniciata di colore nero con valvola e flangia d'appoggio; parte esterna verniciata di colore rosso con dispositivo di manovra, tappi e catene; attacchi UNI 70 | nd - | verniciato - colore rosso - | nd - | nd | nd - | NO |  |  |  |  | nd |  |  |  |  | nd | nd | nd |  | nd | nd | nd | colonna a rottura prestabilita; scarico automatico antigelo; valvola; flangia d'appoggio; dispositivo di manovra; tappi; catene | nd | nd | NO | NO
LOM251.RM.94.00.00.Sb030.0035.- | Idrante soprasuolo di lega ferrosa ghisa generico; finitura: verniciato ¦ colore rosso; geometria: 2 attacchi UNI 70 ¦ 1 attacco motopompa UNI 100; funzione: erogazione acqua; impiego: impianto antincendio; diametro nominale (Ø) [mm] = 80 ¦ altezza minima parte interrata [mm] = 960. Incluso: colonna a rottura prestabilita; scarico automatico antigelo; valvola; flangia d'appoggio; dispositivo di manovra; tappi; catene SPECIFICHE TECNICHE: parte interrata verniciata di colore nero con valvola e flangia d'appoggio; parte esterna verniciata di colore rosso con dispositivo di manovra, tappi e catene; attacchi UNI 70 | 1 cad | 442.92 | 350.13 | 0 | RM.94.00.00.Sb030.0035.- | Idrante soprasuolo di lega ferrosa ghisa generico; finitura: verniciato ¦ colore rosso; geometria: 2 attacchi UNI 70 ¦ 1 attacco motopompa UNI 100; funzione: erogazione acqua; impiego: impianto antincendio; diametro nominale (Ø) [mm] = 80 ¦ altezza minima parte interrata [mm] = 960. Incluso: colonna a rottura prestabilita; scarico automatico antigelo; valvola; flangia d'appoggio; dispositivo di manovra; tappi; catene SPECIFICHE TECNICHE: parte interrata verniciata di colore nero con valvola e flangia d'appoggio; parte esterna verniciata di colore rosso con dispositivo di manovra, tappi e catene; attacchi UNI 70 |  | RISORSA MATERIALE | IMPIANTI ANTINCENDIO TERMINALI | SISTEMI | IDRANTE | LEGA FERROSA GHISA GENERICO | [6 empty] | 000000000 | NUOVA VOCE | nd | soprasuolo | [10 empty] | 1 | cad | nd | erogazione acqua - | impianto antincendio - | lega ferrosa ghisa generico | nd - | nd - |  | 2 attacchi UNI 70 - 1 attacco motopompa UNI 100 - | altezza minima parte interrata [mm] = 960.0 nd nd nd - diametro nominale (Ø) [mm] = 80.0 nd nd nd - | parte interrata verniciata di colore nero con valvola e flangia d'appoggio; parte esterna verniciata di colore rosso con dispositivo di manovra, tappi e catene; attacchi UNI 70 | nd - | verniciato - colore rosso - | nd - | nd | nd - | NO |  |  |  |  | nd |  |  |  |  | nd | nd | nd |  | nd | nd | nd | colonna a rottura prestabilita; scarico automatico antigelo; valvola; flangia d'appoggio; dispositivo di manovra; tappi; catene | nd | nd | NO | NO
LOM251.RM.94.00.00.Sb030.0040.- | Idrante soprasuolo di lega ferrosa ghisa generico; finitura: verniciato ¦ colore rosso; geometria: 2 attacchi UNI 70; funzione: erogazione acqua; impiego: impianto antincendio; diametro nominale (Ø) [mm] = 100 ¦ altezza minima parte interrata [mm] = 960. Incluso: colonna a rottura prestabilita; scarico automatico antigelo; valvola; flangia d'appoggio; dispositivo di manovra; tappi; catene SPECIFICHE TECNICHE: parte interrata verniciata di colore nero con valvola e flangia d'appoggio; parte esterna verniciata di colore rosso con dispositivo di manovra, tappi e catene; attacchi UNI 70 | 1 cad | 473.78 | 374.53 | 0 | RM.94.00.00.Sb030.0040.- | Idrante soprasuolo di lega ferrosa ghisa generico; finitura: verniciato ¦ colore rosso; geometria: 2 attacchi UNI 70; funzione: erogazione acqua; impiego: impianto antincendio; diametro nominale (Ø) [mm] = 100 ¦ altezza minima parte interrata [mm] = 960. Incluso: colonna a rottura prestabilita; scarico automatico antigelo; valvola; flangia d'appoggio; dispositivo di manovra; tappi; catene SPECIFICHE TECNICHE: parte interrata verniciata di colore nero con valvola e flangia d'appoggio; parte esterna verniciata di colore rosso con dispositivo di manovra, tappi e catene; attacchi UNI 70 |  | RISORSA MATERIALE | IMPIANTI ANTINCENDIO TERMINALI | SISTEMI | IDRANTE | LEGA FERROSA GHISA GENERICO | [6 empty] | 000000000 | NUOVA VOCE | nd | soprasuolo | [10 empty] | 1 | cad | nd | erogazione acqua - | impianto antincendio - | lega ferrosa ghisa generico | nd - | nd - |  | 2 attacchi UNI 70 - | diametro nominale (Ø) [mm] = 100.0 nd nd nd - altezza minima parte interrata [mm] = 960.0 nd nd nd - | parte interrata verniciata di colore nero con valvola e flangia d'appoggio; parte esterna verniciata di colore rosso con dispositivo di manovra, tappi e catene; attacchi UNI 70 | nd - | verniciato - colore rosso - | nd - | nd | nd - | NO |  |  |  |  | nd |  |  |  |  | nd | nd | nd |  | nd | nd | nd | colonna a rottura prestabilita; scarico automatico antigelo; valvola; flangia d'appoggio; dispositivo di manovra; tappi; catene | nd | nd | NO | NO
LOM251.RM.94.00.00.Sb030.0045.- | Idrante soprasuolo di lega ferrosa ghisa generico; finitura: verniciato ¦ colore rosso; geometria: 2 attacchi UNI 70 ¦ 1 attacco motopompa UNI 100; funzione: erogazione acqua; impiego: impianto antincendio; diametro nominale (Ø) [mm] = 100 ¦ altezza minima parte interrata [mm] = 960. Incluso: colonna a rottura prestabilita; scarico automatico antigelo; valvola; flangia d'appoggio; dispositivo di manovra; tappi; catene SPECIFICHE TECNICHE: parte interrata verniciata di colore nero con valvola e flangia d'appoggio; parte esterna verniciata di colore rosso con dispositivo di manovra, tappi e catene; attacchi UNI 70 | 1 cad | 517.56 | 409.14 | 0 | RM.94.00.00.Sb030.0045.- | Idrante soprasuolo di lega ferrosa ghisa generico; finitura: verniciato ¦ colore rosso; geometria: 2 attacchi UNI 70 ¦ 1 attacco motopompa UNI 100; funzione: erogazione acqua; impiego: impianto antincendio; diametro nominale (Ø) [mm] = 100 ¦ altezza minima parte interrata [mm] = 960. Incluso: colonna a rottura prestabilita; scarico automatico antigelo; valvola; flangia d'appoggio; dispositivo di manovra; tappi; catene SPECIFICHE TECNICHE: parte interrata verniciata di colore nero con valvola e flangia d'appoggio; parte esterna verniciata di colore rosso con dispositivo di manovra, tappi e catene; attacchi UNI 70 |  | RISORSA MATERIALE | IMPIANTI ANTINCENDIO TERMINALI | SISTEMI | IDRANTE | LEGA FERROSA GHISA GENERICO | [6 empty] | 000000000 | NUOVA VOCE | nd | soprasuolo | [10 empty] | 1 | cad | nd | erogazione acqua - | impianto antincendio - | lega ferrosa ghisa generico | nd - | nd - |  | 2 attacchi UNI 70 - 1 attacco motopompa UNI 100 - | diametro nominale (Ø) [mm] = 100.0 nd nd nd - altezza minima parte interrata [mm] = 960.0 nd nd nd - | parte interrata verniciata di colore nero con valvola e flangia d'appoggio; parte esterna verniciata di colore rosso con dispositivo di manovra, tappi e catene; attacchi UNI 70 | nd - | verniciato - colore rosso - | nd - | nd | nd - | NO |  |  |  |  | nd |  |  |  |  | nd | nd | nd |  | nd | nd | nd | colonna a rottura prestabilita; scarico automatico antigelo; valvola; flangia d'appoggio; dispositivo di manovra; tappi; catene | nd | nd | NO | NO
LOM251.RM.94.00.00.Sb030.0050.- | Idrante soprasuolo di lega ferrosa ghisa generico; finitura: verniciato ¦ colore rosso; geometria: 2 attacchi UNI 70; funzione: erogazione acqua; impiego: impianto antincendio; diametro nominale (Ø) [mm] = 150 ¦ altezza minima parte interrata [mm] = 985. Incluso: colonna a rottura prestabilita; scarico automatico antigelo; valvola; flangia d'appoggio; dispositivo di manovra; tappi; catene SPECIFICHE TECNICHE: parte interrata verniciata di colore nero con valvola e flangia d'appoggio; parte esterna verniciata di colore rosso con dispositivo di manovra, tappi e catene; attacchi UNI 70 | 1 cad | 646.32 | 510.92 | 0 | RM.94.00.00.Sb030.0050.- | Idrante soprasuolo di lega ferrosa ghisa generico; finitura: verniciato ¦ colore rosso; geometria: 2 attacchi UNI 70; funzione: erogazione acqua; impiego: impianto antincendio; diametro nominale (Ø) [mm] = 150 ¦ altezza minima parte interrata [mm] = 985. Incluso: colonna a rottura prestabilita; scarico automatico antigelo; valvola; flangia d'appoggio; dispositivo di manovra; tappi; catene SPECIFICHE TECNICHE: parte interrata verniciata di colore nero con valvola e flangia d'appoggio; parte esterna verniciata di colore rosso con dispositivo di manovra, tappi e catene; attacchi UNI 70 |  | RISORSA MATERIALE | IMPIANTI ANTINCENDIO TERMINALI | SISTEMI | IDRANTE | LEGA FERROSA GHISA GENERICO | [6 empty] | 000000000 | NUOVA VOCE | nd | soprasuolo | [10 empty] | 1 | cad | nd | erogazione acqua - | impianto antincendio - | lega ferrosa ghisa generico | nd - | nd - |  | 2 attacchi UNI 70 - | diametro nominale (Ø) [mm] = 150.0 nd nd nd - altezza minima parte interrata [mm] = 985.0 nd nd nd - | parte interrata verniciata di colore nero con valvola e flangia d'appoggio; parte esterna verniciata di colore rosso con dispositivo di manovra, tappi e catene; attacchi UNI 70 | nd - | verniciato - colore rosso - | nd - | nd | nd - | NO |  |  |  |  | nd |  |  |  |  | nd | nd | nd |  | nd | nd | nd | colonna a rottura prestabilita; scarico automatico antigelo; valvola; flangia d'appoggio; dispositivo di manovra; tappi; catene | nd | nd | NO | NO
LOM251.RM.94.00.00.Sb030.0055.- | Idrante soprasuolo di lega ferrosa ghisa generico; finitura: verniciato ¦ colore rosso; geometria: 2 attacchi UNI 70 ¦ 1 attacco motopompa UNI 100; funzione: erogazione acqua; impiego: impianto antincendio; diametro nominale (Ø) [mm] = 150 ¦ altezza minima parte interrata [mm] = 985. Incluso: colonna a rottura prestabilita; scarico automatico antigelo; valvola; flangia d'appoggio; dispositivo di manovra; tappi; catene SPECIFICHE TECNICHE: parte interrata verniciata di colore nero con valvola e flangia d'appoggio; parte esterna verniciata di colore rosso con dispositivo di manovra, tappi e catene; attacchi UNI 70 | 1 cad | 690.95 | 546.21 | 0 | RM.94.00.00.Sb030.0055.- | Idrante soprasuolo di lega ferrosa ghisa generico; finitura: verniciato ¦ colore rosso; geometria: 2 attacchi UNI 70 ¦ 1 attacco motopompa UNI 100; funzione: erogazione acqua; impiego: impianto antincendio; diametro nominale (Ø) [mm] = 150 ¦ altezza minima parte interrata [mm] = 985. Incluso: colonna a rottura prestabilita; scarico automatico antigelo; valvola; flangia d'appoggio; dispositivo di manovra; tappi; catene SPECIFICHE TECNICHE: parte interrata verniciata di colore nero con valvola e flangia d'appoggio; parte esterna verniciata di colore rosso con dispositivo di manovra, tappi e catene; attacchi UNI 70 |  | RISORSA MATERIALE | IMPIANTI ANTINCENDIO TERMINALI | SISTEMI | IDRANTE | LEGA FERROSA GHISA GENERICO | [6 empty] | 000000000 | NUOVA VOCE | nd | soprasuolo | [10 empty] | 1 | cad | nd | erogazione acqua - | impianto antincendio - | lega ferrosa ghisa generico | nd - | nd - |  | 2 attacchi UNI 70 - 1 attacco motopompa UNI 100 - | diametro nominale (Ø) [mm] = 150.0 nd nd nd - altezza minima parte interrata [mm] = 985.0 nd nd nd - | parte interrata verniciata di colore nero con valvola e flangia d'appoggio; parte esterna verniciata di colore rosso con dispositivo di manovra, tappi e catene; attacchi UNI 70 | nd - | verniciato - colore rosso - | nd - | nd | nd - | NO |  |  |  |  | nd |  |  |  |  | nd | nd | nd |  | nd | nd | nd | colonna a rottura prestabilita; scarico automatico antigelo; valvola; flangia d'appoggio; dispositivo di manovra; tappi; catene | nd | nd | NO | NO
LOM251.RM.94.00.00.Sb030.0060.- | Idrante soprasuolo di lega ferrosa ghisa generico; finitura: verniciato ¦ colore rosso; geometria: 2 attacchi UNI 45; funzione: erogazione acqua; impiego: impianto antincendio; diametro nominale (Ø) [mm] = 50 ¦ altezza minima parte interrata [mm] = 960. Incluso: scarico automatico antigelo; valvola; flangia d'appoggio; dispositivo di manovra; tappi; catene SPECIFICHE TECNICHE: parte interrata verniciata di colore nero con valvola e flangia d'appoggio; parte esterna verniciata di colore rosso con dispositivo di manovra, tappi e catene; attacchi UNI 70 | 1 cad | 247.18 | 195.4 | 0 | RM.94.00.00.Sb030.0060.- | Idrante soprasuolo di lega ferrosa ghisa generico; finitura: verniciato ¦ colore rosso; geometria: 2 attacchi UNI 45; funzione: erogazione acqua; impiego: impianto antincendio; diametro nominale (Ø) [mm] = 50 ¦ altezza minima parte interrata [mm] = 960. Incluso: scarico automatico antigelo; valvola; flangia d'appoggio; dispositivo di manovra; tappi; catene SPECIFICHE TECNICHE: parte interrata verniciata di colore nero con valvola e flangia d'appoggio; parte esterna verniciata di colore rosso con dispositivo di manovra, tappi e catene; attacchi UNI 70 |  | RISORSA MATERIALE | IMPIANTI ANTINCENDIO TERMINALI | SISTEMI | IDRANTE | LEGA FERROSA GHISA GENERICO | [6 empty] | MM.12.020.0040.l | Idranti antincendio soprasuolo in ghisa UNI EN 14384 con scarico automatico antigelo, aventi parte interrata verniciata di nero di altezza minima mm 960 (985 per DN 150) con valvola e flangia d'appoggio, e parte esterna verniciata di rosso con dispositivo di manovra, tappi e catene: - DN50 con 2 attacchi UNI 45 | nd | soprasuolo | [10 empty] | 1 | cad | nd | erogazione acqua - | impianto antincendio - | lega ferrosa ghisa generico | nd - | nd - |  | 2 attacchi UNI 45 - | diametro nominale (Ø) [mm] = 50.0 nd nd nd - altezza minima parte interrata [mm] = 960.0 nd nd nd - | parte interrata verniciata di colore nero con valvola e flangia d'appoggio; parte esterna verniciata di colore rosso con dispositivo di manovra, tappi e catene; attacchi UNI 70 | nd - | verniciato - colore rosso - | nd - | nd | nd - | NO |  |  |  |  | nd |  |  |  |  | nd | nd | nd |  | nd | nd | nd | scarico automatico antigelo; valvola; flangia d'appoggio; dispositivo di manovra; tappi; catene | nd | nd | NO | NO
LOM251.RM.94.00.00.Sb030.0065.- | Idrante soprasuolo di lega ferrosa ghisa generico; finitura: verniciato ¦ colore rosso; geometria: 2 attacchi UNI 45 ¦ 1 attacco motopompa UNI 70; funzione: erogazione acqua; impiego: impianto antincendio; diametro nominale (Ø) [mm] = 50 ¦ altezza minima parte interrata [mm] = 960. Incluso: scarico automatico antigelo; valvola; flangia d'appoggio; dispositivo di manovra; tappi; catene SPECIFICHE TECNICHE: parte interrata verniciata di colore nero con valvola e flangia d'appoggio; parte esterna verniciata di colore rosso con dispositivo di manovra, tappi e catene; attacchi UNI 70 | 1 cad | 272.93 | 215.76 | 0 | RM.94.00.00.Sb030.0065.- | Idrante soprasuolo di lega ferrosa ghisa generico; finitura: verniciato ¦ colore rosso; geometria: 2 attacchi UNI 45 ¦ 1 attacco motopompa UNI 70; funzione: erogazione acqua; impiego: impianto antincendio; diametro nominale (Ø) [mm] = 50 ¦ altezza minima parte interrata [mm] = 960. Incluso: scarico automatico antigelo; valvola; flangia d'appoggio; dispositivo di manovra; tappi; catene SPECIFICHE TECNICHE: parte interrata verniciata di colore nero con valvola e flangia d'appoggio; parte esterna verniciata di colore rosso con dispositivo di manovra, tappi e catene; attacchi UNI 70 |  | RISORSA MATERIALE | IMPIANTI ANTINCENDIO TERMINALI | SISTEMI | IDRANTE | LEGA FERROSA GHISA GENERICO | [6 empty] | MM.12.020.0040.m | Idranti antincendio soprasuolo in ghisa UNI EN 14384 con scarico automatico antigelo, aventi parte interrata verniciata di nero di altezza minima mm 960 (985 per DN 150) con valvola e flangia d'appoggio, e parte esterna verniciata di rosso con dispositivo di manovra, tappi e catene: - DN50 con 2 attacchi UNI 45 e attacco motopompa UNI 70 | nd | soprasuolo | [10 empty] | 1 | cad | nd | erogazione acqua - | impianto antincendio - | lega ferrosa ghisa generico | nd - | nd - |  | 2 attacchi UNI 45 - 1 attacco motopompa UNI 70 - | diametro nominale (Ø) [mm] = 50.0 nd nd nd - altezza minima parte interrata [mm] = 960.0 nd nd nd - | parte interrata verniciata di colore nero con valvola e flangia d'appoggio; parte esterna verniciata di colore rosso con dispositivo di manovra, tappi e catene; attacchi UNI 70 | nd - | verniciato - colore rosso - | nd - | nd | nd - | NO |  |  |  |  | nd |  |  |  |  | nd | nd | nd |  | nd | nd | nd | scarico automatico antigelo; valvola; flangia d'appoggio; dispositivo di manovra; tappi; catene | nd | nd | NO | NO
LOM251.RM.94.00.00.Sb030.0070.- | Idrante soprasuolo di lega ferrosa ghisa generico; finitura: verniciato ¦ colore rosso; geometria: 2 attacchi UNI 45; funzione: erogazione acqua; impiego: impianto antincendio; diametro nominale (Ø) [mm] = 70 ¦ altezza minima parte interrata [mm] = 960. Incluso: scarico automatico antigelo; valvola; flangia d'appoggio; dispositivo di manovra; tappi; catene SPECIFICHE TECNICHE: parte interrata verniciata di colore nero con valvola e flangia d'appoggio; parte esterna verniciata di colore rosso con dispositivo di manovra, tappi e catene; attacchi UNI 70 | 1 cad | 308.98 | 244.25 | 0 | RM.94.00.00.Sb030.0070.- | Idrante soprasuolo di lega ferrosa ghisa generico; finitura: verniciato ¦ colore rosso; geometria: 2 attacchi UNI 45; funzione: erogazione acqua; impiego: impianto antincendio; diametro nominale (Ø) [mm] = 70 ¦ altezza minima parte interrata [mm] = 960. Incluso: scarico automatico antigelo; valvola; flangia d'appoggio; dispositivo di manovra; tappi; catene SPECIFICHE TECNICHE: parte interrata verniciata di colore nero con valvola e flangia d'appoggio; parte esterna verniciata di colore rosso con dispositivo di manovra, tappi e catene; attacchi UNI 70 |  | RISORSA MATERIALE | IMPIANTI ANTINCENDIO TERMINALI | SISTEMI | IDRANTE | LEGA FERROSA GHISA GENERICO | [6 empty] | MM.12.020.0040.n | Idranti antincendio soprasuolo in ghisa UNI EN 14384 con scarico automatico antigelo, aventi parte interrata verniciata di nero di altezza minima mm 960 (985 per DN 150) con valvola e flangia d'appoggio, e parte esterna verniciata di rosso con dispositivo di manovra, tappi e catene: - DN70 con 2 attacchi UNI 45 o UNI 70 | nd | soprasuolo | [10 empty] | 1 | cad | nd | erogazione acqua - | impianto antincendio - | lega ferrosa ghisa generico | nd - | nd - |  | 2 attacchi UNI 45 - | diametro nominale (Ø) [mm] = 70.0 nd nd nd - altezza minima parte interrata [mm] = 960.0 nd nd nd - | parte interrata verniciata di colore nero con valvola e flangia d'appoggio; parte esterna verniciata di colore rosso con dispositivo di manovra, tappi e catene; attacchi UNI 70 | nd - | verniciato - colore rosso - | nd - | nd | nd - | NO |  |  |  |  | nd |  |  |  |  | nd | nd | nd |  | nd | nd | nd | scarico automatico antigelo; valvola; flangia d'appoggio; dispositivo di manovra; tappi; catene | nd | nd | NO | NO
LOM251.RM.94.00.00.Sb030.0075.- | Idrante soprasuolo di lega ferrosa ghisa generico; finitura: verniciato ¦ colore rosso; geometria: 2 attacchi UNI 70; funzione: erogazione acqua; impiego: impianto antincendio; diametro nominale (Ø) [mm] = 70 ¦ altezza minima parte interrata [mm] = 960. Incluso: scarico automatico antigelo; valvola; flangia d'appoggio; dispositivo di manovra; tappi; catene SPECIFICHE TECNICHE: parte interrata verniciata di colore nero con valvola e flangia d'appoggio; parte esterna verniciata di colore rosso con dispositivo di manovra, tappi e catene; attacchi UNI 70 | 1 cad | 308.98 | 244.25 | 0 | RM.94.00.00.Sb030.0075.- | Idrante soprasuolo di lega ferrosa ghisa generico; finitura: verniciato ¦ colore rosso; geometria: 2 attacchi UNI 70; funzione: erogazione acqua; impiego: impianto antincendio; diametro nominale (Ø) [mm] = 70 ¦ altezza minima parte interrata [mm] = 960. Incluso: scarico automatico antigelo; valvola; flangia d'appoggio; dispositivo di manovra; tappi; catene SPECIFICHE TECNICHE: parte interrata verniciata di colore nero con valvola e flangia d'appoggio; parte esterna verniciata di colore rosso con dispositivo di manovra, tappi e catene; attacchi UNI 70 |  | RISORSA MATERIALE | IMPIANTI ANTINCENDIO TERMINALI | SISTEMI | IDRANTE | LEGA FERROSA GHISA GENERICO | [6 empty] | 000000000 | NUOVA VOCE | nd | soprasuolo | [10 empty] | 1 | cad | nd | erogazione acqua - | impianto antincendio - | lega ferrosa ghisa generico | nd - | nd - |  | 2 attacchi UNI 70 - | diametro nominale (Ø) [mm] = 70.0 nd nd nd - altezza minima parte interrata [mm] = 960.0 nd nd nd - | parte interrata verniciata di colore nero con valvola e flangia d'appoggio; parte esterna verniciata di colore rosso con dispositivo di manovra, tappi e catene; attacchi UNI 70 | nd - | verniciato - colore rosso - | nd - | nd | nd - | NO |  |  |  |  | nd |  |  |  |  | nd | nd | nd |  | nd | nd | nd | scarico automatico antigelo; valvola; flangia d'appoggio; dispositivo di manovra; tappi; catene | nd | nd | NO | NO
LOM251.RM.94.00.00.Sb030.0080.- | Idrante soprasuolo di lega ferrosa ghisa generico; finitura: verniciato ¦ colore rosso; geometria: 2 attacchi UNI 45 ¦ 1 attacco motopompa UNI 70; funzione: erogazione acqua; impiego: impianto antincendio; diametro nominale (Ø) [mm] = 70 ¦ altezza minima parte interrata [mm] = 960. Incluso: scarico automatico antigelo; valvola; flangia d'appoggio; dispositivo di manovra; tappi; catene SPECIFICHE TECNICHE: parte interrata verniciata di colore nero con valvola e flangia d'appoggio; parte esterna verniciata di colore rosso con dispositivo di manovra, tappi e catene; attacchi UNI 70 | 1 cad | 352.77 | 278.87 | 0 | RM.94.00.00.Sb030.0080.- | Idrante soprasuolo di lega ferrosa ghisa generico; finitura: verniciato ¦ colore rosso; geometria: 2 attacchi UNI 45 ¦ 1 attacco motopompa UNI 70; funzione: erogazione acqua; impiego: impianto antincendio; diametro nominale (Ø) [mm] = 70 ¦ altezza minima parte interrata [mm] = 960. Incluso: scarico automatico antigelo; valvola; flangia d'appoggio; dispositivo di manovra; tappi; catene SPECIFICHE TECNICHE: parte interrata verniciata di colore nero con valvola e flangia d'appoggio; parte esterna verniciata di colore rosso con dispositivo di manovra, tappi e catene; attacchi UNI 70 |  | RISORSA MATERIALE | IMPIANTI ANTINCENDIO TERMINALI | SISTEMI | IDRANTE | LEGA FERROSA GHISA GENERICO | [6 empty] | MM.12.020.0040.o | Idranti antincendio soprasuolo in ghisa UNI EN 14384 con scarico automatico antigelo, aventi parte interrata verniciata di nero di altezza minima mm 960 (985 per DN 150) con valvola e flangia d'appoggio, e parte esterna verniciata di rosso con dispositivo di manovra, tappi e catene: - DN70 con 2 attacchi UNI 45 o UNI 70 e attacco motopompa UNI 70 o UNI 100 | nd | soprasuolo | [10 empty] | 1 | cad | nd | erogazione acqua - | impianto antincendio - | lega ferrosa ghisa generico | nd - | nd - |  | 2 attacchi UNI 45 - 1 attacco motopompa UNI 70 - | altezza minima parte interrata [mm] = 960.0 nd nd nd - diametro nominale (Ø) [mm] = 70.0 nd nd nd - | parte interrata verniciata di colore nero con valvola e flangia d'appoggio; parte esterna verniciata di colore rosso con dispositivo di manovra, tappi e catene; attacchi UNI 70 | nd - | verniciato - colore rosso - | nd - | nd | nd - | NO |  |  |  |  | nd |  |  |  |  | nd | nd | nd |  | nd | nd | nd | scarico automatico antigelo; valvola; flangia d'appoggio; dispositivo di manovra; tappi; catene | nd | nd | NO | NO
LOM251.RM.94.00.00.Sb030.0085.- | Idrante soprasuolo di lega ferrosa ghisa generico; finitura: verniciato ¦ colore rosso; geometria: 2 attacchi UNI 70 ¦ 1 attacco motopompa UNI 100; funzione: erogazione acqua; impiego: impianto antincendio; diametro nominale (Ø) [mm] = 70 ¦ altezza minima parte interrata [mm] = 960. Incluso: scarico automatico antigelo; valvola; flangia d'appoggio; dispositivo di manovra; tappi; catene SPECIFICHE TECNICHE: parte interrata verniciata di colore nero con valvola e flangia d'appoggio; parte esterna verniciata di colore rosso con dispositivo di manovra, tappi e catene; attacchi UNI 70 | 1 cad | 352.77 | 278.87 | 0 | RM.94.00.00.Sb030.0085.- | Idrante soprasuolo di lega ferrosa ghisa generico; finitura: verniciato ¦ colore rosso; geometria: 2 attacchi UNI 70 ¦ 1 attacco motopompa UNI 100; funzione: erogazione acqua; impiego: impianto antincendio; diametro nominale (Ø) [mm] = 70 ¦ altezza minima parte interrata [mm] = 960. Incluso: scarico automatico antigelo; valvola; flangia d'appoggio; dispositivo di manovra; tappi; catene SPECIFICHE TECNICHE: parte interrata verniciata di colore nero con valvola e flangia d'appoggio; parte esterna verniciata di colore rosso con dispositivo di manovra, tappi e catene; attacchi UNI 70 |  | RISORSA MATERIALE | IMPIANTI ANTINCENDIO TERMINALI | SISTEMI | IDRANTE | LEGA FERROSA GHISA GENERICO | [6 empty] | 000000000 | NUOVA VOCE | nd | soprasuolo | [10 empty] | 1 | cad | nd | erogazione acqua - | impianto antincendio - | lega ferrosa ghisa generico | nd - | nd - |  | 2 attacchi UNI 70 - 1 attacco motopompa UNI 100 - | diametro nominale (Ø) [mm] = 70.0 nd nd nd - altezza minima parte interrata [mm] = 960.0 nd nd nd - | parte interrata verniciata di colore nero con valvola e flangia d'appoggio; parte esterna verniciata di colore rosso con dispositivo di manovra, tappi e catene; attacchi UNI 70 | nd - | verniciato - colore rosso - | nd - | nd | nd - | NO |  |  |  |  | nd |  |  |  |  | nd | nd | nd |  | nd | nd | nd | scarico automatico antigelo; valvola; flangia d'appoggio; dispositivo di manovra; tappi; catene | nd | nd | NO | NO
LOM251.RM.94.00.00.Sb030.0090.- | Idrante soprasuolo di lega ferrosa ghisa generico; finitura: verniciato ¦ colore rosso; geometria: 2 attacchi UNI 45; funzione: erogazione acqua; impiego: impianto antincendio; diametro nominale (Ø) [mm] = 50 ¦ altezza minima parte interrata [mm] = 960. Incluso: colonna a rottura prestabilita; scarico automatico antigelo; valvola; flangia d'appoggio; dispositivo di manovra; tappi; catene SPECIFICHE TECNICHE: parte interrata verniciata di colore nero con valvola e flangia d'appoggio; parte esterna verniciata di colore rosso con dispositivo di manovra, tappi e catene; attacchi UNI 70 | 1 cad | 290.1 | 229.33 | 0 | RM.94.00.00.Sb030.0090.- | Idrante soprasuolo di lega ferrosa ghisa generico; finitura: verniciato ¦ colore rosso; geometria: 2 attacchi UNI 45; funzione: erogazione acqua; impiego: impianto antincendio; diametro nominale (Ø) [mm] = 50 ¦ altezza minima parte interrata [mm] = 960. Incluso: colonna a rottura prestabilita; scarico automatico antigelo; valvola; flangia d'appoggio; dispositivo di manovra; tappi; catene SPECIFICHE TECNICHE: parte interrata verniciata di colore nero con valvola e flangia d'appoggio; parte esterna verniciata di colore rosso con dispositivo di manovra, tappi e catene; attacchi UNI 70 |  | RISORSA MATERIALE | IMPIANTI ANTINCENDIO TERMINALI | SISTEMI | IDRANTE | LEGA FERROSA GHISA GENERICO | [6 empty] | 000000000 | NUOVA VOCE | nd | soprasuolo | [10 empty] | 1 | cad | nd | erogazione acqua - | impianto antincendio - | lega ferrosa ghisa generico | nd - | nd - |  | 2 attacchi UNI 45 - | diametro nominale (Ø) [mm] = 50.0 nd nd nd - altezza minima parte interrata [mm] = 960.0 nd nd nd - | parte interrata verniciata di colore nero con valvola e flangia d'appoggio; parte esterna verniciata di colore rosso con dispositivo di manovra, tappi e catene; attacchi UNI 70 | nd - | verniciato - colore rosso - | nd - | nd | nd - | NO |  |  |  |  | nd |  |  |  |  | nd | nd | nd |  | nd | nd | nd | colonna a rottura prestabilita; scarico automatico antigelo; valvola; flangia d'appoggio; dispositivo di manovra; tappi; catene | nd | nd | NO | NO
LOM251.RM.94.00.00.Sb030.0095.- | Idrante soprasuolo di lega ferrosa ghisa generico; finitura: verniciato ¦ colore rosso; geometria: 2 attacchi UNI 45 ¦ 1 attacco motopompa UNI 70; funzione: erogazione acqua; impiego: impianto antincendio; diametro nominale (Ø) [mm] = 50 ¦ altezza minima parte interrata [mm] = 960. Incluso: colonna a rottura prestabilita; scarico automatico antigelo; valvola; flangia d'appoggio; dispositivo di manovra; tappi; catene SPECIFICHE TECNICHE: parte interrata verniciata di colore nero con valvola e flangia d'appoggio; parte esterna verniciata di colore rosso con dispositivo di manovra, tappi e catene; attacchi UNI 70 | 1 cad | 315.88 | 249.7 | 0 | RM.94.00.00.Sb030.0095.- | Idrante soprasuolo di lega ferrosa ghisa generico; finitura: verniciato ¦ colore rosso; geometria: 2 attacchi UNI 45 ¦ 1 attacco motopompa UNI 70; funzione: erogazione acqua; impiego: impianto antincendio; diametro nominale (Ø) [mm] = 50 ¦ altezza minima parte interrata [mm] = 960. Incluso: colonna a rottura prestabilita; scarico automatico antigelo; valvola; flangia d'appoggio; dispositivo di manovra; tappi; catene SPECIFICHE TECNICHE: parte interrata verniciata di colore nero con valvola e flangia d'appoggio; parte esterna verniciata di colore rosso con dispositivo di manovra, tappi e catene; attacchi UNI 70 |  | RISORSA MATERIALE | IMPIANTI ANTINCENDIO TERMINALI | SISTEMI | IDRANTE | LEGA FERROSA GHISA GENERICO | [6 empty] | 000000000 | NUOVA VOCE | nd | soprasuolo | [10 empty] | 1 | cad | nd | erogazione acqua - | impianto antincendio - | lega ferrosa ghisa generico | nd - | nd - |  | 2 attacchi UNI 45 - 1 attacco motopompa UNI 70 - | altezza minima parte interrata [mm] = 960.0 nd nd nd - diametro nominale (Ø) [mm] = 50.0 nd nd nd - | parte interrata verniciata di colore nero con valvola e flangia d'appoggio; parte esterna verniciata di colore rosso con dispositivo di manovra, tappi e catene; attacchi UNI 70 | nd - | verniciato - colore rosso - | nd - | nd | nd - | NO |  |  |  |  | nd |  |  |  |  | nd | nd | nd |  | nd | nd | nd | colonna a rottura prestabilita; scarico automatico antigelo; valvola; flangia d'appoggio; dispositivo di manovra; tappi; catene | nd | nd | NO | NO
LOM251.RM.94.00.00.Sb030.0100.- | Idrante soprasuolo di lega ferrosa ghisa generico; finitura: verniciato ¦ colore rosso; geometria: 2 attacchi UNI 45; funzione: erogazione acqua; impiego: impianto antincendio; diametro nominale (Ø) [mm] = 70 ¦ altezza minima parte interrata [mm] = 960. Incluso: colonna a rottura prestabilita; scarico automatico antigelo; valvola; flangia d'appoggio; dispositivo di manovra; tappi; catene SPECIFICHE TECNICHE: parte interrata verniciata di colore nero con valvola e flangia d'appoggio; parte esterna verniciata di colore rosso con dispositivo di manovra, tappi e catene; attacchi UNI 70 | 1 cad | 357.05 | 282.25 | 0 | RM.94.00.00.Sb030.0100.- | Idrante soprasuolo di lega ferrosa ghisa generico; finitura: verniciato ¦ colore rosso; geometria: 2 attacchi UNI 45; funzione: erogazione acqua; impiego: impianto antincendio; diametro nominale (Ø) [mm] = 70 ¦ altezza minima parte interrata [mm] = 960. Incluso: colonna a rottura prestabilita; scarico automatico antigelo; valvola; flangia d'appoggio; dispositivo di manovra; tappi; catene SPECIFICHE TECNICHE: parte interrata verniciata di colore nero con valvola e flangia d'appoggio; parte esterna verniciata di colore rosso con dispositivo di manovra, tappi e catene; attacchi UNI 70 |  | RISORSA MATERIALE | IMPIANTI ANTINCENDIO TERMINALI | SISTEMI | IDRANTE | LEGA FERROSA GHISA GENERICO | [6 empty] | 000000000 | NUOVA VOCE | nd | soprasuolo | [10 empty] | 1 | cad | nd | erogazione acqua - | impianto antincendio - | lega ferrosa ghisa generico | nd - | nd - |  | 2 attacchi UNI 45 - | diametro nominale (Ø) [mm] = 70.0 nd nd nd - altezza minima parte interrata [mm] = 960.0 nd nd nd - | parte interrata verniciata di colore nero con valvola e flangia d'appoggio; parte esterna verniciata di colore rosso con dispositivo di manovra, tappi e catene; attacchi UNI 70 | nd - | verniciato - colore rosso - | nd - | nd | nd - | NO |  |  |  |  | nd |  |  |  |  | nd | nd | nd |  | nd | nd | nd | colonna a rottura prestabilita; scarico automatico antigelo; valvola; flangia d'appoggio; dispositivo di manovra; tappi; catene | nd | nd | NO | NO
LOM251.RM.94.00.00.Sb030.0105.- | Idrante soprasuolo di lega ferrosa ghisa generico; finitura: verniciato ¦ colore rosso; geometria: 2 attacchi UNI 70; funzione: erogazione acqua; impiego: impianto antincendio; diametro nominale (Ø) [mm] = 70 ¦ altezza minima parte interrata [mm] = 960. Incluso: colonna a rottura prestabilita; scarico automatico antigelo; valvola; flangia d'appoggio; dispositivo di manovra; tappi; catene SPECIFICHE TECNICHE: parte interrata verniciata di colore nero con valvola e flangia d'appoggio; parte esterna verniciata di colore rosso con dispositivo di manovra, tappi e catene; attacchi UNI 70 | 1 cad | 357.05 | 282.25 | 0 | RM.94.00.00.Sb030.0105.- | Idrante soprasuolo di lega ferrosa ghisa generico; finitura: verniciato ¦ colore rosso; geometria: 2 attacchi UNI 70; funzione: erogazione acqua; impiego: impianto antincendio; diametro nominale (Ø) [mm] = 70 ¦ altezza minima parte interrata [mm] = 960. Incluso: colonna a rottura prestabilita; scarico automatico antigelo; valvola; flangia d'appoggio; dispositivo di manovra; tappi; catene SPECIFICHE TECNICHE: parte interrata verniciata di colore nero con valvola e flangia d'appoggio; parte esterna verniciata di colore rosso con dispositivo di manovra, tappi e catene; attacchi UNI 70 |  | RISORSA MATERIALE | IMPIANTI ANTINCENDIO TERMINALI | SISTEMI | IDRANTE | LEGA FERROSA GHISA GENERICO | [6 empty] | 000000000 | NUOVA VOCE | nd | soprasuolo | [10 empty] | 1 | cad | nd | erogazione acqua - | impianto antincendio - | lega ferrosa ghisa generico | nd - | nd - |  | 2 attacchi UNI 70 - | altezza minima parte interrata [mm] = 960.0 nd nd nd - diametro nominale (Ø) [mm] = 70.0 nd nd nd - | parte interrata verniciata di colore nero con valvola e flangia d'appoggio; parte esterna verniciata di colore rosso con dispositivo di manovra, tappi e catene; attacchi UNI 70 | nd - | verniciato - colore rosso - | nd - | nd | nd - | NO |  |  |  |  | nd |  |  |  |  | nd | nd | nd |  | nd | nd | nd | colonna a rottura prestabilita; scarico automatico antigelo; valvola; flangia d'appoggio; dispositivo di manovra; tappi; catene | nd | nd | NO | NO
LOM251.RM.94.00.00.Sb030.0110.- | Idrante soprasuolo di lega ferrosa ghisa generico; finitura: verniciato ¦ colore rosso; geometria: 2 attacchi UNI 45 ¦ 1 attacco motopompa UNI 70; funzione: erogazione acqua; impiego: impianto antincendio; diametro nominale (Ø) [mm] = 70 ¦ altezza minima parte interrata [mm] = 960. Incluso: colonna a rottura prestabilita; scarico automatico antigelo; valvola; flangia d'appoggio; dispositivo di manovra; tappi; catene SPECIFICHE TECNICHE: parte interrata verniciata di colore nero con valvola e flangia d'appoggio; parte esterna verniciata di colore rosso con dispositivo di manovra, tappi e catene; attacchi UNI 70 | 1 cad | 400.83 | 316.86 | 0 | RM.94.00.00.Sb030.0110.- | Idrante soprasuolo di lega ferrosa ghisa generico; finitura: verniciato ¦ colore rosso; geometria: 2 attacchi UNI 45 ¦ 1 attacco motopompa UNI 70; funzione: erogazione acqua; impiego: impianto antincendio; diametro nominale (Ø) [mm] = 70 ¦ altezza minima parte interrata [mm] = 960. Incluso: colonna a rottura prestabilita; scarico automatico antigelo; valvola; flangia d'appoggio; dispositivo di manovra; tappi; catene SPECIFICHE TECNICHE: parte interrata verniciata di colore nero con valvola e flangia d'appoggio; parte esterna verniciata di colore rosso con dispositivo di manovra, tappi e catene; attacchi UNI 70 |  | RISORSA MATERIALE | IMPIANTI ANTINCENDIO TERMINALI | SISTEMI | IDRANTE | LEGA FERROSA GHISA GENERICO | [6 empty] | 000000000 | NUOVA VOCE | nd | soprasuolo | [10 empty] | 1 | cad | nd | erogazione acqua - | impianto antincendio - | lega ferrosa ghisa generico | nd - | nd - |  | 2 attacchi UNI 45 - 1 attacco motopompa UNI 70 - | diametro nominale (Ø) [mm] = 70.0 nd nd nd - altezza minima parte interrata [mm] = 960.0 nd nd nd - | parte interrata verniciata di colore nero con valvola e flangia d'appoggio; parte esterna verniciata di colore rosso con dispositivo di manovra, tappi e catene; attacchi UNI 70 | nd - | verniciato - colore rosso - | nd - | nd | nd - | NO |  |  |  |  | nd |  |  |  |  | nd | nd | nd |  | nd | nd | nd | colonna a rottura prestabilita; scarico automatico antigelo; valvola; flangia d'appoggio; dispositivo di manovra; tappi; catene | nd | nd | NO | NO
LOM251.RM.94.00.00.Sb030.0115.- | Idrante soprasuolo di lega ferrosa ghisa generico; finitura: verniciato ¦ colore rosso; geometria: 2 attacchi UNI 70 ¦ 1 attacco motopompa UNI 100; funzione: erogazione acqua; impiego: impianto antincendio; diametro nominale (Ø) [mm] = 70 ¦ altezza minima parte interrata [mm] = 960. Incluso: colonna a rottura prestabilita; scarico automatico antigelo; valvola; flangia d'appoggio; dispositivo di manovra; tappi; catene SPECIFICHE TECNICHE: parte interrata verniciata di colore nero con valvola e flangia d'appoggio; parte esterna verniciata di colore rosso con dispositivo di manovra, tappi e catene; attacchi UNI 70 | 1 cad | 400.83 | 316.86 | 0 | RM.94.00.00.Sb030.0115.- | Idrante soprasuolo di lega ferrosa ghisa generico; finitura: verniciato ¦ colore rosso; geometria: 2 attacchi UNI 70 ¦ 1 attacco motopompa UNI 100; funzione: erogazione acqua; impiego: impianto antincendio; diametro nominale (Ø) [mm] = 70 ¦ altezza minima parte interrata [mm] = 960. Incluso: colonna a rottura prestabilita; scarico automatico antigelo; valvola; flangia d'appoggio; dispositivo di manovra; tappi; catene SPECIFICHE TECNICHE: parte interrata verniciata di colore nero con valvola e flangia d'appoggio; parte esterna verniciata di colore rosso con dispositivo di manovra, tappi e catene; attacchi UNI 70 |  | RISORSA MATERIALE | IMPIANTI ANTINCENDIO TERMINALI | SISTEMI | IDRANTE | LEGA FERROSA GHISA GENERICO | [6 empty] | 000000000 | NUOVA VOCE | nd | soprasuolo | [10 empty] | 1 | cad | nd | erogazione acqua - | impianto antincendio - | lega ferrosa ghisa generico | nd - | nd - |  | 2 attacchi UNI 70 - 1 attacco motopompa UNI 100 - | diametro nominale (Ø) [mm] = 70.0 nd nd nd - altezza minima parte interrata [mm] = 960.0 nd nd nd - | parte interrata verniciata di colore nero con valvola e flangia d'appoggio; parte esterna verniciata di colore rosso con dispositivo di manovra, tappi e catene; attacchi UNI 70 | nd - | verniciato - colore rosso - | nd - | nd | nd - | NO |  |  |  |  | nd |  |  |  |  | nd | nd | nd |  | nd | nd | nd | colonna a rottura prestabilita; scarico automatico antigelo; valvola; flangia d'appoggio; dispositivo di manovra; tappi; catene | nd | nd | NO | NO
LOM251.RM.94.00.00.Sb030.0250.- | Idrante sottosuolo di lega ferrosa ghisa generico; finitura: verniciato ¦ colore nero; geometria: 1 attacco UNI 70; funzione: erogazione acqua; impiego: impianto antincendio; diametro nominale (Ø) [mm] = 80. Incluso: scarico automatico antigelo; valvola; flangia d'appoggio; dispositivo di manovra; tappi; catene SPECIFICHE TECNICHE: parte interrata verniciata di colore nero con valvola e flangia d'appoggio; parte esterna verniciata di colore rosso con dispositivo di manovra, tappi e catene; attacchi UNI 70 | 1 cad | 159.64 | 126.2 | 0 | RM.94.00.00.Sb030.0250.- | Idrante sottosuolo di lega ferrosa ghisa generico; finitura: verniciato ¦ colore nero; geometria: 1 attacco UNI 70; funzione: erogazione acqua; impiego: impianto antincendio; diametro nominale (Ø) [mm] = 80. Incluso: scarico automatico antigelo; valvola; flangia d'appoggio; dispositivo di manovra; tappi; catene SPECIFICHE TECNICHE: parte interrata verniciata di colore nero con valvola e flangia d'appoggio; parte esterna verniciata di colore rosso con dispositivo di manovra, tappi e catene; attacchi UNI 70 |  | RISORSA MATERIALE | IMPIANTI ANTINCENDIO TERMINALI | SISTEMI | IDRANTE | LEGA FERROSA GHISA GENERICO | [6 empty] | MM.12.020.0050.a | Idranti antincendio sottosuolo in ghisa con scarico automatico antigelo verniciati di nero con valvola, flangia d'appoggio, dispositivo di manovra, tappo e catene: - DN80 con 1 attacco UNI 70 | nd | sottosuolo | [10 empty] | 1 | cad | nd | erogazione acqua - | impianto antincendio - | lega ferrosa ghisa generico | nd - | nd - |  | 1 attacco UNI 70 - | diametro nominale (Ø) [mm] = 80.0 nd nd nd - | parte interrata verniciata di colore nero con valvola e flangia d'appoggio; parte esterna verniciata di colore rosso con dispositivo di manovra, tappi e catene; attacchi UNI 70 | nd - | verniciato - colore nero - | nd - | nd | nd - | NO |  |  |  |  | nd |  |  |  |  | nd | nd | nd |  | nd | nd | nd | scarico automatico antigelo; valvola; flangia d'appoggio; dispositivo di manovra; tappi; catene | nd | nd | NO | NO
LOM251.RM.94.00.00.Sb030.0255.- | Idrante sottosuolo di lega ferrosa ghisa generico; finitura: verniciato ¦ colore nero; geometria: 1 attacco a baionetta UNI 70; funzione: erogazione acqua; impiego: impianto antincendio; diametro nominale (Ø) [mm] = 80. Incluso: scarico automatico antigelo; valvola; flangia d'appoggio; dispositivo di manovra; tappi; catene SPECIFICHE TECNICHE: parte interrata verniciata di colore nero con valvola e flangia d'appoggio; parte esterna verniciata di colore rosso con dispositivo di manovra, tappi e catene; attacchi UNI 70 | 1 cad | 168.23 | 132.99 | 0 | RM.94.00.00.Sb030.0255.- | Idrante sottosuolo di lega ferrosa ghisa generico; finitura: verniciato ¦ colore nero; geometria: 1 attacco a baionetta UNI 70; funzione: erogazione acqua; impiego: impianto antincendio; diametro nominale (Ø) [mm] = 80. Incluso: scarico automatico antigelo; valvola; flangia d'appoggio; dispositivo di manovra; tappi; catene SPECIFICHE TECNICHE: parte interrata verniciata di colore nero con valvola e flangia d'appoggio; parte esterna verniciata di colore rosso con dispositivo di manovra, tappi e catene; attacchi UNI 70 |  | RISORSA MATERIALE | IMPIANTI ANTINCENDIO TERMINALI | SISTEMI | IDRANTE | LEGA FERROSA GHISA GENERICO | [6 empty] | MM.12.020.0050.b | Idranti antincendio sottosuolo in ghisa con scarico automatico antigelo verniciati di nero con valvola, flangia d'appoggio, dispositivo di manovra, tappo e catene: - DN80 con 1 attacco a baionetta UNI 70 | nd | sottosuolo | [10 empty] | 1 | cad | nd | erogazione acqua - | impianto antincendio - | lega ferrosa ghisa generico | nd - | nd - |  | 1 attacco a baionetta UNI 70 - | diametro nominale (Ø) [mm] = 80.0 nd nd nd - | parte interrata verniciata di colore nero con valvola e flangia d'appoggio; parte esterna verniciata di colore rosso con dispositivo di manovra, tappi e catene; attacchi UNI 70 | nd - | verniciato - colore nero - | nd - | nd | nd - | NO |  |  |  |  | nd |  |  |  |  | nd | nd | nd |  | nd | nd | nd | scarico automatico antigelo; valvola; flangia d'appoggio; dispositivo di manovra; tappi; catene | nd | nd | NO | NO
LOM251.RM.94.00.00.Za001.0000.- | Idrante a muro; funzione: erogazione acqua; impiego: impianto antincendio; diametro nominale (Ø) [mm] = 45 ¦ lunghezza manichetta [m] = 20. Componenti: manichetta standard, lancia, cassetta antincendio da incasso. Incluso: rubinetto idrante SPECIFICHE TECNICHE: cassetta da incasso verniciata di colore grigio; manichetta standard di colore bianco RM1 Manichetta standard; finitura: colore bianco; impiego: idrante; lunghezza [m] = 20. Incluso: raccordi; manicotti copri-raccordo; sella di supporto SPECIFICHE TECNICHE: approvata dal Ministero degli Interni RM1 Lancia di lega rame generico; impiego: idrante. Incluso: valvola RM1 Cassetta antincendio da incasso; finitura: verniciata ¦ colore grigio; impiego: idrante. Incluso: portello di lega alluminio generico; vetro safe-crash | 1 cad | 132.18 | 104.49 | 0 | RM.94.00.00.Za001.0000.- | Idrante a muro; funzione: erogazione acqua; impiego: impianto antincendio; diametro nominale (Ø) [mm] = 45 ¦ lunghezza manichetta [m] = 20. Componenti: manichetta standard, lancia, cassetta antincendio da incasso. Incluso: rubinetto idrante SPECIFICHE TECNICHE: cassetta da incasso verniciata di colore grigio; manichetta standard di colore bianco | RM1 Manichetta standard; finitura: colore bianco; impiego: idrante; lunghezza [m] = 20. Incluso: raccordi; manicotti copri-raccordo; sella di supporto SPECIFICHE TECNICHE: approvata dal Ministero degli Interni RM1 Lancia di lega rame generico; impiego: idrante. Incluso: valvola RM1 Cassetta antincendio da incasso; finitura: verniciata ¦ colore grigio; impiego: idrante. Incluso: portello di lega alluminio generico; vetro safe-crash | RISORSA MATERIALE | IMPIANTI ANTINCENDIO TERMINALI | SISTEMI | IDRANTE | MATERIALE GENERICO NON RILEVANTE | [6 empty] | MM.12.020.0020.a | Idranti antincendio a muro DN 45 UNI EN 671/2, composti da: lancia in rame con valvola; manichetta UNI 9487 approvata dal Ministero degli Interni con raccordi, manicotti copri-raccordo e sella di supporto; rubinetto idrante; cassetta con portello in alluminio e vetro safe-crash: - con cassetta da incasso verniciata di grigio e manichetta standard colore bianco da 20 m | nd | a muro | [9 empty] | RM.94.15.10.Za001.0250.a - RM.94.15.25.Sc000.0000.- - RM.89.15.36.Za001.0250.- - | 1 | cad | nd | erogazione acqua - | impianto antincendio - | materiale generico non rilevante | nd - | nd - |  | nd - | diametro nominale (Ø) [mm] = 45.0 nd nd nd - lunghezza manichetta [m] = 20.0 nd nd nd - | cassetta da incasso verniciata di colore grigio; manichetta standard di colore bianco | nd - | nd - | nd - | nd | nd - | NO |  |  |  |  | nd |  |  |  |  | nd | nd | nd |  | nd | nd | nd | rubinetto idrante | nd | nd | NO | SI | apparati antincendio, dispositivo di impianto | IMPIANTI DI SICUREZZA
LOM251.RM.94.00.00.Za001.0005.- | Idrante a muro; funzione: erogazione acqua; impiego: impianto antincendio; diametro nominale (Ø) [mm] = 45 ¦ lunghezza manichetta [m] = 25. Componenti: manichetta standard, lancia, cassetta antincendio da incasso. Incluso: rubinetto idrante SPECIFICHE TECNICHE: cassetta da incasso verniciata di colore grigio; manichetta standard di colore bianco RM1 Manichetta standard; finitura: colore bianco; impiego: idrante; lunghezza [m] = 25. Incluso: raccordi; manicotti copri-raccordo; sella di supporto SPECIFICHE TECNICHE: approvata dal Ministero degli Interni RM1 Lancia di lega rame generico; impiego: idrante. Incluso: valvola RM1 Cassetta antincendio da incasso; finitura: verniciata ¦ colore grigio; impiego: idrante. Incluso: portello di lega alluminio generico; vetro safe-crash | 1 cad | 143.77 | 113.65 | 0 | RM.94.00.00.Za001.0005.- | Idrante a muro; funzione: erogazione acqua; impiego: impianto antincendio; diametro nominale (Ø) [mm] = 45 ¦ lunghezza manichetta [m] = 25. Componenti: manichetta standard, lancia, cassetta antincendio da incasso. Incluso: rubinetto idrante SPECIFICHE TECNICHE: cassetta da incasso verniciata di colore grigio; manichetta standard di colore bianco | RM1 Manichetta standard; finitura: colore bianco; impiego: idrante; lunghezza [m] = 25. Incluso: raccordi; manicotti copri-raccordo; sella di supporto SPECIFICHE TECNICHE: approvata dal Ministero degli Interni RM1 Lancia di lega rame generico; impiego: idrante. Incluso: valvola RM1 Cassetta antincendio da incasso; finitura: verniciata ¦ colore grigio; impiego: idrante. Incluso: portello di lega alluminio generico; vetro safe-crash | RISORSA MATERIALE | IMPIANTI ANTINCENDIO TERMINALI | SISTEMI | IDRANTE | MATERIALE GENERICO NON RILEVANTE | [6 empty] | MM.12.020.0020.b | Idranti antincendio a muro DN 45 UNI EN 671/2, composti da: lancia in rame con valvola; manichetta UNI 9487 approvata dal Ministero degli Interni con raccordi, manicotti copri-raccordo e sella di supporto; rubinetto idrante; cassetta con portello in alluminio e vetro safe-crash: - con cassetta da incasso verniciata di grigio e manichetta standard colore bianco da 25 m | nd | a muro | [9 empty] | RM.94.15.10.Za001.0250.b - RM.94.15.25.Sc000.0000.- - RM.89.15.36.Za001.0250.- - | 1 | cad | nd | erogazione acqua - | impianto antincendio - | materiale generico non rilevante | nd - | nd - |  | nd - | diametro nominale (Ø) [mm] = 45.0 nd nd nd - lunghezza manichetta [m] = 25.0 nd nd nd - | cassetta da incasso verniciata di colore grigio; manichetta standard di colore bianco | nd - | nd - | nd - | nd | nd - | NO |  |  |  |  | nd |  |  |  |  | nd | nd | nd |  | nd | nd | nd | rubinetto idrante | nd | nd | NO | SI | apparati antincendio, dispositivo di impianto | IMPIANTI DI SICUREZZA
LOM251.RM.94.00.00.Za001.0010.- | Idrante a muro; funzione: erogazione acqua; impiego: impianto antincendio; diametro nominale (Ø) [mm] = 45 ¦ lunghezza manichetta [m] = 30. Componenti: manichetta standard, lancia, cassetta antincendio da incasso. Incluso: rubinetto idrante SPECIFICHE TECNICHE: cassetta da incasso verniciata di colore grigio; manichetta standard di colore bianco RM1 Manichetta standard; finitura: colore bianco; impiego: idrante; lunghezza [m] = 30. Incluso: raccordi; manicotti copri-raccordo; sella di supporto SPECIFICHE TECNICHE: approvata dal Ministero degli Interni RM1 Lancia di lega rame generico; impiego: idrante. Incluso: valvola RM1 Cassetta antincendio da incasso; finitura: verniciata ¦ colore grigio; impiego: idrante. Incluso: portello di lega alluminio generico; vetro safe-crash | 1 cad | 155.34 | 122.8 | 0 | RM.94.00.00.Za001.0010.- | Idrante a muro; funzione: erogazione acqua; impiego: impianto antincendio; diametro nominale (Ø) [mm] = 45 ¦ lunghezza manichetta [m] = 30. Componenti: manichetta standard, lancia, cassetta antincendio da incasso. Incluso: rubinetto idrante SPECIFICHE TECNICHE: cassetta da incasso verniciata di colore grigio; manichetta standard di colore bianco | RM1 Manichetta standard; finitura: colore bianco; impiego: idrante; lunghezza [m] = 30. Incluso: raccordi; manicotti copri-raccordo; sella di supporto SPECIFICHE TECNICHE: approvata dal Ministero degli Interni RM1 Lancia di lega rame generico; impiego: idrante. Incluso: valvola RM1 Cassetta antincendio da incasso; finitura: verniciata ¦ colore grigio; impiego: idrante. Incluso: portello di lega alluminio generico; vetro safe-crash | RISORSA MATERIALE | IMPIANTI ANTINCENDIO TERMINALI | SISTEMI | IDRANTE | MATERIALE GENERICO NON RILEVANTE | [6 empty] | MM.12.020.0020.c | Idranti antincendio a muro DN 45 UNI EN 671/2, composti da: lancia in rame con valvola; manichetta UNI 9487 approvata dal Ministero degli Interni con raccordi, manicotti copri-raccordo e sella di supporto; rubinetto idrante; cassetta con portello in alluminio e vetro safe-crash: - con cassetta da incasso verniciata di grigio e manichetta standard colore bianco da 30 m | nd | a muro | [9 empty] | RM.94.15.10.Za001.0250.c - RM.94.15.25.Sc000.0000.- - RM.89.15.36.Za001.0250.- - | 1 | cad | nd | erogazione acqua - | impianto antincendio - | materiale generico non rilevante | nd - | nd - |  | nd - | diametro nominale (Ø) [mm] = 45.0 nd nd nd - lunghezza manichetta [m] = 30.0 nd nd nd - | cassetta da incasso verniciata di colore grigio; manichetta standard di colore bianco | nd - | nd - | nd - | nd | nd - | NO |  |  |  |  | nd |  |  |  |  | nd | nd | nd |  | nd | nd | nd | rubinetto idrante | nd | nd | NO | SI | apparati antincendio, dispositivo di impianto | IMPIANTI DI SICUREZZA
LOM251.RM.94.00.00.Za001.0015.- | Idrante a muro; funzione: erogazione acqua; impiego: impianto antincendio; diametro nominale (Ø) [mm] = 45 ¦ lunghezza manichetta [m] = 20. Componenti: manichetta standard, lancia, cassetta antincendio anti-infortuni. Incluso: rubinetto idrante SPECIFICHE TECNICHE: cassetta sporgente anti-infortuni verniciata di colore rosso; manichetta standard di colore bianco RM1 Manichetta standard; finitura: colore bianco; impiego: idrante; lunghezza [m] = 20. Incluso: raccordi; manicotti copri-raccordo; sella di supporto SPECIFICHE TECNICHE: approvata dal Ministero degli Interni RM1 Lancia di lega rame generico; impiego: idrante. Incluso: valvola RM1 Cassetta antincendio anti-infortuni; finitura: verniciata ¦ colore rosso; geometria: sporgente; impiego: idrante. Incluso: portello di lega alluminio generico; vetro safe-crash | 1 cad | 137.32 | 108.56 | 0 | RM.94.00.00.Za001.0015.- | Idrante a muro; funzione: erogazione acqua; impiego: impianto antincendio; diametro nominale (Ø) [mm] = 45 ¦ lunghezza manichetta [m] = 20. Componenti: manichetta standard, lancia, cassetta antincendio anti-infortuni. Incluso: rubinetto idrante SPECIFICHE TECNICHE: cassetta sporgente anti-infortuni verniciata di colore rosso; manichetta standard di colore bianco | RM1 Manichetta standard; finitura: colore bianco; impiego: idrante; lunghezza [m] = 20. Incluso: raccordi; manicotti copri-raccordo; sella di supporto SPECIFICHE TECNICHE: approvata dal Ministero degli Interni RM1 Lancia di lega rame generico; impiego: idrante. Incluso: valvola RM1 Cassetta antincendio anti-infortuni; finitura: verniciata ¦ colore rosso; geometria: sporgente; impiego: idrante. Incluso: portello di lega alluminio generico; vetro safe-crash | RISORSA MATERIALE | IMPIANTI ANTINCENDIO TERMINALI | SISTEMI | IDRANTE | MATERIALE GENERICO NON RILEVANTE | [6 empty] | 000000000 | NUOVA VOCE | nd | a muro | [9 empty] | RM.94.15.10.Za001.0250.a - RM.94.15.25.Sc000.0000.- - RM.89.15.36.Za001.0000.- - | 1 | cad | nd | erogazione acqua - | impianto antincendio - | materiale generico non rilevante | nd - | nd - |  | nd - | lunghezza manichetta [m] = 20.0 nd nd nd - diametro nominale (Ø) [mm] = 45.0 nd nd nd - | cassetta sporgente anti-infortuni verniciata di colore rosso; manichetta standard di colore bianco | nd - | nd - | nd - | nd | nd - | NO |  |  |  |  | nd |  |  |  |  | nd | nd | nd |  | nd | nd | nd | rubinetto idrante | nd | nd | NO | NO
LOM251.RM.94.00.00.Za001.0020.- | Idrante a muro; funzione: erogazione acqua; impiego: impianto antincendio; diametro nominale (Ø) [mm] = 45 ¦ lunghezza manichetta [m] = 25. Componenti: manichetta standard, lancia, cassetta antincendio anti-infortuni. Incluso: rubinetto idrante SPECIFICHE TECNICHE: cassetta sporgente anti-infortuni verniciata di colore rosso; manichetta standard di colore bianco RM1 Manichetta standard; finitura: colore bianco; impiego: idrante; lunghezza [m] = 25. Incluso: raccordi; manicotti copri-raccordo; sella di supporto SPECIFICHE TECNICHE: approvata dal Ministero degli Interni RM1 Lancia di lega rame generico; impiego: idrante. Incluso: valvola RM1 Cassetta antincendio anti-infortuni; finitura: verniciata ¦ colore rosso; geometria: sporgente; impiego: idrante. Incluso: portello di lega alluminio generico; vetro safe-crash | 1 cad | 148.91 | 117.71 | 0 | RM.94.00.00.Za001.0020.- | Idrante a muro; funzione: erogazione acqua; impiego: impianto antincendio; diametro nominale (Ø) [mm] = 45 ¦ lunghezza manichetta [m] = 25. Componenti: manichetta standard, lancia, cassetta antincendio anti-infortuni. Incluso: rubinetto idrante SPECIFICHE TECNICHE: cassetta sporgente anti-infortuni verniciata di colore rosso; manichetta standard di colore bianco | RM1 Manichetta standard; finitura: colore bianco; impiego: idrante; lunghezza [m] = 25. Incluso: raccordi; manicotti copri-raccordo; sella di supporto SPECIFICHE TECNICHE: approvata dal Ministero degli Interni RM1 Lancia di lega rame generico; impiego: idrante. Incluso: valvola RM1 Cassetta antincendio anti-infortuni; finitura: verniciata ¦ colore rosso; geometria: sporgente; impiego: idrante. Incluso: portello di lega alluminio generico; vetro safe-crash | RISORSA MATERIALE | IMPIANTI ANTINCENDIO TERMINALI | SISTEMI | IDRANTE | MATERIALE GENERICO NON RILEVANTE | [6 empty] | 000000000 | NUOVA VOCE | nd | a muro | [9 empty] | RM.94.15.10.Za001.0250.b - RM.94.15.25.Sc000.0000.- - RM.89.15.36.Za001.0000.- - | 1 | cad | nd | erogazione acqua - | impianto antincendio - | materiale generico non rilevante | nd - | nd - |  | nd - | diametro nominale (Ø) [mm] = 45.0 nd nd nd - lunghezza manichetta [m] = 25.0 nd nd nd - | cassetta sporgente anti-infortuni verniciata di colore rosso; manichetta standard di colore bianco | nd - | nd - | nd - | nd | nd - | NO |  |  |  |  | nd |  |  |  |  | nd | nd | nd |  | nd | nd | nd | rubinetto idrante | nd | nd | NO | NO
LOM251.RM.94.00.00.Za001.0025.- | Idrante a muro; funzione: erogazione acqua; impiego: impianto antincendio; diametro nominale (Ø) [mm] = 45 ¦ lunghezza manichetta [m] = 30. Componenti: manichetta standard, lancia, cassetta antincendio anti-infortuni. Incluso: rubinetto idrante SPECIFICHE TECNICHE: cassetta sporgente anti-infortuni verniciata di colore rosso; manichetta standard di colore bianco RM1 Manichetta standard; finitura: colore bianco; impiego: idrante; lunghezza [m] = 30. Incluso: raccordi; manicotti copri-raccordo; sella di supporto SPECIFICHE TECNICHE: approvata dal Ministero degli Interni RM1 Lancia di lega rame generico; impiego: idrante. Incluso: valvola RM1 Cassetta antincendio anti-infortuni; finitura: verniciata ¦ colore rosso; geometria: sporgente; impiego: idrante. Incluso: portello di lega alluminio generico; vetro safe-crash | 1 cad | 160.5 | 126.88 | 0 | RM.94.00.00.Za001.0025.- | Idrante a muro; funzione: erogazione acqua; impiego: impianto antincendio; diametro nominale (Ø) [mm] = 45 ¦ lunghezza manichetta [m] = 30. Componenti: manichetta standard, lancia, cassetta antincendio anti-infortuni. Incluso: rubinetto idrante SPECIFICHE TECNICHE: cassetta sporgente anti-infortuni verniciata di colore rosso; manichetta standard di colore bianco | RM1 Manichetta standard; finitura: colore bianco; impiego: idrante; lunghezza [m] = 30. Incluso: raccordi; manicotti copri-raccordo; sella di supporto SPECIFICHE TECNICHE: approvata dal Ministero degli Interni RM1 Lancia di lega rame generico; impiego: idrante. Incluso: valvola RM1 Cassetta antincendio anti-infortuni; finitura: verniciata ¦ colore rosso; geometria: sporgente; impiego: idrante. Incluso: portello di lega alluminio generico; vetro safe-crash | RISORSA MATERIALE | IMPIANTI ANTINCENDIO TERMINALI | SISTEMI | IDRANTE | MATERIALE GENERICO NON RILEVANTE | [6 empty] | 000000000 | NUOVA VOCE | nd | a muro | [9 empty] | RM.94.15.10.Za001.0250.c - RM.94.15.25.Sc000.0000.- - RM.89.15.36.Za001.0000.- - | 1 | cad | nd | erogazione acqua - | impianto antincendio - | materiale generico non rilevante | nd - | nd - |  | nd - | lunghezza manichetta [m] = 30.0 nd nd nd - diametro nominale (Ø) [mm] = 45.0 nd nd nd - | cassetta sporgente anti-infortuni verniciata di colore rosso; manichetta standard di colore bianco | nd - | nd - | nd - | nd | nd - | NO |  |  |  |  | nd |  |  |  |  | nd | nd | nd |  | nd | nd | nd | rubinetto idrante | nd | nd | NO | NO
LOM251.RM.94.00.00.Za001.0030.- | Idrante a muro; funzione: erogazione acqua; impiego: impianto antincendio; diametro nominale (Ø) [mm] = 45 ¦ lunghezza manichetta [m] = 20. Componenti: manichetta standard, lancia, cassetta antincendio da esterno. Incluso: rubinetto idrante SPECIFICHE TECNICHE: cassetta da esterno di lega ferrosa acciaio inox; manichetta standard di colore bianco RM1 Manichetta standard; finitura: colore bianco; impiego: idrante; lunghezza [m] = 20. Incluso: raccordi; manicotti copri-raccordo; sella di supporto SPECIFICHE TECNICHE: approvata dal Ministero degli Interni RM1 Lancia di lega rame generico; impiego: idrante. Incluso: valvola RM1 Cassetta antincendio da esterno di lega ferrosa acciaio inox; impiego: idrante. Incluso: portello di lega alluminio generico; vetro safe-crash | 1 cad | 168.22 | 132.98 | 0 | RM.94.00.00.Za001.0030.- | Idrante a muro; funzione: erogazione acqua; impiego: impianto antincendio; diametro nominale (Ø) [mm] = 45 ¦ lunghezza manichetta [m] = 20. Componenti: manichetta standard, lancia, cassetta antincendio da esterno. Incluso: rubinetto idrante SPECIFICHE TECNICHE: cassetta da esterno di lega ferrosa acciaio inox; manichetta standard di colore bianco | RM1 Manichetta standard; finitura: colore bianco; impiego: idrante; lunghezza [m] = 20. Incluso: raccordi; manicotti copri-raccordo; sella di supporto SPECIFICHE TECNICHE: approvata dal Ministero degli Interni RM1 Lancia di lega rame generico; impiego: idrante. Incluso: valvola RM1 Cassetta antincendio da esterno di lega ferrosa acciaio inox; impiego: idrante. Incluso: portello di lega alluminio generico; vetro safe-crash | RISORSA MATERIALE | IMPIANTI ANTINCENDIO TERMINALI | SISTEMI | IDRANTE | MATERIALE GENERICO NON RILEVANTE | [6 empty] | 000000000 | NUOVA VOCE | nd | a muro | [9 empty] | RM.94.15.10.Za001.0250.a - RM.94.15.25.Sc000.0000.- - RM.89.15.36.Sb008.0000.- - | 1 | cad | nd | erogazione acqua - | impianto antincendio - | materiale generico non rilevante | nd - | nd - |  | nd - | diametro nominale (Ø) [mm] = 45.0 nd nd nd - lunghezza manichetta [m] = 20.0 nd nd nd - | cassetta da esterno di lega ferrosa acciaio inox; manichetta standard di colore bianco | nd - | nd - | nd - | nd | nd - | NO |  |  |  |  | nd |  |  |  |  | nd | nd | nd |  | nd | nd | nd | rubinetto idrante | nd | nd | NO | NO
LOM251.RM.94.00.00.Za001.0035.- | Idrante a muro; funzione: erogazione acqua; impiego: impianto antincendio; diametro nominale (Ø) [mm] = 45 ¦ lunghezza manichetta [m] = 25. Componenti: manichetta standard, lancia, cassetta antincendio da esterno. Incluso: rubinetto idrante SPECIFICHE TECNICHE: cassetta da esterno di lega ferrosa acciaio inox; manichetta standard di colore bianco RM1 Manichetta standard; finitura: colore bianco; impiego: idrante; lunghezza [m] = 25. Incluso: raccordi; manicotti copri-raccordo; sella di supporto SPECIFICHE TECNICHE: approvata dal Ministero degli Interni RM1 Lancia di lega rame generico; impiego: idrante. Incluso: valvola RM1 Cassetta antincendio da esterno di lega ferrosa acciaio inox; impiego: idrante. Incluso: portello di lega alluminio generico; vetro safe-crash | 1 cad | 179.8 | 142.13 | 0 | RM.94.00.00.Za001.0035.- | Idrante a muro; funzione: erogazione acqua; impiego: impianto antincendio; diametro nominale (Ø) [mm] = 45 ¦ lunghezza manichetta [m] = 25. Componenti: manichetta standard, lancia, cassetta antincendio da esterno. Incluso: rubinetto idrante SPECIFICHE TECNICHE: cassetta da esterno di lega ferrosa acciaio inox; manichetta standard di colore bianco | RM1 Manichetta standard; finitura: colore bianco; impiego: idrante; lunghezza [m] = 25. Incluso: raccordi; manicotti copri-raccordo; sella di supporto SPECIFICHE TECNICHE: approvata dal Ministero degli Interni RM1 Lancia di lega rame generico; impiego: idrante. Incluso: valvola RM1 Cassetta antincendio da esterno di lega ferrosa acciaio inox; impiego: idrante. Incluso: portello di lega alluminio generico; vetro safe-crash | RISORSA MATERIALE | IMPIANTI ANTINCENDIO TERMINALI | SISTEMI | IDRANTE | MATERIALE GENERICO NON RILEVANTE | [6 empty] | 000000000 | NUOVA VOCE | nd | a muro | [9 empty] | RM.94.15.10.Za001.0250.b - RM.94.15.25.Sc000.0000.- - RM.89.15.36.Sb008.0000.- - | 1 | cad | nd | erogazione acqua - | impianto antincendio - | materiale generico non rilevante | nd - | nd - |  | nd - | lunghezza manichetta [m] = 25.0 nd nd nd - diametro nominale (Ø) [mm] = 45.0 nd nd nd - | cassetta da esterno di lega ferrosa acciaio inox; manichetta standard di colore bianco | nd - | nd - | nd - | nd | nd - | NO |  |  |  |  | nd |  |  |  |  | nd | nd | nd |  | nd | nd | nd | rubinetto idrante | nd | nd | NO | NO
LOM251.RM.94.00.00.Za001.0040.- | Idrante a muro; funzione: erogazione acqua; impiego: impianto antincendio; diametro nominale (Ø) [mm] = 45 ¦ lunghezza manichetta [m] = 30. Componenti: manichetta standard, lancia, cassetta antincendio da esterno. Incluso: rubinetto idrante SPECIFICHE TECNICHE: cassetta da esterno di lega ferrosa acciaio inox; manichetta standard di colore bianco RM1 Manichetta standard; finitura: colore bianco; impiego: idrante; lunghezza [m] = 30. Incluso: raccordi; manicotti copri-raccordo; sella di supporto SPECIFICHE TECNICHE: approvata dal Ministero degli Interni RM1 Lancia di lega rame generico; impiego: idrante. Incluso: valvola RM1 Cassetta antincendio da esterno di lega ferrosa acciaio inox; impiego: idrante. Incluso: portello di lega alluminio generico; vetro safe-crash | 1 cad | 191.4 | 151.3 | 0 | RM.94.00.00.Za001.0040.- | Idrante a muro; funzione: erogazione acqua; impiego: impianto antincendio; diametro nominale (Ø) [mm] = 45 ¦ lunghezza manichetta [m] = 30. Componenti: manichetta standard, lancia, cassetta antincendio da esterno. Incluso: rubinetto idrante SPECIFICHE TECNICHE: cassetta da esterno di lega ferrosa acciaio inox; manichetta standard di colore bianco | RM1 Manichetta standard; finitura: colore bianco; impiego: idrante; lunghezza [m] = 30. Incluso: raccordi; manicotti copri-raccordo; sella di supporto SPECIFICHE TECNICHE: approvata dal Ministero degli Interni RM1 Lancia di lega rame generico; impiego: idrante. Incluso: valvola RM1 Cassetta antincendio da esterno di lega ferrosa acciaio inox; impiego: idrante. Incluso: portello di lega alluminio generico; vetro safe-crash | RISORSA MATERIALE | IMPIANTI ANTINCENDIO TERMINALI | SISTEMI | IDRANTE | MATERIALE GENERICO NON RILEVANTE | [6 empty] | 000000000 | NUOVA VOCE | nd | a muro | [9 empty] | RM.94.15.10.Za001.0250.c - RM.94.15.25.Sc000.0000.- - RM.89.15.36.Sb008.0000.- - | 1 | cad | nd | erogazione acqua - | impianto antincendio - | materiale generico non rilevante | nd - | nd - |  | nd - | diametro nominale (Ø) [mm] = 45.0 nd nd nd - lunghezza manichetta [m] = 30.0 nd nd nd - | cassetta da esterno di lega ferrosa acciaio inox; manichetta standard di colore bianco | nd - | nd - | nd - | nd | nd - | NO |  |  |  |  | nd |  |  |  |  | nd | nd | nd |  | nd | nd | nd | rubinetto idrante | nd | nd | NO | NO
LOM251.RM.94.00.00.Za001.0045.- | Idrante a muro; funzione: erogazione acqua; impiego: impianto antincendio; diametro nominale (Ø) [mm] = 45 ¦ lunghezza manichetta [m] = 20. Componenti: manichetta standard, lancia, cassetta antincendio da esterno. Incluso: rubinetto idrante SPECIFICHE TECNICHE: cassetta da esterno di lega ferrosa acciaio inox verniciata di colore rosso; manichetta standard di colore bianco RM1 Manichetta standard; finitura: colore bianco; impiego: idrante; lunghezza [m] = 20. Incluso: raccordi; manicotti copri-raccordo; sella di supporto SPECIFICHE TECNICHE: approvata dal Ministero degli Interni RM1 Lancia di lega rame generico; impiego: idrante. Incluso: valvola RM1 Cassetta antincendio da esterno di lega ferrosa acciaio inox; finitura: verniciata ¦ colore rosso; impiego: idrante. Incluso: portello di lega alluminio generico; vetro safe-crash | 1 cad | 187.11 | 147.91 | 0 | RM.94.00.00.Za001.0045.- | Idrante a muro; funzione: erogazione acqua; impiego: impianto antincendio; diametro nominale (Ø) [mm] = 45 ¦ lunghezza manichetta [m] = 20. Componenti: manichetta standard, lancia, cassetta antincendio da esterno. Incluso: rubinetto idrante SPECIFICHE TECNICHE: cassetta da esterno di lega ferrosa acciaio inox verniciata di colore rosso; manichetta standard di colore bianco | RM1 Manichetta standard; finitura: colore bianco; impiego: idrante; lunghezza [m] = 20. Incluso: raccordi; manicotti copri-raccordo; sella di supporto SPECIFICHE TECNICHE: approvata dal Ministero degli Interni RM1 Lancia di lega rame generico; impiego: idrante. Incluso: valvola RM1 Cassetta antincendio da esterno di lega ferrosa acciaio inox; finitura: verniciata ¦ colore rosso; impiego: idrante. Incluso: portello di lega alluminio generico; vetro safe-crash | RISORSA MATERIALE | IMPIANTI ANTINCENDIO TERMINALI | SISTEMI | IDRANTE | MATERIALE GENERICO NON RILEVANTE | [6 empty] | 000000000 | NUOVA VOCE | nd | a muro | [9 empty] | RM.94.15.10.Za001.0250.a - RM.94.15.25.Sc000.0000.- - RM.89.15.36.Sb008.0005.- - | 1 | cad | nd | erogazione acqua - | impianto antincendio - | materiale generico non rilevante | nd - | nd - |  | nd - | diametro nominale (Ø) [mm] = 45.0 nd nd nd - lunghezza manichetta [m] = 20.0 nd nd nd - | cassetta da esterno di lega ferrosa acciaio inox verniciata di colore rosso; manichetta standard di colore bianco | nd - | nd - | nd - | nd | nd - | NO |  |  |  |  | nd |  |  |  |  | nd | nd | nd |  | nd | nd | nd | rubinetto idrante | nd | nd | NO | NO
LOM251.RM.94.00.00.Za001.0050.- | Idrante a muro; funzione: erogazione acqua; impiego: impianto antincendio; diametro nominale (Ø) [mm] = 45 ¦ lunghezza manichetta [m] = 25. Componenti: manichetta standard, lancia, cassetta antincendio da esterno. Incluso: rubinetto idrante SPECIFICHE TECNICHE: cassetta da esterno di lega ferrosa acciaio inox verniciata di colore rosso; manichetta standard di colore bianco RM1 Manichetta standard; finitura: colore bianco; impiego: idrante; lunghezza [m] = 25. Incluso: raccordi; manicotti copri-raccordo; sella di supporto SPECIFICHE TECNICHE: approvata dal Ministero degli Interni RM1 Lancia di lega rame generico; impiego: idrante. Incluso: valvola RM1 Cassetta antincendio da esterno di lega ferrosa acciaio inox; finitura: verniciata ¦ colore rosso; impiego: idrante. Incluso: portello di lega alluminio generico; vetro safe-crash | 1 cad | 198.69 | 157.07 | 0 | RM.94.00.00.Za001.0050.- | Idrante a muro; funzione: erogazione acqua; impiego: impianto antincendio; diametro nominale (Ø) [mm] = 45 ¦ lunghezza manichetta [m] = 25. Componenti: manichetta standard, lancia, cassetta antincendio da esterno. Incluso: rubinetto idrante SPECIFICHE TECNICHE: cassetta da esterno di lega ferrosa acciaio inox verniciata di colore rosso; manichetta standard di colore bianco | RM1 Manichetta standard; finitura: colore bianco; impiego: idrante; lunghezza [m] = 25. Incluso: raccordi; manicotti copri-raccordo; sella di supporto SPECIFICHE TECNICHE: approvata dal Ministero degli Interni RM1 Lancia di lega rame generico; impiego: idrante. Incluso: valvola RM1 Cassetta antincendio da esterno di lega ferrosa acciaio inox; finitura: verniciata ¦ colore rosso; impiego: idrante. Incluso: portello di lega alluminio generico; vetro safe-crash | RISORSA MATERIALE | IMPIANTI ANTINCENDIO TERMINALI | SISTEMI | IDRANTE | MATERIALE GENERICO NON RILEVANTE | [6 empty] | 000000000 | NUOVA VOCE | nd | a muro | [9 empty] | RM.94.15.10.Za001.0250.b - RM.94.15.25.Sc000.0000.- - RM.89.15.36.Sb008.0005.- - | 1 | cad | nd | erogazione acqua - | impianto antincendio - | materiale generico non rilevante | nd - | nd - |  | nd - | lunghezza manichetta [m] = 25.0 nd nd nd - diametro nominale (Ø) [mm] = 45.0 nd nd nd - | cassetta da esterno di lega ferrosa acciaio inox verniciata di colore rosso; manichetta standard di colore bianco | nd - | nd - | nd - | nd | nd - | NO |  |  |  |  | nd |  |  |  |  | nd | nd | nd |  | nd | nd | nd | rubinetto idrante | nd | nd | NO | NO
LOM251.RM.94.00.00.Za001.0055.- | Idrante a muro; funzione: erogazione acqua; impiego: impianto antincendio; diametro nominale (Ø) [mm] = 45 ¦ lunghezza manichetta [m] = 30. Componenti: manichetta standard, lancia, cassetta antincendio da esterno. Incluso: rubinetto idrante SPECIFICHE TECNICHE: cassetta da esterno di lega ferrosa acciaio inox verniciata di colore rosso; manichetta standard di colore bianco RM1 Manichetta standard; finitura: colore bianco; impiego: idrante; lunghezza [m] = 30. Incluso: raccordi; manicotti copri-raccordo; sella di supporto SPECIFICHE TECNICHE: approvata dal Ministero degli Interni RM1 Lancia di lega rame generico; impiego: idrante. Incluso: valvola RM1 Cassetta antincendio da esterno di lega ferrosa acciaio inox; finitura: verniciata ¦ colore rosso; impiego: idrante. Incluso: portello di lega alluminio generico; vetro safe-crash | 1 cad | 210.28 | 166.23 | 0 | RM.94.00.00.Za001.0055.- | Idrante a muro; funzione: erogazione acqua; impiego: impianto antincendio; diametro nominale (Ø) [mm] = 45 ¦ lunghezza manichetta [m] = 30. Componenti: manichetta standard, lancia, cassetta antincendio da esterno. Incluso: rubinetto idrante SPECIFICHE TECNICHE: cassetta da esterno di lega ferrosa acciaio inox verniciata di colore rosso; manichetta standard di colore bianco | RM1 Manichetta standard; finitura: colore bianco; impiego: idrante; lunghezza [m] = 30. Incluso: raccordi; manicotti copri-raccordo; sella di supporto SPECIFICHE TECNICHE: approvata dal Ministero degli Interni RM1 Lancia di lega rame generico; impiego: idrante. Incluso: valvola RM1 Cassetta antincendio da esterno di lega ferrosa acciaio inox; finitura: verniciata ¦ colore rosso; impiego: idrante. Incluso: portello di lega alluminio generico; vetro safe-crash | RISORSA MATERIALE | IMPIANTI ANTINCENDIO TERMINALI | SISTEMI | IDRANTE | MATERIALE GENERICO NON RILEVANTE | [6 empty] | 000000000 | NUOVA VOCE | nd | a muro | [9 empty] | RM.94.15.10.Za001.0250.c - RM.94.15.25.Sc000.0000.- - RM.89.15.36.Sb008.0005.- - | 1 | cad | nd | erogazione acqua - | impianto antincendio - | materiale generico non rilevante | nd - | nd - |  | nd - | lunghezza manichetta [m] = 30.0 nd nd nd - diametro nominale (Ø) [mm] = 45.0 nd nd nd - | cassetta da esterno di lega ferrosa acciaio inox verniciata di colore rosso; manichetta standard di colore bianco | nd - | nd - | nd - | nd | nd - | NO |  |  |  |  | nd |  |  |  |  | nd | nd | nd |  | nd | nd | nd | rubinetto idrante | nd | nd | NO | NO
LOM251.RM.94.00.00.Za001.0060.- | Idrante a muro; funzione: erogazione acqua; impiego: impianto antincendio; diametro nominale (Ø) [mm] = 45 ¦ lunghezza manichetta [m] = 20. Componenti: manichetta rivestita, lancia, cassetta antincendio da incasso. Incluso: rubinetto idrante SPECIFICHE TECNICHE: cassetta da incasso verniciata di colore grigio; manichetta rivestita di colore rosso RM1 Manichetta rivestita; finitura: colore rosso; impiego: idrante; lunghezza [m] = 20. Incluso: raccordi; manicotti copri-raccordo; sella di supporto SPECIFICHE TECNICHE: approvata dal Ministero degli Interni RM1 Lancia di lega rame generico; impiego: idrante. Incluso: valvola RM1 Cassetta antincendio da incasso; finitura: verniciata ¦ colore grigio; impiego: idrante. Incluso: portello di lega alluminio generico; vetro safe-crash | 1 cad | 163.94 | 129.6 | 0 | RM.94.00.00.Za001.0060.- | Idrante a muro; funzione: erogazione acqua; impiego: impianto antincendio; diametro nominale (Ø) [mm] = 45 ¦ lunghezza manichetta [m] = 20. Componenti: manichetta rivestita, lancia, cassetta antincendio da incasso. Incluso: rubinetto idrante SPECIFICHE TECNICHE: cassetta da incasso verniciata di colore grigio; manichetta rivestita di colore rosso | RM1 Manichetta rivestita; finitura: colore rosso; impiego: idrante; lunghezza [m] = 20. Incluso: raccordi; manicotti copri-raccordo; sella di supporto SPECIFICHE TECNICHE: approvata dal Ministero degli Interni RM1 Lancia di lega rame generico; impiego: idrante. Incluso: valvola RM1 Cassetta antincendio da incasso; finitura: verniciata ¦ colore grigio; impiego: idrante. Incluso: portello di lega alluminio generico; vetro safe-crash | RISORSA MATERIALE | IMPIANTI ANTINCENDIO TERMINALI | SISTEMI | IDRANTE | MATERIALE GENERICO NON RILEVANTE | [6 empty] | 000000000 | NUOVA VOCE | nd | a muro | [9 empty] | RM.94.15.10.Za001.0000.a - RM.94.15.25.Sc000.0000.- - RM.89.15.36.Za001.0250.- - | 1 | cad | nd | erogazione acqua - | impianto antincendio - | materiale generico non rilevante | nd - | nd - |  | nd - | lunghezza manichetta [m] = 20.0 nd nd nd - diametro nominale (Ø) [mm] = 45.0 nd nd nd - | cassetta da incasso verniciata di colore grigio; manichetta rivestita di colore rosso | nd - | nd - | nd - | nd | nd - | NO |  |  |  |  | nd |  |  |  |  | nd | nd | nd |  | nd | nd | nd | rubinetto idrante | nd | nd | NO | NO
LOM251.RM.94.00.00.Za001.0065.- | Idrante a muro; funzione: erogazione acqua; impiego: impianto antincendio; diametro nominale (Ø) [mm] = 45 ¦ lunghezza manichetta [m] = 25. Componenti: manichetta rivestita, lancia, cassetta antincendio da incasso. Incluso: rubinetto idrante SPECIFICHE TECNICHE: cassetta da incasso verniciata di colore grigio; manichetta rivestita di colore rosso RM1 Manichetta rivestita; finitura: colore rosso; impiego: idrante; lunghezza [m] = 25. Incluso: raccordi; manicotti copri-raccordo; sella di supporto SPECIFICHE TECNICHE: approvata dal Ministero degli Interni RM1 Lancia di lega rame generico; impiego: idrante. Incluso: valvola RM1 Cassetta antincendio da incasso; finitura: verniciata ¦ colore grigio; impiego: idrante. Incluso: portello di lega alluminio generico; vetro safe-crash | 1 cad | 183.46 | 145.03 | 0 | RM.94.00.00.Za001.0065.- | Idrante a muro; funzione: erogazione acqua; impiego: impianto antincendio; diametro nominale (Ø) [mm] = 45 ¦ lunghezza manichetta [m] = 25. Componenti: manichetta rivestita, lancia, cassetta antincendio da incasso. Incluso: rubinetto idrante SPECIFICHE TECNICHE: cassetta da incasso verniciata di colore grigio; manichetta rivestita di colore rosso | RM1 Manichetta rivestita; finitura: colore rosso; impiego: idrante; lunghezza [m] = 25. Incluso: raccordi; manicotti copri-raccordo; sella di supporto SPECIFICHE TECNICHE: approvata dal Ministero degli Interni RM1 Lancia di lega rame generico; impiego: idrante. Incluso: valvola RM1 Cassetta antincendio da incasso; finitura: verniciata ¦ colore grigio; impiego: idrante. Incluso: portello di lega alluminio generico; vetro safe-crash | RISORSA MATERIALE | IMPIANTI ANTINCENDIO TERMINALI | SISTEMI | IDRANTE | MATERIALE GENERICO NON RILEVANTE | [6 empty] | 000000000 | NUOVA VOCE | nd | a muro | [9 empty] | RM.94.15.10.Za001.0000.b - RM.94.15.25.Sc000.0000.- - RM.89.15.36.Za001.0250.- - | 1 | cad | nd | erogazione acqua - | impianto antincendio - | materiale generico non rilevante | nd - | nd - |  | nd - | lunghezza manichetta [m] = 25.0 nd nd nd - diametro nominale (Ø) [mm] = 45.0 nd nd nd - | cassetta da incasso verniciata di colore grigio; manichetta rivestita di colore rosso | nd - | nd - | nd - | nd | nd - | NO |  |  |  |  | nd |  |  |  |  | nd | nd | nd |  | nd | nd | nd | rubinetto idrante | nd | nd | NO | NO
LOM251.RM.94.00.00.Za001.0070.- | Idrante a muro; funzione: erogazione acqua; impiego: impianto antincendio; diametro nominale (Ø) [mm] = 45 ¦ lunghezza manichetta [m] = 30. Componenti: manichetta rivestita, lancia, cassetta antincendio da incasso. Incluso: rubinetto idrante SPECIFICHE TECNICHE: cassetta da incasso verniciata di colore grigio; manichetta rivestita di colore rosso RM1 Manichetta rivestita; finitura: colore rosso; impiego: idrante; lunghezza [m] = 30. Incluso: raccordi; manicotti copri-raccordo; sella di supporto SPECIFICHE TECNICHE: approvata dal Ministero degli Interni RM1 Lancia di lega rame generico; impiego: idrante. Incluso: valvola RM1 Cassetta antincendio da incasso; finitura: verniciata ¦ colore grigio; impiego: idrante. Incluso: portello di lega alluminio generico; vetro safe-crash | 1 cad | 202.98 | 160.46 | 0 | RM.94.00.00.Za001.0070.- | Idrante a muro; funzione: erogazione acqua; impiego: impianto antincendio; diametro nominale (Ø) [mm] = 45 ¦ lunghezza manichetta [m] = 30. Componenti: manichetta rivestita, lancia, cassetta antincendio da incasso. Incluso: rubinetto idrante SPECIFICHE TECNICHE: cassetta da incasso verniciata di colore grigio; manichetta rivestita di colore rosso | RM1 Manichetta rivestita; finitura: colore rosso; impiego: idrante; lunghezza [m] = 30. Incluso: raccordi; manicotti copri-raccordo; sella di supporto SPECIFICHE TECNICHE: approvata dal Ministero degli Interni RM1 Lancia di lega rame generico; impiego: idrante. Incluso: valvola RM1 Cassetta antincendio da incasso; finitura: verniciata ¦ colore grigio; impiego: idrante. Incluso: portello di lega alluminio generico; vetro safe-crash | RISORSA MATERIALE | IMPIANTI ANTINCENDIO TERMINALI | SISTEMI | IDRANTE | MATERIALE GENERICO NON RILEVANTE | [6 empty] | 000000000 | NUOVA VOCE | nd | a muro | [9 empty] | RM.94.15.10.Za001.0000.c - RM.94.15.25.Sc000.0000.- - RM.89.15.36.Za001.0250.- - | 1 | cad | nd | erogazione acqua - | impianto antincendio - | materiale generico non rilevante | nd - | nd - |  | nd - | lunghezza manichetta [m] = 30.0 nd nd nd - diametro nominale (Ø) [mm] = 45.0 nd nd nd - | cassetta da incasso verniciata di colore grigio; manichetta rivestita di colore rosso | nd - | nd - | nd - | nd | nd - | NO |  |  |  |  | nd |  |  |  |  | nd | nd | nd |  | nd | nd | nd | rubinetto idrante | nd | nd | NO | NO
LOM251.RM.94.00.00.Za001.0075.- | Idrante a muro; funzione: erogazione acqua; impiego: impianto antincendio; diametro nominale (Ø) [mm] = 70 ¦ lunghezza manichetta [m] = 20. Componenti: manichetta standard, lancia, cassetta antincendio da incasso. Incluso: rubinetto idrante SPECIFICHE TECNICHE: cassetta da incasso verniciata di colore grigio; manichetta standard di colore bianco RM1 Manichetta standard; finitura: colore bianco; impiego: idrante; lunghezza [m] = 20. Incluso: raccordi; manicotti copri-raccordo; sella di supporto SPECIFICHE TECNICHE: approvata dal Ministero degli Interni RM1 Lancia di lega rame generico; impiego: idrante. Incluso: valvola RM1 Cassetta antincendio da incasso; finitura: verniciata ¦ colore grigio; impiego: idrante. Incluso: portello di lega alluminio generico; vetro safe-crash | 1 cad | 237.4 | 187.67 | 0 | RM.94.00.00.Za001.0075.- | Idrante a muro; funzione: erogazione acqua; impiego: impianto antincendio; diametro nominale (Ø) [mm] = 70 ¦ lunghezza manichetta [m] = 20. Componenti: manichetta standard, lancia, cassetta antincendio da incasso. Incluso: rubinetto idrante SPECIFICHE TECNICHE: cassetta da incasso verniciata di colore grigio; manichetta standard di colore bianco | RM1 Manichetta standard; finitura: colore bianco; impiego: idrante; lunghezza [m] = 20. Incluso: raccordi; manicotti copri-raccordo; sella di supporto SPECIFICHE TECNICHE: approvata dal Ministero degli Interni RM1 Lancia di lega rame generico; impiego: idrante. Incluso: valvola RM1 Cassetta antincendio da incasso; finitura: verniciata ¦ colore grigio; impiego: idrante. Incluso: portello di lega alluminio generico; vetro safe-crash | RISORSA MATERIALE | IMPIANTI ANTINCENDIO TERMINALI | SISTEMI | IDRANTE | MATERIALE GENERICO NON RILEVANTE | [6 empty] | MM.12.020.0030.a | Idranti antincendio a muro DN 70, composti da: lancia in rame con valvola; manichetta UNI 9487 approvata dal Ministero degli Interni con raccordi, manicotti copri-raccordo e sella di supporto; rubinetto idrante; cassetta con portello in alluminio e vetro safe-crash: - con cassetta da incasso verniciata di grigio e manichetta standard colore bianco da 20 m | nd | a muro | [9 empty] | RM.94.15.10.Za001.0250.a - RM.94.15.25.Sc000.0000.- - RM.89.15.36.Za001.0250.- - | 1 | cad | nd | erogazione acqua - | impianto antincendio - | materiale generico non rilevante | nd - | nd - |  | nd - | diametro nominale (Ø) [mm] = 70.0 nd nd nd - lunghezza manichetta [m] = 20.0 nd nd nd - | cassetta da incasso verniciata di colore grigio; manichetta standard di colore bianco | nd - | nd - | nd - | nd | nd - | NO |  |  |  |  | nd |  |  |  |  | nd | nd | nd |  | nd | nd | nd | rubinetto idrante | nd | nd | NO | SI | apparati antincendio, dispositivo di impianto | IMPIANTI DI SICUREZZA
LOM251.RM.94.00.00.Za001.0080.- | Idrante a muro; funzione: erogazione acqua; impiego: impianto antincendio; diametro nominale (Ø) [mm] = 70 ¦ lunghezza manichetta [m] = 25. Componenti: manichetta standard, lancia, cassetta antincendio da incasso. Incluso: rubinetto idrante SPECIFICHE TECNICHE: cassetta da incasso verniciata di colore grigio; manichetta standard di colore bianco RM1 Manichetta standard; finitura: colore bianco; impiego: idrante; lunghezza [m] = 25. Incluso: raccordi; manicotti copri-raccordo; sella di supporto SPECIFICHE TECNICHE: approvata dal Ministero degli Interni RM1 Lancia di lega rame generico; impiego: idrante. Incluso: valvola RM1 Cassetta antincendio da incasso; finitura: verniciata ¦ colore grigio; impiego: idrante. Incluso: portello di lega alluminio generico; vetro safe-crash | 1 cad | 254.57 | 201.24 | 0 | RM.94.00.00.Za001.0080.- | Idrante a muro; funzione: erogazione acqua; impiego: impianto antincendio; diametro nominale (Ø) [mm] = 70 ¦ lunghezza manichetta [m] = 25. Componenti: manichetta standard, lancia, cassetta antincendio da incasso. Incluso: rubinetto idrante SPECIFICHE TECNICHE: cassetta da incasso verniciata di colore grigio; manichetta standard di colore bianco | RM1 Manichetta standard; finitura: colore bianco; impiego: idrante; lunghezza [m] = 25. Incluso: raccordi; manicotti copri-raccordo; sella di supporto SPECIFICHE TECNICHE: approvata dal Ministero degli Interni RM1 Lancia di lega rame generico; impiego: idrante. Incluso: valvola RM1 Cassetta antincendio da incasso; finitura: verniciata ¦ colore grigio; impiego: idrante. Incluso: portello di lega alluminio generico; vetro safe-crash | RISORSA MATERIALE | IMPIANTI ANTINCENDIO TERMINALI | SISTEMI | IDRANTE | MATERIALE GENERICO NON RILEVANTE | [6 empty] | MM.12.020.0030.b | Idranti antincendio a muro DN 70, composti da: lancia in rame con valvola; manichetta UNI 9487 approvata dal Ministero degli Interni con raccordi, manicotti copri-raccordo e sella di supporto; rubinetto idrante; cassetta con portello in alluminio e vetro safe-crash: - con cassetta da incasso verniciata di grigio e manichetta standard colore bianco da 25 m | nd | a muro | [9 empty] | RM.94.15.10.Za001.0250.b - RM.94.15.25.Sc000.0000.- - RM.89.15.36.Za001.0250.- - | 1 | cad | nd | erogazione acqua - | impianto antincendio - | materiale generico non rilevante | nd - | nd - |  | nd - | lunghezza manichetta [m] = 25.0 nd nd nd - diametro nominale (Ø) [mm] = 70.0 nd nd nd - | cassetta da incasso verniciata di colore grigio; manichetta standard di colore bianco | nd - | nd - | nd - | nd | nd - | NO |  |  |  |  | nd |  |  |  |  | nd | nd | nd |  | nd | nd | nd | rubinetto idrante | nd | nd | NO | SI | apparati antincendio, dispositivo di impianto | IMPIANTI DI SICUREZZA
LOM251.RM.94.00.00.Za001.0085.- | Idrante a muro; funzione: erogazione acqua; impiego: impianto antincendio; diametro nominale (Ø) [mm] = 70 ¦ lunghezza manichetta [m] = 30. Componenti: manichetta standard, lancia, cassetta antincendio da incasso. Incluso: rubinetto idrante SPECIFICHE TECNICHE: cassetta da incasso verniciata di colore grigio; manichetta standard di colore bianco RM1 Manichetta standard; finitura: colore bianco; impiego: idrante; lunghezza [m] = 30. Incluso: raccordi; manicotti copri-raccordo; sella di supporto SPECIFICHE TECNICHE: approvata dal Ministero degli Interni RM1 Lancia di lega rame generico; impiego: idrante. Incluso: valvola RM1 Cassetta antincendio da incasso; finitura: verniciata ¦ colore grigio; impiego: idrante. Incluso: portello di lega alluminio generico; vetro safe-crash | 1 cad | 267.44 | 211.42 | 0 | RM.94.00.00.Za001.0085.- | Idrante a muro; funzione: erogazione acqua; impiego: impianto antincendio; diametro nominale (Ø) [mm] = 70 ¦ lunghezza manichetta [m] = 30. Componenti: manichetta standard, lancia, cassetta antincendio da incasso. Incluso: rubinetto idrante SPECIFICHE TECNICHE: cassetta da incasso verniciata di colore grigio; manichetta standard di colore bianco | RM1 Manichetta standard; finitura: colore bianco; impiego: idrante; lunghezza [m] = 30. Incluso: raccordi; manicotti copri-raccordo; sella di supporto SPECIFICHE TECNICHE: approvata dal Ministero degli Interni RM1 Lancia di lega rame generico; impiego: idrante. Incluso: valvola RM1 Cassetta antincendio da incasso; finitura: verniciata ¦ colore grigio; impiego: idrante. Incluso: portello di lega alluminio generico; vetro safe-crash | RISORSA MATERIALE | IMPIANTI ANTINCENDIO TERMINALI | SISTEMI | IDRANTE | MATERIALE GENERICO NON RILEVANTE | [6 empty] | MM.12.020.0030.c | Idranti antincendio a muro DN 70, composti da: lancia in rame con valvola; manichetta UNI 9487 approvata dal Ministero degli Interni con raccordi, manicotti copri-raccordo e sella di supporto; rubinetto idrante; cassetta con portello in alluminio e vetro safe-crash: - con cassetta da incasso verniciata di grigio e manichetta standard colore bianco da 30 m | nd | a muro | [9 empty] | RM.94.15.10.Za001.0250.c - RM.94.15.25.Sc000.0000.- - RM.89.15.36.Za001.0250.- - | 1 | cad | nd | erogazione acqua - | impianto antincendio - | materiale generico non rilevante | nd - | nd - |  | nd - | lunghezza manichetta [m] = 30.0 nd nd nd - diametro nominale (Ø) [mm] = 70.0 nd nd nd - | cassetta da incasso verniciata di colore grigio; manichetta standard di colore bianco | nd - | nd - | nd - | nd | nd - | NO |  |  |  |  | nd |  |  |  |  | nd | nd | nd |  | nd | nd | nd | rubinetto idrante | nd | nd | NO | SI | apparati antincendio, dispositivo di impianto | IMPIANTI DI SICUREZZA
LOM251.RM.94.00.00.Za001.0090.- | Idrante a muro; funzione: erogazione acqua; impiego: impianto antincendio; diametro nominale (Ø) [mm] = 70 ¦ lunghezza manichetta [m] = 20. Componenti: manichetta standard, lancia, cassetta antincendio anti-infortuni. Incluso: rubinetto idrante SPECIFICHE TECNICHE: cassetta sporgente anti-infortuni verniciata di colore rosso; manichetta standard di colore bianco RM1 Manichetta standard; finitura: colore bianco; impiego: idrante; lunghezza [m] = 20. Incluso: raccordi; manicotti copri-raccordo; sella di supporto SPECIFICHE TECNICHE: approvata dal Ministero degli Interni RM1 Lancia di lega rame generico; impiego: idrante. Incluso: valvola RM1 Cassetta antincendio anti-infortuni; finitura: verniciata ¦ colore rosso; geometria: sporgente; impiego: idrante. Incluso: portello di lega alluminio generico; vetro safe-crash | 1 cad | 242.56 | 191.75 | 0 | RM.94.00.00.Za001.0090.- | Idrante a muro; funzione: erogazione acqua; impiego: impianto antincendio; diametro nominale (Ø) [mm] = 70 ¦ lunghezza manichetta [m] = 20. Componenti: manichetta standard, lancia, cassetta antincendio anti-infortuni. Incluso: rubinetto idrante SPECIFICHE TECNICHE: cassetta sporgente anti-infortuni verniciata di colore rosso; manichetta standard di colore bianco | RM1 Manichetta standard; finitura: colore bianco; impiego: idrante; lunghezza [m] = 20. Incluso: raccordi; manicotti copri-raccordo; sella di supporto SPECIFICHE TECNICHE: approvata dal Ministero degli Interni RM1 Lancia di lega rame generico; impiego: idrante. Incluso: valvola RM1 Cassetta antincendio anti-infortuni; finitura: verniciata ¦ colore rosso; geometria: sporgente; impiego: idrante. Incluso: portello di lega alluminio generico; vetro safe-crash | RISORSA MATERIALE | IMPIANTI ANTINCENDIO TERMINALI | SISTEMI | IDRANTE | MATERIALE GENERICO NON RILEVANTE | [6 empty] | 000000000 | NUOVA VOCE | nd | a muro | [9 empty] | RM.94.15.10.Za001.0250.a - RM.94.15.25.Sc000.0000.- - RM.89.15.36.Za001.0000.- - | 1 | cad | nd | erogazione acqua - | impianto antincendio - | materiale generico non rilevante | nd - | nd - |  | nd - | lunghezza manichetta [m] = 20.0 nd nd nd - diametro nominale (Ø) [mm] = 70.0 nd nd nd - | cassetta sporgente anti-infortuni verniciata di colore rosso; manichetta standard di colore bianco | nd - | nd - | nd - | nd | nd - | NO |  |  |  |  | nd |  |  |  |  | nd | nd | nd |  | nd | nd | nd | rubinetto idrante | nd | nd | NO | NO
LOM251.RM.94.00.00.Za001.0095.- | Idrante a muro; funzione: erogazione acqua; impiego: impianto antincendio; diametro nominale (Ø) [mm] = 70 ¦ lunghezza manichetta [m] = 25. Componenti: manichetta standard, lancia, cassetta antincendio anti-infortuni. Incluso: rubinetto idrante SPECIFICHE TECNICHE: cassetta sporgente anti-infortuni verniciata di colore rosso; manichetta standard di colore bianco RM1 Manichetta standard; finitura: colore bianco; impiego: idrante; lunghezza [m] = 25. Incluso: raccordi; manicotti copri-raccordo; sella di supporto SPECIFICHE TECNICHE: approvata dal Ministero degli Interni RM1 Lancia di lega rame generico; impiego: idrante. Incluso: valvola RM1 Cassetta antincendio anti-infortuni; finitura: verniciata ¦ colore rosso; geometria: sporgente; impiego: idrante. Incluso: portello di lega alluminio generico; vetro safe-crash | 1 cad | 259.73 | 205.32 | 0 | RM.94.00.00.Za001.0095.- | Idrante a muro; funzione: erogazione acqua; impiego: impianto antincendio; diametro nominale (Ø) [mm] = 70 ¦ lunghezza manichetta [m] = 25. Componenti: manichetta standard, lancia, cassetta antincendio anti-infortuni. Incluso: rubinetto idrante SPECIFICHE TECNICHE: cassetta sporgente anti-infortuni verniciata di colore rosso; manichetta standard di colore bianco | RM1 Manichetta standard; finitura: colore bianco; impiego: idrante; lunghezza [m] = 25. Incluso: raccordi; manicotti copri-raccordo; sella di supporto SPECIFICHE TECNICHE: approvata dal Ministero degli Interni RM1 Lancia di lega rame generico; impiego: idrante. Incluso: valvola RM1 Cassetta antincendio anti-infortuni; finitura: verniciata ¦ colore rosso; geometria: sporgente; impiego: idrante. Incluso: portello di lega alluminio generico; vetro safe-crash | RISORSA MATERIALE | IMPIANTI ANTINCENDIO TERMINALI | SISTEMI | IDRANTE | MATERIALE GENERICO NON RILEVANTE | [6 empty] | 000000000 | NUOVA VOCE | nd | a muro | [9 empty] | RM.94.15.10.Za001.0250.b - RM.94.15.25.Sc000.0000.- - RM.89.15.36.Za001.0000.- - | 1 | cad | nd | erogazione acqua - | impianto antincendio - | materiale generico non rilevante | nd - | nd - |  | nd - | lunghezza manichetta [m] = 25.0 nd nd nd - diametro nominale (Ø) [mm] = 70.0 nd nd nd - | cassetta sporgente anti-infortuni verniciata di colore rosso; manichetta standard di colore bianco | nd - | nd - | nd - | nd | nd - | NO |  |  |  |  | nd |  |  |  |  | nd | nd | nd |  | nd | nd | nd | rubinetto idrante | nd | nd | NO | NO
LOM251.RM.94.00.00.Za001.0100.- | Idrante a muro; funzione: erogazione acqua; impiego: impianto antincendio; diametro nominale (Ø) [mm] = 70 ¦ lunghezza manichetta [m] = 30. Componenti: manichetta standard, lancia, cassetta antincendio anti-infortuni. Incluso: rubinetto idrante SPECIFICHE TECNICHE: cassetta sporgente anti-infortuni verniciata di colore rosso; manichetta standard di colore bianco RM1 Manichetta standard; finitura: colore bianco; impiego: idrante; lunghezza [m] = 30. Incluso: raccordi; manicotti copri-raccordo; sella di supporto SPECIFICHE TECNICHE: approvata dal Ministero degli Interni RM1 Lancia di lega rame generico; impiego: idrante. Incluso: valvola RM1 Cassetta antincendio anti-infortuni; finitura: verniciata ¦ colore rosso; geometria: sporgente; impiego: idrante. Incluso: portello di lega alluminio generico; vetro safe-crash | 1 cad | 272.61 | 215.5 | 0 | RM.94.00.00.Za001.0100.- | Idrante a muro; funzione: erogazione acqua; impiego: impianto antincendio; diametro nominale (Ø) [mm] = 70 ¦ lunghezza manichetta [m] = 30. Componenti: manichetta standard, lancia, cassetta antincendio anti-infortuni. Incluso: rubinetto idrante SPECIFICHE TECNICHE: cassetta sporgente anti-infortuni verniciata di colore rosso; manichetta standard di colore bianco | RM1 Manichetta standard; finitura: colore bianco; impiego: idrante; lunghezza [m] = 30. Incluso: raccordi; manicotti copri-raccordo; sella di supporto SPECIFICHE TECNICHE: approvata dal Ministero degli Interni RM1 Lancia di lega rame generico; impiego: idrante. Incluso: valvola RM1 Cassetta antincendio anti-infortuni; finitura: verniciata ¦ colore rosso; geometria: sporgente; impiego: idrante. Incluso: portello di lega alluminio generico; vetro safe-crash | RISORSA MATERIALE | IMPIANTI ANTINCENDIO TERMINALI | SISTEMI | IDRANTE | MATERIALE GENERICO NON RILEVANTE | [6 empty] | 000000000 | NUOVA VOCE | nd | a muro | [9 empty] | RM.94.15.10.Za001.0250.c - RM.94.15.25.Sc000.0000.- - RM.89.15.36.Za001.0000.- - | 1 | cad | nd | erogazione acqua - | impianto antincendio - | materiale generico non rilevante | nd - | nd - |  | nd - | diametro nominale (Ø) [mm] = 70.0 nd nd nd - lunghezza manichetta [m] = 30.0 nd nd nd - | cassetta sporgente anti-infortuni verniciata di colore rosso; manichetta standard di colore bianco | nd - | nd - | nd - | nd | nd - | NO |  |  |  |  | nd |  |  |  |  | nd | nd | nd |  | nd | nd | nd | rubinetto idrante | nd | nd | NO | NO
LOM251.RM.94.00.00.Za001.0105.- | Idrante a muro; funzione: erogazione acqua; impiego: impianto antincendio; diametro nominale (Ø) [mm] = 70 ¦ lunghezza manichetta [m] = 20. Componenti: manichetta standard, lancia, cassetta antincendio da esterno. Incluso: rubinetto idrante SPECIFICHE TECNICHE: cassetta da esterno di lega ferrosa acciaio inox; manichetta standard di colore bianco RM1 Manichetta standard; finitura: colore bianco; impiego: idrante; lunghezza [m] = 20. Incluso: raccordi; manicotti copri-raccordo; sella di supporto SPECIFICHE TECNICHE: approvata dal Ministero degli Interni RM1 Lancia di lega rame generico; impiego: idrante. Incluso: valvola RM1 Cassetta antincendio da esterno di lega ferrosa acciaio inox; impiego: idrante. Incluso: portello di lega alluminio generico; vetro safe-crash | 1 cad | 320.49 | 253.35 | 0 | RM.94.00.00.Za001.0105.- | Idrante a muro; funzione: erogazione acqua; impiego: impianto antincendio; diametro nominale (Ø) [mm] = 70 ¦ lunghezza manichetta [m] = 20. Componenti: manichetta standard, lancia, cassetta antincendio da esterno. Incluso: rubinetto idrante SPECIFICHE TECNICHE: cassetta da esterno di lega ferrosa acciaio inox; manichetta standard di colore bianco | RM1 Manichetta standard; finitura: colore bianco; impiego: idrante; lunghezza [m] = 20. Incluso: raccordi; manicotti copri-raccordo; sella di supporto SPECIFICHE TECNICHE: approvata dal Ministero degli Interni RM1 Lancia di lega rame generico; impiego: idrante. Incluso: valvola RM1 Cassetta antincendio da esterno di lega ferrosa acciaio inox; impiego: idrante. Incluso: portello di lega alluminio generico; vetro safe-crash | RISORSA MATERIALE | IMPIANTI ANTINCENDIO TERMINALI | SISTEMI | IDRANTE | MATERIALE GENERICO NON RILEVANTE | [6 empty] | 000000000 | NUOVA VOCE | nd | a muro | [9 empty] | RM.94.15.10.Za001.0250.a - RM.94.15.25.Sc000.0000.- - RM.89.15.36.Sb008.0000.- - | 1 | cad | nd | erogazione acqua - | impianto antincendio - | materiale generico non rilevante | nd - | nd - |  | nd - | diametro nominale (Ø) [mm] = 70.0 nd nd nd - lunghezza manichetta [m] = 20.0 nd nd nd - | cassetta da esterno di lega ferrosa acciaio inox; manichetta standard di colore bianco | nd - | nd - | nd - | nd | nd - | NO |  |  |  |  | nd |  |  |  |  | nd | nd | nd |  | nd | nd | nd | rubinetto idrante | nd | nd | NO | NO
LOM251.RM.94.00.00.Za001.0110.- | Idrante a muro; funzione: erogazione acqua; impiego: impianto antincendio; diametro nominale (Ø) [mm] = 70 ¦ lunghezza manichetta [m] = 25. Componenti: manichetta standard, lancia, cassetta antincendio da esterno. Incluso: rubinetto idrante SPECIFICHE TECNICHE: cassetta da esterno di lega ferrosa acciaio inox; manichetta standard di colore bianco RM1 Manichetta standard; finitura: colore bianco; impiego: idrante; lunghezza [m] = 25. Incluso: raccordi; manicotti copri-raccordo; sella di supporto SPECIFICHE TECNICHE: approvata dal Ministero degli Interni RM1 Lancia di lega rame generico; impiego: idrante. Incluso: valvola RM1 Cassetta antincendio da esterno di lega ferrosa acciaio inox; impiego: idrante. Incluso: portello di lega alluminio generico; vetro safe-crash | 1 cad | 295.77 | 233.81 | 0 | RM.94.00.00.Za001.0110.- | Idrante a muro; funzione: erogazione acqua; impiego: impianto antincendio; diametro nominale (Ø) [mm] = 70 ¦ lunghezza manichetta [m] = 25. Componenti: manichetta standard, lancia, cassetta antincendio da esterno. Incluso: rubinetto idrante SPECIFICHE TECNICHE: cassetta da esterno di lega ferrosa acciaio inox; manichetta standard di colore bianco | RM1 Manichetta standard; finitura: colore bianco; impiego: idrante; lunghezza [m] = 25. Incluso: raccordi; manicotti copri-raccordo; sella di supporto SPECIFICHE TECNICHE: approvata dal Ministero degli Interni RM1 Lancia di lega rame generico; impiego: idrante. Incluso: valvola RM1 Cassetta antincendio da esterno di lega ferrosa acciaio inox; impiego: idrante. Incluso: portello di lega alluminio generico; vetro safe-crash | RISORSA MATERIALE | IMPIANTI ANTINCENDIO TERMINALI | SISTEMI | IDRANTE | MATERIALE GENERICO NON RILEVANTE | [6 empty] | 000000000 | NUOVA VOCE | nd | a muro | [9 empty] | RM.94.15.10.Za001.0250.b - RM.94.15.25.Sc000.0000.- - RM.89.15.36.Sb008.0000.- - | 1 | cad | nd | erogazione acqua - | impianto antincendio - | materiale generico non rilevante | nd - | nd - |  | nd - | diametro nominale (Ø) [mm] = 70.0 nd nd nd - lunghezza manichetta [m] = 25.0 nd nd nd - | cassetta da esterno di lega ferrosa acciaio inox; manichetta standard di colore bianco | nd - | nd - | nd - | nd | nd - | NO |  |  |  |  | nd |  |  |  |  | nd | nd | nd |  | nd | nd | nd | rubinetto idrante | nd | nd | NO | NO
LOM251.RM.94.00.00.Za001.0115.- | Idrante a muro; funzione: erogazione acqua; impiego: impianto antincendio; diametro nominale (Ø) [mm] = 70 ¦ lunghezza manichetta [m] = 30. Componenti: manichetta standard, lancia, cassetta antincendio da esterno. Incluso: rubinetto idrante SPECIFICHE TECNICHE: cassetta da esterno di lega ferrosa acciaio inox; manichetta standard di colore bianco RM1 Manichetta standard; finitura: colore bianco; impiego: idrante; lunghezza [m] = 30. Incluso: raccordi; manicotti copri-raccordo; sella di supporto SPECIFICHE TECNICHE: approvata dal Ministero degli Interni RM1 Lancia di lega rame generico; impiego: idrante. Incluso: valvola RM1 Cassetta antincendio da esterno di lega ferrosa acciaio inox; impiego: idrante. Incluso: portello di lega alluminio generico; vetro safe-crash | 1 cad | 308.65 | 243.99 | 0 | RM.94.00.00.Za001.0115.- | Idrante a muro; funzione: erogazione acqua; impiego: impianto antincendio; diametro nominale (Ø) [mm] = 70 ¦ lunghezza manichetta [m] = 30. Componenti: manichetta standard, lancia, cassetta antincendio da esterno. Incluso: rubinetto idrante SPECIFICHE TECNICHE: cassetta da esterno di lega ferrosa acciaio inox; manichetta standard di colore bianco | RM1 Manichetta standard; finitura: colore bianco; impiego: idrante; lunghezza [m] = 30. Incluso: raccordi; manicotti copri-raccordo; sella di supporto SPECIFICHE TECNICHE: approvata dal Ministero degli Interni RM1 Lancia di lega rame generico; impiego: idrante. Incluso: valvola RM1 Cassetta antincendio da esterno di lega ferrosa acciaio inox; impiego: idrante. Incluso: portello di lega alluminio generico; vetro safe-crash | RISORSA MATERIALE | IMPIANTI ANTINCENDIO TERMINALI | SISTEMI | IDRANTE | MATERIALE GENERICO NON RILEVANTE | [6 empty] | 000000000 | NUOVA VOCE | nd | a muro | [9 empty] | RM.94.15.10.Za001.0250.c - RM.94.15.25.Sc000.0000.- - RM.89.15.36.Sb008.0000.- - | 1 | cad | nd | erogazione acqua - | impianto antincendio - | materiale generico non rilevante | nd - | nd - |  | nd - | diametro nominale (Ø) [mm] = 70.0 nd nd nd - lunghezza manichetta [m] = 30.0 nd nd nd - | cassetta da esterno di lega ferrosa acciaio inox; manichetta standard di colore bianco | nd - | nd - | nd - | nd | nd - | NO |  |  |  |  | nd |  |  |  |  | nd | nd | nd |  | nd | nd | nd | rubinetto idrante | nd | nd | NO | NO
LOM251.RM.94.00.00.Za001.0120.- | Idrante a muro; funzione: erogazione acqua; impiego: impianto antincendio; diametro nominale (Ø) [mm] = 70 ¦ lunghezza manichetta [m] = 20. Componenti: manichetta standard, lancia, cassetta antincendio da esterno. Incluso: rubinetto idrante SPECIFICHE TECNICHE: cassetta da esterno di lega ferrosa acciaio inox verniciata di colore rosso; manichetta standard di colore bianco RM1 Manichetta standard; finitura: colore bianco; impiego: idrante; lunghezza [m] = 20. Incluso: raccordi; manicotti copri-raccordo; sella di supporto SPECIFICHE TECNICHE: approvata dal Ministero degli Interni RM1 Lancia di lega rame generico; impiego: idrante. Incluso: valvola RM1 Cassetta antincendio da esterno di lega ferrosa acciaio inox; finitura: verniciata ¦ colore rosso; impiego: idrante. Incluso: portello di lega alluminio generico; vetro safe-crash | 1 cad | 297.5 | 235.17 | 0 | RM.94.00.00.Za001.0120.- | Idrante a muro; funzione: erogazione acqua; impiego: impianto antincendio; diametro nominale (Ø) [mm] = 70 ¦ lunghezza manichetta [m] = 20. Componenti: manichetta standard, lancia, cassetta antincendio da esterno. Incluso: rubinetto idrante SPECIFICHE TECNICHE: cassetta da esterno di lega ferrosa acciaio inox verniciata di colore rosso; manichetta standard di colore bianco | RM1 Manichetta standard; finitura: colore bianco; impiego: idrante; lunghezza [m] = 20. Incluso: raccordi; manicotti copri-raccordo; sella di supporto SPECIFICHE TECNICHE: approvata dal Ministero degli Interni RM1 Lancia di lega rame generico; impiego: idrante. Incluso: valvola RM1 Cassetta antincendio da esterno di lega ferrosa acciaio inox; finitura: verniciata ¦ colore rosso; impiego: idrante. Incluso: portello di lega alluminio generico; vetro safe-crash | RISORSA MATERIALE | IMPIANTI ANTINCENDIO TERMINALI | SISTEMI | IDRANTE | MATERIALE GENERICO NON RILEVANTE | [6 empty] | 000000000 | NUOVA VOCE | nd | a muro | [9 empty] | RM.94.15.10.Za001.0250.a - RM.94.15.25.Sc000.0000.- - RM.89.15.36.Sb008.0005.- - | 1 | cad | nd | erogazione acqua - | impianto antincendio - | materiale generico non rilevante | nd - | nd - |  | nd - | diametro nominale (Ø) [mm] = 70.0 nd nd nd - lunghezza manichetta [m] = 20.0 nd nd nd - | cassetta da esterno di lega ferrosa acciaio inox verniciata di colore rosso; manichetta standard di colore bianco | nd - | nd - | nd - | nd | nd - | NO |  |  |  |  | nd |  |  |  |  | nd | nd | nd |  | nd | nd | nd | rubinetto idrante | nd | nd | NO | NO
LOM251.RM.94.00.00.Za001.0125.- | Idrante a muro; funzione: erogazione acqua; impiego: impianto antincendio; diametro nominale (Ø) [mm] = 70 ¦ lunghezza manichetta [m] = 25. Componenti: manichetta standard, lancia, cassetta antincendio da esterno. Incluso: rubinetto idrante SPECIFICHE TECNICHE: cassetta da esterno di lega ferrosa acciaio inox verniciata di colore rosso; manichetta standard di colore bianco RM1 Manichetta standard; finitura: colore bianco; impiego: idrante; lunghezza [m] = 25. Incluso: raccordi; manicotti copri-raccordo; sella di supporto SPECIFICHE TECNICHE: approvata dal Ministero degli Interni RM1 Lancia di lega rame generico; impiego: idrante. Incluso: valvola RM1 Cassetta antincendio da esterno di lega ferrosa acciaio inox; finitura: verniciata ¦ colore rosso; impiego: idrante. Incluso: portello di lega alluminio generico; vetro safe-crash | 1 cad | 314.66 | 248.74 | 0 | RM.94.00.00.Za001.0125.- | Idrante a muro; funzione: erogazione acqua; impiego: impianto antincendio; diametro nominale (Ø) [mm] = 70 ¦ lunghezza manichetta [m] = 25. Componenti: manichetta standard, lancia, cassetta antincendio da esterno. Incluso: rubinetto idrante SPECIFICHE TECNICHE: cassetta da esterno di lega ferrosa acciaio inox verniciata di colore rosso; manichetta standard di colore bianco | RM1 Manichetta standard; finitura: colore bianco; impiego: idrante; lunghezza [m] = 25. Incluso: raccordi; manicotti copri-raccordo; sella di supporto SPECIFICHE TECNICHE: approvata dal Ministero degli Interni RM1 Lancia di lega rame generico; impiego: idrante. Incluso: valvola RM1 Cassetta antincendio da esterno di lega ferrosa acciaio inox; finitura: verniciata ¦ colore rosso; impiego: idrante. Incluso: portello di lega alluminio generico; vetro safe-crash | RISORSA MATERIALE | IMPIANTI ANTINCENDIO TERMINALI | SISTEMI | IDRANTE | MATERIALE GENERICO NON RILEVANTE | [6 empty] | 000000000 | NUOVA VOCE | nd | a muro | [9 empty] | RM.94.15.10.Za001.0250.b - RM.89.15.36.Sb008.0005.- - RM.94.15.25.Sc000.0000.- - | 1 | cad | nd | erogazione acqua - | impianto antincendio - | materiale generico non rilevante | nd - | nd - |  | nd - | diametro nominale (Ø) [mm] = 70.0 nd nd nd - lunghezza manichetta [m] = 25.0 nd nd nd - | cassetta da esterno di lega ferrosa acciaio inox verniciata di colore rosso; manichetta standard di colore bianco | nd - | nd - | nd - | nd | nd - | NO |  |  |  |  | nd |  |  |  |  | nd | nd | nd |  | nd | nd | nd | rubinetto idrante | nd | nd | NO | NO
LOM251.RM.94.00.00.Za001.0130.- | Idrante a muro; funzione: erogazione acqua; impiego: impianto antincendio; diametro nominale (Ø) [mm] = 70 ¦ lunghezza manichetta [m] = 30. Componenti: manichetta standard, lancia, cassetta antincendio da esterno. Incluso: rubinetto idrante SPECIFICHE TECNICHE: cassetta da esterno di lega ferrosa acciaio inox verniciata di colore rosso; manichetta standard di colore bianco RM1 Manichetta standard; finitura: colore bianco; impiego: idrante; lunghezza [m] = 30. Incluso: raccordi; manicotti copri-raccordo; sella di supporto SPECIFICHE TECNICHE: approvata dal Ministero degli Interni RM1 Lancia di lega rame generico; impiego: idrante. Incluso: valvola RM1 Cassetta antincendio da esterno di lega ferrosa acciaio inox; finitura: verniciata ¦ colore rosso; impiego: idrante. Incluso: portello di lega alluminio generico; vetro safe-crash | 1 cad | 327.53 | 258.91 | 0 | RM.94.00.00.Za001.0130.- | Idrante a muro; funzione: erogazione acqua; impiego: impianto antincendio; diametro nominale (Ø) [mm] = 70 ¦ lunghezza manichetta [m] = 30. Componenti: manichetta standard, lancia, cassetta antincendio da esterno. Incluso: rubinetto idrante SPECIFICHE TECNICHE: cassetta da esterno di lega ferrosa acciaio inox verniciata di colore rosso; manichetta standard di colore bianco | RM1 Manichetta standard; finitura: colore bianco; impiego: idrante; lunghezza [m] = 30. Incluso: raccordi; manicotti copri-raccordo; sella di supporto SPECIFICHE TECNICHE: approvata dal Ministero degli Interni RM1 Lancia di lega rame generico; impiego: idrante. Incluso: valvola RM1 Cassetta antincendio da esterno di lega ferrosa acciaio inox; finitura: verniciata ¦ colore rosso; impiego: idrante. Incluso: portello di lega alluminio generico; vetro safe-crash | RISORSA MATERIALE | IMPIANTI ANTINCENDIO TERMINALI | SISTEMI | IDRANTE | MATERIALE GENERICO NON RILEVANTE | [6 empty] | 000000000 | NUOVA VOCE | nd | a muro | [9 empty] | RM.94.15.10.Za001.0250.c - RM.94.15.25.Sc000.0000.- - RM.89.15.36.Sb008.0005.- - | 1 | cad | nd | erogazione acqua - | impianto antincendio - | materiale generico non rilevante | nd - | nd - |  | nd - | diametro nominale (Ø) [mm] = 70.0 nd nd nd - lunghezza manichetta [m] = 30.0 nd nd nd - | cassetta da esterno di lega ferrosa acciaio inox verniciata di colore rosso; manichetta standard di colore bianco | nd - | nd - | nd - | nd | nd - | NO |  |  |  |  | nd |  |  |  |  | nd | nd | nd |  | nd | nd | nd | rubinetto idrante | nd | nd | NO | NO
LOM251.RM.94.00.00.Za001.0135.- | Idrante a muro; funzione: erogazione acqua; impiego: impianto antincendio; diametro nominale (Ø) [mm] = 70 ¦ lunghezza manichetta [m] = 20. Componenti: manichetta rivestita, lancia, cassetta antincendio da incasso. Incluso: rubinetto idrante SPECIFICHE TECNICHE: cassetta da incasso verniciata di colore grigio; manichetta rivestita di colore rosso RM1 Manichetta rivestita; finitura: colore rosso; impiego: idrante; lunghezza [m] = 20. Incluso: raccordi; manicotti copri-raccordo; sella di supporto SPECIFICHE TECNICHE: approvata dal Ministero degli Interni RM1 Lancia di lega rame generico; impiego: idrante. Incluso: valvola RM1 Cassetta antincendio da incasso; finitura: verniciata ¦ colore grigio; impiego: idrante. Incluso: portello di lega alluminio generico; vetro safe-crash | 1 cad | 276.89 | 218.89 | 0 | RM.94.00.00.Za001.0135.- | Idrante a muro; funzione: erogazione acqua; impiego: impianto antincendio; diametro nominale (Ø) [mm] = 70 ¦ lunghezza manichetta [m] = 20. Componenti: manichetta rivestita, lancia, cassetta antincendio da incasso. Incluso: rubinetto idrante SPECIFICHE TECNICHE: cassetta da incasso verniciata di colore grigio; manichetta rivestita di colore rosso | RM1 Manichetta rivestita; finitura: colore rosso; impiego: idrante; lunghezza [m] = 20. Incluso: raccordi; manicotti copri-raccordo; sella di supporto SPECIFICHE TECNICHE: approvata dal Ministero degli Interni RM1 Lancia di lega rame generico; impiego: idrante. Incluso: valvola RM1 Cassetta antincendio da incasso; finitura: verniciata ¦ colore grigio; impiego: idrante. Incluso: portello di lega alluminio generico; vetro safe-crash | RISORSA MATERIALE | IMPIANTI ANTINCENDIO TERMINALI | SISTEMI | IDRANTE | MATERIALE GENERICO NON RILEVANTE | [6 empty] | 000000000 | NUOVA VOCE | nd | a muro | [9 empty] | RM.94.15.10.Za001.0000.a - RM.94.15.25.Sc000.0000.- - RM.89.15.36.Za001.0250.- - | 1 | cad | nd | erogazione acqua - | impianto antincendio - | materiale generico non rilevante | nd - | nd - |  | nd - | diametro nominale (Ø) [mm] = 70.0 nd nd nd - lunghezza manichetta [m] = 20.0 nd nd nd - | cassetta da incasso verniciata di colore grigio; manichetta rivestita di colore rosso | nd - | nd - | nd - | nd | nd - | NO |  |  |  |  | nd |  |  |  |  | nd | nd | nd |  | nd | nd | nd | rubinetto idrante | nd | nd | NO | NO
LOM251.RM.94.00.00.Za001.0140.- | Idrante a muro; funzione: erogazione acqua; impiego: impianto antincendio; diametro nominale (Ø) [mm] = 70 ¦ lunghezza manichetta [m] = 25. Componenti: manichetta rivestita, lancia, cassetta antincendio da incasso. Incluso: rubinetto idrante SPECIFICHE TECNICHE: cassetta da incasso verniciata di colore grigio; manichetta rivestita di colore rosso RM1 Manichetta rivestita; finitura: colore rosso; impiego: idrante; lunghezza [m] = 25. Incluso: raccordi; manicotti copri-raccordo; sella di supporto SPECIFICHE TECNICHE: approvata dal Ministero degli Interni RM1 Lancia di lega rame generico; impiego: idrante. Incluso: valvola RM1 Cassetta antincendio da incasso; finitura: verniciata ¦ colore grigio; impiego: idrante. Incluso: portello di lega alluminio generico; vetro safe-crash | 1 cad | 303.93 | 240.26 | 0 | RM.94.00.00.Za001.0140.- | Idrante a muro; funzione: erogazione acqua; impiego: impianto antincendio; diametro nominale (Ø) [mm] = 70 ¦ lunghezza manichetta [m] = 25. Componenti: manichetta rivestita, lancia, cassetta antincendio da incasso. Incluso: rubinetto idrante SPECIFICHE TECNICHE: cassetta da incasso verniciata di colore grigio; manichetta rivestita di colore rosso | RM1 Manichetta rivestita; finitura: colore rosso; impiego: idrante; lunghezza [m] = 25. Incluso: raccordi; manicotti copri-raccordo; sella di supporto SPECIFICHE TECNICHE: approvata dal Ministero degli Interni RM1 Lancia di lega rame generico; impiego: idrante. Incluso: valvola RM1 Cassetta antincendio da incasso; finitura: verniciata ¦ colore grigio; impiego: idrante. Incluso: portello di lega alluminio generico; vetro safe-crash | RISORSA MATERIALE | IMPIANTI ANTINCENDIO TERMINALI | SISTEMI | IDRANTE | MATERIALE GENERICO NON RILEVANTE | [6 empty] | 000000000 | NUOVA VOCE | nd | a muro | [9 empty] | RM.94.15.10.Za001.0000.b - RM.94.15.25.Sc000.0000.- - RM.89.15.36.Za001.0250.- - | 1 | cad | nd | erogazione acqua - | impianto antincendio - | materiale generico non rilevante | nd - | nd - |  | nd - | lunghezza manichetta [m] = 25.0 nd nd nd - diametro nominale (Ø) [mm] = 70.0 nd nd nd - | cassetta da incasso verniciata di colore grigio; manichetta rivestita di colore rosso | nd - | nd - | nd - | nd | nd - | NO |  |  |  |  | nd |  |  |  |  | nd | nd | nd |  | nd | nd | nd | rubinetto idrante | nd | nd | NO | NO
LOM251.RM.94.00.00.Za001.0145.- | Idrante a muro; funzione: erogazione acqua; impiego: impianto antincendio; diametro nominale (Ø) [mm] = 70 ¦ lunghezza manichetta [m] = 30. Componenti: manichetta rivestita, lancia, cassetta antincendio da incasso. Incluso: rubinetto idrante SPECIFICHE TECNICHE: cassetta da incasso verniciata di colore grigio; manichetta rivestita di colore rosso RM1 Manichetta rivestita; finitura: colore rosso; impiego: idrante; lunghezza [m] = 30. Incluso: raccordi; manicotti copri-raccordo; sella di supporto SPECIFICHE TECNICHE: approvata dal Ministero degli Interni RM1 Lancia di lega rame generico; impiego: idrante. Incluso: valvola RM1 Cassetta antincendio da incasso; finitura: verniciata ¦ colore grigio; impiego: idrante. Incluso: portello di lega alluminio generico; vetro safe-crash | 1 cad | 326.66 | 258.23 | 0 | RM.94.00.00.Za001.0145.- | Idrante a muro; funzione: erogazione acqua; impiego: impianto antincendio; diametro nominale (Ø) [mm] = 70 ¦ lunghezza manichetta [m] = 30. Componenti: manichetta rivestita, lancia, cassetta antincendio da incasso. Incluso: rubinetto idrante SPECIFICHE TECNICHE: cassetta da incasso verniciata di colore grigio; manichetta rivestita di colore rosso | RM1 Manichetta rivestita; finitura: colore rosso; impiego: idrante; lunghezza [m] = 30. Incluso: raccordi; manicotti copri-raccordo; sella di supporto SPECIFICHE TECNICHE: approvata dal Ministero degli Interni RM1 Lancia di lega rame generico; impiego: idrante. Incluso: valvola RM1 Cassetta antincendio da incasso; finitura: verniciata ¦ colore grigio; impiego: idrante. Incluso: portello di lega alluminio generico; vetro safe-crash | RISORSA MATERIALE | IMPIANTI ANTINCENDIO TERMINALI | SISTEMI | IDRANTE | MATERIALE GENERICO NON RILEVANTE | [6 empty] | 000000000 | NUOVA VOCE | nd | a muro | [9 empty] | RM.94.15.10.Za001.0000.c - RM.94.15.25.Sc000.0000.- - RM.89.15.36.Za001.0250.- - | 1 | cad | nd | erogazione acqua - | impianto antincendio - | materiale generico non rilevante | nd - | nd - |  | nd - | diametro nominale (Ø) [mm] = 70.0 nd nd nd - lunghezza manichetta [m] = 30.0 nd nd nd - | cassetta da incasso verniciata di colore grigio; manichetta rivestita di colore rosso | nd - | nd - | nd - | nd | nd - | NO |  |  |  |  | nd |  |  |  |  | nd | nd | nd |  | nd | nd | nd | rubinetto idrante | nd | nd | NO | NO
LOM251.RM.94.00.00.Za001.0250.a | Idrante soprasuolo; funzione: erogazione acqua; impiego: impianto antincendio; diametro nominale (Ø) [mm] = 70 ¦ lunghezza manichetta [m] = 20. Componenti: manichetta standard, lancia, cassetta antincendio da esterno. Incluso: chiave di manovra RM1 Manichetta standard; finitura: colore bianco; impiego: idrante; lunghezza [m] = 20. Incluso: raccordi; manicotti copri-raccordo; sella di supporto SPECIFICHE TECNICHE: approvata dal Ministero degli Interni RM1 Lancia di lega rame generico; impiego: idrante. Incluso: valvola RM1 Cassetta antincendio da esterno di lega ferrosa acciaio inox; impiego: idrante. Incluso: portello di lega alluminio generico; vetro safe-crash | 1 cad | 271.82 | 214.88 | 0 | RM.94.00.00.Za001.0250.a | Idrante soprasuolo; funzione: erogazione acqua; impiego: impianto antincendio; diametro nominale (Ø) [mm] = 70 ¦ lunghezza manichetta [m] = 20. Componenti: manichetta standard, lancia, cassetta antincendio da esterno. Incluso: chiave di manovra | RM1 Manichetta standard; finitura: colore bianco; impiego: idrante; lunghezza [m] = 20. Incluso: raccordi; manicotti copri-raccordo; sella di supporto SPECIFICHE TECNICHE: approvata dal Ministero degli Interni RM1 Lancia di lega rame generico; impiego: idrante. Incluso: valvola RM1 Cassetta antincendio da esterno di lega ferrosa acciaio inox; impiego: idrante. Incluso: portello di lega alluminio generico; vetro safe-crash | RISORSA MATERIALE | IMPIANTI ANTINCENDIO TERMINALI | SISTEMI | IDRANTE | MATERIALE GENERICO NON RILEVANTE | [6 empty] | MM.12.020.0040.j | Idranti antincendio soprasuolo in ghisa UNI EN 14384 con scarico automatico antigelo, aventi parte interrata verniciata di nero di altezza minima mm 960 (985 per DN 150) con valvola e flangia d'appoggio, e parte esterna verniciata di rosso con dispositivo di manovra, tappi e catene: - completamento: cassetta antincendio per idrante soprasuolo UNI 10779 DN70 in acciaio inox, completa di lancia in rame con valvola, manichetta UNI 9487 approvata dal Ministero degli Interni colore bianco da 20 m, raccordi, manicotti copri-raccordo, sella di supporto, chiave di manovra e vetro safe-crash | nd | soprasuolo | [9 empty] | RM.94.15.10.Za001.0250.a - RM.94.15.25.Sc000.0000.- - RM.89.15.36.Sb008.0000.- - | 1 | cad | nd | erogazione acqua - | impianto antincendio - | materiale generico non rilevante | nd - | nd - |  | nd - | diametro nominale (Ø) [mm] = 70.0 nd nd nd - lunghezza manichetta [m] = 20.0 nd nd nd - | nd | nd - | nd - | nd - | nd | nd - | NO |  |  |  |  | nd |  |  |  |  | nd | nd | nd |  | nd | nd | nd | chiave di manovra | nd | nd | NO | NO
LOM251.RM.94.00.00.Za001.0250.b | Idrante soprasuolo; funzione: erogazione acqua; impiego: impianto antincendio; diametro nominale (Ø) [mm] = 45 ¦ lunghezza manichetta [m] = 20. Componenti: manichetta standard, lancia, cassetta antincendio da esterno. Incluso: chiave di manovra RM1 Manichetta standard; finitura: colore bianco; impiego: idrante; lunghezza [m] = 20. Incluso: raccordi; manicotti copri-raccordo; sella di supporto SPECIFICHE TECNICHE: approvata dal Ministero degli Interni RM1 Lancia di lega rame generico; impiego: idrante. Incluso: valvola RM1 Cassetta antincendio da esterno di lega ferrosa acciaio inox; impiego: idrante. Incluso: portello di lega alluminio generico; vetro safe-crash | 1 cad | 159.64 | 126.2 | 0 | RM.94.00.00.Za001.0250.b | Idrante soprasuolo; funzione: erogazione acqua; impiego: impianto antincendio; diametro nominale (Ø) [mm] = 45 ¦ lunghezza manichetta [m] = 20. Componenti: manichetta standard, lancia, cassetta antincendio da esterno. Incluso: chiave di manovra | RM1 Manichetta standard; finitura: colore bianco; impiego: idrante; lunghezza [m] = 20. Incluso: raccordi; manicotti copri-raccordo; sella di supporto SPECIFICHE TECNICHE: approvata dal Ministero degli Interni RM1 Lancia di lega rame generico; impiego: idrante. Incluso: valvola RM1 Cassetta antincendio da esterno di lega ferrosa acciaio inox; impiego: idrante. Incluso: portello di lega alluminio generico; vetro safe-crash | RISORSA MATERIALE | IMPIANTI ANTINCENDIO TERMINALI | SISTEMI | IDRANTE | MATERIALE GENERICO NON RILEVANTE | [6 empty] | MM.12.020.0040.r | Idranti antincendio soprasuolo in ghisa UNI EN 14384 con scarico automatico antigelo, aventi parte interrata verniciata di nero di altezza minima mm 960 (985 per DN 150) con valvola e flangia d'appoggio, e parte esterna verniciata di rosso con dispositivo di manovra, tappi e catene: - completamento: cassetta antincendio per idrante soprasuolo UNI EN 671/2 DN45 in acciaio inox, completa di lancia in rame con valvola, manichetta UNI 9487 approvata dal Ministero degli Interni colore bianco da 20 m, raccordi, manicotti copri-raccordo, sella di supporto, chiave di manovra e vetro safe-crash | nd | soprasuolo | [9 empty] | RM.94.15.10.Za001.0250.a - RM.94.15.25.Sc000.0000.- - RM.89.15.36.Sb008.0000.- - | 1 | cad | nd | erogazione acqua - | impianto antincendio - | materiale generico non rilevante | nd - | nd - |  | nd - | diametro nominale (Ø) [mm] = 45.0 nd nd nd - lunghezza manichetta [m] = 20.0 nd nd nd - | nd | nd - | nd - | nd - | nd | nd - | NO |  |  |  |  | nd |  |  |  |  | nd | nd | nd |  | nd | nd | nd | chiave di manovra | nd | nd | NO | NO
LOM251.RM.94.10.00.Za000.0000.- | Estintore a base di acqua bollente e sabolite di materiale generico; geometria: portatile; classe di spegnimento [classe] ≥ 13A 113 BC; capacità [l] = 6. Componenti: motore trifase (3f), ugello erogatore, manometro removibile. Incluso: supporti di fissaggio a parete SPECIFICHE TECNICHE: serbatoio interamente plastificato RM1 Bombola generica di materiale generico; classe di spegnimento [classe] ≥ 13A 113 BC; capacità [l] = 6 RM1 Ugello erogatore di materiale generico RM1 Manometro removibile di materiale generico; diametro (Ø) [mm] = 40 | 1 cad | 60.64 | 47.94 | 0 | RM.94.10.00.Za000.0000.- | Estintore a base di acqua bollente e sabolite di materiale generico; geometria: portatile; classe di spegnimento [classe] ≥ 13A 113 BC; capacità [l] = 6. Componenti: motore trifase (3f), ugello erogatore, manometro removibile. Incluso: supporti di fissaggio a parete SPECIFICHE TECNICHE: serbatoio interamente plastificato | RM1 Bombola generica di materiale generico; classe di spegnimento [classe] ≥ 13A 113 BC; capacità [l] = 6 RM1 Ugello erogatore di materiale generico RM1 Manometro removibile di materiale generico; diametro (Ø) [mm] = 40 | RISORSA MATERIALE | IMPIANTI ANTINCENDIO TERMINALI | PRODOTTI | ESTINTORE | MATERIALE GENERICO | [6 empty] | MC.09.500.0020 | Estintore portatile capacità litri 6, a base d'acqua e sabolite, classe di spegnimento non inferiore a 13A 113 BC, conformi alla direttiva PED 2014/68/UE, D.Lgs 25.02.2000 n. 93 coordinato con le modifiche del D.Lgs. 15.02.2016 n. 26, DM 07.01.2005 - UNI EN 3-7:2008, manometro Ø 40 rimuovibile con valvolina di ritegno a molla incorporata nel corpo valvola, serbatoio interamente plastificato, ugello erogatore con impugnatura completo di supporti di fissaggio a parete: | nd | a base di acqua bollente e sabolite | [9 empty] | RM.94.20.00.Za000.0000.d - RM.94.15.05.Za000.0000.- - RM.94.15.00.Za000.0000.b - | 1 | cad | nd | nd - | nd - | materiale generico | classe di spegnimento [classe] ≥ 13A 113 BC nd nd nd - | capacità [l] = 6.0 nd nd nd - |  | portatile - | nd - | serbatoio interamente plastificato | nd - | nd - | nd - | ped 2014/68/ue; d.lgs 25.02.2000 n. 93 coordinato con le modifiche del d.lgs. 15.02.2016 n. 26; dm 07.01.2005 | nd - | NO |  |  |  |  | nd |  |  |  |  | nd | nd | nd |  | nd | nd | nd | supporti di fissaggio a parete | nd | nd | NO | SI | apparati antincendio, mezzi estinguenti | IMPIANTI DI SICUREZZA
LOM251.RM.94.10.00.Za000.0250.- | Estintore a biossido di carbonio di materiale generico; geometria: portatile; classe di spegnimento [classe] ≥ 34BC; peso [kg] = 2. Componenti: motore trifase (3f), valvola. Incluso: supporti di fissaggio RM1 Bombola generica di materiale generico; classe di spegnimento [classe] ≥ 34BC; capacità [kg] = 2 RM1 Valvola di materiale generico | 1 cad | 82.06 | 64.87 | 0 | RM.94.10.00.Za000.0250.- | Estintore a biossido di carbonio di materiale generico; geometria: portatile; classe di spegnimento [classe] ≥ 34BC; peso [kg] = 2. Componenti: motore trifase (3f), valvola. Incluso: supporti di fissaggio | RM1 Bombola generica di materiale generico; classe di spegnimento [classe] ≥ 34BC; capacità [kg] = 2 RM1 Valvola di materiale generico | RISORSA MATERIALE | IMPIANTI ANTINCENDIO TERMINALI | PRODOTTI | ESTINTORE | MATERIALE GENERICO | [6 empty] | MC.09.500.0030.a | Estintori portatili a biossido di carbonio, con bombola in alluminio, conformi alla direttiva PED 2014/68/UE, D.Lgs 25.02.2000 n. 93 coordinato con le modifiche del D.Lgs. 15.02.2016 n. 26, DM 07.01.2005 - UNI EN 3-7:2008, completi di valvola prova pressione e supporti di fissaggio; capacità bombola: - 2 kg, classe di spegnimento non inferiore a 34BC | nd | a biossido di carbonio | [9 empty] | RM.94.20.00.Za000.0000.k - RM.94.10.05.Za000.0250.- - | 1 | cad | nd | nd - | nd - | materiale generico | classe di spegnimento [classe] ≥ 34BC nd nd nd - | peso [kg] = 2.0 nd nd nd - |  | portatile - | nd - | nd | nd - | nd - | nd - | ped 2014/68/ue; d.lgs 25.02.2000 n. 93 coordinato con le modifiche del d.lgs. 15.02.2016 n. 26; dm 07.01.2005 | nd - | NO |  |  |  |  | nd |  |  |  |  | nd | nd | nd |  | nd | nd | nd | supporti di fissaggio | nd | nd | NO | SI | apparati antincendio, mezzi estinguenti | IMPIANTI DI SICUREZZA
LOM251.RM.94.10.00.Za000.0255.- | Estintore a biossido di carbonio di materiale generico; geometria: portatile; classe di spegnimento [classe] ≥ 113BC; peso [kg] = 5. Componenti: motore monofase (1f), valvola. Incluso: supporti di fissaggio RM1 Bombola generica di lega alluminio generico; classe di spegnimento [classe] ≥ 113BC; capacità [kg] = 5 RM1 Valvola di materiale generico | 1 cad | 126.28 | 99.83 | 0 | RM.94.10.00.Za000.0255.- | Estintore a biossido di carbonio di materiale generico; geometria: portatile; classe di spegnimento [classe] ≥ 113BC; peso [kg] = 5. Componenti: motore monofase (1f), valvola. Incluso: supporti di fissaggio | RM1 Bombola generica di lega alluminio generico; classe di spegnimento [classe] ≥ 113BC; capacità [kg] = 5 RM1 Valvola di materiale generico | RISORSA MATERIALE | IMPIANTI ANTINCENDIO TERMINALI | PRODOTTI | ESTINTORE | MATERIALE GENERICO | [6 empty] | MC.09.500.0030.b | Estintori portatili a biossido di carbonio, con bombola in alluminio, conformi alla direttiva PED 2014/68/UE, D.Lgs 25.02.2000 n. 93 coordinato con le modifiche del D.Lgs. 15.02.2016 n. 26, DM 07.01.2005 - UNI EN 3-7:2008, completi di valvola prova pressione e supporti di fissaggio; capacità bombola: - 5 kg, classe di spegnimento non inferiore a 113BC | nd | a biossido di carbonio | [9 empty] | RM.94.20.00.Sa000.0000.- - RM.94.10.05.Za000.0250.- - | 1 | cad | nd | nd - | nd - | materiale generico | classe di spegnimento [classe] ≥ 113BC nd nd nd - | peso [kg] = 5.0 nd nd nd - |  | portatile - | nd - | nd | nd - | nd - | nd - | ped 2014/68/ue; d.lgs 25.02.2000 n. 93 coordinato con le modifiche del d.lgs. 15.02.2016 n. 26; dm 07.01.2005 | nd - | NO |  |  |  |  | nd |  |  |  |  | nd | nd | nd |  | nd | nd | nd | supporti di fissaggio | nd | nd | NO | SI | apparati antincendio, mezzi estinguenti | IMPIANTI DI SICUREZZA
LOM251.RM.94.10.00.Za000.0260.- | Estintore a biossido di carbonio di materiale generico; geometria: carrellato; classe di spegnimento [classe] ≥ 8C; peso [kg] = 18. Componenti: motore trifase (3f), manichetta generica, cono erogatore generica, valvola a sfera SPECIFICHE TECNICHE: omologati a biossido di carbonio; con impugnatura dielettrica RM1 Bombola generica di materiale generico; classe di spegnimento [classe] ≥ B8C; capacità [kg] = 18 RM1 Manichetta generica di materiale generico RM1 Cono erogatore generica di materiale generico RM1 Valvola a sfera di materiale generico | 1 cad | 460.85 | 364.3 | 0 | RM.94.10.00.Za000.0260.- | Estintore a biossido di carbonio di materiale generico; geometria: carrellato; classe di spegnimento [classe] ≥ 8C; peso [kg] = 18. Componenti: motore trifase (3f), manichetta generica, cono erogatore generica, valvola a sfera SPECIFICHE TECNICHE: omologati a biossido di carbonio; con impugnatura dielettrica | RM1 Bombola generica di materiale generico; classe di spegnimento [classe] ≥ B8C; capacità [kg] = 18 RM1 Manichetta generica di materiale generico RM1 Cono erogatore generica di materiale generico RM1 Valvola a sfera di materiale generico | RISORSA MATERIALE | IMPIANTI ANTINCENDIO TERMINALI | PRODOTTI | ESTINTORE | MATERIALE GENERICO | [6 empty] | MC.09.510.0010.a | Estintori carrellati omologati a biossido di carbonio, conformi alla direttiva PED 2014/68/UE e DM 06.03.1992; completi di manichetta e cono erogatore, con impugnatura dielettrica e valvola a sfera di intercettazione; capacità bombola: - 18 kg, classe di spegnimento non inferiore a B8C | nd | a biossido di carbonio | [9 empty] | RM.94.10.05.Za000.0000.- - RM.94.20.00.Za000.0000.e - RM.94.15.10.Za000.0250.- - RM.94.15.15.Za000.0000.- - | 1 | cad | nd | nd - | nd - | materiale generico | classe di spegnimento [classe] ≥ 8C nd nd nd - | peso [kg] = 18.0 nd nd nd - |  | carrellato - | nd - | omologati a biossido di carbonio; con impugnatura dielettrica | nd - | nd - | nd - | ped 2014/68/ue; dm 06.03.1992 | nd - | NO |  |  |  |  | nd |  |  |  |  | nd | nd | nd |  | nd | nd | nd | nd | nd | nd | NO | SI | apparati antincendio, mezzi estinguenti | IMPIANTI DI SICUREZZA
LOM251.RM.94.10.00.Za000.0265.- | Estintore a biossido di carbonio di materiale generico; geometria: carrellato; classe di spegnimento [classe] ≥ 8C; peso [kg] = 27. Componenti: ferramenta vite, manichetta generica, cono erogatore generica, valvola a sfera SPECIFICHE TECNICHE: omologati a biossido di carbonio; con impugnatura dielettrica RM1 Bombola generica di materiale generico; classe di spegnimento [classe] ≥ B8C; capacità [kg] = 27 RM1 Manichetta generica di materiale generico RM1 Cono erogatore generica di materiale generico RM1 Valvola a sfera di materiale generico | 1 cad | 553.59 | 437.62 | 0 | RM.94.10.00.Za000.0265.- | Estintore a biossido di carbonio di materiale generico; geometria: carrellato; classe di spegnimento [classe] ≥ 8C; peso [kg] = 27. Componenti: ferramenta vite, manichetta generica, cono erogatore generica, valvola a sfera SPECIFICHE TECNICHE: omologati a biossido di carbonio; con impugnatura dielettrica | RM1 Bombola generica di materiale generico; classe di spegnimento [classe] ≥ B8C; capacità [kg] = 27 RM1 Manichetta generica di materiale generico RM1 Cono erogatore generica di materiale generico RM1 Valvola a sfera di materiale generico | RISORSA MATERIALE | IMPIANTI ANTINCENDIO TERMINALI | PRODOTTI | ESTINTORE | MATERIALE GENERICO | [6 empty] | MC.09.510.0010.b | Estintori carrellati omologati a biossido di carbonio, conformi alla direttiva PED 2014/68/UE e DM 06.03.1992; completi di manichetta e cono erogatore, con impugnatura dielettrica e valvola a sfera di intercettazione; capacità bombola: - 27 kg, classe di spegnimento non inferiore a B8C | nd | a biossido di carbonio | [9 empty] | RM.94.10.05.Za000.0000.- - RM.94.20.00.Za000.0000.f - RM.94.15.10.Za000.0250.- - RM.94.15.15.Za000.0000.- - | 1 | cad | nd | nd - | nd - | materiale generico | classe di spegnimento [classe] ≥ 8C nd nd nd - | peso [kg] = 27.0 nd nd nd - |  | carrellato - | nd - | omologati a biossido di carbonio; con impugnatura dielettrica | nd - | nd - | nd - | ped 2014/68/ue; dm 06.03.1992 | nd - | NO |  |  |  |  | nd |  |  |  |  | nd | nd | nd |  | nd | nd | nd | nd | nd | nd | NO | SI | apparati antincendio, mezzi estinguenti | IMPIANTI DI SICUREZZA
LOM251.RM.94.10.00.Za000.0270.- | Estintore a biossido di carbonio di materiale generico; geometria: carrellato; classe di spegnimento [classe] ≥ 8C; peso [kg] = 54. Componenti: raccordo, manichetta generica, cono erogatore generica, valvola a sfera SPECIFICHE TECNICHE: omologati a biossido di carbonio; con impugnatura dielettrica RM1 Bombola generica di materiale generico; classe di spegnimento [classe] ≥ B8C; capacità [kg] = 54 RM1 Manichetta generica di materiale generico RM1 Cono erogatore generica di materiale generico RM1 Valvola a sfera di materiale generico | 1 cad | 1100.04 | 869.6 | 0 | RM.94.10.00.Za000.0270.- | Estintore a biossido di carbonio di materiale generico; geometria: carrellato; classe di spegnimento [classe] ≥ 8C; peso [kg] = 54. Componenti: raccordo, manichetta generica, cono erogatore generica, valvola a sfera SPECIFICHE TECNICHE: omologati a biossido di carbonio; con impugnatura dielettrica | RM1 Bombola generica di materiale generico; classe di spegnimento [classe] ≥ B8C; capacità [kg] = 54 RM1 Manichetta generica di materiale generico RM1 Cono erogatore generica di materiale generico RM1 Valvola a sfera di materiale generico | RISORSA MATERIALE | IMPIANTI ANTINCENDIO TERMINALI | PRODOTTI | ESTINTORE | MATERIALE GENERICO | [6 empty] | MC.09.510.0010.c | Estintori carrellati omologati a biossido di carbonio, conformi alla direttiva PED 2014/68/UE e DM 06.03.1992; completi di manichetta e cono erogatore, con impugnatura dielettrica e valvola a sfera di intercettazione; capacità bombola: - 54 Kg, classe di spegnimento non inferiore a B8C | nd | a biossido di carbonio | [9 empty] | RM.94.10.05.Za000.0000.- - RM.94.20.00.Za000.0000.g - RM.94.15.10.Za000.0250.- - RM.94.15.15.Za000.0000.- - | 1 | cad | nd | nd - | nd - | materiale generico | classe di spegnimento [classe] ≥ 8C nd nd nd - | peso [kg] = 54.0 nd nd nd - |  | carrellato - | nd - | omologati a biossido di carbonio; con impugnatura dielettrica | nd - | nd - | nd - | ped 2014/68/ue; dm 06.03.1992 | nd - | NO |  |  |  |  | nd |  |  |  |  | nd | nd | nd |  | nd | nd | nd | nd | nd | nd | NO | SI | apparati antincendio, mezzi estinguenti | IMPIANTI DI SICUREZZA
LOM251.RM.94.10.00.Za000.0500.- | Estintore a polvere di materiale generico; geometria: portatile; classe di fuoco [classe] = 8A 34BC; peso [kg] = 1. Componenti: sella, manometro removibile. Incluso: supporti di fissaggio SPECIFICHE TECNICHE: omologati di tipo non corrosivo ¦ abrasivo o tossico; 40% minimo di map RM1 Bombola generica di materiale generico; classe di fuoco [classe] = 8A 34BC; capacità [kg] = 1 RM1 Manometro removibile di materiale generico; diametro (Ø) [mm] = 23 | 1 cad | 22.12 | 17.49 | 0 | RM.94.10.00.Za000.0500.- | Estintore a polvere di materiale generico; geometria: portatile; classe di fuoco [classe] = 8A 34BC; peso [kg] = 1. Componenti: sella, manometro removibile. Incluso: supporti di fissaggio SPECIFICHE TECNICHE: omologati di tipo non corrosivo ¦ abrasivo o tossico; 40% minimo di map | RM1 Bombola generica di materiale generico; classe di fuoco [classe] = 8A 34BC; capacità [kg] = 1 RM1 Manometro removibile di materiale generico; diametro (Ø) [mm] = 23 | RISORSA MATERIALE | IMPIANTI ANTINCENDIO TERMINALI | PRODOTTI | ESTINTORE | MATERIALE GENERICO | [6 empty] | MC.09.500.0010.a | Estintori portatili omologati a polvere di tipo non corrosivo, abrasivo o tossico, 40% minimo di Map, conformi alla direttiva PED 2014/68/UE, D.Lgs 25.02.2000 n. 93 coordinato con le modifiche del D.Lgs. 15.02.2016 n. 26, DM 07.01.2005 - UNI EN 3-7:2008, manometro rimovibile con valvolina di ritegno a molla incorporata nel corpo valvola, completi di supporti di fissaggio, con capacità: - 1 kg, classe di fuoco 8A 34BC, manometro Ø 23 mm, con supporto | nd | a polvere | [9 empty] | RM.94.20.00.Za000.0000.a - RM.94.15.00.Za000.0000.a - | 1 | cad | nd | nd - | nd - | materiale generico | classe di fuoco [classe] = 8A 34BC nd nd nd - | peso [kg] = 1.0 nd nd nd - |  | portatile - | nd - | omologati di tipo non corrosivo ¦ abrasivo o tossico; 40% minimo di map | nd - | nd - | nd - | ped 2014/68/ue; d.lgs 25.02.2000 n. 93 coordinato con le modifiche del d.lgs. 15.02.2016 n. 26; dm 07.01.2005 | nd - | NO |  |  |  |  | nd |  |  |  |  | nd | nd | nd |  | nd | nd | nd | supporti di fissaggio | nd | nd | NO | SI | apparati antincendio, mezzi estinguenti | IMPIANTI DI SICUREZZA
LOM251.RM.94.10.00.Za000.0505.- | Estintore a polvere di materiale generico; geometria: portatile; classe di fuoco [classe] = 13A 55BC; peso [kg] = 2. Componenti: motore trifase (3f), manometro removibile. Incluso: supporti di fissaggio SPECIFICHE TECNICHE: omologati di tipo non corrosivo ¦ abrasivo o tossico; 40% minimo di map RM1 Bombola generica di materiale generico; classe di fuoco [classe] = 13A 55BC; capacità [kg] = 2 RM1 Manometro removibile di materiale generico; diametro (Ø) [mm] = 23 | 1 cad | 26.41 | 20.88 | 0 | RM.94.10.00.Za000.0505.- | Estintore a polvere di materiale generico; geometria: portatile; classe di fuoco [classe] = 13A 55BC; peso [kg] = 2. Componenti: motore trifase (3f), manometro removibile. Incluso: supporti di fissaggio SPECIFICHE TECNICHE: omologati di tipo non corrosivo ¦ abrasivo o tossico; 40% minimo di map | RM1 Bombola generica di materiale generico; classe di fuoco [classe] = 13A 55BC; capacità [kg] = 2 RM1 Manometro removibile di materiale generico; diametro (Ø) [mm] = 23 | RISORSA MATERIALE | IMPIANTI ANTINCENDIO TERMINALI | PRODOTTI | ESTINTORE | MATERIALE GENERICO | [6 empty] | MC.09.500.0010.b | Estintori portatili omologati a polvere di tipo non corrosivo, abrasivo o tossico, 40% minimo di Map, conformi alla direttiva PED 2014/68/UE, D.Lgs 25.02.2000 n. 93 coordinato con le modifiche del D.Lgs. 15.02.2016 n. 26, DM 07.01.2005 - UNI EN 3-7:2008, manometro rimovibile con valvolina di ritegno a molla incorporata nel corpo valvola, completi di supporti di fissaggio, con capacità: - 2 kg, classe di fuoco 13A 55BC, manometro Ø 23 mm, con supporto | nd | a polvere | [9 empty] | RM.94.20.00.Za000.0000.l - RM.94.15.00.Za000.0000.a - | 1 | cad | nd | nd - | nd - | materiale generico | classe di fuoco [classe] = 13A 55BC nd nd nd - | peso [kg] = 2.0 nd nd nd - |  | portatile - | nd - | omologati di tipo non corrosivo ¦ abrasivo o tossico; 40% minimo di map | nd - | nd - | nd - | ped 2014/68/ue; d.lgs 25.02.2000 n. 93 coordinato con le modifiche del d.lgs. 15.02.2016 n. 26; dm 07.01.2005 | nd - | NO |  |  |  |  | nd |  |  |  |  | nd | nd | nd |  | nd | nd | nd | supporti di fissaggio | nd | nd | NO | SI | apparati antincendio, mezzi estinguenti | IMPIANTI DI SICUREZZA
LOM251.RM.94.10.00.Za000.0510.- | Estintore a polvere di materiale generico; geometria: portatile; diametro (Ø) [mm] = 40; classe di fuoco [classe] = 21A 113BC; peso [kg] = 4. Componenti: ventilatore centrifugo, manometro removibile. Incluso: supporti di fissaggio SPECIFICHE TECNICHE: omologati di tipo non corrosivo ¦ abrasivo o tossico; 40% minimo di map RM1 Bombola generica di materiale generico; classe di fuoco [classe] = 21A 113BC; capacità [kg] = 4 RM1 Manometro removibile di materiale generico; diametro (Ø) [mm] = 40 | 1 cad | 32.81 | 25.94 | 0 | RM.94.10.00.Za000.0510.- | Estintore a polvere di materiale generico; geometria: portatile; diametro (Ø) [mm] = 40; classe di fuoco [classe] = 21A 113BC; peso [kg] = 4. Componenti: ventilatore centrifugo, manometro removibile. Incluso: supporti di fissaggio SPECIFICHE TECNICHE: omologati di tipo non corrosivo ¦ abrasivo o tossico; 40% minimo di map | RM1 Bombola generica di materiale generico; classe di fuoco [classe] = 21A 113BC; capacità [kg] = 4 RM1 Manometro removibile di materiale generico; diametro (Ø) [mm] = 40 | RISORSA MATERIALE | IMPIANTI ANTINCENDIO TERMINALI | PRODOTTI | ESTINTORE | MATERIALE GENERICO | [6 empty] | MC.09.500.0010.c | Estintori portatili omologati a polvere di tipo non corrosivo, abrasivo o tossico, 40% minimo di Map, conformi alla direttiva PED 2014/68/UE, D.Lgs 25.02.2000 n. 93 coordinato con le modifiche del D.Lgs. 15.02.2016 n. 26, DM 07.01.2005 - UNI EN 3-7:2008, manometro rimovibile con valvolina di ritegno a molla incorporata nel corpo valvola, completi di supporti di fissaggio, con capacità: - 4 kg, classe di fuoco 21A 113BC, manometro Ø 40 mm, supporto a parete | nd | a polvere | [9 empty] | RM.94.20.00.Za000.0000.m - RM.94.15.00.Za000.0000.b - | 1 | cad | nd | nd - | nd - | materiale generico | classe di fuoco [classe] = 21A 113BC nd nd nd - | peso [kg] = 4.0 nd nd nd - |  | portatile - | diametro (Ø) [mm] = 40.0 nd nd nd - | omologati di tipo non corrosivo ¦ abrasivo o tossico; 40% minimo di map | nd - | nd - | nd - | ped 2014/68/ue; d.lgs 25.02.2000 n. 93 coordinato con le modifiche del d.lgs. 15.02.2016 n. 26; dm 07.01.2005 | nd - | NO |  |  |  |  | nd |  |  |  |  | nd | nd | nd |  | nd | nd | nd | supporti di fissaggio | nd | nd | NO | SI | apparati antincendio, mezzi estinguenti | IMPIANTI DI SICUREZZA
LOM251.RM.94.10.00.Za000.0515.- | Estintore a polvere di materiale generico; geometria: portatile; diametro (Ø) [mm] = 40; classe di fuoco [classe] = 34A 233BC; peso [kg] = 6. Componenti: comando a 3 velocità, manometro removibile. Incluso: supporti di fissaggio SPECIFICHE TECNICHE: omologati di tipo non corrosivo ¦ abrasivo o tossico; 40% minimo di map RM1 Bombola generica di materiale generico; classe di fuoco [classe] = 34A 233BC; capacità [kg] = 6 RM1 Manometro removibile di materiale generico; diametro (Ø) [mm] = 40 | 1 cad | 39.94 | 31.57 | 0 | RM.94.10.00.Za000.0515.- | Estintore a polvere di materiale generico; geometria: portatile; diametro (Ø) [mm] = 40; classe di fuoco [classe] = 34A 233BC; peso [kg] = 6. Componenti: comando a 3 velocità, manometro removibile. Incluso: supporti di fissaggio SPECIFICHE TECNICHE: omologati di tipo non corrosivo ¦ abrasivo o tossico; 40% minimo di map | RM1 Bombola generica di materiale generico; classe di fuoco [classe] = 34A 233BC; capacità [kg] = 6 RM1 Manometro removibile di materiale generico; diametro (Ø) [mm] = 40 | RISORSA MATERIALE | IMPIANTI ANTINCENDIO TERMINALI | PRODOTTI | ESTINTORE | MATERIALE GENERICO | [6 empty] | MC.09.500.0010.d | Estintori portatili omologati a polvere di tipo non corrosivo, abrasivo o tossico, 40% minimo di Map, conformi alla direttiva PED 2014/68/UE, D.Lgs 25.02.2000 n. 93 coordinato con le modifiche del D.Lgs. 15.02.2016 n. 26, DM 07.01.2005 - UNI EN 3-7:2008, manometro rimovibile con valvolina di ritegno a molla incorporata nel corpo valvola, completi di supporti di fissaggio, con capacità: - 6 kg, classe di fuoco 34A 233BC, manometro Ø 40 mm, supporto a parete | nd | a polvere | [9 empty] | RM.94.20.00.Za000.0000.b - RM.94.15.00.Za000.0000.b - | 1 | cad | nd | nd - | nd - | materiale generico | classe di fuoco [classe] = 34A 233BC nd nd nd - | peso [kg] = 6.0 nd nd nd - |  | portatile - | diametro (Ø) [mm] = 40.0 nd nd nd - | omologati di tipo non corrosivo ¦ abrasivo o tossico; 40% minimo di map | nd - | nd - | nd - | ped 2014/68/ue; d.lgs 25.02.2000 n. 93 coordinato con le modifiche del d.lgs. 15.02.2016 n. 26; dm 07.01.2005 | nd - | NO |  |  |  |  | nd |  |  |  |  | nd | nd | nd |  | nd | nd | nd | supporti di fissaggio | nd | nd | NO | SI | apparati antincendio, mezzi estinguenti | IMPIANTI DI SICUREZZA
LOM251.RM.94.10.00.Za000.0520.- | Estintore a polvere di materiale generico; geometria: portatile; diametro (Ø) [mm] = 40; classe di fuoco [classe] = 43A 183BC; peso [kg] = 9. Componenti: struttura, manometro removibile. Incluso: supporti di fissaggio SPECIFICHE TECNICHE: omologati di tipo non corrosivo ¦ abrasivo o tossico; 40% minimo di map RM1 Bombola generica di materiale generico; classe di fuoco [classe] = 43A 183BC; capacità [kg] = 9 RM1 Manometro removibile di materiale generico; diametro (Ø) [mm] = 40 | 1 cad | 50.66 | 40.04 | 0 | RM.94.10.00.Za000.0520.- | Estintore a polvere di materiale generico; geometria: portatile; diametro (Ø) [mm] = 40; classe di fuoco [classe] = 43A 183BC; peso [kg] = 9. Componenti: struttura, manometro removibile. Incluso: supporti di fissaggio SPECIFICHE TECNICHE: omologati di tipo non corrosivo ¦ abrasivo o tossico; 40% minimo di map | RM1 Bombola generica di materiale generico; classe di fuoco [classe] = 43A 183BC; capacità [kg] = 9 RM1 Manometro removibile di materiale generico; diametro (Ø) [mm] = 40 | RISORSA MATERIALE | IMPIANTI ANTINCENDIO TERMINALI | PRODOTTI | ESTINTORE | MATERIALE GENERICO | [6 empty] | MC.09.500.0010.e | Estintori portatili omologati a polvere di tipo non corrosivo, abrasivo o tossico, 40% minimo di Map, conformi alla direttiva PED 2014/68/UE, D.Lgs 25.02.2000 n. 93 coordinato con le modifiche del D.Lgs. 15.02.2016 n. 26, DM 07.01.2005 - UNI EN 3-7:2008, manometro rimovibile con valvolina di ritegno a molla incorporata nel corpo valvola, completi di supporti di fissaggio, con capacità: - 9 kg, classe di fuoco 43A 183BC, manometro Ø 40 mm, supporto a parete | nd | a polvere | [9 empty] | RM.94.20.00.Za000.0000.c - RM.94.15.00.Za000.0000.b - | 1 | cad | nd | nd - | nd - | materiale generico | classe di fuoco [classe] = 43A 183BC nd nd nd - | peso [kg] = 9.0 nd nd nd - |  | portatile - | diametro (Ø) [mm] = 40.0 nd nd nd - | omologati di tipo non corrosivo ¦ abrasivo o tossico; 40% minimo di map | nd - | nd - | nd - | ped 2014/68/ue; d.lgs 25.02.2000 n. 93 coordinato con le modifiche del d.lgs. 15.02.2016 n. 26; dm 07.01.2005 | nd - | NO |  |  |  |  | nd |  |  |  |  | nd | nd | nd |  | nd | nd | nd | supporti di fissaggio | nd | nd | NO | SI | apparati antincendio, mezzi estinguenti | IMPIANTI DI SICUREZZA
LOM251.RM.94.10.00.Za000.0525.- | Estintore a polvere di materiale generico; geometria: carrellato; classe di spegnimento [classe] ≥ 1C; peso [kg] = 30. Componenti: motore trifase, manometro removibile, valvola a sfera, cono erogatore generica, manichetta erogatrice SPECIFICHE TECNICHE: omologati a polvere di tipo non corrosivo ¦ abrasivo o tossico; 40% minimo di map RM1 Bombola generica di materiale generico; classe di spegnimento [classe] ≥ A B1C; capacità [kg] = 30 RM1 Manometro removibile di materiale generico; diametro (Ø) [mm] = 40 RM1 Valvola a sfera di materiale generico RM1 Cono erogatore generica di materiale generico RM1 Manichetta erogatrice di materiale generico; lunghezza [mm] = 4 | 1 cad | 218.32 | 172.58 | 0 | RM.94.10.00.Za000.0525.- | Estintore a polvere di materiale generico; geometria: carrellato; classe di spegnimento [classe] ≥ 1C; peso [kg] = 30. Componenti: motore trifase, manometro removibile, valvola a sfera, cono erogatore generica, manichetta erogatrice SPECIFICHE TECNICHE: omologati a polvere di tipo non corrosivo ¦ abrasivo o tossico; 40% minimo di map | RM1 Bombola generica di materiale generico; classe di spegnimento [classe] ≥ A B1C; capacità [kg] = 30 RM1 Manometro removibile di materiale generico; diametro (Ø) [mm] = 40 RM1 Valvola a sfera di materiale generico RM1 Cono erogatore generica di materiale generico RM1 Manichetta erogatrice di materiale generico; lunghezza [mm] = 4 | RISORSA MATERIALE | IMPIANTI ANTINCENDIO TERMINALI | PRODOTTI | ESTINTORE | MATERIALE GENERICO | [6 empty] | MC.09.510.0020.a | Estintori carrellati omologati a polvere di tipo non corrosivo, abrasivo o tossico, 40% minimo di Map, conformi alla direttiva PED 2014/68/UE e DM 06.03.1992, manometro Ø 40 rimuovibile con valvolina di ritegno a molla incorporata nel corpo valvola, completi di manichetta erogatrice m 4, cono erogatore con impugnatura e valvola a sfera di intercettazione; con capacità: - 30 Kg, classe di spegnimento non inferiore A B1C | nd | a polvere | [9 empty] | RM.94.15.15.Za000.0000.- - RM.94.15.10.Za000.0000.- - RM.94.20.00.Za000.0000.h - RM.94.15.00.Za000.0000.b - RM.94.10.05.Za000.0000.- - | 1 | cad | nd | nd - | nd - | materiale generico | classe di spegnimento [classe] ≥ 1C nd nd nd - | peso [kg] = 30.0 nd nd nd - |  | carrellato - | nd - | omologati a polvere di tipo non corrosivo ¦ abrasivo o tossico; 40% minimo di map | nd - | nd - | nd - | ped 2014/68/ue; dm 06.03.1992 | nd - | NO |  |  |  |  | nd |  |  |  |  | nd | nd | nd |  | nd | nd | nd | nd | nd | nd | NO | SI | apparati antincendio, mezzi estinguenti | IMPIANTI DI SICUREZZA
LOM251.RM.94.10.00.Za000.0530.- | Estintore a polvere di materiale generico; geometria: carrellato; classe di spegnimento [classe] ≥ 1C; peso [kg] = 50. Componenti: motore monofase, manometro removibile, valvola a sfera, cono erogatore generica, manichetta erogatrice SPECIFICHE TECNICHE: estintori omologati di tipo non corrosivo ¦ abrasivo o tossico ¦ 40% minimo di map; manometro Ø 40 rimuovibile con valvolina di ritegno a molla incorporata nel corpo valvola; con manichetta erogatrice 4 m; cono erogatore con impugnatura e valvola a sfera di intercettazione RM1 Bombola generica di materiale generico; classe di spegnimento [classe] ≥ A B1C; capacità [kg] = 50 RM1 Manometro removibile di materiale generico; diametro (Ø) [mm] = 40 RM1 Valvola a sfera di materiale generico RM1 Cono erogatore generica di materiale generico RM1 Manichetta erogatrice di materiale generico; lunghezza [mm] = 4 | 1 cad | 279.64 | 221.06 | 0 | RM.94.10.00.Za000.0530.- | Estintore a polvere di materiale generico; geometria: carrellato; classe di spegnimento [classe] ≥ 1C; peso [kg] = 50. Componenti: motore monofase, manometro removibile, valvola a sfera, cono erogatore generica, manichetta erogatrice SPECIFICHE TECNICHE: estintori omologati di tipo non corrosivo ¦ abrasivo o tossico ¦ 40% minimo di map; manometro Ø 40 rimuovibile con valvolina di ritegno a molla incorporata nel corpo valvola; con manichetta erogatrice 4 m; cono erogatore con impugnatura e valvola a sfera di intercettazione | RM1 Bombola generica di materiale generico; classe di spegnimento [classe] ≥ A B1C; capacità [kg] = 50 RM1 Manometro removibile di materiale generico; diametro (Ø) [mm] = 40 RM1 Valvola a sfera di materiale generico RM1 Cono erogatore generica di materiale generico RM1 Manichetta erogatrice di materiale generico; lunghezza [mm] = 4 | RISORSA MATERIALE | IMPIANTI ANTINCENDIO TERMINALI | PRODOTTI | ESTINTORE | MATERIALE GENERICO | [6 empty] | MC.09.510.0020.b | Estintori carrellati omologati a polvere di tipo non corrosivo, abrasivo o tossico, 40% minimo di Map, conformi alla direttiva PED 2014/68/UE e DM 06.03.1992, manometro Ø 40 rimuovibile con valvolina di ritegno a molla incorporata nel corpo valvola, completi di manichetta erogatrice m 4, cono erogatore con impugnatura e valvola a sfera di intercettazione; con capacità: - 50 Kg, classe di spegnimento non inferiore A B1C | nd | a polvere | [9 empty] | RM.94.15.15.Za000.0000.- - RM.94.15.10.Za000.0000.- - RM.94.20.00.Za000.0000.i - RM.94.15.00.Za000.0000.b - RM.94.10.05.Za000.0000.- - | 1 | cad | nd | nd - | nd - | materiale generico | classe di spegnimento [classe] ≥ 1C nd nd nd - | peso [kg] = 50.0 nd nd nd - |  | carrellato - | nd - | estintori omologati di tipo non corrosivo ¦ abrasivo o tossico ¦ 40% minimo di map; manometro ø 40 rimuovibile con valvolina di ritegno a molla incorporata nel corpo valvola; con manichetta erogatrice 4 m; cono erogatore con impugnatura e valvola a sfera di intercettazione | nd - | nd - | nd - | ped 2014/68/ue; dm 06.03.1992 | nd - | NO |  |  |  |  | nd |  |  |  |  | nd | nd | nd |  | nd | nd | nd | nd | nd | nd | NO | SI | apparati antincendio, mezzi estinguenti | IMPIANTI DI SICUREZZA
LOM251.RM.94.10.00.Za000.0535.- | Estintore a polvere di materiale generico; geometria: carrellato; classe di spegnimento [classe] ≥ 1C; peso [kg] = 100. Componenti: motore trifase, manometro removibile, valvola a sfera, cono erogatore generica, manichetta erogatrice SPECIFICHE TECNICHE: estintori omologati di tipo non corrosivo ¦ abrasivo o tossico ¦ 40% minimo di map; manometro Ø 40 rimuovibile con valvolina di ritegno a molla incorporata nel corpo valvola; con manichetta erogatrice 4 m; cono erogatore con impugnatura e valvola a sfera di intercettazione RM1 Bombola generica di materiale generico; classe di spegnimento [classe] ≥ A B1C; capacità [kg] = 100 RM1 Manometro removibile di materiale generico; diametro (Ø) [mm] = 40 RM1 Valvola a sfera di materiale generico RM1 Cono erogatore generica di materiale generico RM1 Manichetta erogatrice di materiale generico; lunghezza [mm] = 4 | 1 cad | 346.72 | 274.09 | 0 | RM.94.10.00.Za000.0535.- | Estintore a polvere di materiale generico; geometria: carrellato; classe di spegnimento [classe] ≥ 1C; peso [kg] = 100. Componenti: motore trifase, manometro removibile, valvola a sfera, cono erogatore generica, manichetta erogatrice SPECIFICHE TECNICHE: estintori omologati di tipo non corrosivo ¦ abrasivo o tossico ¦ 40% minimo di map; manometro Ø 40 rimuovibile con valvolina di ritegno a molla incorporata nel corpo valvola; con manichetta erogatrice 4 m; cono erogatore con impugnatura e valvola a sfera di intercettazione | RM1 Bombola generica di materiale generico; classe di spegnimento [classe] ≥ A B1C; capacità [kg] = 100 RM1 Manometro removibile di materiale generico; diametro (Ø) [mm] = 40 RM1 Valvola a sfera di materiale generico RM1 Cono erogatore generica di materiale generico RM1 Manichetta erogatrice di materiale generico; lunghezza [mm] = 4 | RISORSA MATERIALE | IMPIANTI ANTINCENDIO TERMINALI | PRODOTTI | ESTINTORE | MATERIALE GENERICO | [6 empty] | MC.09.510.0020.c | Estintori carrellati omologati a polvere di tipo non corrosivo, abrasivo o tossico, 40% minimo di Map, conformi alla direttiva PED 2014/68/UE e DM 06.03.1992, manometro Ø 40 rimuovibile con valvolina di ritegno a molla incorporata nel corpo valvola, completi di manichetta erogatrice m 4, cono erogatore con impugnatura e valvola a sfera di intercettazione; con capacità: - 100 Kg, classe di spegnimento non inferiore A B1C | nd | a polvere | [9 empty] | RM.94.15.15.Za000.0000.- - RM.94.15.10.Za000.0000.- - RM.94.20.00.Za000.0000.j - RM.94.15.00.Za000.0000.b - RM.94.10.05.Za000.0000.- - | 1 | cad | nd | nd - | nd - | materiale generico | classe di spegnimento [classe] ≥ 1C nd nd nd - | peso [kg] = 100.0 nd nd nd - |  | carrellato - | nd - | estintori omologati di tipo non corrosivo ¦ abrasivo o tossico ¦ 40% minimo di map; manometro ø 40 rimuovibile con valvolina di ritegno a molla incorporata nel corpo valvola; con manichetta erogatrice 4 m; cono erogatore con impugnatura e valvola a sfera di intercettazione | nd - | nd - | nd - | ped 2014/68/ue; dm 06.03.1992 | nd - | NO |  |  |  |  | nd |  |  |  |  | nd | nd | nd |  | nd | nd | nd | nd | nd | nd | NO | SI | apparati antincendio, mezzi estinguenti | IMPIANTI DI SICUREZZA
LOM251.RM.94.10.00.Za000.0750.- | Estintore di materiale generico | 1 cad | 0 | 0 | 0 | RM.94.10.00.Za000.0750.- | Estintore di materiale generico |  | RISORSA MATERIALE | IMPIANTI ANTINCENDIO TERMINALI | PRODOTTI | ESTINTORE | MATERIALE GENERICO | [6 empty] | 000000000 | NUOVA VOCE | nd | nd | [10 empty] | 1 | cad | nd | nd - | nd - | materiale generico | nd - | nd - |  | nd - | nd - | nd | nd - | nd - | nd - | nd | nd - | NO |  |  |  |  | nd |  |  |  |  | nd | nd | nd |  | nd | nd | nd | nd | nd | nd | NO | NO
LOM251.RM.94.10.01.Oa002.0000.- | Coperta di fibra sintetica di vetro; finitura: bianca; impiego: cantiere; lunghezza [cm] = 150 ¦ larghezza [cm] = 180 | 1 cad | 51.79 | 40.94 | 0 | RM.94.10.01.Oa002.0000.- | Coperta di fibra sintetica di vetro; finitura: bianca; impiego: cantiere; lunghezza [cm] = 150 ¦ larghezza [cm] = 180 |  | RISORSA MATERIALE | IMPIANTI ANTINCENDIO TERMINALI | PRODOTTI | COPERTA | FIBRA SINTETICA DI VETRO | [6 empty] | 000000000 | NUOVA VOCE | EN 1869 | nd | [10 empty] | 1 | cad | nd | nd - | cantiere - | fibra sintetica di vetro | nd - | nd - |  | nd - | lunghezza [cm] = 150.0 nd nd nd - larghezza [cm] = 180.0 nd nd nd - |  | nd - | bianca - | nd - | nd | nd - | NO |  |  |  |  | nd |  |  |  |  | nd | nd | nd |  | nd | nd | coperta antifiamma | nd | nd | nd | NO | SI | mezzi estinguenti | IMPIANTI DI SICUREZZA
LOM251.RM.94.15.05.R0000.0000.- | Ugello sprinkler di metallo generico; finitura: lega rame ottone; geometria: tipo in alto ¦ tipo in basso; funzione: erogazione fluido; impiego: impianto sprinkler; dimensione ["] = 1/2. Componente: bulbo, SPECIFICHE TECNICHE: ugello con fattore K [-] = 80 RM1 Bulbo di vetro generico; impiego: ugello sprinkler; temperatura di intervento [°C] ≤ 182 SPECIFICHE TECNICHE: bulbo a risposta standard RTI [-] > 80 | 1 cad | 4.66 | 3.69 | 0 | RM.94.15.05.R0000.0000.- | Ugello sprinkler di metallo generico; finitura: lega rame ottone; geometria: tipo in alto ¦ tipo in basso; funzione: erogazione fluido; impiego: impianto sprinkler; dimensione ["] = 1/2. Componente: bulbo, SPECIFICHE TECNICHE: ugello con fattore K [-] = 80 | RM1 Bulbo di vetro generico; impiego: ugello sprinkler; temperatura di intervento [°C] ≤ 182 SPECIFICHE TECNICHE: bulbo a risposta standard RTI [-] > 80 | RISORSA MATERIALE | IMPIANTI ANTINCENDIO TERMINALI | ACCESSORI | UGELLO | METALLO GENERICO | [6 empty] | MM.12.030.0050.a | Ugelli sprinkler con bulbo in vetro per temperatura d'intervento fino a 182 °C a risposta standard (RTI>80) o senza bulbo: - tipo in alto o in basso finitura ottone da 1/2" - K=80 | nd | sprinkler | [9 empty] | RM.65.15.68.T0000.0000.- - | 1 | cad | nd | erogazione fluido - | impianto sprinkler - | metallo generico | nd - | nd - |  | tipo in alto - tipo in basso - | dimensione ["] = 1/2 nd nd nd - | ugello con fattore K [-] = 80 | nd - | lega rame ottone - | nd - | nd | nd - | NO |  |  |  |  | nd |  |  |  |  | nd | nd | nd |  | nd | nd | nd | nd | nd | nd | NO | NO
LOM251.RM.94.15.05.R0000.0005.- | Ugello sprinkler di metallo generico; finitura: lega rame ottone; geometria: tipo in alto ¦ tipo in basso; funzione: erogazione fluido; impiego: impianto sprinkler; dimensione ["] = 1/2. Escluso: bulbo SPECIFICHE TECNICHE: ugello con fattore K [-] = 80 | 1 cad | 4.69 | 3.7 | 0 | RM.94.15.05.R0000.0005.- | Ugello sprinkler di metallo generico; finitura: lega rame ottone; geometria: tipo in alto ¦ tipo in basso; funzione: erogazione fluido; impiego: impianto sprinkler; dimensione ["] = 1/2. Escluso: bulbo SPECIFICHE TECNICHE: ugello con fattore K [-] = 80 |  | RISORSA MATERIALE | IMPIANTI ANTINCENDIO TERMINALI | ACCESSORI | UGELLO | METALLO GENERICO | [6 empty] | 000000000 | NUOVA VOCE | nd | sprinkler | [10 empty] | 1 | cad | nd | erogazione fluido - | impianto sprinkler - | metallo generico | nd - | nd - |  | tipo in alto - tipo in basso - | dimensione ["] = 1/2 nd nd nd - | ugello con fattore K [-] = 80 | nd - | lega rame ottone - | nd - | nd | nd - | NO |  |  |  |  | nd |  |  |  |  | nd | nd | nd |  | nd | nd | nd | nd | bulbo | nd | NO | NO
LOM251.RM.94.15.05.R0000.0010.- | Ugello sprinkler di metallo generico; finitura: lega rame ottone; geometria: tipo in alto ¦ tipo in basso; funzione: erogazione fluido; impiego: impianto sprinkler; dimensione ["] = 3/4. Componente: bulbo, SPECIFICHE TECNICHE: ugello con fattore K [-] = 115 RM1 Bulbo di vetro generico; impiego: ugello sprinkler; temperatura di intervento [°C] ≤ 182 SPECIFICHE TECNICHE: bulbo a risposta standard RTI [-] > 80 | 1 cad | 5.75 | 4.55 | 0 | RM.94.15.05.R0000.0010.- | Ugello sprinkler di metallo generico; finitura: lega rame ottone; geometria: tipo in alto ¦ tipo in basso; funzione: erogazione fluido; impiego: impianto sprinkler; dimensione ["] = 3/4. Componente: bulbo, SPECIFICHE TECNICHE: ugello con fattore K [-] = 115 | RM1 Bulbo di vetro generico; impiego: ugello sprinkler; temperatura di intervento [°C] ≤ 182 SPECIFICHE TECNICHE: bulbo a risposta standard RTI [-] > 80 | RISORSA MATERIALE | IMPIANTI ANTINCENDIO TERMINALI | ACCESSORI | UGELLO | METALLO GENERICO | [6 empty] | MM.12.030.0050.b | Ugelli sprinkler con bulbo in vetro per temperatura d'intervento fino a 182 °C a risposta standard (RTI>80) o senza bulbo: - tipo in alto o in basso finitura ottone da 3/4" - K=115 | nd | sprinkler | [9 empty] | RM.65.15.68.T0000.0000.- - | 1 | cad | nd | erogazione fluido - | impianto sprinkler - | metallo generico | nd - | nd - |  | tipo in alto - tipo in basso - | dimensione ["] = 3/4 nd nd nd - | ugello con fattore K [-] = 115 | nd - | lega rame ottone - | nd - | nd | nd - | NO |  |  |  |  | nd |  |  |  |  | nd | nd | nd |  | nd | nd | nd | nd | nd | nd | NO | NO
LOM251.RM.94.15.05.R0000.0015.- | Ugello sprinkler di metallo generico; finitura: lega rame ottone; geometria: tipo in alto ¦ tipo in basso; funzione: erogazione fluido; impiego: impianto sprinkler; dimensione ["] = 3/4. Escluso: bulbo SPECIFICHE TECNICHE: ugello con fattore K [-] = 115 | 1 cad | 5.75 | 4.55 | 0 | RM.94.15.05.R0000.0015.- | Ugello sprinkler di metallo generico; finitura: lega rame ottone; geometria: tipo in alto ¦ tipo in basso; funzione: erogazione fluido; impiego: impianto sprinkler; dimensione ["] = 3/4. Escluso: bulbo SPECIFICHE TECNICHE: ugello con fattore K [-] = 115 |  | RISORSA MATERIALE | IMPIANTI ANTINCENDIO TERMINALI | ACCESSORI | UGELLO | METALLO GENERICO | [6 empty] | 000000000 | NUOVA VOCE | nd | sprinkler | [10 empty] | 1 | cad | nd | erogazione fluido - | impianto sprinkler - | metallo generico | nd - | nd - |  | tipo in alto - tipo in basso - | dimensione ["] = 3/4 nd nd nd - | ugello con fattore K [-] = 115 | nd - | lega rame ottone - | nd - | nd | nd - | NO |  |  |  |  | nd |  |  |  |  | nd | nd | nd |  | nd | nd | nd | nd | bulbo | nd | NO | NO
LOM251.RM.94.15.05.R0000.0020.- | Ugello sprinkler di metallo generico; finitura: cromato; geometria: tipo in alto ¦ tipo in basso; funzione: erogazione fluido; impiego: impianto sprinkler; dimensione ["] = 1/2. Componente: bulbo, SPECIFICHE TECNICHE: ugello con fattore K [-] = 80 RM1 Bulbo di vetro generico; impiego: ugello sprinkler; temperatura di intervento [°C] ≤ 182 SPECIFICHE TECNICHE: bulbo a risposta standard RTI [-] > 80 | 1 cad | 6.57 | 5.19 | 0 | RM.94.15.05.R0000.0020.- | Ugello sprinkler di metallo generico; finitura: cromato; geometria: tipo in alto ¦ tipo in basso; funzione: erogazione fluido; impiego: impianto sprinkler; dimensione ["] = 1/2. Componente: bulbo, SPECIFICHE TECNICHE: ugello con fattore K [-] = 80 | RM1 Bulbo di vetro generico; impiego: ugello sprinkler; temperatura di intervento [°C] ≤ 182 SPECIFICHE TECNICHE: bulbo a risposta standard RTI [-] > 80 | RISORSA MATERIALE | IMPIANTI ANTINCENDIO TERMINALI | ACCESSORI | UGELLO | METALLO GENERICO | [6 empty] | MM.12.030.0050.c | Ugelli sprinkler con bulbo in vetro per temperatura d'intervento fino a 182 °C a risposta standard (RTI>80) o senza bulbo: - tipo in alto o in basso finitura cromato da 1/2" - K=80 | nd | sprinkler | [9 empty] | RM.65.15.68.T0000.0000.- - | 1 | cad | nd | erogazione fluido - | impianto sprinkler - | metallo generico | nd - | nd - |  | tipo in alto - tipo in basso - | dimensione ["] = 1/2 nd nd nd - | ugello con fattore K [-] = 80 | nd - | cromato - | nd - | nd | nd - | NO |  |  |  |  | nd |  |  |  |  | nd | nd | nd |  | nd | nd | nd | nd | nd | nd | NO | NO
LOM251.RM.94.15.05.R0000.0025.- | Ugello sprinkler di metallo generico; finitura: cromato; geometria: tipo in alto ¦ tipo in basso; funzione: erogazione fluido; impiego: impianto sprinkler; dimensione ["] = 1/2. Escluso: bulbo SPECIFICHE TECNICHE: ugello con fattore K [-] = 80 | 1 cad | 6.57 | 5.19 | 0 | RM.94.15.05.R0000.0025.- | Ugello sprinkler di metallo generico; finitura: cromato; geometria: tipo in alto ¦ tipo in basso; funzione: erogazione fluido; impiego: impianto sprinkler; dimensione ["] = 1/2. Escluso: bulbo SPECIFICHE TECNICHE: ugello con fattore K [-] = 80 |  | RISORSA MATERIALE | IMPIANTI ANTINCENDIO TERMINALI | ACCESSORI | UGELLO | METALLO GENERICO | [6 empty] | 000000000 | NUOVA VOCE | nd | sprinkler | [10 empty] | 1 | cad | nd | erogazione fluido - | impianto sprinkler - | metallo generico | nd - | nd - |  | tipo in alto - tipo in basso - | dimensione ["] = 1/2 nd nd nd - | ugello con fattore K [-] = 80 | nd - | cromato - | nd - | nd | nd - | NO |  |  |  |  | nd |  |  |  |  | nd | nd | nd |  | nd | nd | nd | nd | bulbo | nd | NO | NO
LOM251.RM.94.15.05.R0000.0030.- | Ugello sprinkler di metallo generico; finitura: cromato; geometria: tipo in alto ¦ tipo in basso; funzione: erogazione fluido; impiego: impianto sprinkler; dimensione ["] = 3/3. Componente: bulbo, SPECIFICHE TECNICHE: ugello con fattore K [-] = 115 RM1 Bulbo di vetro generico; impiego: ugello sprinkler; temperatura di intervento [°C] ≤ 182 SPECIFICHE TECNICHE: bulbo a risposta standard RTI [-] > 80 | 1 cad | 9.01 | 7.12 | 0 | RM.94.15.05.R0000.0030.- | Ugello sprinkler di metallo generico; finitura: cromato; geometria: tipo in alto ¦ tipo in basso; funzione: erogazione fluido; impiego: impianto sprinkler; dimensione ["] = 3/3. Componente: bulbo, SPECIFICHE TECNICHE: ugello con fattore K [-] = 115 | RM1 Bulbo di vetro generico; impiego: ugello sprinkler; temperatura di intervento [°C] ≤ 182 SPECIFICHE TECNICHE: bulbo a risposta standard RTI [-] > 80 | RISORSA MATERIALE | IMPIANTI ANTINCENDIO TERMINALI | ACCESSORI | UGELLO | METALLO GENERICO | [6 empty] | MM.12.030.0050.d | Ugelli sprinkler con bulbo in vetro per temperatura d'intervento fino a 182 °C a risposta standard (RTI>80) o senza bulbo: - tipo in alto o in basso finitura cromato da 3/3" - K=115 | nd | sprinkler | [9 empty] | RM.65.15.68.T0000.0000.- - | 1 | cad | nd | erogazione fluido - | impianto sprinkler - | metallo generico | nd - | nd - |  | tipo in alto - tipo in basso - | dimensione ["] = 3/3 nd nd nd - | ugello con fattore K [-] = 115 | nd - | cromato - | nd - | nd | nd - | NO |  |  |  |  | nd |  |  |  |  | nd | nd | nd |  | nd | nd | nd | nd | nd | nd | NO | NO
LOM251.RM.94.15.05.R0000.0035.- | Ugello sprinkler di metallo generico; finitura: cromato; geometria: tipo in alto ¦ tipo in basso; funzione: erogazione fluido; impiego: impianto sprinkler; dimensione ["] = 3/3. Escluso: bulbo SPECIFICHE TECNICHE: ugello con fattore K [-] = 115 | 1 cad | 9.01 | 7.12 | 0 | RM.94.15.05.R0000.0035.- | Ugello sprinkler di metallo generico; finitura: cromato; geometria: tipo in alto ¦ tipo in basso; funzione: erogazione fluido; impiego: impianto sprinkler; dimensione ["] = 3/3. Escluso: bulbo SPECIFICHE TECNICHE: ugello con fattore K [-] = 115 |  | RISORSA MATERIALE | IMPIANTI ANTINCENDIO TERMINALI | ACCESSORI | UGELLO | METALLO GENERICO | [6 empty] | 000000000 | NUOVA VOCE | nd | sprinkler | [10 empty] | 1 | cad | nd | erogazione fluido - | impianto sprinkler - | metallo generico | nd - | nd - |  | tipo in alto - tipo in basso - | dimensione ["] = 3/3 nd nd nd - | ugello con fattore K [-] = 115 | nd - | cromato - | nd - | nd | nd - | NO |  |  |  |  | nd |  |  |  |  | nd | nd | nd |  | nd | nd | nd | nd | bulbo | nd | NO | NO
LOM251.RM.94.15.05.R0000.0040.- | Ugello sprinkler di metallo generico; finitura: colore bianco; geometria: tipo in alto ¦ tipo in basso; funzione: erogazione fluido; impiego: impianto sprinkler; dimensione ["] = 1/2. Componente: bulbo, SPECIFICHE TECNICHE: ugello con fattore K [-] = 80 RM1 Bulbo di vetro generico; impiego: ugello sprinkler; temperatura di intervento [°C] ≤ 182 SPECIFICHE TECNICHE: bulbo a risposta standard RTI [-] > 80 | 1 cad | 7.36 | 5.82 | 0 | RM.94.15.05.R0000.0040.- | Ugello sprinkler di metallo generico; finitura: colore bianco; geometria: tipo in alto ¦ tipo in basso; funzione: erogazione fluido; impiego: impianto sprinkler; dimensione ["] = 1/2. Componente: bulbo, SPECIFICHE TECNICHE: ugello con fattore K [-] = 80 | RM1 Bulbo di vetro generico; impiego: ugello sprinkler; temperatura di intervento [°C] ≤ 182 SPECIFICHE TECNICHE: bulbo a risposta standard RTI [-] > 80 | RISORSA MATERIALE | IMPIANTI ANTINCENDIO TERMINALI | ACCESSORI | UGELLO | METALLO GENERICO | [6 empty] | MM.12.030.0050.e | Ugelli sprinkler con bulbo in vetro per temperatura d'intervento fino a 182 °C a risposta standard (RTI>80) o senza bulbo: - tipo in alto o in basso finitura bianco da 1/2" - K=80 | nd | sprinkler | [9 empty] | RM.65.15.68.T0000.0000.- - | 1 | cad | nd | erogazione fluido - | impianto sprinkler - | metallo generico | nd - | nd - |  | tipo in alto - tipo in basso - | dimensione ["] = 1/2 nd nd nd - | ugello con fattore K [-] = 80 | nd - | colore bianco - | nd - | nd | nd - | NO |  |  |  |  | nd |  |  |  |  | nd | nd | nd |  | nd | nd | nd | nd | nd | nd | NO | NO
LOM251.RM.94.15.05.R0000.0045.- | Ugello sprinkler di metallo generico; finitura: colore bianco; geometria: tipo in alto ¦ tipo in basso; funzione: erogazione fluido; impiego: impianto sprinkler; dimensione ["] = 1/2. Escluso: bulbo SPECIFICHE TECNICHE: ugello con fattore K [-] = 80 | 1 cad | 7.36 | 5.82 | 0 | RM.94.15.05.R0000.0045.- | Ugello sprinkler di metallo generico; finitura: colore bianco; geometria: tipo in alto ¦ tipo in basso; funzione: erogazione fluido; impiego: impianto sprinkler; dimensione ["] = 1/2. Escluso: bulbo SPECIFICHE TECNICHE: ugello con fattore K [-] = 80 |  | RISORSA MATERIALE | IMPIANTI ANTINCENDIO TERMINALI | ACCESSORI | UGELLO | METALLO GENERICO | [6 empty] | 000000000 | NUOVA VOCE | nd | sprinkler | [10 empty] | 1 | cad | nd | erogazione fluido - | impianto sprinkler - | metallo generico | nd - | nd - |  | tipo in alto - tipo in basso - | dimensione ["] = 1/2 nd nd nd - | ugello con fattore K [-] = 80 | nd - | colore bianco - | nd - | nd | nd - | NO |  |  |  |  | nd |  |  |  |  | nd | nd | nd |  | nd | nd | nd | nd | bulbo | nd | NO | NO
LOM251.RM.94.15.05.R0000.0050.- | Ugello sprinkler di metallo generico; finitura: colore bianco; geometria: tipo in alto ¦ tipo in basso; funzione: erogazione fluido; impiego: impianto sprinkler; dimensione ["] = 3/4. Componente: bulbo, SPECIFICHE TECNICHE: ugello con fattore K [-] = 115 RM1 Bulbo di vetro generico; impiego: ugello sprinkler; temperatura di intervento [°C] ≤ 182 SPECIFICHE TECNICHE: bulbo a risposta standard RTI [-] > 80 | 1 cad | 9.59 | 7.58 | 0 | RM.94.15.05.R0000.0050.- | Ugello sprinkler di metallo generico; finitura: colore bianco; geometria: tipo in alto ¦ tipo in basso; funzione: erogazione fluido; impiego: impianto sprinkler; dimensione ["] = 3/4. Componente: bulbo, SPECIFICHE TECNICHE: ugello con fattore K [-] = 115 | RM1 Bulbo di vetro generico; impiego: ugello sprinkler; temperatura di intervento [°C] ≤ 182 SPECIFICHE TECNICHE: bulbo a risposta standard RTI [-] > 80 | RISORSA MATERIALE | IMPIANTI ANTINCENDIO TERMINALI | ACCESSORI | UGELLO | METALLO GENERICO | [6 empty] | MM.12.030.0050.f | Ugelli sprinkler con bulbo in vetro per temperatura d'intervento fino a 182 °C a risposta standard (RTI>80) o senza bulbo: - tipo in alto o in basso finitura bianco da 3/4" - K=115 | nd | sprinkler | [9 empty] | RM.65.15.68.T0000.0000.- - | 1 | cad | nd | erogazione fluido - | impianto sprinkler - | metallo generico | nd - | nd - |  | tipo in alto - tipo in basso - | dimensione ["] = 3/4 nd nd nd - | ugello con fattore K [-] = 115 | nd - | colore bianco - | nd - | nd | nd - | NO |  |  |  |  | nd |  |  |  |  | nd | nd | nd |  | nd | nd | nd | nd | nd | nd | NO | NO
LOM251.RM.94.15.05.R0000.0055.- | Ugello sprinkler di metallo generico; finitura: colore bianco; geometria: tipo in alto ¦ tipo in basso; funzione: erogazione fluido; impiego: impianto sprinkler; dimensione ["] = 3/4. Escluso: bulbo SPECIFICHE TECNICHE: ugello con fattore K [-] = 115 | 1 cad | 9.59 | 7.58 | 0 | RM.94.15.05.R0000.0055.- | Ugello sprinkler di metallo generico; finitura: colore bianco; geometria: tipo in alto ¦ tipo in basso; funzione: erogazione fluido; impiego: impianto sprinkler; dimensione ["] = 3/4. Escluso: bulbo SPECIFICHE TECNICHE: ugello con fattore K [-] = 115 |  | RISORSA MATERIALE | IMPIANTI ANTINCENDIO TERMINALI | ACCESSORI | UGELLO | METALLO GENERICO | [6 empty] | 000000000 | NUOVA VOCE | nd | sprinkler | [10 empty] | 1 | cad | nd | erogazione fluido - | impianto sprinkler - | metallo generico | nd - | nd - |  | tipo in alto - tipo in basso - | dimensione ["] = 3/4 nd nd nd - | ugello con fattore K [-] = 115 | nd - | colore bianco - | nd - | nd | nd - | NO |  |  |  |  | nd |  |  |  |  | nd | nd | nd |  | nd | nd | nd | nd | bulbo | nd | NO | NO
LOM251.RM.94.15.05.R0000.0060.- | Ugello sprinkler di metallo generico; finitura: lega rame ottone; geometria: tipo laterale; funzione: erogazione fluido; impiego: impianto sprinkler; dimensione ["] = 1/2. Componente: bulbo, SPECIFICHE TECNICHE: ugello con fattore K [-] = 80 RM1 Bulbo di vetro generico; impiego: ugello sprinkler; temperatura di intervento [°C] ≤ 182 SPECIFICHE TECNICHE: bulbo a risposta standard RTI [-] > 80 | 1 cad | 11.24 | 8.89 | 0 | RM.94.15.05.R0000.0060.- | Ugello sprinkler di metallo generico; finitura: lega rame ottone; geometria: tipo laterale; funzione: erogazione fluido; impiego: impianto sprinkler; dimensione ["] = 1/2. Componente: bulbo, SPECIFICHE TECNICHE: ugello con fattore K [-] = 80 | RM1 Bulbo di vetro generico; impiego: ugello sprinkler; temperatura di intervento [°C] ≤ 182 SPECIFICHE TECNICHE: bulbo a risposta standard RTI [-] > 80 | RISORSA MATERIALE | IMPIANTI ANTINCENDIO TERMINALI | ACCESSORI | UGELLO | METALLO GENERICO | [6 empty] | MM.12.030.0050.g | Ugelli sprinkler con bulbo in vetro per temperatura d'intervento fino a 182 °C a risposta standard (RTI>80) o senza bulbo: - tipo laterale finitura ottone da 1/2" - K=80 | nd | sprinkler | [9 empty] | RM.65.15.68.T0000.0000.- - | 1 | cad | nd | erogazione fluido - | impianto sprinkler - | metallo generico | nd - | nd - |  | tipo laterale - | dimensione ["] = 1/2 nd nd nd - | ugello con fattore K [-] = 80 | nd - | lega rame ottone - | nd - | nd | nd - | NO |  |  |  |  | nd |  |  |  |  | nd | nd | nd |  | nd | nd | nd | nd | nd | nd | NO | NO
LOM251.RM.94.15.05.R0000.0065.- | Ugello sprinkler di metallo generico; finitura: lega rame ottone; geometria: tipo laterale; funzione: erogazione fluido; impiego: impianto sprinkler; dimensione ["] = 1/2. Escluso: bulbo SPECIFICHE TECNICHE: ugello con fattore K [-] = 80 | 1 cad | 11.24 | 8.89 | 0 | RM.94.15.05.R0000.0065.- | Ugello sprinkler di metallo generico; finitura: lega rame ottone; geometria: tipo laterale; funzione: erogazione fluido; impiego: impianto sprinkler; dimensione ["] = 1/2. Escluso: bulbo SPECIFICHE TECNICHE: ugello con fattore K [-] = 80 |  | RISORSA MATERIALE | IMPIANTI ANTINCENDIO TERMINALI | ACCESSORI | UGELLO | METALLO GENERICO | [6 empty] | 000000000 | NUOVA VOCE | nd | sprinkler | [10 empty] | 1 | cad | nd | erogazione fluido - | impianto sprinkler - | metallo generico | nd - | nd - |  | tipo laterale - | dimensione ["] = 1/2 nd nd nd - | ugello con fattore K [-] = 80 | nd - | lega rame ottone - | nd - | nd | nd - | NO |  |  |  |  | nd |  |  |  |  | nd | nd | nd |  | nd | nd | nd | nd | bulbo | nd | NO | NO
LOM251.RM.94.15.05.R0000.0070.- | Ugello sprinkler di metallo generico; finitura: cromato; geometria: tipo laterale; funzione: erogazione fluido; impiego: impianto sprinkler; dimensione ["] = 1/2. Componente: bulbo, SPECIFICHE TECNICHE: ugello con fattore K [-] = 80 RM1 Bulbo di vetro generico; impiego: ugello sprinkler; temperatura di intervento [°C] ≤ 182 SPECIFICHE TECNICHE: bulbo a risposta standard RTI [-] > 80 | 1 cad | 12.93 | 10.22 | 0 | RM.94.15.05.R0000.0070.- | Ugello sprinkler di metallo generico; finitura: cromato; geometria: tipo laterale; funzione: erogazione fluido; impiego: impianto sprinkler; dimensione ["] = 1/2. Componente: bulbo, SPECIFICHE TECNICHE: ugello con fattore K [-] = 80 | RM1 Bulbo di vetro generico; impiego: ugello sprinkler; temperatura di intervento [°C] ≤ 182 SPECIFICHE TECNICHE: bulbo a risposta standard RTI [-] > 80 | RISORSA MATERIALE | IMPIANTI ANTINCENDIO TERMINALI | ACCESSORI | UGELLO | METALLO GENERICO | [6 empty] | MM.12.030.0050.h | Ugelli sprinkler con bulbo in vetro per temperatura d'intervento fino a 182 °C a risposta standard (RTI>80) o senza bulbo: - tipo laterale finitura cromato da 1/2" - K=80 | nd | sprinkler | [9 empty] | RM.65.15.68.T0000.0000.- - | 1 | cad | nd | erogazione fluido - | impianto sprinkler - | metallo generico | nd - | nd - |  | tipo laterale - | dimensione ["] = 1/2 nd nd nd - | ugello con fattore K [-] = 80 | nd - | cromato - | nd - | nd | nd - | NO |  |  |  |  | nd |  |  |  |  | nd | nd | nd |  | nd | nd | nd | nd | nd | nd | NO | NO
LOM251.RM.94.15.05.R0000.0075.- | Ugello sprinkler di metallo generico; finitura: cromato; geometria: tipo laterale; funzione: erogazione fluido; impiego: impianto sprinkler; dimensione ["] = 1/2. Escluso: bulbo SPECIFICHE TECNICHE: ugello con fattore K [-] = 80 | 1 cad | 12.93 | 10.22 | 0 | RM.94.15.05.R0000.0075.- | Ugello sprinkler di metallo generico; finitura: cromato; geometria: tipo laterale; funzione: erogazione fluido; impiego: impianto sprinkler; dimensione ["] = 1/2. Escluso: bulbo SPECIFICHE TECNICHE: ugello con fattore K [-] = 80 |  | RISORSA MATERIALE | IMPIANTI ANTINCENDIO TERMINALI | ACCESSORI | UGELLO | METALLO GENERICO | [6 empty] | 000000000 | NUOVA VOCE | nd | sprinkler | [10 empty] | 1 | cad | nd | erogazione fluido - | impianto sprinkler - | metallo generico | nd - | nd - |  | tipo laterale - | dimensione ["] = 1/2 nd nd nd - | ugello con fattore K [-] = 80 | nd - | cromato - | nd - | nd | nd - | NO |  |  |  |  | nd |  |  |  |  | nd | nd | nd |  | nd | nd | nd | nd | bulbo | nd | NO | NO
LOM251.RM.94.15.05.R0000.0080.- | Ugello sprinkler di metallo generico; finitura: colore bianco; geometria: tipo laterale; funzione: erogazione fluido; impiego: impianto sprinkler; dimensione ["] = 1/2. Componente: bulbo, SPECIFICHE TECNICHE: ugello con fattore K [-] = 80 RM1 Bulbo di vetro generico; impiego: ugello sprinkler; temperatura di intervento [°C] ≤ 182 SPECIFICHE TECNICHE: bulbo a risposta standard RTI [-] > 80 | 1 cad | 13.35 | 10.56 | 0 | RM.94.15.05.R0000.0080.- | Ugello sprinkler di metallo generico; finitura: colore bianco; geometria: tipo laterale; funzione: erogazione fluido; impiego: impianto sprinkler; dimensione ["] = 1/2. Componente: bulbo, SPECIFICHE TECNICHE: ugello con fattore K [-] = 80 | RM1 Bulbo di vetro generico; impiego: ugello sprinkler; temperatura di intervento [°C] ≤ 182 SPECIFICHE TECNICHE: bulbo a risposta standard RTI [-] > 80 | RISORSA MATERIALE | IMPIANTI ANTINCENDIO TERMINALI | ACCESSORI | UGELLO | METALLO GENERICO | [6 empty] | MM.12.030.0050.i | Ugelli sprinkler con bulbo in vetro per temperatura d'intervento fino a 182 °C a risposta standard (RTI>80) o senza bulbo: - tipo laterale finitura bianco da 1/2" - K=80 | nd | sprinkler | [9 empty] | RM.65.15.68.T0000.0000.- - | 1 | cad | nd | erogazione fluido - | impianto sprinkler - | metallo generico | nd - | nd - |  | tipo laterale - | dimensione ["] = 1/2 nd nd nd - | ugello con fattore K [-] = 80 | nd - | colore bianco - | nd - | nd | nd - | NO |  |  |  |  | nd |  |  |  |  | nd | nd | nd |  | nd | nd | nd | nd | nd | nd | NO | NO
LOM251.RM.94.15.05.R0000.0085.- | Ugello sprinkler di metallo generico; finitura: colore bianco; geometria: tipo laterale; funzione: erogazione fluido; impiego: impianto sprinkler; dimensione ["] = 1/2. Escluso: bulbo SPECIFICHE TECNICHE: ugello con fattore K [-] = 80 | 1 cad | 13.35 | 10.56 | 0 | RM.94.15.05.R0000.0085.- | Ugello sprinkler di metallo generico; finitura: colore bianco; geometria: tipo laterale; funzione: erogazione fluido; impiego: impianto sprinkler; dimensione ["] = 1/2. Escluso: bulbo SPECIFICHE TECNICHE: ugello con fattore K [-] = 80 |  | RISORSA MATERIALE | IMPIANTI ANTINCENDIO TERMINALI | ACCESSORI | UGELLO | METALLO GENERICO | [6 empty] | 000000000 | NUOVA VOCE | nd | sprinkler | [10 empty] | 1 | cad | nd | erogazione fluido - | impianto sprinkler - | metallo generico | nd - | nd - |  | tipo laterale - | dimensione ["] = 1/2 nd nd nd - | ugello con fattore K [-] = 80 | nd - | colore bianco - | nd - | nd | nd - | NO |  |  |  |  | nd |  |  |  |  | nd | nd | nd |  | nd | nd | nd | nd | bulbo | nd | NO | NO
LOM251.RM.94.15.05.Sc006.0000.a | Ugello erogatore di lega rame ottone; finitura: cromato; funzione: erogazione fluido; impiego: impianto antincendio a gas HFC 125; diametro nominale attacco (Ø) [mm] = 15. Incluso: diaframma SPECIFICHE TECNICHE: ugello per gas HFC 125 | 1 cad | 24.99 | 19.76 | 0 | RM.94.15.05.Sc006.0000.a | Ugello erogatore di lega rame ottone; finitura: cromato; funzione: erogazione fluido; impiego: impianto antincendio a gas HFC 125; diametro nominale attacco (Ø) [mm] = 15. Incluso: diaframma SPECIFICHE TECNICHE: ugello per gas HFC 125 |  | RISORSA MATERIALE | IMPIANTI ANTINCENDIO TERMINALI | ACCESSORI | UGELLO | LEGA RAME OTTONE | [6 empty] | MM.12.040.0040.a | Ugelli erogatori per gas HFC 125 in ottone cromato con diaframma. - DN15 | nd | erogatore | [10 empty] | 1 | cad | nd | erogazione fluido - | impianto antincendio a gas HFC 125 - | lega rame ottone | nd - | nd - |  | nd - | diametro nominale attacco (Ø) [mm] = 15.0 nd nd nd - | ugello per gas HFC 125 | nd - | cromato - | nd - | nd | nd - | NO |  |  |  |  | nd |  |  |  |  | nd | nd | nd |  | nd | nd | nd | diaframma | nd | nd | NO | NO
LOM251.RM.94.15.05.Sc006.0000.b | Ugello erogatore di lega rame ottone; finitura: cromato; funzione: erogazione fluido; impiego: impianto antincendio a gas HFC 125; diametro nominale attacco (Ø) [mm] = 20. Incluso: diaframma SPECIFICHE TECNICHE: ugello per gas HFC 125 | 1 cad | 35 | 27.67 | 0 | RM.94.15.05.Sc006.0000.b | Ugello erogatore di lega rame ottone; finitura: cromato; funzione: erogazione fluido; impiego: impianto antincendio a gas HFC 125; diametro nominale attacco (Ø) [mm] = 20. Incluso: diaframma SPECIFICHE TECNICHE: ugello per gas HFC 125 |  | RISORSA MATERIALE | IMPIANTI ANTINCENDIO TERMINALI | ACCESSORI | UGELLO | LEGA RAME OTTONE | [6 empty] | MM.12.040.0040.b | Ugelli erogatori per gas HFC 125 in ottone cromato con diaframma. - DN20 | nd | erogatore | [10 empty] | 1 | cad | nd | erogazione fluido - | impianto antincendio a gas HFC 125 - | lega rame ottone | nd - | nd - |  | nd - | diametro nominale attacco (Ø) [mm] = 20.0 nd nd nd - | ugello per gas HFC 125 | nd - | cromato - | nd - | nd | nd - | NO |  |  |  |  | nd |  |  |  |  | nd | nd | nd |  | nd | nd | nd | diaframma | nd | nd | NO | NO
LOM251.RM.94.15.05.Sc006.0000.c | Ugello erogatore di lega rame ottone; finitura: cromato; funzione: erogazione fluido; impiego: impianto antincendio a gas HFC 125; diametro nominale attacco (Ø) [mm] = 25. Incluso: diaframma SPECIFICHE TECNICHE: ugello per gas HFC 125 | 1 cad | 35.95 | 28.42 | 0 | RM.94.15.05.Sc006.0000.c | Ugello erogatore di lega rame ottone; finitura: cromato; funzione: erogazione fluido; impiego: impianto antincendio a gas HFC 125; diametro nominale attacco (Ø) [mm] = 25. Incluso: diaframma SPECIFICHE TECNICHE: ugello per gas HFC 125 |  | RISORSA MATERIALE | IMPIANTI ANTINCENDIO TERMINALI | ACCESSORI | UGELLO | LEGA RAME OTTONE | [6 empty] | MM.12.040.0040.c | Ugelli erogatori per gas HFC 125 in ottone cromato con diaframma. - DN25 | nd | erogatore | [10 empty] | 1 | cad | nd | erogazione fluido - | impianto antincendio a gas HFC 125 - | lega rame ottone | nd - | nd - |  | nd - | diametro nominale attacco (Ø) [mm] = 25.0 nd nd nd - | ugello per gas HFC 125 | nd - | cromato - | nd - | nd | nd - | NO |  |  |  |  | nd |  |  |  |  | nd | nd | nd |  | nd | nd | nd | diaframma | nd | nd | NO | NO
LOM251.RM.94.15.05.Sc006.0000.d | Ugello erogatore di lega rame ottone; finitura: cromato; funzione: erogazione fluido; impiego: impianto antincendio a gas HFC 125; diametro nominale attacco (Ø) [mm] = 40. Incluso: diaframma SPECIFICHE TECNICHE: ugello per gas HFC 125 | 1 cad | 57.1 | 45.14 | 0 | RM.94.15.05.Sc006.0000.d | Ugello erogatore di lega rame ottone; finitura: cromato; funzione: erogazione fluido; impiego: impianto antincendio a gas HFC 125; diametro nominale attacco (Ø) [mm] = 40. Incluso: diaframma SPECIFICHE TECNICHE: ugello per gas HFC 125 |  | RISORSA MATERIALE | IMPIANTI ANTINCENDIO TERMINALI | ACCESSORI | UGELLO | LEGA RAME OTTONE | [6 empty] | MM.12.040.0040.d | Ugelli erogatori per gas HFC 125 in ottone cromato con diaframma. - DN40 | nd | erogatore | [10 empty] | 1 | cad | nd | erogazione fluido - | impianto antincendio a gas HFC 125 - | lega rame ottone | nd - | nd - |  | nd - | diametro nominale attacco (Ø) [mm] = 40.0 nd nd nd - | ugello per gas HFC 125 | nd - | cromato - | nd - | nd | nd - | NO |  |  |  |  | nd |  |  |  |  | nd | nd | nd |  | nd | nd | nd | diaframma | nd | nd | NO | NO
LOM251.RM.94.15.05.Sc006.0000.e | Ugello erogatore di lega rame ottone; finitura: cromato; funzione: erogazione fluido; impiego: impianto antincendio a gas HFC 125; diametro nominale attacco (Ø) [mm] = 50. Incluso: diaframma SPECIFICHE TECNICHE: ugello per gas HFC 125 | 1 cad | 86.56 | 68.43 | 0 | RM.94.15.05.Sc006.0000.e | Ugello erogatore di lega rame ottone; finitura: cromato; funzione: erogazione fluido; impiego: impianto antincendio a gas HFC 125; diametro nominale attacco (Ø) [mm] = 50. Incluso: diaframma SPECIFICHE TECNICHE: ugello per gas HFC 125 |  | RISORSA MATERIALE | IMPIANTI ANTINCENDIO TERMINALI | ACCESSORI | UGELLO | LEGA RAME OTTONE | [6 empty] | MM.12.040.0040.e | Ugelli erogatori per gas HFC 125 in ottone cromato con diaframma. - DN50 | nd | erogatore | [10 empty] | 1 | cad | nd | erogazione fluido - | impianto antincendio a gas HFC 125 - | lega rame ottone | nd - | nd - |  | nd - | diametro nominale attacco (Ø) [mm] = 50.0 nd nd nd - | ugello per gas HFC 125 | nd - | cromato - | nd - | nd | nd - | NO |  |  |  |  | nd |  |  |  |  | nd | nd | nd |  | nd | nd | nd | diaframma | nd | nd | NO | NO
LOM251.RM.94.15.20.Za001.0000.- | Servocomando con ritorno a molla; funzione: comando a distanza; impiego: serranda tagliafuoco; tensione nominale motore [V] = 24. Componente: servomotore, SPECIFICHE TECNICHE: dotata di due contatti ausiliari per la segnalazione a distanza della posizione della pala della serranda RM1 Servomotore di materiale generico; impiego: servocomando; tensione nominale [V] = 24. Incluso: contatti ausiliari SPECIFICHE TECNICHE: numero contatti ausiliari [-] = 2; contatti per segnalazione a distanza della posizione della pala della serranda | 1 cad | 399.71 | 315.97 | 0 | RM.94.15.20.Za001.0000.- | Servocomando con ritorno a molla; funzione: comando a distanza; impiego: serranda tagliafuoco; tensione nominale motore [V] = 24. Componente: servomotore, SPECIFICHE TECNICHE: dotata di due contatti ausiliari per la segnalazione a distanza della posizione della pala della serranda | RM1 Servomotore di materiale generico; impiego: servocomando; tensione nominale [V] = 24. Incluso: contatti ausiliari SPECIFICHE TECNICHE: numero contatti ausiliari [-] = 2; contatti per segnalazione a distanza della posizione della pala della serranda | RISORSA MATERIALE | IMPIANTI ANTINCENDIO TERMINALI | ACCESSORI | SERVOCOMANDO | MATERIALE GENERICO NON RILEVANTE | [6 empty] | MM.09.010.0050 | Completamento: servocomando con ritorno a molla per serranda tagliafuoco. | nd | con ritorno a molla | [9 empty] | RM.65.10.35.Za000.0000.a - | 1 | cad | nd | comando a distanza - | serranda tagliafuoco - | materiale generico non rilevante | tensione nominale motore [V] = 24.0 nd nd nd - | nd - |  | nd - | nd - | dotata di due contatti ausiliari per la segnalazione a distanza della posizione della pala della serranda | nd - | nd - | nd - | nd | nd - | NO |  |  |  |  | nd |  |  |  |  | nd | nd | nd |  | nd | nd | nd | nd | nd | nd | NO | NO
LOM251.RM.94.15.20.Za001.0005.- | Servocomando con ritorno a molla; funzione: comando a distanza; impiego: serranda tagliafuoco; tensione nominale motore [V] = 230. Componente: servomotore, SPECIFICHE TECNICHE: dotata di due contatti ausiliari per la segnalazione a distanza della posizione della pala della serranda RM1 Servomotore di materiale generico; impiego: servocomando; tensione nominale [V] = 230. Incluso: contatti ausiliari SPECIFICHE TECNICHE: numero contatti ausiliari [-] = 2; contatti per segnalazione a distanza della posizione della pala della serranda | 1 cad | 399.71 | 315.97 | 0 | RM.94.15.20.Za001.0005.- | Servocomando con ritorno a molla; funzione: comando a distanza; impiego: serranda tagliafuoco; tensione nominale motore [V] = 230. Componente: servomotore, SPECIFICHE TECNICHE: dotata di due contatti ausiliari per la segnalazione a distanza della posizione della pala della serranda | RM1 Servomotore di materiale generico; impiego: servocomando; tensione nominale [V] = 230. Incluso: contatti ausiliari SPECIFICHE TECNICHE: numero contatti ausiliari [-] = 2; contatti per segnalazione a distanza della posizione della pala della serranda | RISORSA MATERIALE | IMPIANTI ANTINCENDIO TERMINALI | ACCESSORI | SERVOCOMANDO | MATERIALE GENERICO NON RILEVANTE | [6 empty] | 000000000 | NUOVA VOCE | nd | con ritorno a molla | [9 empty] | RM.65.10.35.Za000.0000.b - | 1 | cad | nd | comando a distanza - | serranda tagliafuoco - | materiale generico non rilevante | tensione nominale motore [V] = 230.0 nd nd nd - | nd - |  | nd - | nd - | dotata di due contatti ausiliari per la segnalazione a distanza della posizione della pala della serranda | nd - | nd - | nd - | nd | nd - | NO |  |  |  |  | nd |  |  |  |  | nd | nd | nd |  | nd | nd | nd | nd | nd | nd | NO | NO
LOM251.RM.97.00.00.Za001.0000.- | Impianto ascensore ad azionamento elettrico; impiego: edificio civile, disabili; corsa utile [m] = 15; fermate [n] = 6 ¦ rapporto di intermittenza [%] = 40; portata [kg] = 525 ¦ portata [persone] = 7 ¦ velocità [m/s] = 0,15 ÷ 0,65. Componenti: cabina, motore elettrico, guide di scorrimento, contrappeso, porte di piano automatiche SPECIFICHE TECNICHE: impianto installato in vano proprio, macchinario posto in alto RM1 Cabina di metallo ferro; finitura: materiale plastico; impiego: IMPIANTO ASCENSORE; luce netta [m] ≥ 0,85 ¦ superficie utile massima [m²] ≤ 1,45. Incluso: pavimento ricoperto in gomma, porte di cabina automatiche e scorrevoli orizzontalmente di tipo centrale o telescopico, dispositivo di protezione di chiusura con cellula fotoelettrica, pannelli in lamiera di ferro verniciata con antiruggine, serrature elettromeccaniche di sicurezza, quadro di manovra comprendente tutte le apparecchiature per la manovra e le segnalazioni luminose, bottoniera di cabina e di piano con caratteri Braille, luce di emergenza, citofono, segnalazioni luminose di allarme ricevuto, segnalatore acustico di arrivo al piano, bottoniera ai piani con pulsante di chiamata e segnalazioni luminose di allarme, linee elettriche nel vano in adatte canalizzazioni e cavo flessibile per la cabina, funi di trazione, staffe per le guide e accessori diversi per dare l’impianto completo e funzionante SPECIFICHE TECNICHE: porte azionate da operatore elettrico RM1 Motore elettrico di materiale generico SPECIFICHE TECNICHE: trifase in corto circuito di adatta potenza RM1 Guide di scorrimento di lega ferrosa acciaio generico; geometria: profilato a T; impiego: IMPIANTO ASCENSORE SPECIFICHE TECNICHE: profilati trafilati o fresati RM1 Contrappeso di lega ferrosa ghisa generico; geometria: blocchi; impiego: IMPIANTO ASCENSORE SPECIFICHE TECNICHE: guidato con guide di scorrimento in profilato di acciaio a T trafilato o fresato RM1 Porte di piano automatiche SPECIFICHE TECNICHE: scorrevoli orizzontalmente di tipo centrale o telescopico | 1 cad | 22000.43 | 17391.64 | 0 | RM.97.00.00.Za001.0000.- | Impianto ascensore ad azionamento elettrico; impiego: edificio civile, disabili; corsa utile [m] = 15; fermate [n] = 6 ¦ rapporto di intermittenza [%] = 40; portata [kg] = 525 ¦ portata [persone] = 7 ¦ velocità [m/s] = 0,15 ÷ 0,65. Componenti: cabina, motore elettrico, guide di scorrimento, contrappeso, porte di piano automatiche SPECIFICHE TECNICHE: impianto installato in vano proprio, macchinario posto in alto | RM1 Cabina di metallo ferro; finitura: materiale plastico; impiego: IMPIANTO ASCENSORE; luce netta [m] ≥ 0,85 ¦ superficie utile massima [m²] ≤ 1,45. Incluso: pavimento ricoperto in gomma, porte di cabina automatiche e scorrevoli orizzontalmente di tipo centrale o telescopico, dispositivo di protezione di chiusura con cellula fotoelettrica, pannelli in lamiera di ferro verniciata con antiruggine, serrature elettromeccaniche di sicurezza, quadro di manovra comprendente tutte le apparecchiature per la manovra e le segnalazioni luminose, bottoniera di cabina e di piano con caratteri Braille, luce di emergenza, citofono, segnalazioni luminose di allarme ricevuto, segnalatore acustico di arrivo al piano, bottoniera ai piani con pulsante di chiamata e segnalazioni luminose di allarme, linee elettriche nel vano in adatte canalizzazioni e cavo flessibile per la cabina, funi di trazione, staffe per le guide e accessori diversi per dare l’impianto completo e funzionante SPECIFICHE TECNICHE: porte azionate da operatore elettrico RM1 Motore elettrico di materiale generico SPECIFICHE TECNICHE: trifase in corto circuito di adatta potenza RM1 Guide di scorrimento di lega ferrosa acciaio generico; geometria: profilato a T; impiego: IMPIANTO ASCENSORE SPECIFICHE TECNICHE: profilati trafilati o fresati RM1 Contrappeso di lega ferrosa ghisa generico; geometria: blocchi; impiego: IMPIANTO ASCENSORE SPECIFICHE TECNICHE: guidato con guide di scorrimento in profilato di acciaio a T trafilato o fresato RM1 Porte di piano automatiche SPECIFICHE TECNICHE: scorrevoli orizzontalmente di tipo centrale o telescopico | RISORSA MATERIALE | IMPIANTI DI SOLLEVAMENTO E TRASPORTO | SISTEMI | IMPIANTO ASCENSORE | MATERIALE GENERICO NON RILEVANTE | [6 empty] | ME.14.010.0010 | Ascensore ad azionamento elettrico per disabili in edificio di civile abitazione con le seguenti caratteristiche: impianto installato in vano proprio, ad azionamento elettrico, di tipo automatico, portata 525 kg, 7 persone, 6 fermate, corsa utile 15 m, velocità 0.63/0.15 m/s, rapporto di intermittenza 0.40, macchinario posto in alto, motore elettrico trifase in corto circuito di adatta potenza, guide di scorrimento per la cabina in profilato di acciaio a T trafilato o fresato, contrappeso con blocchi di ghisa o altro materiale, guidato con guide di scorrimento in profilato di acciaio a T trafilato o fresato; cabina in lamiera di ferro rivestita in materiale plastico superficie utile massima 1,45 mq, pavimento ricoperto in gomma, porte di cabina e di piano automatiche e scorrevoli orizzontalmente di tipo centrale o telescopico, azionate da un operatore elettrico, con luce netta non inferiore a 0.85 m, dispositivo di protezione di chiusura con cellula fotoelettrica, pannelli in lamiera di ferro verniciata con antiruggine, serrature elettromeccaniche di sicurezza, quadro di manovra comprendente tutte le apparecchiature per la manovra e le segnalazioni luminose, bottoniera di cabina e di piano con caratteri Braille, luce di emergenza, citofono, segnalazioni luminose di allarme ricevuto, segnalazioni acustiche di arrivo al piano, bottoniera ai piani con pulsante di chiamata e segnalazioni luminose di allarme, linee elettriche nel vano in adatte canalizzazioni e cavo flessibile per la cabina, funi di trazione, staffe per le guide e accessori diversi per dare l’impianto completo e funzionante | nd | ad azionamento elettrico | [9 empty] | RM.97.00.30.R0001.0280.- - RM.97.10.25.Za000.0000.- - RM.97.10.35.Sb001.0000.- - RM.97.10.20.Sb030.0000.- - RM.97.10.00.Za001.0250.- - | 1 | cad | nd | nd - | edificio civile, disabili - | materiale generico non rilevante | fermate [n] = 6.0 nd nd nd - rapporto di intermittenza [%] = 40.0 nd nd nd - | portata [kg] = 525.0 nd nd nd - portata [persone] = 7.0 nd nd nd - velocità [m/s] = 0.15 ÷ 0.65 nd - |  | nd - | corsa utile [m] = 15.0 nd nd nd - | impianto installato in vano proprio, macchinario posto in alto | nd - | nd - | nd - | nd | nd - | NO |  |  |  |  | nd |  |  |  |  | nd | nd | nd |  | nd | nd | nd | nd | nd | nd | NO | NO
LOM251.RM.97.00.00.Za001.0005.- | Impianto ascensore ad azionamento elettrico; impiego: edificio civile, disabili; corsa utile [m] = 15; fermate [n] = 6 ¦ rapporto di intermittenza [%] = 40; portata [kg] = 400 ¦ portata [persone] = 5 ¦ velocità [m/s] = 0,15 ÷ 0,65. Componenti: cabina, motore elettrico, guide di scorrimento, contrappeso, porte di piano automatiche SPECIFICHE TECNICHE: impianto installato in vano proprio, macchinario posto in alto RM1 Cabina di metallo ferro; finitura: materiale plastico; geometria: lamiera; impiego: IMPIANTO ASCENSORE; luce netta [m] ≥ 0,75 ¦ superficie utile massima [m²] ≤ 1,17. Incluso: pavimento ricoperto in gomma, porte di cabina e di piano automatiche e scorrevoli orizzontalmente di tipo centrale o telescopico, dispositivo di protezione di chiusura con cellula fotoelettrica, pannelli in lamiera di ferro verniciata con antiruggine, serrature elettromeccaniche di sicurezza, quadro di manovra comprendente tutte le apparecchiature per la manovra e le segnalazioni luminose, bottoniera di cabina e di piano con caratteri Braille, luce di emergenza, citofono, segnalazioni luminose di allarme ricevuto, segnalatore acustico di arrivo al piano, bottoniera ai piani con pulsante di chiamata e segnalazioni luminose di allarme, linee elettriche nel vano in adatte canalizzazioni e cavo flessibile per la cabina, funi di trazione, staffe per le guide e accessori diversi per dare l’impianto completo e funzionante SPECIFICHE TECNICHE: porte azionate da operatore elettrico RM1 Motore elettrico di materiale generico SPECIFICHE TECNICHE: trifase in corto circuito di adatta potenza RM1 Guide di scorrimento di lega ferrosa acciaio generico; geometria: profilato a T; impiego: IMPIANTO ASCENSORE SPECIFICHE TECNICHE: profilati trafilati o fresati RM1 Contrappeso di lega ferrosa ghisa generico; geometria: blocchi; impiego: IMPIANTO ASCENSORE SPECIFICHE TECNICHE: guidato con guide di scorrimento in profilato di acciaio a T trafilato o fresato RM1 Porte di piano automatiche SPECIFICHE TECNICHE: scorrevoli orizzontalmente di tipo centrale o telescopico | 1 cad | 17995.69 | 14225.84 | 0 | RM.97.00.00.Za001.0005.- | Impianto ascensore ad azionamento elettrico; impiego: edificio civile, disabili; corsa utile [m] = 15; fermate [n] = 6 ¦ rapporto di intermittenza [%] = 40; portata [kg] = 400 ¦ portata [persone] = 5 ¦ velocità [m/s] = 0,15 ÷ 0,65. Componenti: cabina, motore elettrico, guide di scorrimento, contrappeso, porte di piano automatiche SPECIFICHE TECNICHE: impianto installato in vano proprio, macchinario posto in alto | RM1 Cabina di metallo ferro; finitura: materiale plastico; geometria: lamiera; impiego: IMPIANTO ASCENSORE; luce netta [m] ≥ 0,75 ¦ superficie utile massima [m²] ≤ 1,17. Incluso: pavimento ricoperto in gomma, porte di cabina e di piano automatiche e scorrevoli orizzontalmente di tipo centrale o telescopico, dispositivo di protezione di chiusura con cellula fotoelettrica, pannelli in lamiera di ferro verniciata con antiruggine, serrature elettromeccaniche di sicurezza, quadro di manovra comprendente tutte le apparecchiature per la manovra e le segnalazioni luminose, bottoniera di cabina e di piano con caratteri Braille, luce di emergenza, citofono, segnalazioni luminose di allarme ricevuto, segnalatore acustico di arrivo al piano, bottoniera ai piani con pulsante di chiamata e segnalazioni luminose di allarme, linee elettriche nel vano in adatte canalizzazioni e cavo flessibile per la cabina, funi di trazione, staffe per le guide e accessori diversi per dare l’impianto completo e funzionante SPECIFICHE TECNICHE: porte azionate da operatore elettrico RM1 Motore elettrico di materiale generico SPECIFICHE TECNICHE: trifase in corto circuito di adatta potenza RM1 Guide di scorrimento di lega ferrosa acciaio generico; geometria: profilato a T; impiego: IMPIANTO ASCENSORE SPECIFICHE TECNICHE: profilati trafilati o fresati RM1 Contrappeso di lega ferrosa ghisa generico; geometria: blocchi; impiego: IMPIANTO ASCENSORE SPECIFICHE TECNICHE: guidato con guide di scorrimento in profilato di acciaio a T trafilato o fresato RM1 Porte di piano automatiche SPECIFICHE TECNICHE: scorrevoli orizzontalmente di tipo centrale o telescopico | RISORSA MATERIALE | IMPIANTI DI SOLLEVAMENTO E TRASPORTO | SISTEMI | IMPIANTO ASCENSORE | MATERIALE GENERICO NON RILEVANTE | [6 empty] | ME.14.010.0020 | Ascensore ad azionamento elettrico per disabili in edificio di civile abitazione con le seguenti caratteristiche: impianto installato in vano proprio, ad azionamento elettrico, di tipo automatico, portata 400 kg, 5 persone, 6 fermate, corsa utile 15 m, velocità 0.63/0.15 m/s, rapporto di intermittenza 0.40, macchinario posto in alto, motore elettrico trifase in corto circuito di adatta potenza, guide di scorrimento per la cabina in profilato di acciaio a T trafilato o fresato, contrappeso con blocchi di ghisa o altro materiale, guidato con guide di scorrimento in profilato di acciaio a T trafilato o fresato; cabina in lamiera di ferro rivestita in materiale plastico superficie utile massima 1,17 mq, pavimento ricoperto in gomma, porte di cabina e di piano automatiche e scorrevoli orizzontalmente di tipo centrale o telescopico, azionate da un operatore elettrico, con luce netta non inferiore a 0.75 m, dispositivo di protezione di chiusura con cellula fotoelettrica, pannelli in lamiera di ferro verniciata con antiruggine, serrature elettromeccaniche di sicurezza, quadro di manovra comprendente tutte le apparecchiature per la manovra e le segnalazioni luminose, bottoniera di cabina e di piano con caratteri Braille, luce di emergenza, citofono, segnalazioni luminose di allarme ricevuto, segnalazioni acustiche di arrivo al piano, bottoniera ai piani con pulsante di chiamata e segnalazioni luminose di allarme, linee elettriche nel vano in adatte canalizzazioni e cavo flessibile per la cabina, funi di trazione, staffe per le guide e accessori diversi per dare l’impianto completo e funzionante | nd | ad azionamento elettrico | [9 empty] | RM.97.00.30.R0001.0250.- - RM.97.10.25.Za000.0000.- - RM.97.10.35.Sb001.0000.- - RM.97.10.20.Sb030.0000.- - RM.97.10.00.Za001.0250.- - | 1 | cad | nd | nd - | edificio civile, disabili - | materiale generico non rilevante | fermate [n] = 6.0 nd nd nd - rapporto di intermittenza [%] = 40.0 nd nd nd - | portata [kg] = 400.0 nd nd nd - portata [persone] = 5.0 nd nd nd - velocità [m/s] = 0.15 ÷ 0.65 nd - |  | nd - | corsa utile [m] = 15.0 nd nd nd - | impianto installato in vano proprio, macchinario posto in alto | nd - | nd - | nd - | nd | nd - | NO |  |  |  |  | nd |  |  |  |  | nd | nd | nd |  | nd | nd | nd | nd | nd | nd | NO | NO
LOM251.RM.97.00.00.Za001.0010.- | Impianto ascensore ad azionamento elettrico; impiego: edificio non residenziale, disabili; corsa utile [m] = 16,5; fermate [n] = 6 ¦ rapporto di intermittenza [%] = 40; portata [kg] = 630 ¦ portata [persone] = 8 ¦ velocità [m/s] = 0,15 ÷ 0,65. Componenti: cabina, motore elettrico, guide di scorrimento, contrappeso, porte di piano automatiche SPECIFICHE TECNICHE: impianto installato in vano proprio, macchinario posto in alto RM1 Cabina di metallo ferro; finitura: materiale plastico; geometria: lamiera; impiego: IMPIANTO ASCENSORE; superficie utile massima [m²] ≤ 1,66. Incluso: pavimento ricoperto in gomma, porte di cabina automatiche e scorrevoli orizzontalmente di tipo centrale o telescopico, serrature elettromeccaniche di sicurezza, a porte chiuse quadro di manovra alimentato a corrente raddrizzata, comprendente tutte le apparecchiature per la manovra e le segnalazioni luminose, bottoniera di cabina e di piano con caratteri Braille, luce di emergenza, citofono, segnalazioni luminose di allarme ricevuto, segnalatore acustico di arrivo al piano, bottoniera ai piani con pulsante di chiamata e segnalazioni luminose di allarme, linee elettriche nel vano in adatte canalizzazioni e cavo flessibile per la cabina, funi di trazione SPECIFICHE TECNICHE: porte azionate da operatore elettrico RM1 Motore elettrico di materiale generico SPECIFICHE TECNICHE: trifase in corto circuito di adatta potenza RM1 Guide di scorrimento di lega ferrosa acciaio generico; geometria: profilato a T; impiego: IMPIANTO ASCENSORE SPECIFICHE TECNICHE: profilati trafilati o fresati RM1 Contrappeso di lega ferrosa ghisa generico; geometria: blocchi; impiego: IMPIANTO ASCENSORE SPECIFICHE TECNICHE: guidato con guide di scorrimento in profilato di acciaio a T trafilato o fresato RM1 Porte di piano automatiche SPECIFICHE TECNICHE: scorrevoli orizzontalmente di tipo centrale o telescopico | 1 cad | 24595.81 | 19443.33 | 0 | RM.97.00.00.Za001.0010.- | Impianto ascensore ad azionamento elettrico; impiego: edificio non residenziale, disabili; corsa utile [m] = 16,5; fermate [n] = 6 ¦ rapporto di intermittenza [%] = 40; portata [kg] = 630 ¦ portata [persone] = 8 ¦ velocità [m/s] = 0,15 ÷ 0,65. Componenti: cabina, motore elettrico, guide di scorrimento, contrappeso, porte di piano automatiche SPECIFICHE TECNICHE: impianto installato in vano proprio, macchinario posto in alto | RM1 Cabina di metallo ferro; finitura: materiale plastico; geometria: lamiera; impiego: IMPIANTO ASCENSORE; superficie utile massima [m²] ≤ 1,66. Incluso: pavimento ricoperto in gomma, porte di cabina automatiche e scorrevoli orizzontalmente di tipo centrale o telescopico, serrature elettromeccaniche di sicurezza, a porte chiuse quadro di manovra alimentato a corrente raddrizzata, comprendente tutte le apparecchiature per la manovra e le segnalazioni luminose, bottoniera di cabina e di piano con caratteri Braille, luce di emergenza, citofono, segnalazioni luminose di allarme ricevuto, segnalatore acustico di arrivo al piano, bottoniera ai piani con pulsante di chiamata e segnalazioni luminose di allarme, linee elettriche nel vano in adatte canalizzazioni e cavo flessibile per la cabina, funi di trazione SPECIFICHE TECNICHE: porte azionate da operatore elettrico RM1 Motore elettrico di materiale generico SPECIFICHE TECNICHE: trifase in corto circuito di adatta potenza RM1 Guide di scorrimento di lega ferrosa acciaio generico; geometria: profilato a T; impiego: IMPIANTO ASCENSORE SPECIFICHE TECNICHE: profilati trafilati o fresati RM1 Contrappeso di lega ferrosa ghisa generico; geometria: blocchi; impiego: IMPIANTO ASCENSORE SPECIFICHE TECNICHE: guidato con guide di scorrimento in profilato di acciaio a T trafilato o fresato RM1 Porte di piano automatiche SPECIFICHE TECNICHE: scorrevoli orizzontalmente di tipo centrale o telescopico | RISORSA MATERIALE | IMPIANTI DI SOLLEVAMENTO E TRASPORTO | SISTEMI | IMPIANTO ASCENSORE | MATERIALE GENERICO NON RILEVANTE | [6 empty] | ME.14.010.0030 | Ascensore ad azionamento elettrico per disabili in edifici non residenziali con le seguenti caratteristiche: impianto installato in vano proprio, ad azionamento elettrico, di tipo automatico, portata 630 kg, 8 persone, 6 fermate, corsa utile 16.5 m, velocità 0.63/0.15 m/s, rapporto di intermittenza 0.40, macchinario posto in alto, motore elettrico trifase in corto circuito di adatta potenza, guide di scorrimento per la cabina in profilato di acciaio a T trafilato o fresato, contrappeso con blocchi di ghisa o altro materiale, guidato con guide di scorrimento in profilato di acciaio a T trafilato o fresato; cabina in lamiera di ferro rivestita in materiale plastico superficie utile massima 1,66 mq, pavimento ricoperto in gomma, porte di cabina e di piano automatiche e scorrevoli orizzontalmente di tipo centrale o telescopico, azionate da un operatore elettrico, serrature elettromeccaniche di sicurezza, a porte chiuse quadro di manovra alimentato a corrente raddrizzata, comprendente tutte le apparecchiature per la manovra a mano, segnalazioni luminose di allarme ricevuto, segnalazioni acustiche di arrivo al piano, bottoniera di cabina e di piano con caratteri Braille, luce di emergenza, citofono, segnalazioni luminose di allarme ricevuto, , linee elettriche nel vano in adatte canalizzazioni e cavo flessibile per la cabina, funi di trazione, staffe per le guide e accessori diversi per dare l’impianto completo e funzionante | nd | ad azionamento elettrico | [9 empty] | RM.97.00.30.R0001.0255.- - RM.97.10.25.Za000.0000.- - RM.97.10.35.Sb001.0000.- - RM.97.10.20.Sb030.0000.- - RM.97.10.00.Za001.0250.- - | 1 | cad | nd | nd - | edificio non residenziale, disabili - | materiale generico non rilevante | fermate [n] = 6.0 nd nd nd - rapporto di intermittenza [%] = 40.0 nd nd nd - | portata [kg] = 630.0 nd nd nd - portata [persone] = 8.0 nd nd nd - velocità [m/s] = 0.15 ÷ 0.65 nd - |  | nd - | corsa utile [m] = 16.5 nd nd nd - | impianto installato in vano proprio, macchinario posto in alto | nd - | nd - | nd - | nd | nd - | NO |  |  |  |  | nd |  |  |  |  | nd | nd | nd |  | nd | nd | nd | nd | nd | nd | NO | NO
LOM251.RM.97.00.00.Za001.0015.- | Impianto ascensore ad azionamento elettrico; impiego: edificio non residenziale, disabili; corsa utile [m] = 15; fermate [-] = 6 ¦ rapporto di intermittenza [%] = 40; portata [kg] = 825 ¦ portata [persone] = 11 ¦ velocità [m/s] = 0,15 ÷ 0,65. Componenti: cabina, motore elettrico, guide di scorrimento, contrappeso, porte di piano automatiche SPECIFICHE TECNICHE: impianto installato in vano proprio, macchinario posto in alto RM1 Cabina di metallo ferro; finitura: materiale plastico; geometria: lamiera; impiego: IMPIANTO ASCENSORE; luce netta [m] ≥ 0,9 ¦ superficie utile massima [m²] ≤ 12,05. Incluso: pavimento ricoperto in gomma, porte di cabina automatiche e scorrevoli orizzontalmente di tipo centrale o telescopico, dispositivo di protezione di chiusura con cellula fotoelettrica, pannelli in lamiera di ferro verniciata con antiruggine, serrature elettromeccaniche di sicurezza, quadro di manovra comprendente tutte le apparecchiature per la manovra e le segnalazioni luminose, bottoniera di cabina e di piano con caratteri Braille, luce di emergenza, citofono, segnalazioni luminose di allarme ricevuto, segnalatore acustico di arrivo al piano, bottoniera ai piani con pulsante di chiamata e segnalazioni luminose di allarme, linee elettriche nel vano in adatte canalizzazioni e cavo flessibile per la cabina, funi di trazione, staffe per le guide e accessori diversi per dare l’impianto completo e funzionante SPECIFICHE TECNICHE: porte azionate da operatore elettrico RM1 Motore elettrico di materiale generico SPECIFICHE TECNICHE: trifase in corto circuito di adatta potenza RM1 Guide di scorrimento di lega ferrosa acciaio generico; geometria: profilato a T; impiego: IMPIANTO ASCENSORE SPECIFICHE TECNICHE: profilati trafilati o fresati RM1 Contrappeso di lega ferrosa ghisa generico; geometria: blocchi; impiego: IMPIANTO ASCENSORE SPECIFICHE TECNICHE: guidato con guide di scorrimento in profilato di acciaio a T trafilato o fresato RM1 Porte di piano automatiche SPECIFICHE TECNICHE: scorrevoli orizzontalmente di tipo centrale o telescopico | 1 cad | 27511.21 | 21747.99 | 0 | RM.97.00.00.Za001.0015.- | Impianto ascensore ad azionamento elettrico; impiego: edificio non residenziale, disabili; corsa utile [m] = 15; fermate [-] = 6 ¦ rapporto di intermittenza [%] = 40; portata [kg] = 825 ¦ portata [persone] = 11 ¦ velocità [m/s] = 0,15 ÷ 0,65. Componenti: cabina, motore elettrico, guide di scorrimento, contrappeso, porte di piano automatiche SPECIFICHE TECNICHE: impianto installato in vano proprio, macchinario posto in alto | RM1 Cabina di metallo ferro; finitura: materiale plastico; geometria: lamiera; impiego: IMPIANTO ASCENSORE; luce netta [m] ≥ 0,9 ¦ superficie utile massima [m²] ≤ 12,05. Incluso: pavimento ricoperto in gomma, porte di cabina automatiche e scorrevoli orizzontalmente di tipo centrale o telescopico, dispositivo di protezione di chiusura con cellula fotoelettrica, pannelli in lamiera di ferro verniciata con antiruggine, serrature elettromeccaniche di sicurezza, quadro di manovra comprendente tutte le apparecchiature per la manovra e le segnalazioni luminose, bottoniera di cabina e di piano con caratteri Braille, luce di emergenza, citofono, segnalazioni luminose di allarme ricevuto, segnalatore acustico di arrivo al piano, bottoniera ai piani con pulsante di chiamata e segnalazioni luminose di allarme, linee elettriche nel vano in adatte canalizzazioni e cavo flessibile per la cabina, funi di trazione, staffe per le guide e accessori diversi per dare l’impianto completo e funzionante SPECIFICHE TECNICHE: porte azionate da operatore elettrico RM1 Motore elettrico di materiale generico SPECIFICHE TECNICHE: trifase in corto circuito di adatta potenza RM1 Guide di scorrimento di lega ferrosa acciaio generico; geometria: profilato a T; impiego: IMPIANTO ASCENSORE SPECIFICHE TECNICHE: profilati trafilati o fresati RM1 Contrappeso di lega ferrosa ghisa generico; geometria: blocchi; impiego: IMPIANTO ASCENSORE SPECIFICHE TECNICHE: guidato con guide di scorrimento in profilato di acciaio a T trafilato o fresato RM1 Porte di piano automatiche SPECIFICHE TECNICHE: scorrevoli orizzontalmente di tipo centrale o telescopico | RISORSA MATERIALE | IMPIANTI DI SOLLEVAMENTO E TRASPORTO | SISTEMI | IMPIANTO ASCENSORE | MATERIALE GENERICO NON RILEVANTE | [6 empty] | ME.14.010.0040 | Ascensore ad azionamento elettrico per disabili in edificio non residenziale con le seguenti caratteristiche: impianto installato in vano proprio, ad azionamento elettrico, di tipo automatico, portata 825 kg, 11 persone, 6 fermate, corsa utile 15 m, velocità 0.63/0.15 m/s, rapporto di intermittenza 0.40, macchinario posto in alto, motore elettrico trifase in corto circuito di adatta potenza, guide di scorrimento per la cabina in profilato di acciaio a T trafilato o fresato, contrappeso con blocchi di ghisa o altro materiale, guidato con guide di scorrimento in profilato di acciaio a T trafilato o fresato; cabina in lamiera di ferro rivestita in materiale plastico superficie utile massima 2,05 mq, pavimento ricoperto in gomma, porte di cabina e di piano automatiche e scorrevoli orizzontalmente di tipo centrale o telescopico, azionate da un operatore elettrico, con luce netta non inferiore a 0.90 m, dispositivo di protezione di chiusura con cellula fotoelettrica, pannelli in lamiera di ferro verniciata con antiruggine, serrature elettromeccaniche di sicurezza, quadro di manovra comprendente tutte le apparecchiature per la manovra e le segnalazioni luminose, bottoniera di cabina e di piano con caratteri Braille, luce di emergenza, citofono, segnalazioni luminose di allarme ricevuto, segnalazioni acustiche di arrivo al piano, bottoniera ai piani con pulsante di chiamata e segnalazioni luminose di allarme, linee elettriche nel vano in adatte canalizzazioni e cavo flessibile per la cabina, funi di trazione, staffe per le guide e accessori diversi per dare l’impianto completo e funzionante | nd | ad azionamento elettrico | [9 empty] | RM.97.00.30.R0001.0260.a - RM.97.10.25.Za000.0000.- - RM.97.10.35.Sb001.0000.- - RM.97.10.20.Sb030.0000.- - RM.97.10.00.Za001.0250.- - | 1 | cad | nd | nd - | edificio non residenziale, disabili - | materiale generico non rilevante | rapporto di intermittenza [%] = 40.0 nd nd nd - fermate [-] = 6.0 nd nd nd - | velocità [m/s] = 0.15 ÷ 0.65 nd - portata [kg] = 825.0 nd nd nd - portata [persone] = 11.0 nd nd nd - |  | nd - | corsa utile [m] = 15.0 nd nd nd - | impianto installato in vano proprio, macchinario posto in alto | nd - | nd - | nd - | nd | nd - | NO |  |  |  |  | nd |  |  |  |  | nd | nd | nd |  | nd | nd | nd | nd | nd | nd | NO | NO
LOM251.RM.97.00.00.Za001.0020.0 | Impianto ascensore ad azionamento elettrico. Sovrapprezzo SPECIFICHE TECNICHE: sovrapprezzo per ogni fermata in più o in meno rispetto a fermate [-] = 6 | 1 cad | 772.22 | 610.45 | 0 | RM.97.00.00.Za001.0020.0 | Impianto ascensore ad azionamento elettrico. Sovrapprezzo SPECIFICHE TECNICHE: sovrapprezzo per ogni fermata in più o in meno rispetto a fermate [-] = 6 |  | RISORSA MATERIALE | IMPIANTI DI SOLLEVAMENTO E TRASPORTO | SISTEMI | IMPIANTO ASCENSORE | MATERIALE GENERICO NON RILEVANTE | [6 empty] | ME.14.010.0050 | Variante costo per una fermata in più o in meno per gli ascensori ad azionamento elettrico | nd | ad azionamento elettrico | [10 empty] | 1 | cad | nd | nd - | nd - | materiale generico non rilevante | nd - | nd - |  | nd - | nd - | sovrapprezzo per ogni fermata in più o in meno rispetto a fermate [-] = 6 | nd - | nd - | nd - | nd | nd - | NO |  |  |  |  | nd |  |  |  |  | nd | nd | nd |  | nd | nd | nd | nd | nd | nd | SI | NO
LOM251.RM.97.00.00.Za001.0250.- | Impianto ascensore ad azionamento oleodinamico; impiego: edificio civile, disabili; corsa utile [m] = 12; fermate [-] = 5 ¦ rapporto di intermittenza [%] = 40; portata [kg] = 525 ¦ portata [persone] = 7 ¦ velocità [m/s] = 0,63. Componenti: cabina, guide di scorrimento, porte di piano automatiche. Incluso: centralina SPECIFICHE TECNICHE: impianto installato in vano proprio, ad azionamento oleodinamico indiretto con pistone nel vano, centralina posta in basso in locale nelle adiacenze del vano corsa RM1 Cabina di metallo ferro; finitura: materiale plastico; geometria: lamiera; impiego: IMPIANTO ASCENSORE; luce netta [m] ≥ 0,85 ¦ superficie utile massima [m²] ≤ 1,45. Incluso: pavimento ricoperto in gomma, porte di cabina automatiche e scorrevoli orizzontalmente di tipo centrale o telescopico, dispositivo di protezione di chiusura con cellula fotoelettrica, pannelli in lamiera di ferro verniciata con antiruggine, serrature elettromeccaniche di sicurezza, quadro di manovra comprendente tutte le apparecchiature per la manovra e le segnalazioni luminose, bottoniera di cabina e di piano con caratteri Braille, luce di emergenza, citofono, segnalazioni luminose di allarme ricevuto, segnalatore acustico di arrivo al piano, bottoniera ai piani con pulsante di chiamata e segnalazioni luminose di allarme, linee elettriche nel vano in adatte canalizzazioni e cavo flessibile per la cabina, funi di trazione, staffe per le guide e accessori diversi per dare l’impianto completo e funzionante SPECIFICHE TECNICHE: porte azionate da operatore elettrico RM1 Guide di scorrimento di lega ferrosa acciaio generico; geometria: profilato a T; impiego: IMPIANTO ASCENSORE SPECIFICHE TECNICHE: profilati trafilati o fresati RM1 Porte di piano automatiche SPECIFICHE TECNICHE: scorrevoli orizzontalmente di tipo centrale o telescopico | 1 cad | 18867.46 | 14914.99 | 0 | RM.97.00.00.Za001.0250.- | Impianto ascensore ad azionamento oleodinamico; impiego: edificio civile, disabili; corsa utile [m] = 12; fermate [-] = 5 ¦ rapporto di intermittenza [%] = 40; portata [kg] = 525 ¦ portata [persone] = 7 ¦ velocità [m/s] = 0,63. Componenti: cabina, guide di scorrimento, porte di piano automatiche. Incluso: centralina SPECIFICHE TECNICHE: impianto installato in vano proprio, ad azionamento oleodinamico indiretto con pistone nel vano, centralina posta in basso in locale nelle adiacenze del vano corsa | RM1 Cabina di metallo ferro; finitura: materiale plastico; geometria: lamiera; impiego: IMPIANTO ASCENSORE; luce netta [m] ≥ 0,85 ¦ superficie utile massima [m²] ≤ 1,45. Incluso: pavimento ricoperto in gomma, porte di cabina automatiche e scorrevoli orizzontalmente di tipo centrale o telescopico, dispositivo di protezione di chiusura con cellula fotoelettrica, pannelli in lamiera di ferro verniciata con antiruggine, serrature elettromeccaniche di sicurezza, quadro di manovra comprendente tutte le apparecchiature per la manovra e le segnalazioni luminose, bottoniera di cabina e di piano con caratteri Braille, luce di emergenza, citofono, segnalazioni luminose di allarme ricevuto, segnalatore acustico di arrivo al piano, bottoniera ai piani con pulsante di chiamata e segnalazioni luminose di allarme, linee elettriche nel vano in adatte canalizzazioni e cavo flessibile per la cabina, funi di trazione, staffe per le guide e accessori diversi per dare l’impianto completo e funzionante SPECIFICHE TECNICHE: porte azionate da operatore elettrico RM1 Guide di scorrimento di lega ferrosa acciaio generico; geometria: profilato a T; impiego: IMPIANTO ASCENSORE SPECIFICHE TECNICHE: profilati trafilati o fresati RM1 Porte di piano automatiche SPECIFICHE TECNICHE: scorrevoli orizzontalmente di tipo centrale o telescopico | RISORSA MATERIALE | IMPIANTI DI SOLLEVAMENTO E TRASPORTO | SISTEMI | IMPIANTO ASCENSORE | MATERIALE GENERICO NON RILEVANTE | [6 empty] | ME.14.010.0060 | Ascensore ad azionamento oleodinamico per disabili in edificio di civile abitazione con le seguenti caratteristiche: impianto installato in vano proprio, ad azionamento oleodinamico indiretto con pistone nel vano, di tipo automatico, portata 525 kg, 7 persone, 5 fermate, corsa utile 12 m, velocità 0.63 m/s, rapporto di intermittenza 0.40, centralina posta in basso in locale nelle adiacenze del vano corsa, guide di scorrimento per la cabina e per testa del pistone in profilati di acciaio a T trafilato o fresato; cabina in lamiera di ferro rivestita in materiale plastico superficie utile massima 1,45 mq, pavimento ricoperto in gomma, porte di cabina e di piano automatiche e scorrevoli orizzontalmente di tipo centrale o telescopico, azionate da un operatore elettrico, con luce netta non inferiore a 0.85 m, dispositivo di protezione di chiusura con cellula fotoelettrica, pannelli in lamiera di ferro verniciata con antiruggine, serrature elettromeccaniche di sicurezza; stazionamento a porte chiuse, quadro di manovra alimentato a corrente raddrizzata, comprendente tutte le apparecchiature per la manovra e le segnalazioni luminose, bottoniera di cabina e di piano con caratteri Braille, luce di emergenza, citofono, segnalazioni luminose di allarme ricevuto, segnalazioni acustiche di arrivo al piano, bottoniera ai piani con pulsante di chiamata e segnalazioni luminose di allarme, linee elettriche nel vano in adatte canalizzazioni e cavo flessibile per la cabina, funi di trazione, staffe per le guide e accessori diversi per dare l’impianto completo e funzionante | nd | ad azionamento oleodinamico | [9 empty] | RM.97.00.30.R0001.0260.b - RM.97.10.35.Sb001.0000.- - RM.97.10.00.Za001.0250.- - | 1 | cad | nd | nd - | edificio civile, disabili - | materiale generico non rilevante | fermate [-] = 5.0 nd nd nd - rapporto di intermittenza [%] = 40.0 nd nd nd - | portata [persone] = 7.0 nd nd nd - portata [kg] = 525.0 nd nd nd - velocità [m/s] = 0.63 nd nd nd - |  | nd - | corsa utile [m] = 12.0 nd nd nd - | impianto installato in vano proprio, ad azionamento oleodinamico indiretto con pistone nel vano, centralina posta in basso in locale nelle adiacenze del vano corsa | nd - | nd - | nd - | nd | nd - | NO |  |  |  |  | nd |  |  |  |  | nd | nd | nd |  | nd | nd | nd | centralina | nd | nd | NO | NO
LOM251.RM.97.00.00.Za001.0255.- | Impianto ascensore ad azionamento oleodinamico; impiego: edificio civile ¦ edificio non residenziale, disabili; corsa utile [m] = 12; numero di fermate [-] = 5 ¦ rapporto di intermittenza [%] = 40; portata [kg] = 400 ¦ portata [persone] = 5 ¦ velocità [m/s] = 0,63. Componenti: cabina, guide di scorrimento, porte di piano automatiche. Incluso: centralina SPECIFICHE TECNICHE: impianto installato in vano proprio, ad azionamento oleodinamico indiretto con pistone nel vano, centralina posta in basso in locale nelle adiacenze del vano corsa RM1 Cabina di metallo ferro; finitura: materiale plastico; geometria: lamiera; impiego: IMPIANTO ASCENSORE; luce netta [m] ≥ 0,75 ¦ superficie utile massima [m²] ≤ 1,17. Incluso: pavimento ricoperto in gomma, porte di cabina automatiche e scorrevoli orizzontalmente di tipo centrale o telescopico, dispositivo di protezione di chiusura con cellula fotoelettrica, pannelli in lamiera di ferro verniciata con antiruggine, serrature elettromeccaniche di sicurezza, quadro di manovra comprendente tutte le apparecchiature per la manovra e le segnalazioni luminose, bottoniera di cabina e di piano con caratteri Braille, luce di emergenza, citofono, segnalazioni luminose di allarme ricevuto, segnalatore acustico di arrivo al piano, bottoniera ai piani con pulsante di chiamata e segnalazioni luminose di allarme, linee elettriche nel vano in adatte canalizzazioni e cavo flessibile per la cabina, funi di trazione, staffe per le guide e accessori diversi per dare l’impianto completo e funzionante SPECIFICHE TECNICHE: porte azionate da operatore elettrico RM1 Guide di scorrimento di lega ferrosa acciaio generico; geometria: profilato a T; impiego: IMPIANTO ASCENSORE SPECIFICHE TECNICHE: profilati trafilati o fresati RM1 Porte di piano automatiche SPECIFICHE TECNICHE: scorrevoli orizzontalmente di tipo centrale o telescopico | 1 cad | 17256.18 | 13641.25 | 0 | RM.97.00.00.Za001.0255.- | Impianto ascensore ad azionamento oleodinamico; impiego: edificio civile ¦ edificio non residenziale, disabili; corsa utile [m] = 12; numero di fermate [-] = 5 ¦ rapporto di intermittenza [%] = 40; portata [kg] = 400 ¦ portata [persone] = 5 ¦ velocità [m/s] = 0,63. Componenti: cabina, guide di scorrimento, porte di piano automatiche. Incluso: centralina SPECIFICHE TECNICHE: impianto installato in vano proprio, ad azionamento oleodinamico indiretto con pistone nel vano, centralina posta in basso in locale nelle adiacenze del vano corsa | RM1 Cabina di metallo ferro; finitura: materiale plastico; geometria: lamiera; impiego: IMPIANTO ASCENSORE; luce netta [m] ≥ 0,75 ¦ superficie utile massima [m²] ≤ 1,17. Incluso: pavimento ricoperto in gomma, porte di cabina automatiche e scorrevoli orizzontalmente di tipo centrale o telescopico, dispositivo di protezione di chiusura con cellula fotoelettrica, pannelli in lamiera di ferro verniciata con antiruggine, serrature elettromeccaniche di sicurezza, quadro di manovra comprendente tutte le apparecchiature per la manovra e le segnalazioni luminose, bottoniera di cabina e di piano con caratteri Braille, luce di emergenza, citofono, segnalazioni luminose di allarme ricevuto, segnalatore acustico di arrivo al piano, bottoniera ai piani con pulsante di chiamata e segnalazioni luminose di allarme, linee elettriche nel vano in adatte canalizzazioni e cavo flessibile per la cabina, funi di trazione, staffe per le guide e accessori diversi per dare l’impianto completo e funzionante SPECIFICHE TECNICHE: porte azionate da operatore elettrico RM1 Guide di scorrimento di lega ferrosa acciaio generico; geometria: profilato a T; impiego: IMPIANTO ASCENSORE SPECIFICHE TECNICHE: profilati trafilati o fresati RM1 Porte di piano automatiche SPECIFICHE TECNICHE: scorrevoli orizzontalmente di tipo centrale o telescopico | RISORSA MATERIALE | IMPIANTI DI SOLLEVAMENTO E TRASPORTO | SISTEMI | IMPIANTO ASCENSORE | MATERIALE GENERICO NON RILEVANTE | [6 empty] | ME.14.010.0070 | Ascensore ad azionamento oleodinamico per disabili in edificio di civile abitazione con le seguenti caratteristiche: impianto installato in vano proprio, ad azionamento oleodinamico indiretto con pistone nel vano, di tipo automatico, portata 400 kg, 5 persone, 5 fermate, corsa utile 12 m, velocità 0.63 m/s, rapporto di intermittenza 0.40, centralina posta in basso in locale nelle adiacenze del vano corsa, guide di scorrimento per la cabina e per testa del pistone in profilati di acciaio a T trafilato o fresato; cabina in lamiera di ferro rivestita in materiale plastico superficie utile massima 1,17 mq, pavimento ricoperto in gomma, porte di cabina e di piano automatiche e scorrevoli orizzontalmente di tipo centrale o telescopico, azionate da un operatore elettrico, con luce netta non inferiore a 0.75 m, dispositivo di protezione di chiusura con cellula fotoelettrica, pannelli in lamiera di ferro verniciata con antiruggine, serrature elettromeccaniche di sicurezza; stazionamento a porte chiuse, quadro di manovra alimentato a corrente raddrizzata, comprendente tutte le apparecchiature per la manovra e le segnalazioni luminose, bottoniera di cabina e di piano con caratteri Braille, luce di emergenza, citofono, segnalazioni luminose di allarme ricevuto, segnalazioni acustiche di arrivo al piano, bottoniera ai piani con pulsante di chiamata e segnalazioni luminose di allarme, linee elettriche nel vano in adatte canalizzazioni e cavo flessibile per la cabina, funi di trazione, staffe per le guide e accessori diversi per dare l’impianto completo e funzionante | nd | ad azionamento oleodinamico | [9 empty] | RM.97.00.30.R0001.0260.c - RM.97.10.35.Sb001.0000.- - RM.97.10.00.Za001.0250.- - | 1 | cad | nd | nd - | edificio civile - edificio non residenziale, disabili - | materiale generico non rilevante | numero di fermate [-] = 5.0 nd nd nd - rapporto di intermittenza [%] = 40.0 nd nd nd - | portata [persone] = 5.0 nd nd nd - velocità [m/s] = 0.63 nd nd nd - portata [kg] = 400.0 nd nd nd - |  | nd - | corsa utile [m] = 12.0 nd nd nd - | impianto installato in vano proprio, ad azionamento oleodinamico indiretto con pistone nel vano, centralina posta in basso in locale nelle adiacenze del vano corsa | nd - | nd - | nd - | nd | nd - | NO |  |  |  |  | nd |  |  |  |  | nd | nd | nd |  | nd | nd | nd | centralina | nd | nd | NO | NO
LOM251.RM.97.00.00.Za001.0260.0 | Impianto ascensore ad azionamento oleodinamico; corsa utile [m] ≤ 18; portata [kg] = 400 ÷ 500. Sovrapprezzo SPECIFICHE TECNICHE: sovrapprezzo per ogni fermata in più o in meno rispetto a fermate [-] = 5 | 1 cad | 914.43 | 722.87 | 0 | RM.97.00.00.Za001.0260.0 | Impianto ascensore ad azionamento oleodinamico; corsa utile [m] ≤ 18; portata [kg] = 400 ÷ 500. Sovrapprezzo SPECIFICHE TECNICHE: sovrapprezzo per ogni fermata in più o in meno rispetto a fermate [-] = 5 |  | RISORSA MATERIALE | IMPIANTI DI SOLLEVAMENTO E TRASPORTO | SISTEMI | IMPIANTO ASCENSORE | MATERIALE GENERICO NON RILEVANTE | [6 empty] | ME.14.010.0080 | Variante per una fermata in più o in meno, corsa massimo 18 m, per ascensori ad azionamento oleodinamico con portata 400/500 kg | nd | ad azionamento oleodinamico | [10 empty] | 1 | cad | nd | nd - | nd - | materiale generico non rilevante | nd - | portata [kg] = 400.0 ÷ 500.0 nd - |  | nd - | nd ≤ 18.0 nd nd nd - | sovrapprezzo per ogni fermata in più o in meno rispetto a fermate [-] = 5 | nd - | nd - | nd - | nd | nd - | NO |  |  |  |  | nd |  |  |  |  | nd | nd | nd |  | nd | nd | nd | nd | nd | nd | SI | NO
LOM251.RM.97.00.00.Za001.0265.- | Impianto ascensore ad azionamento oleodinamico; impiego: edificio civile, disabili; corsa utile [m] = 12; fermate [-] = 5 ¦ rapporto di intermittenza [%] = 40; portata [kg] = 480 ¦ portata [persone] = 6 ¦ velocità [m/s] = 0,63. Componenti: cabina, guide di scorrimento, porte di piano automatiche. Incluso: centralina SPECIFICHE TECNICHE: impianto installato in vano proprio, ad azionamento oleodinamico indiretto con pistone nel vano, centralina posta in basso in locale nelle adiacenze del vano corsa RM1 Cabina di metallo ferro; finitura: materiale plastico; geometria: lamiera; impiego: IMPIANTO ASCENSORE; superficie utile massima [m²] ≤ 1,66. Incluso: pavimento ricoperto in gomma, porte di cabina automatiche e scorrevoli orizzontalmente di tipo centrale o telescopico, serrature elettromeccaniche di sicurezza, a porte chiuse quadro di manovra alimentato a corrente raddrizzata, comprendente tutte le apparecchiature per la manovra a mano, segnalazioni luminose di allarme ricevuto, segnalazioni acustiche di arrivo al piano, bottoniera di cabina e di piano con caratteri Braille, luce di emergenza, citofono, segnalazioni luminose di allarme ricevuto, linee elettriche nel vano in adatte canalizzazioni e cavo flessibile per la cabina, funi di trazione, staffe per le guide e accessori diversi per dare l’impianto completo e funzionante SPECIFICHE TECNICHE: porte azionate da operatore elettrico RM1 Guide di scorrimento di lega ferrosa acciaio generico; geometria: profilato a T; impiego: IMPIANTO ASCENSORE SPECIFICHE TECNICHE: profilati trafilati o fresati RM1 Porte di piano automatiche SPECIFICHE TECNICHE: scorrevoli orizzontalmente di tipo centrale o telescopico | 1 cad | 22002.88 | 17393.58 | 0 | RM.97.00.00.Za001.0265.- | Impianto ascensore ad azionamento oleodinamico; impiego: edificio civile, disabili; corsa utile [m] = 12; fermate [-] = 5 ¦ rapporto di intermittenza [%] = 40; portata [kg] = 480 ¦ portata [persone] = 6 ¦ velocità [m/s] = 0,63. Componenti: cabina, guide di scorrimento, porte di piano automatiche. Incluso: centralina SPECIFICHE TECNICHE: impianto installato in vano proprio, ad azionamento oleodinamico indiretto con pistone nel vano, centralina posta in basso in locale nelle adiacenze del vano corsa | RM1 Cabina di metallo ferro; finitura: materiale plastico; geometria: lamiera; impiego: IMPIANTO ASCENSORE; superficie utile massima [m²] ≤ 1,66. Incluso: pavimento ricoperto in gomma, porte di cabina automatiche e scorrevoli orizzontalmente di tipo centrale o telescopico, serrature elettromeccaniche di sicurezza, a porte chiuse quadro di manovra alimentato a corrente raddrizzata, comprendente tutte le apparecchiature per la manovra a mano, segnalazioni luminose di allarme ricevuto, segnalazioni acustiche di arrivo al piano, bottoniera di cabina e di piano con caratteri Braille, luce di emergenza, citofono, segnalazioni luminose di allarme ricevuto, linee elettriche nel vano in adatte canalizzazioni e cavo flessibile per la cabina, funi di trazione, staffe per le guide e accessori diversi per dare l’impianto completo e funzionante SPECIFICHE TECNICHE: porte azionate da operatore elettrico RM1 Guide di scorrimento di lega ferrosa acciaio generico; geometria: profilato a T; impiego: IMPIANTO ASCENSORE SPECIFICHE TECNICHE: profilati trafilati o fresati RM1 Porte di piano automatiche SPECIFICHE TECNICHE: scorrevoli orizzontalmente di tipo centrale o telescopico | RISORSA MATERIALE | IMPIANTI DI SOLLEVAMENTO E TRASPORTO | SISTEMI | IMPIANTO ASCENSORE | MATERIALE GENERICO NON RILEVANTE | [6 empty] | ME.14.010.0090.a | Ascensore ad azionamento oleodinamico per disabili in edificio non residenziale con le seguenti caratteristiche: impianto installato in vano proprio, ad azionamento oleodinamico indiretto con pistone nel vano, di tipo automatico, 5 fermate, corsa utile 12 m, velocità 0.63 m/s, rapporto di intermittenza 0.40, centralina posta in basso in locale nelle adiacenze del vano corsa, guide di scorrimento per la cabina e per testa del pistone in profilati di acciaio a T trafilato o fresato; cabina in lamiera di ferro rivestita in materiale plastico superficie utile massima 1,66 mq, pavimento ricoperto in gomma, porte di cabina e di piano automatiche e scorrevoli orizzontalmente di tipo centrale o telescopico, azionate da un operatore elettrico, serrature elettromeccaniche di sicurezza, a porte chiuse quadro di manovra alimentato a corrente raddrizzata, comprendente tutte le apparecchiature per la manovra a mano, segnalazioni luminose di allarme ricevuto, segnalazioni acustiche di arrivo al piano, bottoniera di cabina e di piano con caratteri Braille, luce di emergenza, citofono, segnalazioni luminose di allarme ricevuto, , linee elettriche nel vano in adatte canalizzazioni e cavo flessibile per la cabina, funi di trazione, staffe per le guide e accessori diversi per dare l’impianto completo e funzionante - portata 480 kg, 6 persone | nd | ad azionamento oleodinamico | [9 empty] | RM.97.00.30.R0001.0265.- - RM.97.10.35.Sb001.0000.- - RM.97.10.00.Za001.0250.- - | 1 | cad | nd | nd - | edificio civile, disabili - | materiale generico non rilevante | rapporto di intermittenza [%] = 40.0 nd nd nd - fermate [-] = 5.0 nd nd nd - | portata [kg] = 480.0 nd nd nd - velocità [m/s] = 0.63 nd nd nd - portata [persone] = 6.0 nd nd nd - |  | nd - | corsa utile [m] = 12.0 nd nd nd - | impianto installato in vano proprio, ad azionamento oleodinamico indiretto con pistone nel vano, centralina posta in basso in locale nelle adiacenze del vano corsa | nd - | nd - | nd - | nd | nd - | NO |  |  |  |  | nd |  |  |  |  | nd | nd | nd |  | nd | nd | nd | centralina | nd | nd | NO | NO
LOM251.RM.97.00.00.Za001.0270.a | Impianto ascensore ad azionamento oleodinamico; impiego: edificio non residenziale, disabili; corsa utile [m] = 12; fermate [-] = 5 ¦ rapporto di intermittenza [%] = 40; portata [kg] = 630 ¦ portata [persone] = 8 ¦ velocità [m/s] = 0,63. Componenti: cabina, guide di scorrimento, porte di piano automatiche. Incluso: centralina SPECIFICHE TECNICHE: impianto installato in vano proprio, ad azionamento oleodinamico indiretto con pistone nel vano, centralina posta in basso in locale nelle adiacenze del vano corsa RM1 Cabina di metallo ferro; finitura: materiale plastico; geometria: lamiera; impiego: IMPIANTO ASCENSORE; superficie utile massima [m²] ≤ 1,66. Incluso: pavimento ricoperto in gomma, porte di cabina automatiche e scorrevoli orizzontalmente di tipo centrale o telescopico, serrature elettromeccaniche di sicurezza, a porte chiuse quadro di manovra alimentato a corrente raddrizzata, comprendente tutte le apparecchiature per la manovra a mano, segnalazioni luminose di allarme ricevuto, segnalazioni acustiche di arrivo al piano, bottoniera di cabina e di piano con caratteri Braille, luce di emergenza, citofono, segnalazioni luminose di allarme ricevuto, linee elettriche nel vano in adatte canalizzazioni e cavo flessibile per la cabina, funi di trazione, staffe per le guide e accessori diversi per dare l’impianto completo e funzionante SPECIFICHE TECNICHE: porte azionate da operatore elettrico RM1 Guide di scorrimento di lega ferrosa acciaio generico; geometria: profilato a T; impiego: IMPIANTO ASCENSORE SPECIFICHE TECNICHE: profilati trafilati o fresati RM1 Porte di piano automatiche SPECIFICHE TECNICHE: scorrevoli orizzontalmente di tipo centrale o telescopico | 1 cad | 24826.7 | 19625.85 | 0 | RM.97.00.00.Za001.0270.a | Impianto ascensore ad azionamento oleodinamico; impiego: edificio non residenziale, disabili; corsa utile [m] = 12; fermate [-] = 5 ¦ rapporto di intermittenza [%] = 40; portata [kg] = 630 ¦ portata [persone] = 8 ¦ velocità [m/s] = 0,63. Componenti: cabina, guide di scorrimento, porte di piano automatiche. Incluso: centralina SPECIFICHE TECNICHE: impianto installato in vano proprio, ad azionamento oleodinamico indiretto con pistone nel vano, centralina posta in basso in locale nelle adiacenze del vano corsa | RM1 Cabina di metallo ferro; finitura: materiale plastico; geometria: lamiera; impiego: IMPIANTO ASCENSORE; superficie utile massima [m²] ≤ 1,66. Incluso: pavimento ricoperto in gomma, porte di cabina automatiche e scorrevoli orizzontalmente di tipo centrale o telescopico, serrature elettromeccaniche di sicurezza, a porte chiuse quadro di manovra alimentato a corrente raddrizzata, comprendente tutte le apparecchiature per la manovra a mano, segnalazioni luminose di allarme ricevuto, segnalazioni acustiche di arrivo al piano, bottoniera di cabina e di piano con caratteri Braille, luce di emergenza, citofono, segnalazioni luminose di allarme ricevuto, linee elettriche nel vano in adatte canalizzazioni e cavo flessibile per la cabina, funi di trazione, staffe per le guide e accessori diversi per dare l’impianto completo e funzionante SPECIFICHE TECNICHE: porte azionate da operatore elettrico RM1 Guide di scorrimento di lega ferrosa acciaio generico; geometria: profilato a T; impiego: IMPIANTO ASCENSORE SPECIFICHE TECNICHE: profilati trafilati o fresati RM1 Porte di piano automatiche SPECIFICHE TECNICHE: scorrevoli orizzontalmente di tipo centrale o telescopico | RISORSA MATERIALE | IMPIANTI DI SOLLEVAMENTO E TRASPORTO | SISTEMI | IMPIANTO ASCENSORE | MATERIALE GENERICO NON RILEVANTE | [6 empty] | ME.14.010.0090.b | Ascensore ad azionamento oleodinamico per disabili in edificio non residenziale con le seguenti caratteristiche: impianto installato in vano proprio, ad azionamento oleodinamico indiretto con pistone nel vano, di tipo automatico, 5 fermate, corsa utile 12 m, velocità 0.63 m/s, rapporto di intermittenza 0.40, centralina posta in basso in locale nelle adiacenze del vano corsa, guide di scorrimento per la cabina e per testa del pistone in profilati di acciaio a T trafilato o fresato; cabina in lamiera di ferro rivestita in materiale plastico superficie utile massima 1,66 mq, pavimento ricoperto in gomma, porte di cabina e di piano automatiche e scorrevoli orizzontalmente di tipo centrale o telescopico, azionate da un operatore elettrico, serrature elettromeccaniche di sicurezza, a porte chiuse quadro di manovra alimentato a corrente raddrizzata, comprendente tutte le apparecchiature per la manovra a mano, segnalazioni luminose di allarme ricevuto, segnalazioni acustiche di arrivo al piano, bottoniera di cabina e di piano con caratteri Braille, luce di emergenza, citofono, segnalazioni luminose di allarme ricevuto, , linee elettriche nel vano in adatte canalizzazioni e cavo flessibile per la cabina, funi di trazione, staffe per le guide e accessori diversi per dare l’impianto completo e funzionante - portata 630 kg, 8 persone | nd | ad azionamento oleodinamico | [9 empty] | RM.97.00.30.R0001.0265.- - RM.97.10.35.Sb001.0000.- - RM.97.10.00.Za001.0250.- - | 1 | cad | nd | nd - | edificio non residenziale, disabili - | materiale generico non rilevante | rapporto di intermittenza [%] = 40.0 nd nd nd - fermate [-] = 5.0 nd nd nd - | portata [kg] = 630.0 nd nd nd - portata [persone] = 8.0 nd nd nd - velocità [m/s] = 0.63 nd nd nd - |  | nd - | corsa utile [m] = 12.0 nd nd nd - | impianto installato in vano proprio, ad azionamento oleodinamico indiretto con pistone nel vano, centralina posta in basso in locale nelle adiacenze del vano corsa | nd - | nd - | nd - | nd | nd - | NO |  |  |  |  | nd |  |  |  |  | nd | nd | nd |  | nd | nd | nd | centralina | nd | nd | NO | NO
LOM251.RM.97.00.00.Za001.0270.b | Impianto ascensore ad azionamento oleodinamico; impiego: edificio non residenziale, disabili; corsa utile [m] = 12; fermate [-] = 5 ¦ rapporto di intermittenza [%] = 40; portata [kg] = 825 ¦ portata [persone] = 11 ¦ velocità [m/s] = 0,63. Componenti: cabina, guide di scorrimento, porte di piano automatiche. Incluso: centralina SPECIFICHE TECNICHE: impianto installato in vano proprio, ad azionamento oleodinamico indiretto con pistone nel vano, centralina posta in basso in locale nelle adiacenze del vano corsa RM1 Cabina di metallo ferro; finitura: materiale plastico; geometria: lamiera; impiego: IMPIANTO ASCENSORE; superficie utile massima [m²] ≤ 1,66. Incluso: pavimento ricoperto in gomma, porte di cabina automatiche e scorrevoli orizzontalmente di tipo centrale o telescopico, serrature elettromeccaniche di sicurezza, a porte chiuse quadro di manovra alimentato a corrente raddrizzata, comprendente tutte le apparecchiature per la manovra a mano, segnalazioni luminose di allarme ricevuto, segnalazioni acustiche di arrivo al piano, bottoniera di cabina e di piano con caratteri Braille, luce di emergenza, citofono, segnalazioni luminose di allarme ricevuto, linee elettriche nel vano in adatte canalizzazioni e cavo flessibile per la cabina, funi di trazione, staffe per le guide e accessori diversi per dare l’impianto completo e funzionante SPECIFICHE TECNICHE: porte azionate da operatore elettrico RM1 Guide di scorrimento di lega ferrosa acciaio generico; geometria: profilato a T; impiego: IMPIANTO ASCENSORE SPECIFICHE TECNICHE: profilati trafilati o fresati RM1 Porte di piano automatiche SPECIFICHE TECNICHE: scorrevoli orizzontalmente di tipo centrale o telescopico | 1 cad | 28350.07 | 22411.12 | 0 | RM.97.00.00.Za001.0270.b | Impianto ascensore ad azionamento oleodinamico; impiego: edificio non residenziale, disabili; corsa utile [m] = 12; fermate [-] = 5 ¦ rapporto di intermittenza [%] = 40; portata [kg] = 825 ¦ portata [persone] = 11 ¦ velocità [m/s] = 0,63. Componenti: cabina, guide di scorrimento, porte di piano automatiche. Incluso: centralina SPECIFICHE TECNICHE: impianto installato in vano proprio, ad azionamento oleodinamico indiretto con pistone nel vano, centralina posta in basso in locale nelle adiacenze del vano corsa | RM1 Cabina di metallo ferro; finitura: materiale plastico; geometria: lamiera; impiego: IMPIANTO ASCENSORE; superficie utile massima [m²] ≤ 1,66. Incluso: pavimento ricoperto in gomma, porte di cabina automatiche e scorrevoli orizzontalmente di tipo centrale o telescopico, serrature elettromeccaniche di sicurezza, a porte chiuse quadro di manovra alimentato a corrente raddrizzata, comprendente tutte le apparecchiature per la manovra a mano, segnalazioni luminose di allarme ricevuto, segnalazioni acustiche di arrivo al piano, bottoniera di cabina e di piano con caratteri Braille, luce di emergenza, citofono, segnalazioni luminose di allarme ricevuto, linee elettriche nel vano in adatte canalizzazioni e cavo flessibile per la cabina, funi di trazione, staffe per le guide e accessori diversi per dare l’impianto completo e funzionante SPECIFICHE TECNICHE: porte azionate da operatore elettrico RM1 Guide di scorrimento di lega ferrosa acciaio generico; geometria: profilato a T; impiego: IMPIANTO ASCENSORE SPECIFICHE TECNICHE: profilati trafilati o fresati RM1 Porte di piano automatiche SPECIFICHE TECNICHE: scorrevoli orizzontalmente di tipo centrale o telescopico | RISORSA MATERIALE | IMPIANTI DI SOLLEVAMENTO E TRASPORTO | SISTEMI | IMPIANTO ASCENSORE | MATERIALE GENERICO NON RILEVANTE | [6 empty] | ME.14.010.0090.c | Ascensore ad azionamento oleodinamico per disabili in edificio non residenziale con le seguenti caratteristiche: impianto installato in vano proprio, ad azionamento oleodinamico indiretto con pistone nel vano, di tipo automatico, 5 fermate, corsa utile 12 m, velocità 0.63 m/s, rapporto di intermittenza 0.40, centralina posta in basso in locale nelle adiacenze del vano corsa, guide di scorrimento per la cabina e per testa del pistone in profilati di acciaio a T trafilato o fresato; cabina in lamiera di ferro rivestita in materiale plastico superficie utile massima 1,66 mq, pavimento ricoperto in gomma, porte di cabina e di piano automatiche e scorrevoli orizzontalmente di tipo centrale o telescopico, azionate da un operatore elettrico, serrature elettromeccaniche di sicurezza, a porte chiuse quadro di manovra alimentato a corrente raddrizzata, comprendente tutte le apparecchiature per la manovra a mano, segnalazioni luminose di allarme ricevuto, segnalazioni acustiche di arrivo al piano, bottoniera di cabina e di piano con caratteri Braille, luce di emergenza, citofono, segnalazioni luminose di allarme ricevuto, , linee elettriche nel vano in adatte canalizzazioni e cavo flessibile per la cabina, funi di trazione, staffe per le guide e accessori diversi per dare l’impianto completo e funzionante - portata 825 kg, 11 persone | nd | ad azionamento oleodinamico | [9 empty] | RM.97.00.30.R0001.0265.- - RM.97.10.35.Sb001.0000.- - RM.97.10.00.Za001.0250.- - | 1 | cad | nd | nd - | edificio non residenziale, disabili - | materiale generico non rilevante | rapporto di intermittenza [%] = 40.0 nd nd nd - fermate [-] = 5.0 nd nd nd - | portata [kg] = 825.0 nd nd nd - velocità [m/s] = 0.63 nd nd nd - portata [persone] = 11.0 nd nd nd - |  | nd - | corsa utile [m] = 12.0 nd nd nd - | impianto installato in vano proprio, ad azionamento oleodinamico indiretto con pistone nel vano, centralina posta in basso in locale nelle adiacenze del vano corsa | nd - | nd - | nd - | nd | nd - | NO |  |  |  |  | nd |  |  |  |  | nd | nd | nd |  | nd | nd | nd | centralina | nd | nd | NO | NO
LOM251.RM.97.00.00.Za001.0275.0 | Impianto ascensore ad azionamento oleodinamico; corsa utile [m] ≤ 18; portata [kg] = 630 ÷ 900. Sovrapprezzo SPECIFICHE TECNICHE: sovrapprezzo per ogni fermata in più o in meno rispetto a fermate [-] = 5 | 1 cad | 870.34 | 688.02 | 0 | RM.97.00.00.Za001.0275.0 | Impianto ascensore ad azionamento oleodinamico; corsa utile [m] ≤ 18; portata [kg] = 630 ÷ 900. Sovrapprezzo SPECIFICHE TECNICHE: sovrapprezzo per ogni fermata in più o in meno rispetto a fermate [-] = 5 |  | RISORSA MATERIALE | IMPIANTI DI SOLLEVAMENTO E TRASPORTO | SISTEMI | IMPIANTO ASCENSORE | MATERIALE GENERICO NON RILEVANTE | [6 empty] | ME.14.010.0110 | Variante per una fermata in più o in meno, corsa massimo 18 m, per ascensori ad azionamento oleodinamico con portata 630/900 kg | nd | ad azionamento oleodinamico | [10 empty] | 1 | cad | nd | nd - | nd - | materiale generico non rilevante | nd - | portata [kg] = 630.0 ÷ 900.0 nd - |  | nd - | nd ≤ 18.0 nd nd nd - | sovrapprezzo per ogni fermata in più o in meno rispetto a fermate [-] = 5 | nd - | nd - | nd - | nd | nd - | NO |  |  |  |  | nd |  |  |  |  | nd | nd | nd |  | nd | nd | nd | nd | nd | nd | SI | NO
LOM251.RM.97.00.10.Sb008.0000.- | Impianto montacarichi di lega ferrosa acciaio inox; impiego: montacarichi | 1 cad | 398.2 | 314.78 | 0 | RM.97.00.10.Sb008.0000.- | Impianto montacarichi di lega ferrosa acciaio inox; impiego: montacarichi |  | RISORSA MATERIALE | IMPIANTI DI SOLLEVAMENTO E TRASPORTO | SISTEMI | IMPIANTO MONTACARICHI | LEGA FERROSA ACCIAIO INOX | [6 empty] | ME.14.040.0010.d | Montacarico con le seguenti caratteristiche: - differenza di prezzo per cabina in acciaio inox | nd | nd | [10 empty] | 1 | cad | nd | nd - | montacarichi - | lega ferrosa acciaio inox | nd - | nd - |  | nd - | nd - | nd | nd - | nd - | nd - | nd | nd - | NO |  |  |  |  | nd |  |  |  |  | nd | nd | nd |  | nd | nd | nd | nd | nd | nd | NO | NO
LOM251.RM.97.00.10.Za001.0000.- | Impianto montacarichi a due accessi adiacenti; impiego: montacarichi | 1 cad | 142.22 | 112.43 | 0 | RM.97.00.10.Za001.0000.- | Impianto montacarichi a due accessi adiacenti; impiego: montacarichi |  | RISORSA MATERIALE | IMPIANTI DI SOLLEVAMENTO E TRASPORTO | SISTEMI | IMPIANTO MONTACARICHI | MATERIALE GENERICO NON RILEVANTE | [6 empty] | ME.14.040.0010.f | Montacarico con le seguenti caratteristiche: - differenza di prezzo per cabina con 2 accessi adiacenti | nd | a due accessi adiacenti | [10 empty] | 1 | cad | nd | nd - | montacarichi - | materiale generico non rilevante | nd - | nd - |  | nd - | nd - | nd | nd - | nd - | nd - | nd | nd - | NO |  |  |  |  | nd |  |  |  |  | nd | nd | nd |  | nd | nd | nd | nd | nd | nd | NO | NO
LOM251.RM.97.00.10.Za001.0250.- | Impianto montacarichi a due accessi opposti; impiego: montacarichi | 1 cad | 142.22 | 112.43 | 0 | RM.97.00.10.Za001.0250.- | Impianto montacarichi a due accessi opposti; impiego: montacarichi |  | RISORSA MATERIALE | IMPIANTI DI SOLLEVAMENTO E TRASPORTO | SISTEMI | IMPIANTO MONTACARICHI | MATERIALE GENERICO NON RILEVANTE | [6 empty] | ME.14.040.0010.e | Montacarico con le seguenti caratteristiche: - differenza di prezzo per cabina con 2 accessi opposti | nd | a due accessi opposti | [10 empty] | 1 | cad | nd | nd - | montacarichi - | materiale generico non rilevante | nd - | nd - |  | nd - | nd - | nd | nd - | nd - | nd - | nd | nd - | NO |  |  |  |  | nd |  |  |  |  | nd | nd | nd |  | nd | nd | nd | nd | nd | nd | NO | NO
LOM251.RM.97.00.10.Za001.0500.0 | Impianto montacarichi ad azionamento elettrico; corsa utile [m] ≤ 18; fermate [n] = 5 ¦ rapporto di intermittenza [%] = 40; portata [kg] = 1200 ¦ velocità [m/s] = 0,63. Componenti: cabina, guide di scorrimento. Incluso: centralina. Sovrapprezzo SPECIFICHE TECNICHE: installato in vano proprio, ad azionamento oleodinamico indiretto con pistone nel vano,di tipo automatico, centralina posta in basso. Sovrapprezzo per una fermata in più o in meno. COMPONENTI: RM1 Cabina di metallo ferro; finitura: materiale plastico; geometria: lamiera; impiego: IMPIANTO ASCENSORE; superficie utile massima [m²] ≤ 4,08 ¦ luce netta [m] ≥ 0,9. Incluso: pavimento ricoperto in gomma, porte di cabina automatiche e scorrevoli orizzontalmente di tipo centrale o telescopico, dispositivo di protezione di chiusura con cellula fotoelettrica, pannelli in lamiera di ferro verniciata con antiruggine, serrature elettromeccaniche di sicurezza, quadro di manovra alimentato a corrente raddrizzata, tutte le apparecchiature per la manovra a mano, segnalazioni luminose, bottoniera di cabina e di piano con caratteri Braille e segnalazioni come da DM 236, luce di emergenza, citofono, segnalazioni luminose di allarme ricevuto, bottoniera ai piani con pulsante di chiamata e segnalazioni luminose di "occupato", linee elettriche nel vano in adatte canalizzazioni e cavo flessibile per la cabina, funi di trazione, staffe per le guide e accessori diversi per dare l’impianto completo e funzionante SPECIFICHE TECNICHE: porte azionate da operatore elettrico, stazionamento a porte chiuse RM1 Guide di scorrimento di lega ferrosa acciaio generico; geometria: profilato a T; impiego: IMPIANTO ASCENSORE SPECIFICHE TECNICHE: profilati trafilati o fresati | 1 cad | 1198.87 | 947.72 | 0 | RM.97.00.10.Za001.0500.0 | Impianto montacarichi ad azionamento elettrico; corsa utile [m] ≤ 18; fermate [n] = 5 ¦ rapporto di intermittenza [%] = 40; portata [kg] = 1200 ¦ velocità [m/s] = 0,63. Componenti: cabina, guide di scorrimento. Incluso: centralina. Sovrapprezzo SPECIFICHE TECNICHE: installato in vano proprio, ad azionamento oleodinamico indiretto con pistone nel vano,di tipo automatico, centralina posta in basso. Sovrapprezzo per una fermata in più o in meno. COMPONENTI: | RM1 Cabina di metallo ferro; finitura: materiale plastico; geometria: lamiera; impiego: IMPIANTO ASCENSORE; superficie utile massima [m²] ≤ 4,08 ¦ luce netta [m] ≥ 0,9. Incluso: pavimento ricoperto in gomma, porte di cabina automatiche e scorrevoli orizzontalmente di tipo centrale o telescopico, dispositivo di protezione di chiusura con cellula fotoelettrica, pannelli in lamiera di ferro verniciata con antiruggine, serrature elettromeccaniche di sicurezza, quadro di manovra alimentato a corrente raddrizzata, tutte le apparecchiature per la manovra a mano, segnalazioni luminose, bottoniera di cabina e di piano con caratteri Braille e segnalazioni come da DM 236, luce di emergenza, citofono, segnalazioni luminose di allarme ricevuto, bottoniera ai piani con pulsante di chiamata e segnalazioni luminose di "occupato", linee elettriche nel vano in adatte canalizzazioni e cavo flessibile per la cabina, funi di trazione, staffe per le guide e accessori diversi per dare l’impianto completo e funzionante SPECIFICHE TECNICHE: porte azionate da operatore elettrico, stazionamento a porte chiuse RM1 Guide di scorrimento di lega ferrosa acciaio generico; geometria: profilato a T; impiego: IMPIANTO ASCENSORE SPECIFICHE TECNICHE: profilati trafilati o fresati | RISORSA MATERIALE | IMPIANTI DI SOLLEVAMENTO E TRASPORTO | SISTEMI | IMPIANTO MONTACARICHI | MATERIALE GENERICO NON RILEVANTE | [6 empty] | ME.14.030.0010.b | Montacarichi/montalettighe ad azionamento elettrico, in opera con le seguenti caratteristiche: - variante per una fermata in più o in meno, corsa massima 18 m, per i montacarichi ad azionamento elettrico di portata 1200 kg | nd | ad azionamento elettrico | [9 empty] | RM.97.10.35.Sb001.0000.- - RM.97.00.30.R0001.0270.- - | 1 | cad | nd | nd - | nd - | materiale generico non rilevante | fermate [n] = 5.0 nd nd nd - rapporto di intermittenza [%] = 40.0 nd nd nd - | portata [kg] = 1200.0 nd nd nd - velocità [m/s] = 0.63 nd nd nd - |  | nd - | nd ≤ 18.0 nd nd nd - | installato in vano proprio, ad azionamento oleodinamico indiretto con pistone nel vano,di tipo automatico, centralina posta in basso. Sovrapprezzo per una fermata in più o in meno | nd - | nd - | nd - | nd | nd - | NO |  |  |  |  | nd |  |  |  |  | nd | nd | nd |  | nd | nd | montalettighe | centralina | nd | nd | SI | NO
LOM251.RM.97.00.10.Za001.0750.- | Impianto montacarichi ad azionamento oleodinamico; corsa utile [m] = 12; fermate [n] = 5 ¦ rapporto di intermittenza [%] = 40; portata [kg] = 1200 ¦ velocità [m/s] = 0,63. Componenti: cabina, guide di scorrimento. Incluso: centralina SPECIFICHE TECNICHE: installato in vano proprio, ad azionamento oleodinamico indiretto con pistone nel vano,di tipo automatico, centralina posta in basso RM1 Cabina di metallo ferro; finitura: materiale plastico; geometria: lamiera; impiego: IMPIANTO ASCENSORE; superficie utile massima [m²] ≤ 4,08 ¦ luce netta [m] ≥ 0,9. Incluso: pavimento ricoperto in gomma, porte di cabina automatiche e scorrevoli orizzontalmente di tipo centrale o telescopico, dispositivo di protezione di chiusura con cellula fotoelettrica, pannelli in lamiera di ferro verniciata con antiruggine, serrature elettromeccaniche di sicurezza, quadro di manovra alimentato a corrente raddrizzata, tutte le apparecchiature per la manovra a mano, segnalazioni luminose, bottoniera di cabina e di piano con caratteri Braille e segnalazioni come da DM 236, luce di emergenza, citofono, segnalazioni luminose di allarme ricevuto, bottoniera ai piani con pulsante di chiamata e segnalazioni luminose di "occupato", linee elettriche nel vano in adatte canalizzazioni e cavo flessibile per la cabina, funi di trazione, staffe per le guide e accessori diversi per dare l’impianto completo e funzionante SPECIFICHE TECNICHE: porte azionate da operatore elettrico, stazionamento a porte chiuse RM1 Guide di scorrimento di lega ferrosa acciaio generico; geometria: profilato a T; impiego: IMPIANTO ASCENSORE SPECIFICHE TECNICHE: profilati trafilati o fresati | 1 cad | 37655.28 | 29767.02 | 0 | RM.97.00.10.Za001.0750.- | Impianto montacarichi ad azionamento oleodinamico; corsa utile [m] = 12; fermate [n] = 5 ¦ rapporto di intermittenza [%] = 40; portata [kg] = 1200 ¦ velocità [m/s] = 0,63. Componenti: cabina, guide di scorrimento. Incluso: centralina SPECIFICHE TECNICHE: installato in vano proprio, ad azionamento oleodinamico indiretto con pistone nel vano,di tipo automatico, centralina posta in basso | RM1 Cabina di metallo ferro; finitura: materiale plastico; geometria: lamiera; impiego: IMPIANTO ASCENSORE; superficie utile massima [m²] ≤ 4,08 ¦ luce netta [m] ≥ 0,9. Incluso: pavimento ricoperto in gomma, porte di cabina automatiche e scorrevoli orizzontalmente di tipo centrale o telescopico, dispositivo di protezione di chiusura con cellula fotoelettrica, pannelli in lamiera di ferro verniciata con antiruggine, serrature elettromeccaniche di sicurezza, quadro di manovra alimentato a corrente raddrizzata, tutte le apparecchiature per la manovra a mano, segnalazioni luminose, bottoniera di cabina e di piano con caratteri Braille e segnalazioni come da DM 236, luce di emergenza, citofono, segnalazioni luminose di allarme ricevuto, bottoniera ai piani con pulsante di chiamata e segnalazioni luminose di "occupato", linee elettriche nel vano in adatte canalizzazioni e cavo flessibile per la cabina, funi di trazione, staffe per le guide e accessori diversi per dare l’impianto completo e funzionante SPECIFICHE TECNICHE: porte azionate da operatore elettrico, stazionamento a porte chiuse RM1 Guide di scorrimento di lega ferrosa acciaio generico; geometria: profilato a T; impiego: IMPIANTO ASCENSORE SPECIFICHE TECNICHE: profilati trafilati o fresati | RISORSA MATERIALE | IMPIANTI DI SOLLEVAMENTO E TRASPORTO | SISTEMI | IMPIANTO MONTACARICHI | MATERIALE GENERICO NON RILEVANTE | [6 empty] | ME.14.030.0010.a | Montacarichi/montalettighe ad azionamento elettrico, in opera con le seguenti caratteristiche: - impianto installato in vano proprio, ad azionamento oleodinamico indiretto con pistone nel vano, di tipo automatico, portata 1200 kg, 5 fermate, corsa utile 12 m, velocità 0.63 m/s, rapporto di intermittenza 0.40, centralina posta in basso in locale nelle adiacenze del vano corsa, guide di scorrimento per la cabina e per testa del pistone in profilati di acciaio profilato a T trafilato; - cabina in lamiera di ferro rivestita in materiale plastico superficie utile massima 4,08 mq, pavimento ricoperto in gomma, porte di cabina e di piano automatiche e scorrevoli orizzontalmente di tipo centrale o telescopico, azionate da un operatore elettrico, con luce netta non inferiore a 0.90 m, dispositivo di protezione di chiusura con cellula fotoelettrica, pannelli in lamiera di ferro verniciata con antiruggine, serrature elettromeccaniche di sicurezza; stazionamento a porte chiuse, quadro di manovra alimentato a corrente raddrizzata, comprendente tutte le apparecchiature per la manovra e le segnalazioni luminose, bottoniera di cabina e di piano con caratteri Braille e segnalazioni come da DM 236, bottoniera ai piani con pulsante di chiamata e segnalazioni luminose di OCCUPATO, linee elettriche nel vano in adatte canalizzazioni e cavo flessibile per la cabina, funi di trazione, staffe per le guide e accessori diversi per dare l’impianto completo e funzionante | nd | ad azionamento oleodinamico | [9 empty] | RM.97.10.35.Sb001.0000.- - RM.97.00.30.R0001.0270.- - | 1 | cad | nd | nd - | nd - | materiale generico non rilevante | fermate [n] = 5.0 nd nd nd - rapporto di intermittenza [%] = 40.0 nd nd nd - | portata [kg] = 1200.0 nd nd nd - velocità [m/s] = 0.63 nd nd nd - |  | nd - | corsa utile [m] = 12.0 nd nd nd - | installato in vano proprio, ad azionamento oleodinamico indiretto con pistone nel vano,di tipo automatico, centralina posta in basso | nd - | nd - | nd - | nd | nd - | NO |  |  |  |  | nd |  |  |  |  | nd | nd | nd |  | nd | nd | montalettighe | centralina | nd | nd | NO | NO
LOM251.RM.97.00.10.Za001.1000.- | Impianto montacarichi; corsa utile [m] = 3,5; fermate [n] = 2; portata [kg] = 100 ¦ velocità [m/s] = 0,4. Componenti: cabina, guide di scorrimento, porte di piano, porte di cabina, ghigliottina. Incluso: porte di piano, porte di cabina, ghigliottina RM1 Cabina di metallo ferro; finitura: vernice a smalto; geometria: lamiera RM1 Guide di scorrimento di lega ferrosa acciaio generico; geometria: profilato a T; impiego: IMPIANTO ASCENSORE SPECIFICHE TECNICHE: profilati trafilati o fresati RM1 Porte di piano SPECIFICHE TECNICHE: controllate elettronicamente a due ante scorrevoli RM1 Porte di cabina SPECIFICHE TECNICHE: controllate elettronicamente a due ante scorrevoli RM1 Ghigliottina di lega ferrosa acciaio inox; finitura: verniciata a smalto; geometria: lamiera | 1 cad | 9370.46 | 7407.48 | 0 | RM.97.00.10.Za001.1000.- | Impianto montacarichi; corsa utile [m] = 3,5; fermate [n] = 2; portata [kg] = 100 ¦ velocità [m/s] = 0,4. Componenti: cabina, guide di scorrimento, porte di piano, porte di cabina, ghigliottina. Incluso: porte di piano, porte di cabina, ghigliottina | RM1 Cabina di metallo ferro; finitura: vernice a smalto; geometria: lamiera RM1 Guide di scorrimento di lega ferrosa acciaio generico; geometria: profilato a T; impiego: IMPIANTO ASCENSORE SPECIFICHE TECNICHE: profilati trafilati o fresati RM1 Porte di piano SPECIFICHE TECNICHE: controllate elettronicamente a due ante scorrevoli RM1 Porte di cabina SPECIFICHE TECNICHE: controllate elettronicamente a due ante scorrevoli RM1 Ghigliottina di lega ferrosa acciaio inox; finitura: verniciata a smalto; geometria: lamiera | RISORSA MATERIALE | IMPIANTI DI SOLLEVAMENTO E TRASPORTO | SISTEMI | IMPIANTO MONTACARICHI | MATERIALE GENERICO NON RILEVANTE | [6 empty] | ME.14.030.0020.a | Montacarico con le seguenti caratteristiche: - portata 100 kg, 2 fermate, servizi 2, corsa 3.5 m, velocità 0.40 m/s, argano in alto, alimentazione c.a., manovra universale, segnalazioni, guide per cabina e contrappeso in profilto d acciaio a T, cabina in lamiera di ferro verniciata a smalto, porte di piano e di cabina controllate elettronicamente a due ante scorrevoli e ghigliottina in lamiera di ferro verniciata a smalto | nd | nd | [9 empty] | RM.97.00.30.R0001.0275.- - RM.97.10.35.Sb001.0000.- - RM.97.10.00.Za001.0500.- - RM.97.10.05.Za001.0000.- - RM.97.10.30.Sb008.0000.- - | 1 | cad | nd | nd - | nd - | materiale generico non rilevante | fermate [n] = 2.0 nd nd nd - | portata [kg] = 100.0 nd nd nd - velocità [m/s] = 0.4 nd nd nd - |  | nd - | corsa utile [m] = 3.5 nd nd nd - | nd | nd - | nd - | nd - | nd | nd - | NO |  |  |  |  | nd |  |  |  |  | nd | nd | nd |  | nd | nd | nd | porte di piano, porte di cabina, ghigliottina | nd | nd | NO | NO
LOM251.RM.97.00.10.Za001.1005.0 | Impianto montacarichi; corsa utile [m] = 3,5; fermate [n] = 2; portata [kg] = 100 ¦ velocità [m/s] = 0,1 ÷ 0,4. Incluso: porte di piano, porte di cabina, ghigliottina. Sovrapprezzo SPECIFICHE TECNICHE: sovrapprezzo per velocità di [m/s] = 0.40÷0.10 rispetto alla velocità [m/s] = 0,4 | 1 cad | 1265.69 | 1000.55 | 0 | RM.97.00.10.Za001.1005.0 | Impianto montacarichi; corsa utile [m] = 3,5; fermate [n] = 2; portata [kg] = 100 ¦ velocità [m/s] = 0,1 ÷ 0,4. Incluso: porte di piano, porte di cabina, ghigliottina. Sovrapprezzo SPECIFICHE TECNICHE: sovrapprezzo per velocità di [m/s] = 0.40÷0.10 rispetto alla velocità [m/s] = 0,4 |  | RISORSA MATERIALE | IMPIANTI DI SOLLEVAMENTO E TRASPORTO | SISTEMI | IMPIANTO MONTACARICHI | MATERIALE GENERICO NON RILEVANTE | [6 empty] | ME.14.030.0020.c | Montacarico con le seguenti caratteristiche: - differenza di prezzo per velocità 0.40÷0.10 m/s | nd | nd | [10 empty] | 1 | cad | nd | nd - | nd - | materiale generico non rilevante | fermate [n] = 2.0 nd nd nd - | velocità [m/s] = 0.1 ÷ 0.4 nd - portata [kg] = 100.0 nd nd nd - |  | nd - | corsa utile [m] = 3.5 nd nd nd - | sovrapprezzo per velocità di [m/s] = 0.40÷0.10 rispetto alla velocità [m/s] = 0,4 | nd - | nd - | nd - | nd | nd - | NO |  |  |  |  | nd |  |  |  |  | nd | nd | nd |  | nd | nd | nd | porte di piano, porte di cabina, ghigliottina | nd | nd | SI | NO
LOM251.RM.97.00.10.Za001.1010.0 | Impianto montacarichi; corsa utile [m] = 3,5; fermate [n] = 2; portata [kg] = 100 ¦ velocità [m/s] = 0,4. Componenti: cabina, guide di scorrimento, porte di piano, porte di cabina, ghigliottina. Incluso: porte di piano, porte di cabina, ghigliottina. Sovrapprezzo SPECIFICHE TECNICHE: differenza di prezzo per argano in basso. COMPONENTI: RM1 Cabina di metallo ferro; finitura: vernice a smalto; geometria: lamiera RM1 Guide di scorrimento di lega ferrosa acciaio generico; geometria: profilato a T; impiego: IMPIANTO ASCENSORE SPECIFICHE TECNICHE: profilati trafilati o fresati RM1 Porte di piano SPECIFICHE TECNICHE: controllate elettronicamente a due ante scorrevoli RM1 Porte di cabina SPECIFICHE TECNICHE: controllate elettronicamente a due ante scorrevoli RM1 Ghigliottina di lega ferrosa acciaio inox; finitura: verniciata a smalto; geometria: lamiera | 1 cad | 497.74 | 393.47 | 0 | RM.97.00.10.Za001.1010.0 | Impianto montacarichi; corsa utile [m] = 3,5; fermate [n] = 2; portata [kg] = 100 ¦ velocità [m/s] = 0,4. Componenti: cabina, guide di scorrimento, porte di piano, porte di cabina, ghigliottina. Incluso: porte di piano, porte di cabina, ghigliottina. Sovrapprezzo SPECIFICHE TECNICHE: differenza di prezzo per argano in basso. COMPONENTI: | RM1 Cabina di metallo ferro; finitura: vernice a smalto; geometria: lamiera RM1 Guide di scorrimento di lega ferrosa acciaio generico; geometria: profilato a T; impiego: IMPIANTO ASCENSORE SPECIFICHE TECNICHE: profilati trafilati o fresati RM1 Porte di piano SPECIFICHE TECNICHE: controllate elettronicamente a due ante scorrevoli RM1 Porte di cabina SPECIFICHE TECNICHE: controllate elettronicamente a due ante scorrevoli RM1 Ghigliottina di lega ferrosa acciaio inox; finitura: verniciata a smalto; geometria: lamiera | RISORSA MATERIALE | IMPIANTI DI SOLLEVAMENTO E TRASPORTO | SISTEMI | IMPIANTO MONTACARICHI | MATERIALE GENERICO NON RILEVANTE | [6 empty] | ME.14.030.0020.d | Montacarico con le seguenti caratteristiche: - differenza di prezzo per argano in basso | nd | nd | [9 empty] | RM.97.00.30.R0001.0275.- - RM.97.10.35.Sb001.0000.- - RM.97.10.00.Za001.0500.- - RM.97.10.05.Za001.0000.- - RM.97.10.30.Sb008.0000.- - | 1 | cad | nd | nd - | nd - | materiale generico non rilevante | fermate [n] = 2.0 nd nd nd - | velocità [m/s] = 0.4 nd nd nd - portata [kg] = 100.0 nd nd nd - |  | nd - | corsa utile [m] = 3.5 nd nd nd - | differenza di prezzo per argano in basso | nd - | nd - | nd - | nd | nd - | NO |  |  |  |  | nd |  |  |  |  | nd | nd | nd |  | nd | nd | nd | porte di piano, porte di cabina, ghigliottina | nd | nd | SI | NO
LOM251.RM.97.00.10.Za001.1015.- | Impianto montacarichi; corsa utile [m] = 3,5; fermate [n] = 2; portata [kg] = 24 ¦ velocità [m/s] = 0,4. Componenti: cabina, guide di scorrimento, porte di piano, porte di cabina, ghigliottina RM1 Cabina di metallo ferro; finitura: vernice a smalto; geometria: lamiera RM1 Guide di scorrimento di lega ferrosa acciaio generico; geometria: profilato a T; impiego: IMPIANTO ASCENSORE SPECIFICHE TECNICHE: profilati trafilati o fresati RM1 Porte di piano SPECIFICHE TECNICHE: controllate elettronicamente a due ante scorrevoli RM1 Porte di cabina SPECIFICHE TECNICHE: controllate elettronicamente a due ante scorrevoli RM1 Ghigliottina di lega ferrosa acciaio inox; finitura: verniciata a smalto; geometria: lamiera | 1 cad | 4565.06 | 3608.74 | 0 | RM.97.00.10.Za001.1015.- | Impianto montacarichi; corsa utile [m] = 3,5; fermate [n] = 2; portata [kg] = 24 ¦ velocità [m/s] = 0,4. Componenti: cabina, guide di scorrimento, porte di piano, porte di cabina, ghigliottina | RM1 Cabina di metallo ferro; finitura: vernice a smalto; geometria: lamiera RM1 Guide di scorrimento di lega ferrosa acciaio generico; geometria: profilato a T; impiego: IMPIANTO ASCENSORE SPECIFICHE TECNICHE: profilati trafilati o fresati RM1 Porte di piano SPECIFICHE TECNICHE: controllate elettronicamente a due ante scorrevoli RM1 Porte di cabina SPECIFICHE TECNICHE: controllate elettronicamente a due ante scorrevoli RM1 Ghigliottina di lega ferrosa acciaio inox; finitura: verniciata a smalto; geometria: lamiera | RISORSA MATERIALE | IMPIANTI DI SOLLEVAMENTO E TRASPORTO | SISTEMI | IMPIANTO MONTACARICHI | MATERIALE GENERICO NON RILEVANTE | [6 empty] | ME.14.040.0010.a | Montacarico con le seguenti caratteristiche: - portata 24 kg, 2 fermate, servizi 2, corsa 3.5 m, velocità 0.40 m/s, argano in alto, alimentazione c.a., manovra universale, segnalazioni, guide per cabina e contrappeso in profilto d acciaio a T, cabina in lamiera di ferro verniciata a smalto, porte di piano e di cabina controllate elettronicamente a due ante scorrevoli e ghigliottina in lamiera di ferro verniciata a smalto | nd | nd | [9 empty] | RM.97.00.30.R0001.0275.- - RM.97.10.35.Sb001.0000.- - RM.97.10.00.Za001.0500.- - RM.97.10.05.Za001.0000.- - RM.97.10.30.Sb008.0000.- - | 1 | cad | nd | nd - | nd - | materiale generico non rilevante | fermate [n] = 2.0 nd nd nd - | portata [kg] = 24.0 nd nd nd - velocità [m/s] = 0.4 nd nd nd - |  | nd - | corsa utile [m] = 3.5 nd nd nd - | nd | nd - | nd - | nd - | nd | nd - | NO |  |  |  |  | nd |  |  |  |  | nd | nd | nd |  | nd | nd | nd | nd | nd | nd | NO | NO
LOM251.RM.97.00.10.Za001.1020.0 | Impianto montacarichi; corsa utile [m] = 3,5; fermate [n] = 2; portata [kg] = 24 ¦ velocità [m/s] = 0,4. Componenti: cabina, guide di scorrimento, porte di piano, porte di cabina, ghigliottina. Sovrapprezzo SPECIFICHE TECNICHE: differenza di prezzo per argano in basso. COMPONENTI: RM1 Cabina di metallo ferro; finitura: vernice a smalto; geometria: lamiera RM1 Guide di scorrimento di lega ferrosa acciaio generico; geometria: profilato a T; impiego: IMPIANTO ASCENSORE SPECIFICHE TECNICHE: profilati trafilati o fresati RM1 Porte di piano SPECIFICHE TECNICHE: controllate elettronicamente a due ante scorrevoli RM1 Porte di cabina SPECIFICHE TECNICHE: controllate elettronicamente a due ante scorrevoli RM1 Ghigliottina di lega ferrosa acciaio inox; finitura: verniciata a smalto; geometria: lamiera | 1 cad | 398.2 | 314.78 | 0 | RM.97.00.10.Za001.1020.0 | Impianto montacarichi; corsa utile [m] = 3,5; fermate [n] = 2; portata [kg] = 24 ¦ velocità [m/s] = 0,4. Componenti: cabina, guide di scorrimento, porte di piano, porte di cabina, ghigliottina. Sovrapprezzo SPECIFICHE TECNICHE: differenza di prezzo per argano in basso. COMPONENTI: | RM1 Cabina di metallo ferro; finitura: vernice a smalto; geometria: lamiera RM1 Guide di scorrimento di lega ferrosa acciaio generico; geometria: profilato a T; impiego: IMPIANTO ASCENSORE SPECIFICHE TECNICHE: profilati trafilati o fresati RM1 Porte di piano SPECIFICHE TECNICHE: controllate elettronicamente a due ante scorrevoli RM1 Porte di cabina SPECIFICHE TECNICHE: controllate elettronicamente a due ante scorrevoli RM1 Ghigliottina di lega ferrosa acciaio inox; finitura: verniciata a smalto; geometria: lamiera | RISORSA MATERIALE | IMPIANTI DI SOLLEVAMENTO E TRASPORTO | SISTEMI | IMPIANTO MONTACARICHI | MATERIALE GENERICO NON RILEVANTE | [6 empty] | ME.14.040.0010.c | Montacarico con le seguenti caratteristiche: - differenza di prezzo per argano in basso | nd | nd | [9 empty] | RM.97.00.30.R0001.0275.- - RM.97.10.35.Sb001.0000.- - RM.97.10.00.Za001.0500.- - RM.97.10.05.Za001.0000.- - RM.97.10.30.Sb008.0000.- - | 1 | cad | nd | nd - | nd - | materiale generico non rilevante | fermate [n] = 2.0 nd nd nd - | portata [kg] = 24.0 nd nd nd - velocità [m/s] = 0.4 nd nd nd - |  | nd - | corsa utile [m] = 3.5 nd nd nd - | differenza di prezzo per argano in basso | nd - | nd - | nd - | nd | nd - | NO |  |  |  |  | nd |  |  |  |  | nd | nd | nd |  | nd | nd | nd | nd | nd | nd | SI | NO
LOM251.RM.97.00.15.Za001.0000.- | Impianto montalettighe; impiego: vano in cemento armato; corsa utile [m] = 55; fermate [nd] = 5; portata [Kg] ≤ 1275 ¦ portata [persone] = 17 ¦ velocità [m/s] = 1. Componenti: cabina MCD, porte di piano AMDY, quadro elettrico di manovra manovra simplex full collettiva, pannello operativo serie KSC 420 SPECIFICHE TECNICHE: funi a frequenza variabile V3F, macchinario posto all'interno del locale macchine, pannello di manutenzione in alluminio satinato posizionato all'ultimo piano nella muratura e separato dal portale. Dispositivi impianto con scaletta in fondo fossa - Dispositivo di allarme al piano principale - Dispositivo per riportare la cabina automaticamente al piano più vicino con apertura delle porte - Dispositivo di collegamento interfono tra quadro e cabina - illuminazione vano - dispositivo di comunicazione bidirezionale - Dispositivi previsti dal DM 236 - Legge 13 del 09.01.89 . Compresi per impianto antincendio botola di emergenza sul celino - Elettrificazione di piano IP 54 - Predisposizione allacciamento gruppo elettrogeno - Riporto al piano predefinito in caso di incendio - Manovra pompieri - Sistema citofonico a tutti i piani. RM1 Cabina MCD di metallo ferro; finitura: vernice a smalto; altezza [mm] = 2100 ¦ profondità [mm] = 2300 ¦ larghezza [mm] = 1200 ¦ luce netta [mm] = 1100 ¦ altezza netta [mm] = 2100. Incluso: struttura metallica con arcata, fascia paracolpi, diffusori, porta di cabina, fasio di raggi infrarossi, SPECIFICHE TECNICHE: un accesso in cabina, pareti rivestite in acciaio inox antigraffio scacco, fascia paracolpi in acciaio inox satinato Asturia sulle tre pareti, diffusori in policarbonato bianco ovali, illuminazione a luce fluorescente, pavimento e rivestimenti della cabina realizzati con materiali non combustibili, porta di cabina automatica a due ante ad apertura telescopica laterale, costruita in lamiera di acciaio inox antigraffio scacco e azionata da un operatore in corrente continua a controllo elettronico, porta di cabina automatica a due ante ad apertura telescopica laterale, costruita in lamiera di acciaio inox antigraffio scacco e azionata da un operatore in corrente continua a controllo elettronico, fascio di raggi infrarossi (cortina di luce) per invertire il movimento delle porte in presenza di ostacoli montato su tutta l'ampiezza della porta RM1 Porte di piano AMDY; resistenza al fuoco [minuti] = 120 (UNI EN-1634:1). Incluso: bottoniera SPECIFICHE TECNICHE: automatiche a due ante abbinate alla corrispondente porta di cabina; apertura telescopica laterale; costruite in lamiera di acciaio inox antigraffio scacco e complete di portali in lamiera di acciaio inox antigraffio, omologazione REI in base alla circolare degli interni 02/04/1991 N° 7 e alle norme CN VVF/CCI UNI EN 1634-1, bottoniere e segnalazioni applicate a parete RM1 Quadro elettrico di manovra manovra simplex full collettiva; funzione: salire e scendere SPECIFICHE TECNICHE: con esecuzione di memorizzazione dei comandi e delle chiamate in qualsiasi numero e momento e per qualsiasi direzione. RM1 Pannello operativo serie KSC 420 di lega ferrosa acciaio inox; geometria: sette segmenti; funzione: bottoniera ¦ segnalazione di cabina; impiego: cabina. Incluso: pulsanti di chiamata in acciaio inossidabile con indicazioni in rilievo per non vedenti, indicatore della posizione di piano, luce di emergenza, sistema di comunicazione a due vie per il collegamento con il centro servizi SPECIFICHE TECNICHE: include tutte le funzioni richieste dall'utente, finitura in acciaio satinato Asturia | 1 cad | 71106.72 | 56210.84 | 0 | RM.97.00.15.Za001.0000.- | Impianto montalettighe; impiego: vano in cemento armato; corsa utile [m] = 55; fermate [nd] = 5; portata [Kg] ≤ 1275 ¦ portata [persone] = 17 ¦ velocità [m/s] = 1. Componenti: cabina MCD, porte di piano AMDY, quadro elettrico di manovra manovra simplex full collettiva, pannello operativo serie KSC 420 SPECIFICHE TECNICHE: funi a frequenza variabile V3F, macchinario posto all'interno del locale macchine, pannello di manutenzione in alluminio satinato posizionato all'ultimo piano nella muratura e separato dal portale. Dispositivi impianto con scaletta in fondo fossa - Dispositivo di allarme al piano principale - Dispositivo per riportare la cabina automaticamente al piano più vicino con apertura delle porte - Dispositivo di collegamento interfono tra quadro e cabina - illuminazione vano - dispositivo di comunicazione bidirezionale - Dispositivi previsti dal DM 236 - Legge 13 del 09.01.89 . Compresi per impianto antincendio botola di emergenza sul celino - Elettrificazione di piano IP 54 - Predisposizione allacciamento gruppo elettrogeno - Riporto al piano predefinito in caso di incendio - Manovra pompieri - Sistema citofonico a tutti i piani. | RM1 Cabina MCD di metallo ferro; finitura: vernice a smalto; altezza [mm] = 2100 ¦ profondità [mm] = 2300 ¦ larghezza [mm] = 1200 ¦ luce netta [mm] = 1100 ¦ altezza netta [mm] = 2100. Incluso: struttura metallica con arcata, fascia paracolpi, diffusori, porta di cabina, fasio di raggi infrarossi, SPECIFICHE TECNICHE: un accesso in cabina, pareti rivestite in acciaio inox antigraffio scacco, fascia paracolpi in acciaio inox satinato Asturia sulle tre pareti, diffusori in policarbonato bianco ovali, illuminazione a luce fluorescente, pavimento e rivestimenti della cabina realizzati con materiali non combustibili, porta di cabina automatica a due ante ad apertura telescopica laterale, costruita in lamiera di acciaio inox antigraffio scacco e azionata da un operatore in corrente continua a controllo elettronico, porta di cabina automatica a due ante ad apertura telescopica laterale, costruita in lamiera di acciaio inox antigraffio scacco e azionata da un operatore in corrente continua a controllo elettronico, fascio di raggi infrarossi (cortina di luce) per invertire il movimento delle porte in presenza di ostacoli montato su tutta l'ampiezza della porta RM1 Porte di piano AMDY; resistenza al fuoco [minuti] = 120 (UNI EN-1634:1). Incluso: bottoniera SPECIFICHE TECNICHE: automatiche a due ante abbinate alla corrispondente porta di cabina; apertura telescopica laterale; costruite in lamiera di acciaio inox antigraffio scacco e complete di portali in lamiera di acciaio inox antigraffio, omologazione REI in base alla circolare degli interni 02/04/1991 N° 7 e alle norme CN VVF/CCI UNI EN 1634-1, bottoniere e segnalazioni applicate a parete RM1 Quadro elettrico di manovra manovra simplex full collettiva; funzione: salire e scendere SPECIFICHE TECNICHE: con esecuzione di memorizzazione dei comandi e delle chiamate in qualsiasi numero e momento e per qualsiasi direzione. RM1 Pannello operativo serie KSC 420 di lega ferrosa acciaio inox; geometria: sette segmenti; funzione: bottoniera ¦ segnalazione di cabina; impiego: cabina. Incluso: pulsanti di chiamata in acciaio inossidabile con indicazioni in rilievo per non vedenti, indicatore della posizione di piano, luce di emergenza, sistema di comunicazione a due vie per il collegamento con il centro servizi SPECIFICHE TECNICHE: include tutte le funzioni richieste dall'utente, finitura in acciaio satinato Asturia | RISORSA MATERIALE | IMPIANTI DI SOLLEVAMENTO E TRASPORTO | SISTEMI | IMPIANTO MONTALETTIGHE | MATERIALE GENERICO NON RILEVANTE | [6 empty] | ME.14.060.0010 | Fornitura di un impianto conforme alle direttive europee 95/16/CE (compatibilità elettromagnetica), 89/106/CE (risparmio energetico), DM 236 89/106/CE (risparmio energetico), DM 236 (superamento delle barriere architettoniche), DM 15/09/05.Portata e capienza 1275 Kg - 17 persone - Velocità Fermate Servizi Corsa 1,00 m/s55 m - Dimensioni vano (l/p)* p)* 2000/2700 mm - Tipo di vano cemento armato -Misura Fossa Testata 1600 mm 3850 mm - Avviamenti ora/R.I. 180 - 40% - Forza motrice 380 Volt CA - 50 Hz - n. 5 fermate. Azionamento elettromeccanico a funi a frequenza variabile V3F. Macchinario posto all'interno del locale macchine. CABINA "MCD" H 2200 mm costituita da una struttura metallica con arcata, pareti rivestite in acciaio inox antigraffio scacco. Dimensioni di cabina mm 1200 di larghezza per mm 2300 di profondità, altezza mm 2200. Un accesso in cabina. Parete lato porta in lamiera di acciaio inox antigraffio scacco. Una fascia paracolpi in acciaio inox satinato Asturia su ciascuna delle tre pareti. Cielino piano in acciaio inox satinato Asturia con illuminazione a luce fluorescente e diffusori in policarbonato bianco ovali. Pavimento e rivestimenti della cabina realizzati con materiali non combustibili. Porta di cabina automatica a due ante ad apertura telescopica laterale, costruita in lamiera di acciaio inox antigraffio scacco e azionata da un operatore in corrente continua a controllo elettronico. Luce netta mm 1100 per mm 2100 di altezza. Fascio di raggi infrarossi (cortina di luce) per invertire il movimento delle porte in presenza di ostacoli montato su tutta l'ampiezza della porta. Porte di piano del tipo AMDY per traffico medio, automatiche a due ante abbinate alla corrispondente porta di cabina; apertura telescopica laterale; costruite in lamiera di acciaio inox antigraffio scacco e complete di portali in lamiera di acciaio inox antigraffio. Apertura netta mm 1100 per mm 2100 di altezza. Porte di piano resistenti al fuoco per 120' (omologazione REI in base alla circolare degli interni 02/04/1991 N° 7 e alle norme CN VVF/CCI UNI EN 1634-1). Bottoniere e segnalazioni applicate a parete. Manovra simplex full colletiva a prenotazione per salire e scendere con esecuzione di memorizzazione dei comandi e delle chiamate in qualsiasi numero e momento e per qualsiasi direzione. Pannello di manutenzione in alluminio satinato posizionato all'ultimo piano nella muratura e separato dal portale. Bottoniera e segnalazioni di cabina con pannello operativo di cabina serie KSC 420 a sette segmenti, include tutte le funzioni richieste dall'utente, pulsanti di chiamata in acciaio inossidabile con indicazioni in rilievo per non vedenti, indicatore della posizione di piano, luce di emergenza, sistema di comunicazione a due vie per il collegamento con il centro servizi. Finitura in acciaio Satinato Asturia. Pulsante chiusura porta. Bottoniera e segnalazione ai piani con pulsantiera di piano serie 420, finitura uguale alla bottoniera di cabina, montata sul portale. Segnalazioni di piano, segnalazione digitale di posizione cabina e frecce a tutti i piani. Indicatore di fuori servizio a tutti i piani. Targhetta Braille . Dispositivi impianto con scaletta in fondo fossa - Dispositivo di allarme al piano principale - Dispositivo per riportare la cabina automaticamente al piano più vicino con apertura delle porte - Dispositivo di collegamento interfono tra quadro e cabina - illuminazione vano - dispositivo di comunicazione bidirezionale - Dispositivi previsti dal DM 236 - Legge 13 del 09.01.89 . Compresi per impianto antincendio botola di emergenza sul celino - Elettrificazione di piano IP 54 - Predisposizione allacciamento gruppo elettrogeno - Riporto al piano predefinito in caso di incendio - Manovra pompieri - Sistema citofonico a tutti i piani. Compreso: trasporto, mano d'opera per rilievi - montaggio - collaudo, materiali a consumo, quadri manovra e di distribuzione, collegamenti elettrici, ... | nd | nd | [9 empty] | RM.97.15.00.Sb008.0250.- - RM.97.10.00.Za001.0000.- - RM.97.00.30.R0001.0000.- - RM.97.00.25.Za001.0250.- - | 1 | cad | nd | nd - | vano in cemento armato - | materiale generico non rilevante | fermate [nd] = 5.0 nd nd nd - | velocità [m/s] = 1.0 nd nd nd - portata [Kg] < 1275.0 nd nd nd - portata [persone] = 17.0 nd nd nd - |  | nd - | corsa utile [m] = 55.0 nd nd nd - | funi a frequenza variabile V3F, macchinario posto all'interno del locale macchine, pannello di manutenzione in alluminio satinato posizionato all'ultimo piano nella muratura e separato dal portale. Dispositivi impianto con scaletta in fondo fossa - Dispositivo di allarme al piano principale - Dispositivo per riportare la cabina automaticamente al piano più vicino con apertura delle porte - Dispositivo di collegamento interfono tra quadro e cabina - illuminazione vano - dispositivo di comunicazione bidirezionale - Dispositivi previsti dal DM 236 - Legge 13 del 09.01.89 . Compresi per impianto antincendio botola di emergenza sul celino - Elettrificazione di piano IP 54 - Predisposizione allacciamento gruppo elettrogeno - Riporto al piano predefinito in caso di incendio - Manovra pompieri - Sistema citofonico a tutti i piani. | nd - | nd - | nd - | nd | nd - | NO |  |  |  |  | nd |  |  |  |  | nd | nd | nd |  | nd | nd | nd | nd | nd | nd | NO | NO
LOM251.RM.97.00.20.Za001.0000.a | Impianto montacarrozzelle a pedana ribaltabile; geometria: rettilineo; lunghezza pedana [m] = 0,75 ¦ larghezza pedana [m] = 0,65 ¦ alzate [-] ≤ 6; alzate [n] ≤ 6; peso pedata [kg] = 180. Componenti: sbarra di sicurezza, aletta, comando elettrico, pulsante a uomo, bottoniera a uomo. Incluso: sistema anticesoiamento, sistema antischiacciamento corpo pedana, sistema antischiacciamento corpo carter per funzionamento pedana chiusa, pulsante stop corpo macchina, maniglione fisso corpo macchina, pedana antiscivolo, pulsantiera di accompagnamento via cavo, manovra manuale di emergenza SPECIFICHE TECNICHE: alimentazione elettrica per il funzionamento di tutto l’impianto secondo le norme vigenti RM1 Sbarra di sicurezza; geometria: L SPECIFICHE TECNICHE: con controllo di movimento RM1 Aletta; funzione: funzionamento anticesoiamento SPECIFICHE TECNICHE: presenti in più di una, installate sulle bordature corpo macchina RM1 Comando elettrico; geometria: a chiave; funzione: consenso salita e discesa SPECIFICHE TECNICHE: installato su corpo macchina RM1 Pulsante a uomo; funzione: salita ¦ discesa SPECIFICHE TECNICHE: installati su corpo macchina RM1 Bottoniera a uomo; funzione: chiamate al piano ¦ rimando al piano. Incluso: selettore a chiave SPECIFICHE TECNICHE: per il funzionamento solo a corpo macchina chiuso | 1 cad | 8022.27 | 6341.71 | 0 | RM.97.00.20.Za001.0000.a | Impianto montacarrozzelle a pedana ribaltabile; geometria: rettilineo; lunghezza pedana [m] = 0,75 ¦ larghezza pedana [m] = 0,65 ¦ alzate [-] ≤ 6; alzate [n] ≤ 6; peso pedata [kg] = 180. Componenti: sbarra di sicurezza, aletta, comando elettrico, pulsante a uomo, bottoniera a uomo. Incluso: sistema anticesoiamento, sistema antischiacciamento corpo pedana, sistema antischiacciamento corpo carter per funzionamento pedana chiusa, pulsante stop corpo macchina, maniglione fisso corpo macchina, pedana antiscivolo, pulsantiera di accompagnamento via cavo, manovra manuale di emergenza SPECIFICHE TECNICHE: alimentazione elettrica per il funzionamento di tutto l’impianto secondo le norme vigenti | RM1 Sbarra di sicurezza; geometria: L SPECIFICHE TECNICHE: con controllo di movimento RM1 Aletta; funzione: funzionamento anticesoiamento SPECIFICHE TECNICHE: presenti in più di una, installate sulle bordature corpo macchina RM1 Comando elettrico; geometria: a chiave; funzione: consenso salita e discesa SPECIFICHE TECNICHE: installato su corpo macchina RM1 Pulsante a uomo; funzione: salita ¦ discesa SPECIFICHE TECNICHE: installati su corpo macchina RM1 Bottoniera a uomo; funzione: chiamate al piano ¦ rimando al piano. Incluso: selettore a chiave SPECIFICHE TECNICHE: per il funzionamento solo a corpo macchina chiuso | RISORSA MATERIALE | IMPIANTI DI SOLLEVAMENTO E TRASPORTO | SISTEMI | IMPIANTO MONTACARROZZELLE | MATERIALE GENERICO NON RILEVANTE | [6 empty] | ME.14.020.0010 | Montacarrozzelle tipo rettilineo, riferimento norme UNI EN 81-40 con: - macchina a pedana ribaltabile 180 kg, dimensione minima pedana 0.75x0.65 m, sbarra di sicurezza a L con controllo di movimento, sistema anticesoiamento e antischiacciamento corpo pedana, antischiacciamento corpo carter per funzionamento pedana chiusa, alette installate sulle bordature corpo macchina con funzionamento anticesoiamento, pulsante stop corpo macchina, maniglione fisso corpo macchina, pedana antiscivolo, comando elettrico a chiave per il consenso salita e discesa, installato sil corpo macchina, pulsantiera di accompagnamento via cavo, pulsanti per salita e discesa a uomo presente installati sul corpo macchina, manovra manuale di emergenza, bottoniera a uomo presente con selettore a chiave per chiamata e rimando ai piani per il funzionamento solo a corpo macchina chiuso, alimentazione elettrica per il funzionamento di tutto l’impianto secondo le norme vigenti, piccole opere edili comprese, fino a numero 6 alzate | nd | a pedana ribaltabile | [9 empty] | RM.73.20.40.Za001.0000.- - RM.97.20.00.Za001.0000.- - RM.73.20.65.Za001.0000.- - RM.97.20.05.Za001.0000.- - RM.97.20.10.Za001.0000.- - | 1 | cad | nd | nd - | nd - | materiale generico non rilevante | alzate [n] ≤ 6.0 nd nd nd - | peso pedata [kg] = 180.0 nd nd nd - |  | rettilineo - | larghezza pedana [m] = 0.65 nd nd nd - lunghezza pedana [m] = 0.75 nd nd nd - nd ≤ 6.0 nd nd nd - | alimentazione elettrica per il funzionamento di tutto l’impianto secondo le norme vigenti | nd - | nd - | nd - | nd | nd - | NO |  |  |  |  | nd |  |  |  |  | nd | nd | nd |  | nd | nd | nd | sistema anticesoiamento, sistema antischiacciamento corpo pedana, sistema antischiacciamento corpo carter per funzionamento pedana chiusa, pulsante stop corpo macchina, maniglione fisso corpo macchina, pedana antiscivolo, pulsantiera di accompagnamento via cavo, manovra manuale di emergenza | nd | nd | NO | NO
LOM251.RM.97.00.20.Za001.0000.b | Impianto montacarrozzelle a pedana ribaltabile; geometria: rettilineo; alzate [n] ≤ 6; peso pedata [kg] = 150. Componenti: sbarra di sicurezza, aletta, comando elettrico, pulsante a uomo, bottoniera a uomo. Incluso: sistema anticesoiamento, sistema antischiacciamento corpo pedana, sistema antischiacciamento corpo carter per funzionamento pedana chiusa, pulsante stop corpo macchina, maniglione fisso corpo macchina, pedana antiscivolo, pulsantiera di accompagnamento via cavo, manovra manuale di emergenza SPECIFICHE TECNICHE: alimentazione elettrica per il funzionamento di tutto l’impianto secondo le norme vigenti RM1 Sbarra di sicurezza; geometria: L SPECIFICHE TECNICHE: con controllo di movimento RM1 Aletta; funzione: funzionamento anticesoiamento SPECIFICHE TECNICHE: presenti in più di una, installate sulle bordature corpo macchina RM1 Comando elettrico; geometria: a chiave; funzione: consenso salita e discesa SPECIFICHE TECNICHE: installato su corpo macchina RM1 Pulsante a uomo; funzione: salita ¦ discesa SPECIFICHE TECNICHE: installati su corpo macchina RM1 Bottoniera a uomo; funzione: chiamate al piano ¦ rimando al piano. Incluso: selettore a chiave SPECIFICHE TECNICHE: per il funzionamento solo a corpo macchina chiuso | 1 cad | 11412.64 | 9021.85 | 0 | RM.97.00.20.Za001.0000.b | Impianto montacarrozzelle a pedana ribaltabile; geometria: rettilineo; alzate [n] ≤ 6; peso pedata [kg] = 150. Componenti: sbarra di sicurezza, aletta, comando elettrico, pulsante a uomo, bottoniera a uomo. Incluso: sistema anticesoiamento, sistema antischiacciamento corpo pedana, sistema antischiacciamento corpo carter per funzionamento pedana chiusa, pulsante stop corpo macchina, maniglione fisso corpo macchina, pedana antiscivolo, pulsantiera di accompagnamento via cavo, manovra manuale di emergenza SPECIFICHE TECNICHE: alimentazione elettrica per il funzionamento di tutto l’impianto secondo le norme vigenti | RM1 Sbarra di sicurezza; geometria: L SPECIFICHE TECNICHE: con controllo di movimento RM1 Aletta; funzione: funzionamento anticesoiamento SPECIFICHE TECNICHE: presenti in più di una, installate sulle bordature corpo macchina RM1 Comando elettrico; geometria: a chiave; funzione: consenso salita e discesa SPECIFICHE TECNICHE: installato su corpo macchina RM1 Pulsante a uomo; funzione: salita ¦ discesa SPECIFICHE TECNICHE: installati su corpo macchina RM1 Bottoniera a uomo; funzione: chiamate al piano ¦ rimando al piano. Incluso: selettore a chiave SPECIFICHE TECNICHE: per il funzionamento solo a corpo macchina chiuso | RISORSA MATERIALE | IMPIANTI DI SOLLEVAMENTO E TRASPORTO | SISTEMI | IMPIANTO MONTACARROZZELLE | MATERIALE GENERICO NON RILEVANTE | [6 empty] | ME.14.020.0020.a | Montacarrozzelle tipo rettilineo, riferimento norme UNI EN 81-40 con:- macchina a pedana ribaltabile 150 kg, dimensione minima pedana 0.75x0.65 m, sbarra di sicurezza a L con controllo di movimento, sistema anticesoiamento e antischiacciamento corpo pedana, antischiacciamento corpo carter per funzionamento pedana chiusa, alette installate sulle bordature corpo macchina con funzionamento anticesoiamento, pulsante stop corpo macchina, maniglione fisso corpo macchina, pedana antiscivolo, comando elettrico a chiave per il consenso salita e discesa, installato sil corpo macchina, pulsantiera di accompagnamento via cavo, pulsanti per salita e discesa a uomo presente installati sul corpo macchina, manovra manuale di emergenza, bottoniera a uomo presente con selettore a chiave per chiamata e rimando ai piani per il funzionamento solo a corpo macchina chiuso, alimentazione elettrica per il funzionamento di tutto l’impianto secondo le norme vigenti, piccole opere edili comprese - fino a numero 6 alzate | nd | a pedana ribaltabile | [9 empty] | RM.73.20.40.Za001.0000.- - RM.97.20.00.Za001.0000.- - RM.73.20.65.Za001.0000.- - RM.97.20.05.Za001.0000.- - RM.97.20.10.Za001.0000.- - | 1 | cad | nd | nd - | nd - | materiale generico non rilevante | alzate [n] ≤ 6.0 nd nd nd - | peso pedata [kg] = 150.0 nd nd nd - |  | rettilineo - | nd - | alimentazione elettrica per il funzionamento di tutto l’impianto secondo le norme vigenti | nd - | nd - | nd - | nd | nd - | NO |  |  |  |  | nd |  |  |  |  | nd | nd | nd |  | nd | nd | nd | sistema anticesoiamento, sistema antischiacciamento corpo pedana, sistema antischiacciamento corpo carter per funzionamento pedana chiusa, pulsante stop corpo macchina, maniglione fisso corpo macchina, pedana antiscivolo, pulsantiera di accompagnamento via cavo, manovra manuale di emergenza | nd | nd | NO | NO
LOM251.RM.97.00.20.Za001.0000.c | Impianto montacarrozzelle a pedana ribaltabile; geometria: rettilineo; alzate [n] = 7 ÷ 15. Componenti: sbarra di sicurezza, aletta, comando elettrico, pulsante a uomo, bottoniera a uomo. Incluso: sistema anticesoiamento, sistema antischiacciamento corpo pedana, sistema antischiacciamento corpo carter per funzionamento pedana chiusa, pulsante stop corpo macchina, maniglione fisso corpo macchina, pedana antiscivolo, pulsantiera di accompagnamento via cavo, manovra manuale di emergenza SPECIFICHE TECNICHE: alimentazione elettrica per il funzionamento di tutto l’impianto secondo le norme vigenti RM1 Sbarra di sicurezza; geometria: L SPECIFICHE TECNICHE: con controllo di movimento RM1 Aletta; funzione: funzionamento anticesoiamento SPECIFICHE TECNICHE: presenti in più di una, installate sulle bordature corpo macchina RM1 Comando elettrico; geometria: a chiave; funzione: consenso salita e discesa SPECIFICHE TECNICHE: installato su corpo macchina RM1 Pulsante a uomo; funzione: salita ¦ discesa SPECIFICHE TECNICHE: installati su corpo macchina RM1 Bottoniera a uomo; funzione: chiamate al piano ¦ rimando al piano. Incluso: selettore a chiave SPECIFICHE TECNICHE: per il funzionamento solo a corpo macchina chiuso | 1 cad | 11426.84 | 9033.08 | 0 | RM.97.00.20.Za001.0000.c | Impianto montacarrozzelle a pedana ribaltabile; geometria: rettilineo; alzate [n] = 7 ÷ 15. Componenti: sbarra di sicurezza, aletta, comando elettrico, pulsante a uomo, bottoniera a uomo. Incluso: sistema anticesoiamento, sistema antischiacciamento corpo pedana, sistema antischiacciamento corpo carter per funzionamento pedana chiusa, pulsante stop corpo macchina, maniglione fisso corpo macchina, pedana antiscivolo, pulsantiera di accompagnamento via cavo, manovra manuale di emergenza SPECIFICHE TECNICHE: alimentazione elettrica per il funzionamento di tutto l’impianto secondo le norme vigenti | RM1 Sbarra di sicurezza; geometria: L SPECIFICHE TECNICHE: con controllo di movimento RM1 Aletta; funzione: funzionamento anticesoiamento SPECIFICHE TECNICHE: presenti in più di una, installate sulle bordature corpo macchina RM1 Comando elettrico; geometria: a chiave; funzione: consenso salita e discesa SPECIFICHE TECNICHE: installato su corpo macchina RM1 Pulsante a uomo; funzione: salita ¦ discesa SPECIFICHE TECNICHE: installati su corpo macchina RM1 Bottoniera a uomo; funzione: chiamate al piano ¦ rimando al piano. Incluso: selettore a chiave SPECIFICHE TECNICHE: per il funzionamento solo a corpo macchina chiuso | RISORSA MATERIALE | IMPIANTI DI SOLLEVAMENTO E TRASPORTO | SISTEMI | IMPIANTO MONTACARROZZELLE | MATERIALE GENERICO NON RILEVANTE | [6 empty] | ME.14.020.0020.b | Montacarrozzelle tipo rettilineo, riferimento norme UNI EN 81-40 con:- macchina a pedana ribaltabile 150 kg, dimensione minima pedana 0.75x0.65 m, sbarra di sicurezza a L con controllo di movimento, sistema anticesoiamento e antischiacciamento corpo pedana, antischiacciamento corpo carter per funzionamento pedana chiusa, alette installate sulle bordature corpo macchina con funzionamento anticesoiamento, pulsante stop corpo macchina, maniglione fisso corpo macchina, pedana antiscivolo, comando elettrico a chiave per il consenso salita e discesa, installato sil corpo macchina, pulsantiera di accompagnamento via cavo, pulsanti per salita e discesa a uomo presente installati sul corpo macchina, manovra manuale di emergenza, bottoniera a uomo presente con selettore a chiave per chiamata e rimando ai piani per il funzionamento solo a corpo macchina chiuso, alimentazione elettrica per il funzionamento di tutto l’impianto secondo le norme vigenti, piccole opere edili comprese - da 7 a 15 alzate | nd | a pedana ribaltabile | [9 empty] | RM.73.20.40.Za001.0000.- - RM.97.20.00.Za001.0000.- - RM.73.20.65.Za001.0000.- - RM.97.20.05.Za001.0000.- - RM.97.20.10.Za001.0000.- - | 1 | cad | nd | nd - | nd - | materiale generico non rilevante | alzate [n] = 7.0 ÷ 15.0 nd - | nd - |  | rettilineo - | nd - | alimentazione elettrica per il funzionamento di tutto l’impianto secondo le norme vigenti | nd - | nd - | nd - | nd | nd - | NO |  |  |  |  | nd |  |  |  |  | nd | nd | nd |  | nd | nd | nd | sistema anticesoiamento, sistema antischiacciamento corpo pedana, sistema antischiacciamento corpo carter per funzionamento pedana chiusa, pulsante stop corpo macchina, maniglione fisso corpo macchina, pedana antiscivolo, pulsantiera di accompagnamento via cavo, manovra manuale di emergenza | nd | nd | NO | NO
LOM251.RM.97.00.20.Za001.0005.- | Impianto montacarrozzelle a pedana ribaltabile; geometria: rettilineo ¦ con piano intermedio; alzate [n] ≤ 20. Componenti: sbarra di sicurezza, aletta, comando elettrico, pulsante a uomo, bottoniera a uomo. Incluso: sistema anticesoiamento, sistema antischiacciamento corpo pedana, sistema antischiacciamento corpo carter per funzionamento pedana chiusa, pulsante stop corpo macchina, maniglione fisso corpo macchina, pedana antiscivolo, pulsantiera di accompagnamento via cavo, manovra manuale di emergenza SPECIFICHE TECNICHE: alimentazione elettrica per il funzionamento di tutto l’impianto secondo le norme vigenti RM1 Sbarra di sicurezza; geometria: L SPECIFICHE TECNICHE: con controllo di movimento RM1 Aletta; funzione: funzionamento anticesoiamento SPECIFICHE TECNICHE: presenti in più di una, installate sulle bordature corpo macchina RM1 Comando elettrico; geometria: a chiave; funzione: consenso salita e discesa SPECIFICHE TECNICHE: installato su corpo macchina RM1 Pulsante a uomo; funzione: salita ¦ discesa SPECIFICHE TECNICHE: installati su corpo macchina RM1 Bottoniera a uomo; funzione: chiamate al piano ¦ rimando al piano. Incluso: selettore a chiave SPECIFICHE TECNICHE: per il funzionamento solo a corpo macchina chiuso | 1 cad | 13447.71 | 10630.6 | 0 | RM.97.00.20.Za001.0005.- | Impianto montacarrozzelle a pedana ribaltabile; geometria: rettilineo ¦ con piano intermedio; alzate [n] ≤ 20. Componenti: sbarra di sicurezza, aletta, comando elettrico, pulsante a uomo, bottoniera a uomo. Incluso: sistema anticesoiamento, sistema antischiacciamento corpo pedana, sistema antischiacciamento corpo carter per funzionamento pedana chiusa, pulsante stop corpo macchina, maniglione fisso corpo macchina, pedana antiscivolo, pulsantiera di accompagnamento via cavo, manovra manuale di emergenza SPECIFICHE TECNICHE: alimentazione elettrica per il funzionamento di tutto l’impianto secondo le norme vigenti | RM1 Sbarra di sicurezza; geometria: L SPECIFICHE TECNICHE: con controllo di movimento RM1 Aletta; funzione: funzionamento anticesoiamento SPECIFICHE TECNICHE: presenti in più di una, installate sulle bordature corpo macchina RM1 Comando elettrico; geometria: a chiave; funzione: consenso salita e discesa SPECIFICHE TECNICHE: installato su corpo macchina RM1 Pulsante a uomo; funzione: salita ¦ discesa SPECIFICHE TECNICHE: installati su corpo macchina RM1 Bottoniera a uomo; funzione: chiamate al piano ¦ rimando al piano. Incluso: selettore a chiave SPECIFICHE TECNICHE: per il funzionamento solo a corpo macchina chiuso | RISORSA MATERIALE | IMPIANTI DI SOLLEVAMENTO E TRASPORTO | SISTEMI | IMPIANTO MONTACARROZZELLE | MATERIALE GENERICO NON RILEVANTE | [6 empty] | ME.14.020.0020.c | Montacarrozzelle tipo rettilineo, riferimento norme UNI EN 81-40 con:- macchina a pedana ribaltabile 150 kg, dimensione minima pedana 0.75x0.65 m, sbarra di sicurezza a L con controllo di movimento, sistema anticesoiamento e antischiacciamento corpo pedana, antischiacciamento corpo carter per funzionamento pedana chiusa, alette installate sulle bordature corpo macchina con funzionamento anticesoiamento, pulsante stop corpo macchina, maniglione fisso corpo macchina, pedana antiscivolo, comando elettrico a chiave per il consenso salita e discesa, installato sil corpo macchina, pulsantiera di accompagnamento via cavo, pulsanti per salita e discesa a uomo presente installati sul corpo macchina, manovra manuale di emergenza, bottoniera a uomo presente con selettore a chiave per chiamata e rimando ai piani per il funzionamento solo a corpo macchina chiuso, alimentazione elettrica per il funzionamento di tutto l’impianto secondo le norme vigenti, piccole opere edili comprese - fino a 20 alzate con piano intermedio | nd | a pedana ribaltabile | [9 empty] | RM.73.20.40.Za001.0000.- - RM.97.20.00.Za001.0000.- - RM.73.20.65.Za001.0000.- - RM.97.20.05.Za001.0000.- - RM.97.20.10.Za001.0000.- - | 1 | cad | nd | nd - | nd - | materiale generico non rilevante | alzate [n] ≤ 20.0 nd nd nd - | nd - |  | rettilineo - con piano intermedio - | nd - | alimentazione elettrica per il funzionamento di tutto l’impianto secondo le norme vigenti | nd - | nd - | nd - | nd | nd - | NO |  |  |  |  | nd |  |  |  |  | nd | nd | nd |  | nd | nd | nd | sistema anticesoiamento, sistema antischiacciamento corpo pedana, sistema antischiacciamento corpo carter per funzionamento pedana chiusa, pulsante stop corpo macchina, maniglione fisso corpo macchina, pedana antiscivolo, pulsantiera di accompagnamento via cavo, manovra manuale di emergenza | nd | nd | NO | NO
LOM251.RM.97.00.20.Za001.0010.0 | Impianto montacarrozzelle a pedana ribaltabile; geometria: rettilineo ¦ con piano intermedio; lunghezza pedana [m] = 0,75; alzate [n] ≤ 6; peso pedata [kg] = 180. Componenti: sbarra di sicurezza, aletta, comando elettrico, pulsante a uomo, bottoniera a uomo. Incluso: sistema anticesoiamento, sistema antischiacciamento corpo pedana, sistema antischiacciamento corpo carter per funzionamento pedana chiusa, pulsante stop corpo macchina, maniglione fisso corpo macchina, pedana antiscivolo, pulsantiera di accompagnamento via cavo, manovra manuale di emergenza. Sovrapprezzo SPECIFICHE TECNICHE: alimentazione elettrica per il funzionamento di tutto l’impianto secondo le norme vigenti. Sovrapprezzo per cambio direzione. COMPONENTI: RM1 Sbarra di sicurezza; geometria: L SPECIFICHE TECNICHE: con controllo di movimento RM1 Aletta; funzione: funzionamento anticesoiamento SPECIFICHE TECNICHE: presenti in più di una, installate sulle bordature corpo macchina RM1 Comando elettrico; geometria: a chiave; funzione: consenso salita e discesa SPECIFICHE TECNICHE: installato su corpo macchina RM1 Pulsante a uomo; funzione: salita ¦ discesa SPECIFICHE TECNICHE: installati su corpo macchina RM1 Bottoniera a uomo; funzione: chiamate al piano ¦ rimando al piano. Incluso: selettore a chiave SPECIFICHE TECNICHE: per il funzionamento solo a corpo macchina chiuso | 1 cad | 746.63 | 590.22 | 0 | RM.97.00.20.Za001.0010.0 | Impianto montacarrozzelle a pedana ribaltabile; geometria: rettilineo ¦ con piano intermedio; lunghezza pedana [m] = 0,75; alzate [n] ≤ 6; peso pedata [kg] = 180. Componenti: sbarra di sicurezza, aletta, comando elettrico, pulsante a uomo, bottoniera a uomo. Incluso: sistema anticesoiamento, sistema antischiacciamento corpo pedana, sistema antischiacciamento corpo carter per funzionamento pedana chiusa, pulsante stop corpo macchina, maniglione fisso corpo macchina, pedana antiscivolo, pulsantiera di accompagnamento via cavo, manovra manuale di emergenza. Sovrapprezzo SPECIFICHE TECNICHE: alimentazione elettrica per il funzionamento di tutto l’impianto secondo le norme vigenti. Sovrapprezzo per cambio direzione. COMPONENTI: | RM1 Sbarra di sicurezza; geometria: L SPECIFICHE TECNICHE: con controllo di movimento RM1 Aletta; funzione: funzionamento anticesoiamento SPECIFICHE TECNICHE: presenti in più di una, installate sulle bordature corpo macchina RM1 Comando elettrico; geometria: a chiave; funzione: consenso salita e discesa SPECIFICHE TECNICHE: installato su corpo macchina RM1 Pulsante a uomo; funzione: salita ¦ discesa SPECIFICHE TECNICHE: installati su corpo macchina RM1 Bottoniera a uomo; funzione: chiamate al piano ¦ rimando al piano. Incluso: selettore a chiave SPECIFICHE TECNICHE: per il funzionamento solo a corpo macchina chiuso | RISORSA MATERIALE | IMPIANTI DI SOLLEVAMENTO E TRASPORTO | SISTEMI | IMPIANTO MONTACARROZZELLE | MATERIALE GENERICO NON RILEVANTE | [6 empty] | ME.14.020.0020.d | Montacarrozzelle tipo rettilineo, riferimento norme UNI EN 81-40 con:- macchina a pedana ribaltabile 150 kg, dimensione minima pedana 0.75x0.65 m, sbarra di sicurezza a L con controllo di movimento, sistema anticesoiamento e antischiacciamento corpo pedana, antischiacciamento corpo carter per funzionamento pedana chiusa, alette installate sulle bordature corpo macchina con funzionamento anticesoiamento, pulsante stop corpo macchina, maniglione fisso corpo macchina, pedana antiscivolo, comando elettrico a chiave per il consenso salita e discesa, installato sil corpo macchina, pulsantiera di accompagnamento via cavo, pulsanti per salita e discesa a uomo presente installati sul corpo macchina, manovra manuale di emergenza, bottoniera a uomo presente con selettore a chiave per chiamata e rimando ai piani per il funzionamento solo a corpo macchina chiuso, alimentazione elettrica per il funzionamento di tutto l’impianto secondo le norme vigenti, piccole opere edili comprese - maggiorazione per cambio direzione, comunque realizzato | nd | a pedana ribaltabile | [9 empty] | RM.73.20.40.Za001.0000.- - RM.97.20.00.Za001.0000.- - RM.73.20.65.Za001.0000.- - RM.97.20.05.Za001.0000.- - RM.97.20.10.Za001.0000.- - | 1 | cad | nd | nd - | nd - | materiale generico non rilevante | alzate [n] ≤ 6.0 nd nd nd - | peso pedata [kg] = 180.0 nd nd nd - |  | rettilineo - con piano intermedio - | lunghezza pedana [m] = 0.75 nd nd nd - | alimentazione elettrica per il funzionamento di tutto l’impianto secondo le norme vigenti. Sovrapprezzo per cambio direzione | nd - | nd - | nd - | nd | nd - | NO |  |  |  |  | nd |  |  |  |  | nd | nd | nd |  | nd | nd | nd | sistema anticesoiamento, sistema antischiacciamento corpo pedana, sistema antischiacciamento corpo carter per funzionamento pedana chiusa, pulsante stop corpo macchina, maniglione fisso corpo macchina, pedana antiscivolo, pulsantiera di accompagnamento via cavo, manovra manuale di emergenza | nd | nd | SI | NO
LOM251.RM.97.00.25.Za001.0000.- | Quadro elettrico di manovra manovra collettiva Simplex in discesa | 1 cad | 1258.58 | 994.92 | 0 | RM.97.00.25.Za001.0000.- | Quadro elettrico di manovra manovra collettiva Simplex in discesa |  | RISORSA MATERIALE | IMPIANTI DI SOLLEVAMENTO E TRASPORTO | SISTEMI | QUADRO ELETTRICO DI MANOVRA | MATERIALE GENERICO NON RILEVANTE | [6 empty] | ME.14.050.0050 | Sovrapprezzo per manovra collettiva Simplex in discesa | nd | manovra collettiva Simplex in discesa | [10 empty] | 1 | cad | nd | nd - | nd - | materiale generico non rilevante | nd - | nd - |  | nd - | nd - | nd | nd - | nd - | nd - | nd | nd - | NO |  |  |  |  | nd |  |  |  |  | nd | nd | nd |  | nd | nd | nd | nd | nd | nd | NO | NO
LOM251.RM.97.00.25.Za001.0500.- | Quadro elettrico di manovra simplex; impiego: impianto ascensore SPECIFICHE TECNICHE: in discesa | 1 cad | 1258.58 | 994.92 | 0 | RM.97.00.25.Za001.0500.- | Quadro elettrico di manovra simplex; impiego: impianto ascensore SPECIFICHE TECNICHE: in discesa |  | RISORSA MATERIALE | IMPIANTI DI SOLLEVAMENTO E TRASPORTO | SISTEMI | QUADRO ELETTRICO DI MANOVRA | MATERIALE GENERICO NON RILEVANTE | [6 empty] | ME.14.050.0050 | Sovrapprezzo per manovra collettiva Simplex in discesa | nd | simplex | [10 empty] | 1 | cad | nd | nd - | impianto ascensore - | materiale generico non rilevante | nd - | nd - |  | nd - | nd - | in discesa | nd - | nd - | nd - | nd | nd - | NO |  |  |  |  | nd |  |  |  |  | nd | nd | nd |  | nd | nd | nd | nd | nd | nd | NO | NO
LOM251.RM.97.00.30.R0001.0285.a | Cabina di metallo ferro; finitura: acciaio inox satinato liscio; impiego: impianto ascensore; portata [kg] ≤ 500 | 1 cad | 639.97 | 505.9 | 0 | RM.97.00.30.R0001.0285.a | Cabina di metallo ferro; finitura: acciaio inox satinato liscio; impiego: impianto ascensore; portata [kg] ≤ 500 |  | RISORSA MATERIALE | IMPIANTI DI SOLLEVAMENTO E TRASPORTO | SISTEMI | CABINA | METALLO FERRO | [6 empty] | ME.14.050.0040.a | Differenza di prezzo per cabina in lamiera di ferro rivestita in acciaio inox satinato liscio: - fino a 500 kg | nd | nd | [10 empty] | 1 | cad | nd | nd - | impianto ascensore - | metallo ferro | nd - | nd - |  | nd - | nd ≤ 500.0 nd nd nd - | nd | nd - | acciaio inox satinato liscio - | nd - | nd | nd - | NO |  |  |  |  | nd |  |  |  |  | nd | nd | nd |  | nd | nd | nd | nd | nd | nd | NO | NO
LOM251.RM.97.00.30.R0001.0285.b | Cabina di metallo ferro; finitura: acciaio inox satinato liscio; impiego: impianto ascensore; portata [kg] = 501 ÷ 880 | 1 cad | 1244.36 | 983.69 | 0 | RM.97.00.30.R0001.0285.b | Cabina di metallo ferro; finitura: acciaio inox satinato liscio; impiego: impianto ascensore; portata [kg] = 501 ÷ 880 |  | RISORSA MATERIALE | IMPIANTI DI SOLLEVAMENTO E TRASPORTO | SISTEMI | CABINA | METALLO FERRO | [6 empty] | ME.14.050.0040.b | Differenza di prezzo per cabina in lamiera di ferro rivestita in acciaio inox satinato liscio: - da 500 fino a 880 kg | nd | nd | [10 empty] | 1 | cad | nd | nd - | impianto ascensore - | metallo ferro | nd - | nd - |  | nd - | portata [kg] = 501.0 ÷ 88.0 nd - | nd | nd - | acciaio inox satinato liscio - | nd - | nd | nd - | NO |  |  |  |  | nd |  |  |  |  | nd | nd | nd |  | nd | nd | nd | nd | nd | nd | NO | NO
LOM251.RM.97.00.30.Sb008.0000.- | Cabina di lega ferrosa acciaio inox; finitura: materiale plastico; impiego: impianto ascensore | 1 cad | 483.52 | 382.23 | 0 | RM.97.00.30.Sb008.0000.- | Cabina di lega ferrosa acciaio inox; finitura: materiale plastico; impiego: impianto ascensore |  | RISORSA MATERIALE | IMPIANTI DI SOLLEVAMENTO E TRASPORTO | SISTEMI | CABINA | LEGA FERROSA ACCIAIO INOX | [6 empty] | ME.14.010.0120 | Differenza di prezzo per cabina in acciaio inox | nd | nd | [10 empty] | 1 | cad | nd | nd - | impianto ascensore - | lega ferrosa acciaio inox | nd - | nd - |  | nd - | nd - | nd | nd - | materiale plastico - | nd - | nd | nd - | NO |  |  |  |  | nd |  |  |  |  | nd | nd | nd |  | nd | nd | nd | nd | nd | nd | NO | NO
LOM251.RM.97.00.30.Sb008.0005.- | Cabina di lega ferrosa acciaio inox; impiego: montacarichi | 1 cad | 440.86 | 348.5 | 0 | RM.97.00.30.Sb008.0005.- | Cabina di lega ferrosa acciaio inox; impiego: montacarichi |  | RISORSA MATERIALE | IMPIANTI DI SOLLEVAMENTO E TRASPORTO | SISTEMI | CABINA | LEGA FERROSA ACCIAIO INOX | [6 empty] | ME.14.030.0020.e | Montacarico con le seguenti caratteristiche: - differenza di prezzo per cabina in acciaio inox | nd | nd | [10 empty] | 1 | cad | nd | nd - | montacarichi - | lega ferrosa acciaio inox | nd - | nd - |  | nd - | nd - | nd | nd - | nd - | nd - | nd | nd - | NO |  |  |  |  | nd |  |  |  |  | nd | nd | nd |  | nd | nd | nd | nd | nd | nd | NO | NO
LOM251.RM.97.00.30.Za000.0000.- | Cabina a due accessi adiacenti di materiale generico; finitura: materiale plastico; impiego: impianto ascensore | 1 cad | 227.55 | 179.88 | 0 | RM.97.00.30.Za000.0000.- | Cabina a due accessi adiacenti di materiale generico; finitura: materiale plastico; impiego: impianto ascensore |  | RISORSA MATERIALE | IMPIANTI DI SOLLEVAMENTO E TRASPORTO | SISTEMI | CABINA | MATERIALE GENERICO | [6 empty] | ME.14.010.0140 | Differenza di prezzo per cabina con due accessi adiacenti | nd | a due accessi adiacenti | [10 empty] | 1 | cad | nd | nd - | impianto ascensore - | materiale generico | nd - | nd - |  | nd - | nd - | nd | nd - | materiale plastico - | nd - | nd | nd - | NO |  |  |  |  | nd |  |  |  |  | nd | nd | nd |  | nd | nd | nd | nd | nd | nd | NO | NO
LOM251.RM.97.00.30.Za000.0250.- | Cabina a due accessi opposti di materiale generico; finitura: materiale plastico; impiego: impianto ascensore | 1 cad | 206.22 | 163.02 | 0 | RM.97.00.30.Za000.0250.- | Cabina a due accessi opposti di materiale generico; finitura: materiale plastico; impiego: impianto ascensore |  | RISORSA MATERIALE | IMPIANTI DI SOLLEVAMENTO E TRASPORTO | SISTEMI | CABINA | MATERIALE GENERICO | [6 empty] | ME.14.010.0130 | Differenza di prezzo per cabina con due accessi opposti | nd | a due accessi opposti | [10 empty] | 1 | cad | nd | nd - | impianto ascensore - | materiale generico | nd - | nd - |  | nd - | nd - | nd | nd - | materiale plastico - | nd - | nd | nd - | NO |  |  |  |  | nd |  |  |  |  | nd | nd | nd |  | nd | nd | nd | nd | nd | nd | NO | NO
LOM251.RM.97.00.30.Za000.0500.- | Cabina di materiale generico; finitura: acciaio inox antigraffi; impiego: impianto ascensore; portata [kg] ≤ 825 | 1 cad | 1777.68 | 1405.28 | 0 | RM.97.00.30.Za000.0500.- | Cabina di materiale generico; finitura: acciaio inox antigraffi; impiego: impianto ascensore; portata [kg] ≤ 825 |  | RISORSA MATERIALE | IMPIANTI DI SOLLEVAMENTO E TRASPORTO | SISTEMI | CABINA | MATERIALE GENERICO | [6 empty] | ME.14.050.0030 | Differenza di prezzo per cabina rivestita in acciaio inox antigraffio per portate fino a 825 kg | nd | nd | [10 empty] | 1 | cad | nd | nd - | impianto ascensore - | materiale generico | nd - | nd - |  | nd - | nd ≤ 825.0 nd nd nd - | nd | nd - | acciaio inox antigraffi - | nd - | nd | nd - | NO |  |  |  |  | nd |  |  |  |  | nd | nd | nd |  | nd | nd | nd | nd | nd | nd | NO | NO
LOM251.RM.97.00.30.Za001.0000.- | Cabina a due accessi adiacenti; impiego: montacarichi | 1 cad | 746.63 | 590.22 | 0 | RM.97.00.30.Za001.0000.- | Cabina a due accessi adiacenti; impiego: montacarichi |  | RISORSA MATERIALE | IMPIANTI DI SOLLEVAMENTO E TRASPORTO | SISTEMI | CABINA | MATERIALE GENERICO NON RILEVANTE | [6 empty] | ME.14.030.0020.g | Montacarico con le seguenti caratteristiche: - differenza di prezzo per cabina con 2 accessi adiacenti | nd | a due accessi adiacenti | [10 empty] | 1 | cad | nd | nd - | montacarichi - | materiale generico non rilevante | nd - | nd - |  | nd - | nd - | nd | nd - | nd - | nd - | nd | nd - | NO |  |  |  |  | nd |  |  |  |  | nd | nd | nd |  | nd | nd | nd | nd | nd | nd | NO | NO
LOM251.RM.97.00.30.Za001.0250.- | Cabina a due accessi opposti; impiego: montacarichi | 1 cad | 256 | 202.37 | 0 | RM.97.00.30.Za001.0250.- | Cabina a due accessi opposti; impiego: montacarichi |  | RISORSA MATERIALE | IMPIANTI DI SOLLEVAMENTO E TRASPORTO | SISTEMI | CABINA | MATERIALE GENERICO NON RILEVANTE | [6 empty] | ME.14.030.0020.f | Montacarico con le seguenti caratteristiche: - differenza di prezzo per cabina con 2 accessi opposti | nd | a due accessi opposti | [10 empty] | 1 | cad | nd | nd - | montacarichi - | materiale generico non rilevante | nd - | nd - |  | nd - | nd - | nd | nd - | nd - | nd - | nd | nd - | NO |  |  |  |  | nd |  |  |  |  | nd | nd | nd |  | nd | nd | nd | nd | nd | nd | NO | NO
LOM251.RM.97.10.00.Sb008.0000.- | Porte di piano di lega ferrosa acciaio inox; impiego: impianto ascensore | 1 cad | 204.81 | 161.9 | 0 | RM.97.10.00.Sb008.0000.- | Porte di piano di lega ferrosa acciaio inox; impiego: impianto ascensore |  | RISORSA MATERIALE | IMPIANTI DI SOLLEVAMENTO E TRASPORTO | PRODOTTI | PORTE DI PIANO | LEGA FERROSA ACCIAIO INOX | [6 empty] | ME.14.010.0150 | Differenza di prezzo per porte di piano in acciaio inox | nd | nd | [10 empty] | 1 | cad | nd | nd - | impianto ascensore - | lega ferrosa acciaio inox | nd - | nd - |  | nd - | nd - | nd | nd - | nd - | nd - | nd | nd - | NO |  |  |  |  | nd |  |  |  |  | nd | nd | nd |  | nd | nd | nd | nd | nd | nd | NO | NO
LOM251.RM.97.10.00.Sb008.0005.a | Porte di piano di lega ferrosa acciaio inox; impiego: impianto montacarichi | 1 cad | 1308.36 | 1034.28 | 0 | RM.97.10.00.Sb008.0005.a | Porte di piano di lega ferrosa acciaio inox; impiego: impianto montacarichi |  | RISORSA MATERIALE | IMPIANTI DI SOLLEVAMENTO E TRASPORTO | PRODOTTI | PORTE DI PIANO | LEGA FERROSA ACCIAIO INOX | [6 empty] | ME.14.030.0020.h | Montacarico con le seguenti caratteristiche: - differenza di prezzo per porte di piano in acciaio inox | nd | nd | [10 empty] | 1 | cad | nd | nd - | impianto montacarichi - | lega ferrosa acciaio inox | nd - | nd - |  | nd - | nd - | nd | nd - | nd - | nd - | nd | nd - | NO |  |  |  |  | nd |  |  |  |  | nd | nd | nd |  | nd | nd | nd | nd | nd | nd | NO | NO
LOM251.RM.97.10.00.Sb008.0005.b | Porte di piano di lega ferrosa acciaio inox; impiego: impianto montacarichi | 1 cad | 135.1 | 106.8 | 0 | RM.97.10.00.Sb008.0005.b | Porte di piano di lega ferrosa acciaio inox; impiego: impianto montacarichi |  | RISORSA MATERIALE | IMPIANTI DI SOLLEVAMENTO E TRASPORTO | PRODOTTI | PORTE DI PIANO | LEGA FERROSA ACCIAIO INOX | [6 empty] | ME.14.040.0010.g | Montacarico con le seguenti caratteristiche: - differenza di prezzo per porte di piano in acciaio inox | nd | nd | [10 empty] | 1 | cad | nd | nd - | impianto montacarichi - | lega ferrosa acciaio inox | nd - | nd - |  | nd - | nd - | nd | nd - | nd - | nd - | nd | nd - | NO |  |  |  |  | nd |  |  |  |  | nd | nd | nd |  | nd | nd | nd | nd | nd | nd | NO | NO
LOM251.RM.97.10.10.Za001.0000.- | Dispositivo per l'invio al piano piú favorevole; impiego: ascensori ad azionamento elettrico SPECIFICHE TECNICHE: più favorevole per gli impianti elettrici e più basso per gli oleodinamici, con apertura automatica delle porte | 1 cad | 4237.97 | 3350.17 | 0 | RM.97.10.10.Za001.0000.- | Dispositivo per l'invio al piano piú favorevole; impiego: ascensori ad azionamento elettrico SPECIFICHE TECNICHE: più favorevole per gli impianti elettrici e più basso per gli oleodinamici, con apertura automatica delle porte |  | RISORSA MATERIALE | IMPIANTI DI SOLLEVAMENTO E TRASPORTO | PRODOTTI | DISPOSITIVO PER L'INVIO AL PIANO PIÚ FAVOREVOLE | MATERIALE GENERICO NON RILEVANTE | [6 empty] | ME.14.050.0060.a | Sovrapprezzo per dispositivo per l'invio dell'ascensore al piano più favorevole per gli impianti elettrici e più basso per gli oleodinamici, con apertura automatica delle porte: - ascensori ad azionamento elettrico | nd | nd | [10 empty] | 1 | cad | nd | nd - | ascensori ad azionamento elettrico - | materiale generico non rilevante | nd - | nd - |  | nd - | nd - | più favorevole per gli impianti elettrici e più basso per gli oleodinamici, con apertura automatica delle porte | nd - | nd - | nd - | nd | nd - | NO |  |  |  |  | nd |  |  |  |  | nd | nd | nd |  | nd | nd | nd | nd | nd | nd | NO | NO
LOM251.RM.97.10.10.Za001.0005.- | Dispositivo per l'invio al piano piú favorevole; impiego: ascensori ad azionamento oleodinamico SPECIFICHE TECNICHE: più favorevole per gli impianti elettrici e più basso per gli oleodinamici, con apertura automatica delle porte | 1 cad | 1813.23 | 1433.38 | 0 | RM.97.10.10.Za001.0005.- | Dispositivo per l'invio al piano piú favorevole; impiego: ascensori ad azionamento oleodinamico SPECIFICHE TECNICHE: più favorevole per gli impianti elettrici e più basso per gli oleodinamici, con apertura automatica delle porte |  | RISORSA MATERIALE | IMPIANTI DI SOLLEVAMENTO E TRASPORTO | PRODOTTI | DISPOSITIVO PER L'INVIO AL PIANO PIÚ FAVOREVOLE | MATERIALE GENERICO NON RILEVANTE | [6 empty] | ME.14.050.0060.b | Sovrapprezzo per dispositivo per l'invio dell'ascensore al piano più favorevole per gli impianti elettrici e più basso per gli oleodinamici, con apertura automatica delle porte: - ascensori ad azionamento oleodinamico | nd | nd | [10 empty] | 1 | cad | nd | nd - | ascensori ad azionamento oleodinamico - | materiale generico non rilevante | nd - | nd - |  | nd - | nd - | più favorevole per gli impianti elettrici e più basso per gli oleodinamici, con apertura automatica delle porte | nd - | nd - | nd - | nd | nd - | NO |  |  |  |  | nd |  |  |  |  | nd | nd | nd |  | nd | nd | nd | nd | nd | nd | NO | NO
LOM251.RM.97.10.15.Za001.0000.a | Variatore di frequenza vettoriale VVVF; impiego: montacarichi/montalettighe; portata [kg] ≤ 800 ¦ velocità [m/s] ≤ 1 ¦ potenza motore [kW] ≤ 5,5 | 1 cad | 81420.96 | 64364.39 | 0 | RM.97.10.15.Za001.0000.a | Variatore di frequenza vettoriale VVVF; impiego: montacarichi/montalettighe; portata [kg] ≤ 800 ¦ velocità [m/s] ≤ 1 ¦ potenza motore [kW] ≤ 5,5 |  | RISORSA MATERIALE | IMPIANTI DI SOLLEVAMENTO E TRASPORTO | PRODOTTI | VARIATORE DI FREQUENZA VETTORIALE | MATERIALE GENERICO NON RILEVANTE | [6 empty] | ME.14.050.0010 | Maggiorazione per variatore di frequenza vettoriale, tipo VVVF, per impianti fino a 800 kg e velocità fino a 1 m/s, con potenza motore fino a 5,5 kW | nd | VVVF | [10 empty] | 1 | cad | nd | nd - | montacarichi/montalettighe - | materiale generico non rilevante | portata [kg] ≤ 800.0 nd nd nd - velocità [m/s] ≤ 1.0 nd nd nd - potenza motore [kW] ≤ 5.5 nd nd nd - | nd - |  | nd - | nd - | nd | nd - | nd - | nd - | nd | nd - | NO |  |  |  |  | nd |  |  |  |  | nd | nd | nd |  | nd | nd | nd | nd | nd | nd | NO | NO
LOM251.RM.97.10.15.Za001.0000.b | Variatore di frequenza vettoriale VVVF; impiego: montacarichi/montalettighe; portata [kg] ≤ 800 ¦ velocità [m/s] ≤ 1 ¦ potenza motore [kW] ≤ 11 | 1 cad | 4158.3 | 3287.19 | 0 | RM.97.10.15.Za001.0000.b | Variatore di frequenza vettoriale VVVF; impiego: montacarichi/montalettighe; portata [kg] ≤ 800 ¦ velocità [m/s] ≤ 1 ¦ potenza motore [kW] ≤ 11 |  | RISORSA MATERIALE | IMPIANTI DI SOLLEVAMENTO E TRASPORTO | PRODOTTI | VARIATORE DI FREQUENZA VETTORIALE | MATERIALE GENERICO NON RILEVANTE | [6 empty] | ME.14.050.0020 | Maggiorazione per variatore di frequenza vettoriale, tipo VVVF, per impianti superiori a 800 kg, velocità fino a 1 m/s, con potenza motore fino a 11 kW | nd | VVVF | [10 empty] | 1 | cad | nd | nd - | montacarichi/montalettighe - | materiale generico non rilevante | velocità [m/s] ≤ 1.0 nd nd nd - portata [kg] ≤ 800.0 nd nd nd - potenza motore [kW] ≤ 11.0 nd nd nd - | nd - |  | nd - | nd - | nd | nd - | nd - | nd - | nd | nd - | NO |  |  |  |  | nd |  |  |  |  | nd | nd | nd |  | nd | nd | nd | nd | nd | nd | NO | NO
LOM251.RM.97.10.20.G0000.0000.- | Contrappeso di cemento generico; funzione: sostegno dell'asta di captazione; peso [kg] = 7. Incluso: base di plastica SPECIFICHE TECNICHE: foro filettato M16 | 1 cad | 15.28 | 12.08 | 0 | RM.97.10.20.G0000.0000.- | Contrappeso di cemento generico; funzione: sostegno dell'asta di captazione; peso [kg] = 7. Incluso: base di plastica SPECIFICHE TECNICHE: foro filettato M16 |  | RISORSA MATERIALE | IMPIANTI DI SOLLEVAMENTO E TRASPORTO | PRODOTTI | CONTRAPPESO | CEMENTO GENERICO | [6 empty] | ME.01.030.0030 | Contrappeso in cemento con base in plastica per il sostegno dell'asta di captazione, foro filettato M16 e peso 7 kg | nd | nd | [10 empty] | 1 | cad | nd | sostegno dell'asta di captazione - | nd - | cemento generico | nd - | peso [kg] = 7.0 nd nd nd - |  | nd - | nd - | foro filettato M16 | nd - | nd - | nd - | nd | nd - | NO |  |  |  |  | nd |  |  |  |  | nd | nd | nd |  | nd | nd | nd | base di plastica | nd | nd | NO | NO
LOM251.RT.00.00.40.0010.a | Andatoia di legno naturale generico; funzione: superamento dislivelli; larghezza [cm] = 60 ÷ 120 ¦ lunghezza [cm] ≤ 400. Incluso: parapetto su ambo i lati SPECIFICHE TECNICHE: spessore assi da ponte [cm] = 5. criterio di misurazione per i primi 30 giorni consecutivi o frazione. | 1 m² | 13.92 | 11 | 0 | RT.00.00.40.0010.a | Andatoia di legno naturale generico; funzione: superamento dislivelli; larghezza [cm] = 60 ÷ 120 ¦ lunghezza [cm] ≤ 400. Incluso: parapetto su ambo i lati SPECIFICHE TECNICHE: spessore assi da ponte [cm] = 5. criterio di misurazione per i primi 30 giorni consecutivi o frazione. |  | RISORSA STRUMENTALE TECNOLOGICA | APPRESTAMENTI | ELEMENTI PROVVISIONALI | ELEMENTI DI COLLEGAMENTO | [7 empty] | 000000000 | NUOVA VOCE | nd | andatoia | [10 empty] | 1 | m² | per i primi 30 giorni consecutivi o frazione | superamento dislivelli - | nd - | legno naturale generico | nd - | nd - | nd | nd - | larghezza [cm] = 60.0 ÷ 120.0 nd - lunghezza [cm] ≤ 400.0 nd nd nd - | spessore assi da ponte [cm] = 5 |  |  | nd - | nd | nd - | NO |  | nd | NO | nd | nd | nd | nd |  |  | nd | nd | nd |  |  | nd | nd | parapetto su ambo i lati | nd | nd | NO | SI | nd | APPRESTAMENTI PREVISTI DA PSC
LOM251.RT.00.00.40.0010.b | Andatoia di legno naturale generico; funzione: superamento dislivelli; larghezza [cm] = 60 ÷ 120 ¦ lunghezza [cm] ≤ 400. Incluso: parapetto su ambo i lati SPECIFICHE TECNICHE: spessore assi da ponte [cm] = 5. criterio di misurazione per ogni successivo periodo di 30 giorni consecutivi o frazione. | 1 m² | 1.61 | 1.27 | 0 | RT.00.00.40.0010.b | Andatoia di legno naturale generico; funzione: superamento dislivelli; larghezza [cm] = 60 ÷ 120 ¦ lunghezza [cm] ≤ 400. Incluso: parapetto su ambo i lati SPECIFICHE TECNICHE: spessore assi da ponte [cm] = 5. criterio di misurazione per ogni successivo periodo di 30 giorni consecutivi o frazione. |  | RISORSA STRUMENTALE TECNOLOGICA | APPRESTAMENTI | ELEMENTI PROVVISIONALI | ELEMENTI DI COLLEGAMENTO | [7 empty] | 000000000 | NUOVA VOCE | nd | andatoia | [10 empty] | 1 | m² | per ogni successivo periodo di 30 giorni consecutivi o frazione | superamento dislivelli - | nd - | legno naturale generico | nd - | nd - | nd | nd - | larghezza [cm] = 60.0 ÷ 120.0 nd - lunghezza [cm] ≤ 400.0 nd nd nd - | spessore assi da ponte [cm] = 5 |  |  | nd - | nd | nd - | NO |  | nd | NO | nd | nd | nd | nd |  |  | nd | nd | nd |  |  | nd | nd | parapetto su ambo i lati | nd | nd | NO | SI | nd | APPRESTAMENTI PREVISTI DA PSC
LOM251.RT.00.00.40.0010.c | Andatoia di legno naturale generico; funzione: superamento dislivelli; larghezza [cm] = 60 ÷ 120 ¦ lunghezza [cm] ≤ 400. Escluso: parapetto SPECIFICHE TECNICHE: spessore assi da ponte [cm] = 5. criterio di misurazione per i primi 30 giorni consecutivi o frazione. | 1 m² | 20.53 | 16.23 | 0 | RT.00.00.40.0010.c | Andatoia di legno naturale generico; funzione: superamento dislivelli; larghezza [cm] = 60 ÷ 120 ¦ lunghezza [cm] ≤ 400. Escluso: parapetto SPECIFICHE TECNICHE: spessore assi da ponte [cm] = 5. criterio di misurazione per i primi 30 giorni consecutivi o frazione. |  | RISORSA STRUMENTALE TECNOLOGICA | APPRESTAMENTI | ELEMENTI PROVVISIONALI | ELEMENTI DI COLLEGAMENTO | [7 empty] | 000000000 | NUOVA VOCE | nd | andatoia | [10 empty] | 1 | m² | per i primi 30 giorni consecutivi o frazione | superamento dislivelli - | nd - | legno naturale generico | nd - | nd - | nd | nd - | larghezza [cm] = 60.0 ÷ 120.0 nd - lunghezza [cm] ≤ 400.0 nd nd nd - | spessore assi da ponte [cm] = 5 |  |  | nd - | nd | nd - | NO |  | nd | NO | nd | nd | nd | nd |  |  | nd | nd | nd |  |  | nd | nd | nd | parapetto | nd | NO | SI | nd | APPRESTAMENTI PREVISTI DA PSC
LOM251.RT.00.00.40.0010.d | Andatoia di legno naturale generico; funzione: superamento dislivelli; larghezza [cm] = 60 ÷ 120 ¦ lunghezza [cm] ≤ 400. Escluso: parapetto SPECIFICHE TECNICHE: spessore assi da ponte [cm] = 5. criterio di misurazione per ogni successivo periodo di 30 giorni consecutivi o frazione. | 1 m² | 1.19 | 0.94 | 0 | RT.00.00.40.0010.d | Andatoia di legno naturale generico; funzione: superamento dislivelli; larghezza [cm] = 60 ÷ 120 ¦ lunghezza [cm] ≤ 400. Escluso: parapetto SPECIFICHE TECNICHE: spessore assi da ponte [cm] = 5. criterio di misurazione per ogni successivo periodo di 30 giorni consecutivi o frazione. |  | RISORSA STRUMENTALE TECNOLOGICA | APPRESTAMENTI | ELEMENTI PROVVISIONALI | ELEMENTI DI COLLEGAMENTO | [7 empty] | 000000000 | NUOVA VOCE | nd | andatoia | [10 empty] | 1 | m² | per ogni successivo periodo di 30 giorni consecutivi o frazione | superamento dislivelli - | nd - | legno naturale generico | nd - | nd - | nd | nd - | larghezza [cm] = 60.0 ÷ 120.0 nd - lunghezza [cm] ≤ 400.0 nd nd nd - | spessore assi da ponte [cm] = 5 |  |  | nd - | nd | nd - | NO |  | nd | NO | nd | nd | nd | nd |  |  | nd | nd | nd |  |  | nd | nd | nd | parapetto | nd | NO | SI | nd | APPRESTAMENTI PREVISTI DA PSC
LOM251.RT.00.00.40.0020.a | Passerella di metallo generico; funzione: collegamento di piani alla medesima quota; larghezza [cm] = 60 ÷ 120. Incluso: parapetto su ambo i lati SPECIFICHE TECNICHE: piano di calpestio in metallo goffrato. criterio di misurazione per ogni mese o frazione. | 1 m² | 21.86 | 17.28 | 0 | RT.00.00.40.0020.a | Passerella di metallo generico; funzione: collegamento di piani alla medesima quota; larghezza [cm] = 60 ÷ 120. Incluso: parapetto su ambo i lati SPECIFICHE TECNICHE: piano di calpestio in metallo goffrato. criterio di misurazione per ogni mese o frazione. |  | RISORSA STRUMENTALE TECNOLOGICA | APPRESTAMENTI | ELEMENTI PROVVISIONALI | ELEMENTI DI COLLEGAMENTO | [7 empty] | 000000000 | NUOVA VOCE | nd | passerella | [10 empty] | 1 | m² | per ogni mese o frazione | collegamento di piani alla medesima quota - | nd - | metallo generico | nd - | nd - | nd | nd - | larghezza [cm] = 60.0 ÷ 120.0 nd - | piano di calpestio in metallo goffrato |  |  | nd - | nd | nd - | NO |  | nd | NO | nd | nd | nd | nd |  |  | nd | nd | nd |  |  | nd | nd | parapetto su ambo i lati | nd | nd | NO | SI | nd | APPRESTAMENTI PREVISTI DA PSC
LOM251.RT.00.00.40.0030.a | Piastra carrabile di lega ferrosa acciaio generico; funzione: transito veicolare provvisorio; spessore [mm] = 10 SPECIFICHE TECNICHE: criterio di misurazione per ogni mese o frazione. | 1 m² | 33.72 | 26.65 | 0 | RT.00.00.40.0030.a | Piastra carrabile di lega ferrosa acciaio generico; funzione: transito veicolare provvisorio; spessore [mm] = 10 SPECIFICHE TECNICHE: criterio di misurazione per ogni mese o frazione. |  | RISORSA STRUMENTALE TECNOLOGICA | APPRESTAMENTI | ELEMENTI PROVVISIONALI | ELEMENTI DI COLLEGAMENTO | [7 empty] | 000000000 | NUOVA VOCE | nd | piastra carrabile | [10 empty] | 1 | m² | per ogni mese o frazione | transito veicolare provvisorio - | nd - | lega ferrosa acciaio generico | nd - | nd - | nd | nd - | spessore [mm] = 10.0 nd nd nd - | nd |  |  | nd - | nd | nd - | NO |  | nd | NO | nd | nd | nd | nd |  |  | nd | nd | nd |  |  | nd | nd | nd | nd | nd | NO | SI | nd | APPRESTAMENTI PREVISTI DA PSC
LOM251.RT.00.00.00.0010.a | Ponteggio a telai prefabbricati. Incluso: tutti gli elementi strutturali necessari (es. cavalletti, traversi, controventi, ancoraggi), i parapetti completi necessari, gli elementi fermapiede, ogni accessorio per dare l'opera provvisionale finita secondo le norme di sicurezza e le previsioni del Piano di Sicurezza e Coordinamento (es. tubi, basette, vitoni, spinotti, elementi di ripartizione del carico e protezioni sulla superficie di spiccato), la documentazione a corredo necessaria (Piano Operativo di Sicurezza, Progetto strutturale a firma di Tecnico abilitato, PiMUS). Escluso: parapetto sommitale, piani di lavoro, piano di sottoponte di sicurezza, paraschegge, schermature, allarme SPECIFICHE TECNICHE: criteri di misurazione misurato sulla superficie esterna, in proiezione verticale effettiva del ponteggio, per i primi 30 giorni consecutivi o frazione. | 1 m² | 6.96 | 5.5 | 0 | RT.00.00.00.0010.a | Ponteggio a telai prefabbricati. Incluso: tutti gli elementi strutturali necessari (es. cavalletti, traversi, controventi, ancoraggi), i parapetti completi necessari, gli elementi fermapiede, ogni accessorio per dare l'opera provvisionale finita secondo le norme di sicurezza e le previsioni del Piano di Sicurezza e Coordinamento (es. tubi, basette, vitoni, spinotti, elementi di ripartizione del carico e protezioni sulla superficie di spiccato), la documentazione a corredo necessaria (Piano Operativo di Sicurezza, Progetto strutturale a firma di Tecnico abilitato, PiMUS). Escluso: parapetto sommitale, piani di lavoro, piano di sottoponte di sicurezza, paraschegge, schermature, allarme SPECIFICHE TECNICHE: criteri di misurazione misurato sulla superficie esterna, in proiezione verticale effettiva del ponteggio, per i primi 30 giorni consecutivi o frazione. |  | RISORSA STRUMENTALE TECNOLOGICA | APPRESTAMENTI | ELEMENTI PROVVISIONALI | PONTEGGI | [7 empty] | NC.10.350.0030.a | Nolo ponteggio tubolare in piano, realizzato con incastellature, travature, elementi di ripartizione. Compresi: i trasporti, il montaggio e lo smontaggio; i parapetti, le tavole fermapiede, tutti gi accorgimenti idonei a garantire la sicurezza dei lavoratori e pubblica. Per le incastellature superiori a 4,00 m di altezza, fermo restando il prezzo del nolo del ponteggio tubolare in piano, la parte eccedente andrà valutata con i relativi articoli del prezzario. Esclusi i piani di lavoro e i paraschegge. Misurazione in pianta:- per i primi 30 giorni consecutivi o frazione, compreso montaggio e smontaggio | nd | ponteggio a telai prefabbricati | [10 empty] | 1 | m² | misurato sulla superficie esterna, in proiezione verticale effettiva del ponteggio, per i primi 30 giorni consecutivi o frazione | nd - | nd - | materiale generico non rilevante | nd - | nd - | nd | nd - | nd - | nd |  |  | nd - | nd | nd - | NO |  | nd | NO | nd | nd | nd | nd |  |  | nd | nd | nd |  |  | nd | nd | tutti gli elementi strutturali necessari (es. cavalletti, traversi, controventi, ancoraggi), i parapetti completi necessari, gli elementi fermapiede, ogni accessorio per dare l'opera provvisionale finita secondo le norme di sicurezza e le previsioni del Piano di Sicurezza e Coordinamento (es. tubi, basette, vitoni, spinotti, elementi di ripartizione del carico e protezioni sulla superficie di spiccato), la documentazione a corredo necessaria (Piano Operativo di Sicurezza, Progetto strutturale a firma di Tecnico abilitato, PiMUS) | parapetto sommitale, piani di lavoro, piano di sottoponte di sicurezza, paraschegge, schermature, allarme | nd | NO | SI | nd | APPRESTAMENTI PREVISTI DA PSC
LOM251.RT.00.00.00.0010.b | Ponteggio a telai prefabbricati. Incluso: tutti gli elementi strutturali necessari (es. cavalletti, traversi, controventi, ancoraggi), i parapetti completi necessari, gli elementi fermapiede, ogni accessorio per dare l'opera provvisionale finita secondo le norme di sicurezza e le previsioni del Piano di Sicurezza e Coordinamento (es. tubi, basette, vitoni, spinotti, elementi di ripartizione del carico e protezioni sulla superficie di spiccato), la documentazione a corredo necessaria (Piano Operativo di Sicurezza, Progetto strutturale a firma di Tecnico abilitato, PiMUS). Escluso: parapetto sommitale, piani di lavoro, piano di sottoponte di sicurezza, paraschegge, schermature, allarme SPECIFICHE TECNICHE: criteri di misurazione misurato sulla superficie esterna, in proiezione verticale effettiva del ponteggio, per ogni successivo periodo di 30 giorni consecutivi o frazione. | 1 m² | 2.53 | 2 | 0 | RT.00.00.00.0010.b | Ponteggio a telai prefabbricati. Incluso: tutti gli elementi strutturali necessari (es. cavalletti, traversi, controventi, ancoraggi), i parapetti completi necessari, gli elementi fermapiede, ogni accessorio per dare l'opera provvisionale finita secondo le norme di sicurezza e le previsioni del Piano di Sicurezza e Coordinamento (es. tubi, basette, vitoni, spinotti, elementi di ripartizione del carico e protezioni sulla superficie di spiccato), la documentazione a corredo necessaria (Piano Operativo di Sicurezza, Progetto strutturale a firma di Tecnico abilitato, PiMUS). Escluso: parapetto sommitale, piani di lavoro, piano di sottoponte di sicurezza, paraschegge, schermature, allarme SPECIFICHE TECNICHE: criteri di misurazione misurato sulla superficie esterna, in proiezione verticale effettiva del ponteggio, per ogni successivo periodo di 30 giorni consecutivi o frazione. |  | RISORSA STRUMENTALE TECNOLOGICA | APPRESTAMENTI | ELEMENTI PROVVISIONALI | PONTEGGI | [7 empty] | NC.10.350.0030.b | Nolo ponteggio tubolare in piano, realizzato con incastellature, travature, elementi di ripartizione. Compresi: i trasporti, il montaggio e lo smontaggio; i parapetti, le tavole fermapiede, tutti gi accorgimenti idonei a garantire la sicurezza dei lavoratori e pubblica. Per le incastellature superiori a 4,00 m di altezza, fermo restando il prezzo del nolo del ponteggio tubolare in piano, la parte eccedente andrà valutata con i relativi articoli del prezzario. Esclusi i piani di lavoro e i paraschegge. Misurazione in pianta:- per ogni successivo periodo di 30 giorni consecutivi o frazione | nd | ponteggio a telai prefabbricati | [10 empty] | 1 | m² | misurato sulla superficie esterna, in proiezione verticale effettiva del ponteggio, per ogni successivo periodo di 30 giorni consecutivi o frazione | nd - | nd - | materiale generico non rilevante | nd - | nd - | nd | nd - | nd - | nd |  |  | nd - | nd | nd - | NO |  | nd | NO | nd | nd | nd | nd |  |  | nd | nd | nd |  |  | nd | nd | tutti gli elementi strutturali necessari (es. cavalletti, traversi, controventi, ancoraggi), i parapetti completi necessari, gli elementi fermapiede, ogni accessorio per dare l'opera provvisionale finita secondo le norme di sicurezza e le previsioni del Piano di Sicurezza e Coordinamento (es. tubi, basette, vitoni, spinotti, elementi di ripartizione del carico e protezioni sulla superficie di spiccato), la documentazione a corredo necessaria (Piano Operativo di Sicurezza, Progetto strutturale a firma di Tecnico abilitato, PiMUS) | parapetto sommitale, piani di lavoro, piano di sottoponte di sicurezza, paraschegge, schermature, allarme | nd | NO | SI | nd | APPRESTAMENTI PREVISTI DA PSC
LOM251.RT.00.00.00.0020.a | Ponteggio multidirezionale. Incluso: tutti gli elementi strutturali necessari (es. montanti, traversi, controventi, ancoraggi), parapetti completi necessari, gli elementi fermapiede, ogni accessorio per dare l'opera provvisionale finita secondo le norme di sicurezza e le previsioni del Piano di Sicurezza e Coordinamento (es. tubi, basette, vitoni, spinotti, elementi di ripartizione del carico e protezioni sulla superficie di spiccato), la documentazione a corredo necessaria (Piano Operativo di Sicurezza, Progetto strutturale a firma di Tecnico abilitato, PiMUS). Escluso: parapetto sommitale, piani di lavoro, piano di sottoponte di sicurezza, paraschegge, schermature, allarme SPECIFICHE TECNICHE: criteri di misurazione misurato sulla superficie esterna, in proiezione verticale effettiva del ponteggio, per i primi 30 giorni consecutivi o frazione. | 1 m² | 10.59 | 8.37 | 0 | RT.00.00.00.0020.a | Ponteggio multidirezionale. Incluso: tutti gli elementi strutturali necessari (es. montanti, traversi, controventi, ancoraggi), parapetti completi necessari, gli elementi fermapiede, ogni accessorio per dare l'opera provvisionale finita secondo le norme di sicurezza e le previsioni del Piano di Sicurezza e Coordinamento (es. tubi, basette, vitoni, spinotti, elementi di ripartizione del carico e protezioni sulla superficie di spiccato), la documentazione a corredo necessaria (Piano Operativo di Sicurezza, Progetto strutturale a firma di Tecnico abilitato, PiMUS). Escluso: parapetto sommitale, piani di lavoro, piano di sottoponte di sicurezza, paraschegge, schermature, allarme SPECIFICHE TECNICHE: criteri di misurazione misurato sulla superficie esterna, in proiezione verticale effettiva del ponteggio, per i primi 30 giorni consecutivi o frazione. |  | RISORSA STRUMENTALE TECNOLOGICA | APPRESTAMENTI | ELEMENTI PROVVISIONALI | PONTEGGI | [7 empty] | NC.10.350.0015.a | Nolo ponteggio in struttura metallica tubolare multidirezionale, costituito da montanti modulari con rosette a più fori. Compresi: il trasporto, il montaggio, lo smontaggio, la messa a terra, i parapetti, i fermapiedi, gli ancoraggi, le segnalazioni e tutte le misure ed accorgimenti atti a garantire la sicurezza degli operai e pubblica. Esclusi i piani di lavoro e i paraschegge:- per i primi 30 giorni consecutivi o frazione, compreso montaggio e smontaggio | nd | ponteggio multidirezionale | [10 empty] | 1 | m² | misurato sulla superficie esterna, in proiezione verticale effettiva del ponteggio, per i primi 30 giorni consecutivi o frazione | nd - | nd - | materiale generico non rilevante | nd - | nd - | nd | nd - | nd - | nd |  |  | nd - | nd | nd - | NO |  | nd | NO | nd | nd | nd | nd |  |  | nd | nd | nd |  |  | nd | nd | tutti gli elementi strutturali necessari (es. montanti, traversi, controventi, ancoraggi), parapetti completi necessari, gli elementi fermapiede, ogni accessorio per dare l'opera provvisionale finita secondo le norme di sicurezza e le previsioni del Piano di Sicurezza e Coordinamento (es. tubi, basette, vitoni, spinotti, elementi di ripartizione del carico e protezioni sulla superficie di spiccato), la documentazione a corredo necessaria (Piano Operativo di Sicurezza, Progetto strutturale a firma di Tecnico abilitato, PiMUS) | parapetto sommitale, piani di lavoro, piano di sottoponte di sicurezza, paraschegge, schermature, allarme | nd | NO | SI | nd | APPRESTAMENTI PREVISTI DA PSC
LOM251.RT.00.00.00.0020.b | Ponteggio multidirezionale. Incluso: tutti gli elementi strutturali necessari (es. cavalletti, traversi, controventi, ancoraggi), parapetti completi necessari, gli elementi fermapiede, ogni accessorio per dare l'opera provvisionale finita secondo le norme di sicurezza e le previsioni del Piano di Sicurezza e Coordinamento (es. tubi, basette, vitoni, spinotti, elementi di ripartizione del carico e protezioni sulla superficie di spiccato), la documentazione a corredo necessaria (Piano Operativo di Sicurezza, Progetto strutturale a firma di Tecnico abilitato, PiMUS). Escluso: parapetto sommitale, piani di lavoro, piano di sottoponte di sicurezza, paraschegge, schermature, allarme SPECIFICHE TECNICHE: criteri di misurazione misurato sulla superficie esterna, in proiezione verticale effettiva del ponteggio, per ogni successivo periodo di 30 giorni consecutivi o frazione. | 1 m² | 3.8 | 3 | 0 | RT.00.00.00.0020.b | Ponteggio multidirezionale. Incluso: tutti gli elementi strutturali necessari (es. cavalletti, traversi, controventi, ancoraggi), parapetti completi necessari, gli elementi fermapiede, ogni accessorio per dare l'opera provvisionale finita secondo le norme di sicurezza e le previsioni del Piano di Sicurezza e Coordinamento (es. tubi, basette, vitoni, spinotti, elementi di ripartizione del carico e protezioni sulla superficie di spiccato), la documentazione a corredo necessaria (Piano Operativo di Sicurezza, Progetto strutturale a firma di Tecnico abilitato, PiMUS). Escluso: parapetto sommitale, piani di lavoro, piano di sottoponte di sicurezza, paraschegge, schermature, allarme SPECIFICHE TECNICHE: criteri di misurazione misurato sulla superficie esterna, in proiezione verticale effettiva del ponteggio, per ogni successivo periodo di 30 giorni consecutivi o frazione. |  | RISORSA STRUMENTALE TECNOLOGICA | APPRESTAMENTI | ELEMENTI PROVVISIONALI | PONTEGGI | [7 empty] | NC.10.350.0015.b | Nolo ponteggio in struttura metallica tubolare multidirezionale, costituito da montanti modulari con rosette a più fori. Compresi: il trasporto, il montaggio, lo smontaggio, la messa a terra, i parapetti, i fermapiedi, gli ancoraggi, le segnalazioni e tutte le misure ed accorgimenti atti a garantire la sicurezza degli operai e pubblica. Esclusi i piani di lavoro e i paraschegge:- per ogni successivo periodo di 30 giorni consecutivi o frazione | nd | ponteggio multidirezionale | [10 empty] | 1 | m² | misurato sulla superficie esterna, in proiezione verticale effettiva del ponteggio, per ogni successivo periodo di 30 giorni consecutivi o frazione | nd - | nd - | materiale generico non rilevante | nd - | nd - | nd | nd - | nd - | nd |  |  | nd - | nd | nd - | NO |  | nd | NO | nd | nd | nd | nd |  |  | nd | nd | nd |  |  | nd | nd | tutti gli elementi strutturali necessari (es. cavalletti, traversi, controventi, ancoraggi), parapetti completi necessari, gli elementi fermapiede, ogni accessorio per dare l'opera provvisionale finita secondo le norme di sicurezza e le previsioni del Piano di Sicurezza e Coordinamento (es. tubi, basette, vitoni, spinotti, elementi di ripartizione del carico e protezioni sulla superficie di spiccato), la documentazione a corredo necessaria (Piano Operativo di Sicurezza, Progetto strutturale a firma di Tecnico abilitato, PiMUS) | parapetto sommitale, piani di lavoro, piano di sottoponte di sicurezza, paraschegge, schermature, allarme | nd | NO | SI | nd | APPRESTAMENTI PREVISTI DA PSC
LOM251.RT.00.00.00.0030.a | Ponteggio tubo-giunto. Incluso: tutti gli elementi strutturali necessari (es. tubi, giunti, ancoraggi), i parapetti completi necessari, gli elementi fermapiede, ogni accessorio per dare l'opera provvisionale finita secondo le norme di sicurezza e le previsioni del Piano di Sicurezza e Coordinamento (es. basette, vitoni, elementi di ripartizione del carico e protezioni sulla superficie di spiccato), la documentazione a corredo necessaria (Piano Operativo di Sicurezza, Progetto strutturale a firma di Tecnico abilitato, PiMUS). Escluso: parapetto sommitale, piani di lavoro, piano di sottoponte di sicurezza, paraschegge, schermature, allarme SPECIFICHE TECNICHE: criteri di misurazione misurato cadauno giunto-tubo; per i primi 30 giorni consecutivi o frazione. | 1 cad | 3.93 | 3.1 | 0 | RT.00.00.00.0030.a | Ponteggio tubo-giunto. Incluso: tutti gli elementi strutturali necessari (es. tubi, giunti, ancoraggi), i parapetti completi necessari, gli elementi fermapiede, ogni accessorio per dare l'opera provvisionale finita secondo le norme di sicurezza e le previsioni del Piano di Sicurezza e Coordinamento (es. basette, vitoni, elementi di ripartizione del carico e protezioni sulla superficie di spiccato), la documentazione a corredo necessaria (Piano Operativo di Sicurezza, Progetto strutturale a firma di Tecnico abilitato, PiMUS). Escluso: parapetto sommitale, piani di lavoro, piano di sottoponte di sicurezza, paraschegge, schermature, allarme SPECIFICHE TECNICHE: criteri di misurazione misurato cadauno giunto-tubo; per i primi 30 giorni consecutivi o frazione. |  | RISORSA STRUMENTALE TECNOLOGICA | APPRESTAMENTI | ELEMENTI PROVVISIONALI | PONTEGGI | [7 empty] | NC.10.350.0010.a | Nolo ponteggio in struttura metallica tubolare. Compresi: il trasporto, il montaggio, lo smontaggio, la messa a terra, i parapetti, i fermapiedi, gli ancoraggi, le segnalazioni e tutte le misure ed accorgimenti atti a garantire la sicurezza degli operai e pubblica. Esclusi i piani di lavoro e i paraschegge:- per i primi 30 giorni consecutivi o frazione, compreso montaggio e smontaggio | nd | ponteggio tubo-giunto | [10 empty] | 1 | cad | misurato cadauno giunto-tubo; per i primi 30 giorni consecutivi o frazione | nd - | nd - | materiale generico non rilevante | nd - | nd - | nd | nd - | nd - | nd |  |  | nd - | nd | nd - | NO |  | nd | NO | nd | nd | nd | nd |  |  | nd | nd | nd |  |  | nd | nd | tutti gli elementi strutturali necessari (es. tubi, giunti, ancoraggi), i parapetti completi necessari, gli elementi fermapiede, ogni accessorio per dare l'opera provvisionale finita secondo le norme di sicurezza e le previsioni del Piano di Sicurezza e Coordinamento (es. basette, vitoni, elementi di ripartizione del carico e protezioni sulla superficie di spiccato), la documentazione a corredo necessaria (Piano Operativo di Sicurezza, Progetto strutturale a firma di Tecnico abilitato, PiMUS) | parapetto sommitale, piani di lavoro, piano di sottoponte di sicurezza, paraschegge, schermature, allarme | nd | NO | SI | nd | APPRESTAMENTI PREVISTI DA PSC
LOM251.RT.00.00.00.0030.b | Ponteggio tubo-giunto. Incluso: tutti gli elementi strutturali necessari (tubi, giunti, ancoraggi), i parapetti completi necessari, gli elementi fermapiede, ogni accessorio per dare l'opera provvisionale finita secondo le norme di sicurezza e le previsioni del Piano di Sicurezza e Coordinamento (es. basette, vitoni, elementi di ripartizione del carico e protezioni sulla superficie di spiccato), la documentazione a corredo necessaria (Piano Operativo di Sicurezza, Progetto strutturale a firma di Tecnico abilitato, PiMUS). Escluso: parapetto sommitale, piani di lavoro, piano di sottoponte di sicurezza, paraschegge, schermature, allarme SPECIFICHE TECNICHE: criteri di misurazione misurato cadauno giunto-tubo; per ogni successivo periodo di 30 giorni consecutivi o frazione. | 1 cad | 3.18 | 2.51 | 0 | RT.00.00.00.0030.b | Ponteggio tubo-giunto. Incluso: tutti gli elementi strutturali necessari (tubi, giunti, ancoraggi), i parapetti completi necessari, gli elementi fermapiede, ogni accessorio per dare l'opera provvisionale finita secondo le norme di sicurezza e le previsioni del Piano di Sicurezza e Coordinamento (es. basette, vitoni, elementi di ripartizione del carico e protezioni sulla superficie di spiccato), la documentazione a corredo necessaria (Piano Operativo di Sicurezza, Progetto strutturale a firma di Tecnico abilitato, PiMUS). Escluso: parapetto sommitale, piani di lavoro, piano di sottoponte di sicurezza, paraschegge, schermature, allarme SPECIFICHE TECNICHE: criteri di misurazione misurato cadauno giunto-tubo; per ogni successivo periodo di 30 giorni consecutivi o frazione. |  | RISORSA STRUMENTALE TECNOLOGICA | APPRESTAMENTI | ELEMENTI PROVVISIONALI | PONTEGGI | [7 empty] | NC.10.350.0010.b | Nolo ponteggio in struttura metallica tubolare. Compresi: il trasporto, il montaggio, lo smontaggio, la messa a terra, i parapetti, i fermapiedi, gli ancoraggi, le segnalazioni e tutte le misure ed accorgimenti atti a garantire la sicurezza degli operai e pubblica. Esclusi i piani di lavoro e i paraschegge:- per ogni successivo periodo di 30 giorni consecutivi o frazione | nd | ponteggio tubo-giunto | [10 empty] | 1 | cad | misurato cadauno giunto-tubo; per ogni successivo periodo di 30 giorni consecutivi o frazione | nd - | nd - | materiale generico non rilevante | nd - | nd - | nd | nd - | nd - | nd |  |  | nd - | nd | nd - | NO |  | nd | NO | nd | nd | nd | nd |  |  | nd | nd | nd |  |  | nd | nd | tutti gli elementi strutturali necessari (tubi, giunti, ancoraggi), i parapetti completi necessari, gli elementi fermapiede, ogni accessorio per dare l'opera provvisionale finita secondo le norme di sicurezza e le previsioni del Piano di Sicurezza e Coordinamento (es. basette, vitoni, elementi di ripartizione del carico e protezioni sulla superficie di spiccato), la documentazione a corredo necessaria (Piano Operativo di Sicurezza, Progetto strutturale a firma di Tecnico abilitato, PiMUS) | parapetto sommitale, piani di lavoro, piano di sottoponte di sicurezza, paraschegge, schermature, allarme | nd | NO | SI | nd | APPRESTAMENTI PREVISTI DA PSC
LOM251.RT.00.00.00.0040.a | Ponteggio volumetrico a telai prefabbricati. Incluso: tutti gli elementi strutturali necessari (cavalletti, traversi, controventi, ancoraggi, ecc.), parapetti completi necessari, gli elementi fermapiede, ogni accessorio per dare l'opera provvisionale finita secondo le norme di sicurezza e le previsioni del Piano di Sicurezza e Coordinamento (es. tubi, basette, vitoni, spinotti, elementi di ripartizione del carico e protezioni sulla superficie di spiccato), la documentazione a corredo necessaria (Piano Operativo di Sicurezza, Progetto strutturale a firma di Tecnico abilitato, PiMUS). Escluso: parapetto sommitale, piani di lavoro, piano di sottoponte di sicurezza, paraschegge, schermature, allarme SPECIFICHE TECNICHE: criteri di misurazione misurato sul volume massimo effettivo del ponteggio, per i primi 30 giorni consecutivi o frazione. | 1 m³ | 23.8 | 18.82 | 0 | RT.00.00.00.0040.a | Ponteggio volumetrico a telai prefabbricati. Incluso: tutti gli elementi strutturali necessari (cavalletti, traversi, controventi, ancoraggi, ecc.), parapetti completi necessari, gli elementi fermapiede, ogni accessorio per dare l'opera provvisionale finita secondo le norme di sicurezza e le previsioni del Piano di Sicurezza e Coordinamento (es. tubi, basette, vitoni, spinotti, elementi di ripartizione del carico e protezioni sulla superficie di spiccato), la documentazione a corredo necessaria (Piano Operativo di Sicurezza, Progetto strutturale a firma di Tecnico abilitato, PiMUS). Escluso: parapetto sommitale, piani di lavoro, piano di sottoponte di sicurezza, paraschegge, schermature, allarme SPECIFICHE TECNICHE: criteri di misurazione misurato sul volume massimo effettivo del ponteggio, per i primi 30 giorni consecutivi o frazione. |  | RISORSA STRUMENTALE TECNOLOGICA | APPRESTAMENTI | ELEMENTI PROVVISIONALI | PONTEGGI | [7 empty] | 000000000 | NUOVA VOCE | nd | ponteggio volumetrico a telai prefabbricati | [10 empty] | 1 | m³ | misurato sul volume massimo effettivo del ponteggio, per i primi 30 giorni consecutivi o frazione | nd - | nd - | materiale generico non rilevante | nd - | nd - | nd | nd - | nd - | nd |  |  | nd - | nd | nd - | NO |  | nd | NO | nd | nd | nd | nd |  |  | nd | nd | nd |  |  | nd | nd | tutti gli elementi strutturali necessari (cavalletti, traversi, controventi, ancoraggi, ecc.), parapetti completi necessari, gli elementi fermapiede, ogni accessorio per dare l'opera provvisionale finita secondo le norme di sicurezza e le previsioni del Piano di Sicurezza e Coordinamento (es. tubi, basette, vitoni, spinotti, elementi di ripartizione del carico e protezioni sulla superficie di spiccato), la documentazione a corredo necessaria (Piano Operativo di Sicurezza, Progetto strutturale a firma di Tecnico abilitato, PiMUS) | parapetto sommitale, piani di lavoro, piano di sottoponte di sicurezza, paraschegge, schermature, allarme | nd | NO | SI | nd | APPRESTAMENTI PREVISTI DA PSC
LOM251.RT.00.00.00.0040.b | Ponteggio volumetrico a telai prefabbricati. Incluso: tutti gli elementi strutturali necessari (cavalletti, traversi, controventi, ancoraggi, ecc.), parapetti completi necessari, gli elementi fermapiede, ogni accessorio per dare l'opera provvisionale finita secondo le norme di sicurezza e le previsioni del Piano di Sicurezza e Coordinamento (es. tubi, basette, vitoni, spinotti, elementi di ripartizione del carico e protezioni sulla superficie di spiccato) , la documentazione a corredo necessaria (Piano Operativo di Sicurezza, Progetto strutturale a firma di Tecnico abilitato, PiMUS) . Escluso: parapetto sommitale, piani di lavoro, piano di sottoponte di sicurezza, paraschegge, schermature, allarme SPECIFICHE TECNICHE: criteri di misurazione misurato sul volume massimo effettivo del ponteggio, per ogni successivo periodo di 30 giorni consecutivi o frazione. | 1 m³ | 3.17 | 2.5 | 0 | RT.00.00.00.0040.b | Ponteggio volumetrico a telai prefabbricati. Incluso: tutti gli elementi strutturali necessari (cavalletti, traversi, controventi, ancoraggi, ecc.), parapetti completi necessari, gli elementi fermapiede, ogni accessorio per dare l'opera provvisionale finita secondo le norme di sicurezza e le previsioni del Piano di Sicurezza e Coordinamento (es. tubi, basette, vitoni, spinotti, elementi di ripartizione del carico e protezioni sulla superficie di spiccato) , la documentazione a corredo necessaria (Piano Operativo di Sicurezza, Progetto strutturale a firma di Tecnico abilitato, PiMUS) . Escluso: parapetto sommitale, piani di lavoro, piano di sottoponte di sicurezza, paraschegge, schermature, allarme SPECIFICHE TECNICHE: criteri di misurazione misurato sul volume massimo effettivo del ponteggio, per ogni successivo periodo di 30 giorni consecutivi o frazione. |  | RISORSA STRUMENTALE TECNOLOGICA | APPRESTAMENTI | ELEMENTI PROVVISIONALI | PONTEGGI | [7 empty] | 000000000 | NUOVA VOCE | nd | ponteggio volumetrico a telai prefabbricati | [10 empty] | 1 | m³ | misurato sul volume massimo effettivo del ponteggio, per ogni successivo periodo di 30 giorni consecutivi o frazione | nd - | nd - | materiale generico non rilevante | nd - | nd - | nd | nd - | nd - | nd |  |  | nd - | nd | nd - | NO |  | nd | NO | nd | nd | nd | nd |  |  | nd | nd | nd |  |  | nd | nd | tutti gli elementi strutturali necessari (cavalletti, traversi, controventi, ancoraggi, ecc.), parapetti completi necessari, gli elementi fermapiede, ogni accessorio per dare l'opera provvisionale finita secondo le norme di sicurezza e le previsioni del Piano di Sicurezza e Coordinamento (es. tubi, basette, vitoni, spinotti, elementi di ripartizione del carico e protezioni sulla superficie di spiccato) , la documentazione a corredo necessaria (Piano Operativo di Sicurezza, Progetto strutturale a firma di Tecnico abilitato, PiMUS) | parapetto sommitale, piani di lavoro, piano di sottoponte di sicurezza, paraschegge, schermature, allarme | nd | NO | SI | nd | APPRESTAMENTI PREVISTI DA PSC
LOM251.RT.00.00.00.0045.a | Ponteggio volumetrico multidirezionale. Incluso: tutti gli elementi strutturali necessari (es. montanti, traversi, controventi, ancoraggi), parapetti completi necessari, gli elementi fermapiede, ogni accessorio per dare l'opera provvisionale finita secondo le norme di sicurezza e le previsioni del Piano di Sicurezza e Coordinamento (es. tubi, basette, vitoni, spinotti, elementi di ripartizione del carico e protezioni sulla superficie di spiccato), la documentazione a corredo necessaria (Piano Operativo di Sicurezza, Progetto strutturale a firma di Tecnico abilitato, PiMUS). Escluso: parapetto sommitale, piani di lavoro, piano di sottoponte di sicurezza, paraschegge, schermature, allarme SPECIFICHE TECNICHE: criterio di misurazione misurato sul volume massimo effettivo del ponteggio, per i primi 30 giorni consecutivi o frazione. | 1 m³ | 16.47 | 13.02 | 0 | RT.00.00.00.0045.a | Ponteggio volumetrico multidirezionale. Incluso: tutti gli elementi strutturali necessari (es. montanti, traversi, controventi, ancoraggi), parapetti completi necessari, gli elementi fermapiede, ogni accessorio per dare l'opera provvisionale finita secondo le norme di sicurezza e le previsioni del Piano di Sicurezza e Coordinamento (es. tubi, basette, vitoni, spinotti, elementi di ripartizione del carico e protezioni sulla superficie di spiccato), la documentazione a corredo necessaria (Piano Operativo di Sicurezza, Progetto strutturale a firma di Tecnico abilitato, PiMUS). Escluso: parapetto sommitale, piani di lavoro, piano di sottoponte di sicurezza, paraschegge, schermature, allarme SPECIFICHE TECNICHE: criterio di misurazione misurato sul volume massimo effettivo del ponteggio, per i primi 30 giorni consecutivi o frazione. |  | RISORSA STRUMENTALE TECNOLOGICA | APPRESTAMENTI | ELEMENTI PROVVISIONALI | PONTEGGI | [7 empty] | 000000000 | NUOVA VOCE | nd | ponteggio volumetrico multidirezionale | [10 empty] | 1 | m³ | misurato sul volume massimo effettivo del ponteggio, per i primi 30 giorni consecutivi o frazione | nd - | nd - | materiale generico non rilevante | nd - | nd - | nd | nd - | nd - | nd |  |  | nd - | nd | nd - | NO |  | nd | NO | nd | nd | nd | nd |  |  | nd | nd | nd |  |  | nd | nd | tutti gli elementi strutturali necessari (es. montanti, traversi, controventi, ancoraggi), parapetti completi necessari, gli elementi fermapiede, ogni accessorio per dare l'opera provvisionale finita secondo le norme di sicurezza e le previsioni del Piano di Sicurezza e Coordinamento (es. tubi, basette, vitoni, spinotti, elementi di ripartizione del carico e protezioni sulla superficie di spiccato), la documentazione a corredo necessaria (Piano Operativo di Sicurezza, Progetto strutturale a firma di Tecnico abilitato, PiMUS) | parapetto sommitale, piani di lavoro, piano di sottoponte di sicurezza, paraschegge, schermature, allarme | nd | NO | SI | nd | APPRESTAMENTI PREVISTI DA PSC
LOM251.RT.00.00.00.0045.b | Ponteggio volumetrico multidirezionale. Incluso: tutti gli elementi strutturali necessari (es. cavalletti, traversi, controventi, ancoraggi), parapetti completi necessari, gli elementi fermapiede, ogni accessorio per dare l'opera provvisionale finita secondo le norme di sicurezza e le previsioni del Piano di Sicurezza e Coordinamento (es. tubi, basette, vitoni, spinotti, elementi di ripartizione del carico e protezioni sulla superficie di spiccato), la documentazione a corredo necessaria (Piano Operativo di Sicurezza, Progetto strutturale a firma di Tecnico abilitato, PiMUS). Escluso: parapetto sommitale, piani di lavoro, piano di sottoponte di sicurezza, paraschegge, schermature, allarme SPECIFICHE TECNICHE: criterio di misurazione misurato sul volume massimo effettivo del ponteggio, per ogni successivo periodo di 30 giorni consecutivi o frazione. | 1 m³ | 4.55 | 3.6 | 0 | RT.00.00.00.0045.b | Ponteggio volumetrico multidirezionale. Incluso: tutti gli elementi strutturali necessari (es. cavalletti, traversi, controventi, ancoraggi), parapetti completi necessari, gli elementi fermapiede, ogni accessorio per dare l'opera provvisionale finita secondo le norme di sicurezza e le previsioni del Piano di Sicurezza e Coordinamento (es. tubi, basette, vitoni, spinotti, elementi di ripartizione del carico e protezioni sulla superficie di spiccato), la documentazione a corredo necessaria (Piano Operativo di Sicurezza, Progetto strutturale a firma di Tecnico abilitato, PiMUS). Escluso: parapetto sommitale, piani di lavoro, piano di sottoponte di sicurezza, paraschegge, schermature, allarme SPECIFICHE TECNICHE: criterio di misurazione misurato sul volume massimo effettivo del ponteggio, per ogni successivo periodo di 30 giorni consecutivi o frazione. |  | RISORSA STRUMENTALE TECNOLOGICA | APPRESTAMENTI | ELEMENTI PROVVISIONALI | PONTEGGI | [7 empty] | 000000000 | NUOVA VOCE | nd | ponteggio volumetrico multidirezionale | [10 empty] | 1 | m³ | misurato sul volume massimo effettivo del ponteggio, per ogni successivo periodo di 30 giorni consecutivi o frazione | nd - | nd - | materiale generico non rilevante | nd - | nd - | nd | nd - | nd - | nd |  |  | nd - | nd | nd - | NO |  | nd | NO | nd | nd | nd | nd |  |  | nd | nd | nd |  |  | nd | nd | tutti gli elementi strutturali necessari (es. cavalletti, traversi, controventi, ancoraggi), parapetti completi necessari, gli elementi fermapiede, ogni accessorio per dare l'opera provvisionale finita secondo le norme di sicurezza e le previsioni del Piano di Sicurezza e Coordinamento (es. tubi, basette, vitoni, spinotti, elementi di ripartizione del carico e protezioni sulla superficie di spiccato), la documentazione a corredo necessaria (Piano Operativo di Sicurezza, Progetto strutturale a firma di Tecnico abilitato, PiMUS) | parapetto sommitale, piani di lavoro, piano di sottoponte di sicurezza, paraschegge, schermature, allarme | nd | NO | SI | nd | APPRESTAMENTI PREVISTI DA PSC
LOM251.RT.00.00.00.0050.a | Parapetto sommitale; altezza [cm] = 120. Incluso: tutti gli elementi strutturali necessari (montanti, traversi, elementi fermapiede, ecc.), ogni accessorio per dare l'opera provvisionale finita secondo le norme di sicurezza e le previsioni del Piano di Sicurezza e Coordinamento, documentazione a corredo necessaria (Piano Operativo di Sicurezza, Progetto strutturale a firma di Tecnico abilitato, PiMUS) SPECIFICHE TECNICHE: criteri di misurazione misurato per il massimo sviluppo lineare; per i primi 30 giorni consecutivi o frazione. | 1 m | 8.35 | 6.6 | 0 | RT.00.00.00.0050.a | Parapetto sommitale; altezza [cm] = 120. Incluso: tutti gli elementi strutturali necessari (montanti, traversi, elementi fermapiede, ecc.), ogni accessorio per dare l'opera provvisionale finita secondo le norme di sicurezza e le previsioni del Piano di Sicurezza e Coordinamento, documentazione a corredo necessaria (Piano Operativo di Sicurezza, Progetto strutturale a firma di Tecnico abilitato, PiMUS) SPECIFICHE TECNICHE: criteri di misurazione misurato per il massimo sviluppo lineare; per i primi 30 giorni consecutivi o frazione. |  | RISORSA STRUMENTALE TECNOLOGICA | APPRESTAMENTI | ELEMENTI PROVVISIONALI | PONTEGGI | [7 empty] | NC.10.350.0035.a | Nolo di parapetto in struttura metallica corredato da fermapiede, da montare sulla sommita dei ponteggi. Compresi: il trasporto, il montaggio, lo smontaggio, la segnaletica e tutti gli accorgimenti atti a garantire la sicurezza dei lavoratori e pubblica:- altezza fino a cm. 120, per i primi 30 giorni consecutivi o frazione, compreso montaggio e smontaggio | nd | parapetto sommitale | [10 empty] | 1 | m | misurato per il massimo sviluppo lineare; per i primi 30 giorni consecutivi o frazione | nd - | nd - | materiale generico non rilevante | nd - | nd - | nd | nd - | altezza [cm] = 120.0 nd nd nd - | nd |  |  | nd - | nd | nd - | NO |  | nd | NO | nd | nd | nd | nd |  |  | nd | nd | nd |  |  | nd | nd | tutti gli elementi strutturali necessari (montanti, traversi, elementi fermapiede, ecc.), ogni accessorio per dare l'opera provvisionale finita secondo le norme di sicurezza e le previsioni del Piano di Sicurezza e Coordinamento, documentazione a corredo necessaria (Piano Operativo di Sicurezza, Progetto strutturale a firma di Tecnico abilitato, PiMUS) | nd | nd | NO | SI | nd | APPRESTAMENTI PREVISTI DA PSC
LOM251.RT.00.00.00.0050.b | Parapetto sommitale; altezza [cm] = 120. Incluso: tutti gli elementi strutturali necessari (montanti, traversi, elementi fermapiede, ecc.), ogni accessorio per dare l'opera provvisionale finita secondo le norme di sicurezza e le previsioni del Piano di Sicurezza e Coordinamento, inclusa la documentazione a corredo necessaria (Piano Operativo di Sicurezza, Progetto strutturale a firma di Tecnico abilitato, PiMUS) SPECIFICHE TECNICHE: criteri di misurazione misurato per il massimo sviluppo lineare; per ogni successivo periodo di 30 giorni consecutivi o frazione. | 1 m | 7.02 | 5.55 | 0 | RT.00.00.00.0050.b | Parapetto sommitale; altezza [cm] = 120. Incluso: tutti gli elementi strutturali necessari (montanti, traversi, elementi fermapiede, ecc.), ogni accessorio per dare l'opera provvisionale finita secondo le norme di sicurezza e le previsioni del Piano di Sicurezza e Coordinamento, inclusa la documentazione a corredo necessaria (Piano Operativo di Sicurezza, Progetto strutturale a firma di Tecnico abilitato, PiMUS) SPECIFICHE TECNICHE: criteri di misurazione misurato per il massimo sviluppo lineare; per ogni successivo periodo di 30 giorni consecutivi o frazione. |  | RISORSA STRUMENTALE TECNOLOGICA | APPRESTAMENTI | ELEMENTI PROVVISIONALI | PONTEGGI | [7 empty] | NC.10.350.0035.b | Nolo di parapetto in struttura metallica corredato da fermapiede, da montare sulla sommita dei ponteggi. Compresi: il trasporto, il montaggio, lo smontaggio, la segnaletica e tutti gli accorgimenti atti a garantire la sicurezza dei lavoratori e pubblica:- altezza fino a cm. 120, per ogni successivo periodo di 30 giorni consecutivi o frazione | nd | parapetto sommitale | [10 empty] | 1 | m | misurato per il massimo sviluppo lineare; per ogni successivo periodo di 30 giorni consecutivi o frazione | nd - | nd - | materiale generico non rilevante | nd - | nd - | nd | nd - | altezza [cm] = 120.0 nd nd nd - | nd |  |  | nd - | nd | nd - | NO |  | nd | NO | nd | nd | nd | nd |  |  | nd | nd | nd |  |  | nd | nd | tutti gli elementi strutturali necessari (montanti, traversi, elementi fermapiede, ecc.), ogni accessorio per dare l'opera provvisionale finita secondo le norme di sicurezza e le previsioni del Piano di Sicurezza e Coordinamento, inclusa la documentazione a corredo necessaria (Piano Operativo di Sicurezza, Progetto strutturale a firma di Tecnico abilitato, PiMUS) | nd | nd | NO | SI | nd | APPRESTAMENTI PREVISTI DA PSC
LOM251.RT.00.00.00.0050.c | Parapetto sommitale; altezza [cm] = 121 ÷ 180. Incluso: tutti gli elementi strutturali necessari (montanti, traversi, elementi fermapiede, ecc.), ogni accessorio per dare l'opera provvisionale finita secondo le norme di sicurezza e le previsioni del Piano di Sicurezza e Coordinamento, inclusa la documentazione a corredo necessaria (Piano Operativo di Sicurezza, Progetto strutturale a firma di Tecnico abilitato, PiMUS), trasporti SPECIFICHE TECNICHE: criteri di misurazione misurato per il massimo sviluppo lineare; per i primi 30 giorni consecutivi o frazione. | 1 m | 10.41 | 8.23 | 0 | RT.00.00.00.0050.c | Parapetto sommitale; altezza [cm] = 121 ÷ 180. Incluso: tutti gli elementi strutturali necessari (montanti, traversi, elementi fermapiede, ecc.), ogni accessorio per dare l'opera provvisionale finita secondo le norme di sicurezza e le previsioni del Piano di Sicurezza e Coordinamento, inclusa la documentazione a corredo necessaria (Piano Operativo di Sicurezza, Progetto strutturale a firma di Tecnico abilitato, PiMUS), trasporti SPECIFICHE TECNICHE: criteri di misurazione misurato per il massimo sviluppo lineare; per i primi 30 giorni consecutivi o frazione. |  | RISORSA STRUMENTALE TECNOLOGICA | APPRESTAMENTI | ELEMENTI PROVVISIONALI | PONTEGGI | [7 empty] | NC.10.350.0035.c | Nolo di parapetto in struttura metallica corredato da fermapiede, da montare sulla sommita dei ponteggi. Compresi: il trasporto, il montaggio, lo smontaggio, la segnaletica e tutti gli accorgimenti atti a garantire la sicurezza dei lavoratori e pubblica:- altezza fino a cm. 180, per i primi 30 giorni consecutivi o frazione, compreso montaggio e smontaggio | nd | parapetto sommitale | [10 empty] | 1 | m | misurato per il massimo sviluppo lineare; per i primi 30 giorni consecutivi o frazione | nd - | nd - | materiale generico non rilevante | nd - | nd - | nd | nd - | altezza [cm] = 121.0 ÷ 180.0 nd - | nd |  |  | nd - | nd | nd - | NO |  | nd | NO | nd | nd | nd | nd |  |  | nd | nd | nd |  |  | nd | nd | tutti gli elementi strutturali necessari (montanti, traversi, elementi fermapiede, ecc.), ogni accessorio per dare l'opera provvisionale finita secondo le norme di sicurezza e le previsioni del Piano di Sicurezza e Coordinamento, inclusa la documentazione a corredo necessaria (Piano Operativo di Sicurezza, Progetto strutturale a firma di Tecnico abilitato, PiMUS), trasporti | nd | nd | NO | SI | nd | APPRESTAMENTI PREVISTI DA PSC
LOM251.RT.00.00.00.0050.d | Parapetto sommitale; altezza [cm] = 121 ÷ 180. Incluso: tutti gli elementi strutturali necessari (montanti, traversi, elementi fermapiede, ecc.), ogni accessorio per dare l'opera provvisionale finita secondo le norme di sicurezza e le previsioni del Piano di Sicurezza e Coordinamento, inclusa la documentazione a corredo necessaria (Piano Operativo di Sicurezza, Progetto strutturale a firma di Tecnico abilitato, PiMUS) SPECIFICHE TECNICHE: criteri di misurazione misurato per il massimo sviluppo lineare, per ogni successivo periodo di 30 giorni consecutivi o frazione. | 1 m | 8.76 | 6.92 | 0 | RT.00.00.00.0050.d | Parapetto sommitale; altezza [cm] = 121 ÷ 180. Incluso: tutti gli elementi strutturali necessari (montanti, traversi, elementi fermapiede, ecc.), ogni accessorio per dare l'opera provvisionale finita secondo le norme di sicurezza e le previsioni del Piano di Sicurezza e Coordinamento, inclusa la documentazione a corredo necessaria (Piano Operativo di Sicurezza, Progetto strutturale a firma di Tecnico abilitato, PiMUS) SPECIFICHE TECNICHE: criteri di misurazione misurato per il massimo sviluppo lineare, per ogni successivo periodo di 30 giorni consecutivi o frazione. |  | RISORSA STRUMENTALE TECNOLOGICA | APPRESTAMENTI | ELEMENTI PROVVISIONALI | PONTEGGI | [7 empty] | NC.10.350.0035.d | Nolo di parapetto in struttura metallica corredato da fermapiede, da montare sulla sommita dei ponteggi. Compresi: il trasporto, il montaggio, lo smontaggio, la segnaletica e tutti gli accorgimenti atti a garantire la sicurezza dei lavoratori e pubblica:- altezza fino a cm. 180, per ogni successivo periodo di 30 giorni consecutivi o frazione | nd | parapetto sommitale | [10 empty] | 1 | m | misurato per il massimo sviluppo lineare, per ogni successivo periodo di 30 giorni consecutivi o frazione | nd - | nd - | materiale generico non rilevante | nd - | nd - | nd | nd - | altezza [cm] = 121.0 ÷ 180.0 nd - | nd |  |  | nd - | nd | nd - | NO |  | nd | NO | nd | nd | nd | nd |  |  | nd | nd | nd |  |  | nd | nd | tutti gli elementi strutturali necessari (montanti, traversi, elementi fermapiede, ecc.), ogni accessorio per dare l'opera provvisionale finita secondo le norme di sicurezza e le previsioni del Piano di Sicurezza e Coordinamento, inclusa la documentazione a corredo necessaria (Piano Operativo di Sicurezza, Progetto strutturale a firma di Tecnico abilitato, PiMUS) | nd | nd | NO | SI | nd | APPRESTAMENTI PREVISTI DA PSC
LOM251.RT.00.00.00.0060.a | Paraschegge di lega ferrosa acciaio zincato; geometria: lamiera. Incluso: tutti gli elementi strutturali necessari, ogni accessorio necessario al completamento SPECIFICHE TECNICHE: criteri di misurazione misurato per il massimo sviluppo lineare, per i primi 30 giorni consecutivi o frazione. | 1 m² | 7.66 | 6.05 | 0 | RT.00.00.00.0060.a | Paraschegge di lega ferrosa acciaio zincato; geometria: lamiera. Incluso: tutti gli elementi strutturali necessari, ogni accessorio necessario al completamento SPECIFICHE TECNICHE: criteri di misurazione misurato per il massimo sviluppo lineare, per i primi 30 giorni consecutivi o frazione. |  | RISORSA STRUMENTALE TECNOLOGICA | APPRESTAMENTI | ELEMENTI PROVVISIONALI | PONTEGGI | [7 empty] | NC.10.350.0050.a | Nolo di paraschegge (mantovana), realizzato con tavole di abete oppure con adatti elementi in lamiera zincata, compresa la struttura di sostegno e quanto altro necessario, l'approntamento ed il disarmo a fine utilizzo:- per i primi 30 giorni consecutivi o frazione, compreso montaggio e smontaggio | nd | paraschegge | [10 empty] | 1 | m² | misurato per il massimo sviluppo lineare, per i primi 30 giorni consecutivi o frazione | nd - | nd - | lega ferrosa acciaio zincato | nd - | nd - | nd | lamiera - | nd - | nd |  |  | nd - | nd | nd - | NO |  | nd | NO | nd | nd | nd | nd |  |  | nd | nd | nd |  |  | nd | nd | tutti gli elementi strutturali necessari, ogni accessorio necessario al completamento | nd | nd | NO | SI | nd | APPRESTAMENTI PREVISTI DA PSC
LOM251.RT.00.00.00.0060.b | Paraschegge di lega ferrosa acciaio zincato; geometria: lamiera. Incluso: tutti gli elementi strutturali necessari, ogni accessorio necessario al completamento SPECIFICHE TECNICHE: criteri di misurazione misurato per il massimo sviluppo lineare, per ogni successivo periodo di 30 giorni consecutivi o frazione. | 1 m² | 3.71 | 2.93 | 0 | RT.00.00.00.0060.b | Paraschegge di lega ferrosa acciaio zincato; geometria: lamiera. Incluso: tutti gli elementi strutturali necessari, ogni accessorio necessario al completamento SPECIFICHE TECNICHE: criteri di misurazione misurato per il massimo sviluppo lineare, per ogni successivo periodo di 30 giorni consecutivi o frazione. |  | RISORSA STRUMENTALE TECNOLOGICA | APPRESTAMENTI | ELEMENTI PROVVISIONALI | PONTEGGI | [7 empty] | NC.10.350.0050.b | Nolo di paraschegge (mantovana), realizzato con tavole di abete oppure con adatti elementi in lamiera zincata, compresa la struttura di sostegno e quanto altro necessario, l'approntamento ed il disarmo a fine utilizzo:- per ogni successivo periodo di 30 giorni consecutivi o frazione | nd | paraschegge | [10 empty] | 1 | m² | misurato per il massimo sviluppo lineare, per ogni successivo periodo di 30 giorni consecutivi o frazione | nd - | nd - | lega ferrosa acciaio zincato | nd - | nd - | nd | lamiera - | nd - | nd |  |  | nd - | nd | nd - | NO |  | nd | NO | nd | nd | nd | nd |  |  | nd | nd | nd |  |  | nd | nd | tutti gli elementi strutturali necessari, ogni accessorio necessario al completamento | nd | nd | NO | SI | nd | APPRESTAMENTI PREVISTI DA PSC
LOM251.RT.00.00.00.0070.a | Piani di lavoro di legno naturale abete; geometria: asse; spessore [mm] = 50. Incluso: tutti gli elementi strutturali necessari, ogni accessorio necessario al completamento SPECIFICHE TECNICHE: criteri di misurazione misurati per la massima superficie orizzontale, per i primi 30 giorni consecutivi o frazione. | 1 m² | 0.9 | 0.71 | 0 | RT.00.00.00.0070.a | Piani di lavoro di legno naturale abete; geometria: asse; spessore [mm] = 50. Incluso: tutti gli elementi strutturali necessari, ogni accessorio necessario al completamento SPECIFICHE TECNICHE: criteri di misurazione misurati per la massima superficie orizzontale, per i primi 30 giorni consecutivi o frazione. |  | RISORSA STRUMENTALE TECNOLOGICA | APPRESTAMENTI | ELEMENTI PROVVISIONALI | PONTEGGI | [7 empty] | NC.10.350.0040.a | Nolo piani di lavoro o di sottoponte in tavole di abete da 50 mm di spessore o in pianali metallici, corredati di fermapiede e parapetto regolamentari, compreso approntamento e smontaggio:- per i primi 30 giorni consecutivi o frazione, compreso montaggio e smontaggio | nd | piani di lavoro | [10 empty] | 1 | m² | misurati per la massima superficie orizzontale, per i primi 30 giorni consecutivi o frazione | nd - | nd - | legno naturale abete | nd - | nd - | nd | asse - | spessore [mm] = 50.0 nd nd nd - | nd |  |  | nd - | nd | nd - | NO |  | nd | NO | nd | nd | nd | nd |  |  | nd | nd | nd |  |  | nd | nd | tutti gli elementi strutturali necessari, ogni accessorio necessario al completamento | nd | nd | NO | SI | nd | APPRESTAMENTI PREVISTI DA PSC
LOM251.RT.00.00.00.0070.b | Piani di lavoro di legno naturale abete; geometria: asse; spessore [mm] = 50. Incluso: tutti gli elementi strutturali necessari, ogni accessorio necessario al completamento SPECIFICHE TECNICHE: criteri di misurazione misurati per la massima superficie orizzontale, per ogni successivo periodo di 30 giorni consecutivi o frazione. | 1 m² | 1.77 | 1.4 | 0 | RT.00.00.00.0070.b | Piani di lavoro di legno naturale abete; geometria: asse; spessore [mm] = 50. Incluso: tutti gli elementi strutturali necessari, ogni accessorio necessario al completamento SPECIFICHE TECNICHE: criteri di misurazione misurati per la massima superficie orizzontale, per ogni successivo periodo di 30 giorni consecutivi o frazione. |  | RISORSA STRUMENTALE TECNOLOGICA | APPRESTAMENTI | ELEMENTI PROVVISIONALI | PONTEGGI | [7 empty] | NC.10.350.0040.b | Nolo piani di lavoro o di sottoponte in tavole di abete da 50 mm di spessore o in pianali metallici, corredati di fermapiede e parapetto regolamentari, compreso approntamento e smontaggio:- per ogni successivo periodo di 30 giorni consecutivi o frazione | nd | piani di lavoro | [10 empty] | 1 | m² | misurati per la massima superficie orizzontale, per ogni successivo periodo di 30 giorni consecutivi o frazione | nd - | nd - | legno naturale abete | nd - | nd - | nd | asse - | spessore [mm] = 50.0 nd nd nd - | nd |  |  | nd - | nd | nd - | NO |  | nd | NO | nd | nd | nd | nd |  |  | nd | nd | nd |  |  | nd | nd | tutti gli elementi strutturali necessari, ogni accessorio necessario al completamento | nd | nd | NO | SI | nd | APPRESTAMENTI PREVISTI DA PSC
LOM251.RT.00.00.00.0080.a | Schermatura di fibra sintetica generico; funzione: antipolvere; geometria: rete. Incluso: accessori di fissaggio SPECIFICHE TECNICHE: criteri di misurazione superficie esterna, in proiezione verticale effettiva del ponteggio, eseguito una sola volta, per un periodo massimo di un anno. | 1 m² | 3.17 | 2.5 | 0 | RT.00.00.00.0080.a | Schermatura di fibra sintetica generico; funzione: antipolvere; geometria: rete. Incluso: accessori di fissaggio SPECIFICHE TECNICHE: criteri di misurazione superficie esterna, in proiezione verticale effettiva del ponteggio, eseguito una sola volta, per un periodo massimo di un anno. |  | RISORSA STRUMENTALE TECNOLOGICA | APPRESTAMENTI | ELEMENTI PROVVISIONALI | PONTEGGI | [7 empty] | NC.10.350.0060 | Schermatura dei ponteggi di facciata con teli in fibra sintetica, compresi accessori di fissaggio, montaggio, manutenzione e smontaggio, per l'intero periodo di utilizzo. | nd | schermatura | [10 empty] | 1 | m² | superficie esterna, in proiezione verticale effettiva del ponteggio, eseguito una sola volta, per un periodo massimo di un anno | antipolvere - | nd - | fibra sintetica generico | nd - | nd - | nd | rete - | nd - | nd |  |  | nd - | nd | nd - | NO |  | nd | NO | nd | nd | nd | nd |  |  | nd | nd | nd |  |  | nd | telo | accessori di fissaggio | nd | nd | NO | SI | nd | APPRESTAMENTI PREVISTI DA PSC
LOM251.RT.00.00.00.0080.b | Schermatura di plastica polivinilcloruro (PVC); funzione: antipolvere ¦ antisabbia; peso [g/m²] > 600. Incluso: accessori di fissaggio SPECIFICHE TECNICHE: ignifugo (ritardante di fiamma), impermeabile, bordo perimetrale termosaldato, passo occhiellatura [cm] = 50. criterio di misurazione superficie esterna, in proiezione verticale effettiva del ponteggio, eseguito una sola volta, per un periodo massimo di un anno. | 1 m² | 7.98 | 6.3 | 0 | RT.00.00.00.0080.b | Schermatura di plastica polivinilcloruro (PVC); funzione: antipolvere ¦ antisabbia; peso [g/m²] > 600. Incluso: accessori di fissaggio SPECIFICHE TECNICHE: ignifugo (ritardante di fiamma), impermeabile, bordo perimetrale termosaldato, passo occhiellatura [cm] = 50. criterio di misurazione superficie esterna, in proiezione verticale effettiva del ponteggio, eseguito una sola volta, per un periodo massimo di un anno. |  | RISORSA STRUMENTALE TECNOLOGICA | APPRESTAMENTI | ELEMENTI PROVVISIONALI | PONTEGGI | [7 empty] | 000000000 | NUOVA VOCE | nd | schermatura | [10 empty] | 1 | m² | superficie esterna, in proiezione verticale effettiva del ponteggio, eseguito una sola volta, per un periodo massimo di un anno | antipolvere - antisabbia - | nd - | plastica polivinilcloruro (PVC) | nd - | peso [g/m²] > 600.0 nd nd nd - | nd | nd - | nd - | ignifugo (ritardante di fiamma), impermeabile, bordo perimetrale termosaldato, passo occhiellatura [cm] = 50 |  |  | nd - | nd | nd - | NO |  | nd | NO | nd | nd | nd | nd |  |  | nd | nd | nd |  |  | nd | telo | accessori di fissaggio | nd | nd | NO | SI | nd | MISURE PER LAVORAZIONI INTERFERENTI
LOM251.RT.00.00.00.0090.a | Trave prefabbricata di metallo generico; geometria: reticolare; altezza [cm] ≤ 50. Incluso: tutti gli elementi strutturali e di collegamento necessari SPECIFICHE TECNICHE: criteri di misurazione misurato per il massimo sviluppo lineare, per i primi 30 giorni consecutivi o frazione. | 1 m | 15.36 | 12.14 | 0 | RT.00.00.00.0090.a | Trave prefabbricata di metallo generico; geometria: reticolare; altezza [cm] ≤ 50. Incluso: tutti gli elementi strutturali e di collegamento necessari SPECIFICHE TECNICHE: criteri di misurazione misurato per il massimo sviluppo lineare, per i primi 30 giorni consecutivi o frazione. |  | RISORSA STRUMENTALE TECNOLOGICA | APPRESTAMENTI | ELEMENTI PROVVISIONALI | PONTEGGI | [7 empty] | NC.10.350.0070.a | Nolo di travi reticolari prefabbricate metalliche, altezza fino a cm. 50, per l'esecuzione di parti speciali di ponteggio di facciata, di tenuta strutturale, in piano; quali apertura di varchi, realizzazione coperture, collegamenti, rinforzi, ecc., compreso il trasporto, il montaggio, lo smontaggio:- per i primi 30 giorni consecutivi o frazione, compreso montaggio e smontaggio | nd | trave prefabbricata | [10 empty] | 1 | m | misurato per il massimo sviluppo lineare, per i primi 30 giorni consecutivi o frazione | nd - | nd - | metallo generico | nd - | nd - | nd | reticolare - | altezza [cm] ≤ 50.0 nd nd nd - | nd |  |  | nd - | nd | nd - | NO |  | nd | NO | nd | nd | nd | nd |  |  | nd | nd | nd |  |  | nd | nd | tutti gli elementi strutturali e di collegamento necessari | nd | nd | NO | SI | nd | APPRESTAMENTI PREVISTI DA PSC
LOM251.RT.00.00.00.0090.b | Trave prefabbricata di metallo generico; geometria: reticolare; altezza [cm] ≤ 50. Incluso: tutti gli elementi strutturali e di collegamento necessari SPECIFICHE TECNICHE: criteri di misurazione misurato per il massimo sviluppo lineare, per ogni successivo periodo di 30 giorni consecutivi o frazione. | 1 m | 12.08 | 9.55 | 0 | RT.00.00.00.0090.b | Trave prefabbricata di metallo generico; geometria: reticolare; altezza [cm] ≤ 50. Incluso: tutti gli elementi strutturali e di collegamento necessari SPECIFICHE TECNICHE: criteri di misurazione misurato per il massimo sviluppo lineare, per ogni successivo periodo di 30 giorni consecutivi o frazione. |  | RISORSA STRUMENTALE TECNOLOGICA | APPRESTAMENTI | ELEMENTI PROVVISIONALI | PONTEGGI | [7 empty] | NC.10.350.0070.b | Nolo di travi reticolari prefabbricate metalliche, altezza fino a cm. 50, per l'esecuzione di parti speciali di ponteggio di facciata, di tenuta strutturale, in piano; quali apertura di varchi, realizzazione coperture, collegamenti, rinforzi, ecc., compreso il trasporto, il montaggio, lo smontaggio:- per ogni successivo periodo di 30 giorni consecutivi o frazione | nd | trave prefabbricata | [10 empty] | 1 | m | misurato per il massimo sviluppo lineare, per ogni successivo periodo di 30 giorni consecutivi o frazione | nd - | nd - | metallo generico | nd - | nd - | nd | reticolare - | altezza [cm] ≤ 50.0 nd nd nd - | nd |  |  | nd - | nd | nd - | NO |  | nd | NO | nd | nd | nd | nd |  |  | nd | nd | nd |  |  | nd | nd | tutti gli elementi strutturali e di collegamento necessari | nd | nd | NO | SI | nd | APPRESTAMENTI PREVISTI DA PSC
LOM251.RT.00.00.05.0010.a | Parapetto tradizionale di legno naturale generico; altezza [m] = 1. Incluso: tutti gli elementi strutturali necessari (montanti, traversi, elementi fermapiede, ecc), ogni accessorio per dare l'opera provvisionale finita secondo le norme di sicurezza e le previsioni del Piano di Sicurezza e Coordinamento e del Piano Operativo di Sicurezza SPECIFICHE TECNICHE: criteri di misurazione misurato per il massimo sviluppo lineare, per i primi 30 giorni consecutivi o frazione. | 1 m | 17.39 | 13.75 | 0 | RT.00.00.05.0010.a | Parapetto tradizionale di legno naturale generico; altezza [m] = 1. Incluso: tutti gli elementi strutturali necessari (montanti, traversi, elementi fermapiede, ecc), ogni accessorio per dare l'opera provvisionale finita secondo le norme di sicurezza e le previsioni del Piano di Sicurezza e Coordinamento e del Piano Operativo di Sicurezza SPECIFICHE TECNICHE: criteri di misurazione misurato per il massimo sviluppo lineare, per i primi 30 giorni consecutivi o frazione. |  | RISORSA STRUMENTALE TECNOLOGICA | APPRESTAMENTI | ELEMENTI PROVVISIONALI | PARAPETTI PROVVISORI | [7 empty] | 000000000 | NUOVA VOCE | nd | parapetto tradizionale | [10 empty] | 1 | m | misurato per il massimo sviluppo lineare, per i primi 30 giorni consecutivi o frazione | nd - | nd - | legno naturale generico | nd - | nd - | nd | nd - | altezza [m] = 1.0 nd nd nd - | nd |  |  | nd - | nd | nd - | NO |  | nd | NO | nd | nd | nd | nd |  |  | nd | nd | nd |  |  | nd | nd | tutti gli elementi strutturali necessari (montanti, traversi, elementi fermapiede, ecc), ogni accessorio per dare l'opera provvisionale finita secondo le norme di sicurezza e le previsioni del Piano di Sicurezza e Coordinamento e del Piano Operativo di Sicurezza | nd | nd | NO | SI | nd | APPRESTAMENTI PREVISTI DA PSC
LOM251.RT.00.00.05.0010.b | Parapetto tradizionale di legno naturale generico; altezza [m] = 1. Incluso: tutti gli elementi strutturali necessari (montanti, traversi, elementi fermapiede, ecc.), ogni accessorio per dare l'opera provvisionale finita secondo le norme di sicurezza e le previsioni del Piano di Sicurezza e Coordinamento e del Piano Operativo di Sicurezza SPECIFICHE TECNICHE: criteri di misurazione misurato per il massimo sviluppo lineare, per ogni successivo periodo di 30 giorni consecutivi o frazione. | 1 m | 0.98 | 0.77 | 0 | RT.00.00.05.0010.b | Parapetto tradizionale di legno naturale generico; altezza [m] = 1. Incluso: tutti gli elementi strutturali necessari (montanti, traversi, elementi fermapiede, ecc.), ogni accessorio per dare l'opera provvisionale finita secondo le norme di sicurezza e le previsioni del Piano di Sicurezza e Coordinamento e del Piano Operativo di Sicurezza SPECIFICHE TECNICHE: criteri di misurazione misurato per il massimo sviluppo lineare, per ogni successivo periodo di 30 giorni consecutivi o frazione. |  | RISORSA STRUMENTALE TECNOLOGICA | APPRESTAMENTI | ELEMENTI PROVVISIONALI | PARAPETTI PROVVISORI | [7 empty] | 000000000 | NUOVA VOCE | nd | parapetto tradizionale | [10 empty] | 1 | m | misurato per il massimo sviluppo lineare, per ogni successivo periodo di 30 giorni consecutivi o frazione | nd - | nd - | legno naturale generico | nd - | nd - | nd | nd - | altezza [m] = 1.0 nd nd nd - | nd |  |  | nd - | nd | nd - | NO |  | nd | NO | nd | nd | nd | nd |  |  | nd | nd | nd |  |  | nd | nd | tutti gli elementi strutturali necessari (montanti, traversi, elementi fermapiede, ecc.), ogni accessorio per dare l'opera provvisionale finita secondo le norme di sicurezza e le previsioni del Piano di Sicurezza e Coordinamento e del Piano Operativo di Sicurezza | nd | nd | NO | SI | nd | APPRESTAMENTI PREVISTI DA PSC
LOM251.RT.00.00.05.0010.c | Parapetto tradizionale di legno naturale generico; altezza [m] = 1,01 ÷ 1,5. Incluso: tutti gli elementi strutturali necessari (montanti, traversi, elementi fermapiede, ecc.), ogni accessorio per dare l'opera provvisionale finita secondo le norme di sicurezza e le previsioni del Piano di Sicurezza e Coordinamento e del Piano Operativo di Sicurezza SPECIFICHE TECNICHE: criteri di misurazione misurato per il massimo sviluppo lineare, per i primi 30 giorni consecutivi o frazione. | 1 m | 26.09 | 20.63 | 0 | RT.00.00.05.0010.c | Parapetto tradizionale di legno naturale generico; altezza [m] = 1,01 ÷ 1,5. Incluso: tutti gli elementi strutturali necessari (montanti, traversi, elementi fermapiede, ecc.), ogni accessorio per dare l'opera provvisionale finita secondo le norme di sicurezza e le previsioni del Piano di Sicurezza e Coordinamento e del Piano Operativo di Sicurezza SPECIFICHE TECNICHE: criteri di misurazione misurato per il massimo sviluppo lineare, per i primi 30 giorni consecutivi o frazione. |  | RISORSA STRUMENTALE TECNOLOGICA | APPRESTAMENTI | ELEMENTI PROVVISIONALI | PARAPETTI PROVVISORI | [7 empty] | 000000000 | NUOVA VOCE | nd | parapetto tradizionale | [10 empty] | 1 | m | misurato per il massimo sviluppo lineare, per i primi 30 giorni consecutivi o frazione | nd - | nd - | legno naturale generico | nd - | nd - | nd | nd - | altezza [m] = 1.01 ÷ 1.5 nd - | nd |  |  | nd - | nd | nd - | NO |  | nd | NO | nd | nd | nd | nd |  |  | nd | nd | nd |  |  | nd | nd | tutti gli elementi strutturali necessari (montanti, traversi, elementi fermapiede, ecc.), ogni accessorio per dare l'opera provvisionale finita secondo le norme di sicurezza e le previsioni del Piano di Sicurezza e Coordinamento e del Piano Operativo di Sicurezza | nd | nd | NO | SI | nd | APPRESTAMENTI PREVISTI DA PSC
LOM251.RT.00.00.05.0010.d | Parapetto tradizionale di legno naturale generico; altezza [m] = 1,01 ÷ 1,5. Incluso: tutti gli elementi strutturali necessari (montanti, traversi, elementi fermapiede, ecc.), ogni accessorio per dare l'opera provvisionale finita secondo le norme di sicurezza e le previsioni del Piano di Sicurezza e Coordinamento e del Piano Operativo di Sicurezza SPECIFICHE TECNICHE: criteri di misurazione misurato per il massimo sviluppo lineare, per ogni successivo periodo di 30 giorni consecutivi o frazione. | 1 m | 1.51 | 1.19 | 0 | RT.00.00.05.0010.d | Parapetto tradizionale di legno naturale generico; altezza [m] = 1,01 ÷ 1,5. Incluso: tutti gli elementi strutturali necessari (montanti, traversi, elementi fermapiede, ecc.), ogni accessorio per dare l'opera provvisionale finita secondo le norme di sicurezza e le previsioni del Piano di Sicurezza e Coordinamento e del Piano Operativo di Sicurezza SPECIFICHE TECNICHE: criteri di misurazione misurato per il massimo sviluppo lineare, per ogni successivo periodo di 30 giorni consecutivi o frazione. |  | RISORSA STRUMENTALE TECNOLOGICA | APPRESTAMENTI | ELEMENTI PROVVISIONALI | PARAPETTI PROVVISORI | [7 empty] | 000000000 | NUOVA VOCE | nd | parapetto tradizionale | [10 empty] | 1 | m | misurato per il massimo sviluppo lineare, per ogni successivo periodo di 30 giorni consecutivi o frazione | nd - | nd - | legno naturale generico | nd - | nd - | nd | nd - | altezza [m] = 1.01 ÷ 1.5 nd - | nd |  |  | nd - | nd | nd - | NO |  | nd | NO | nd | nd | nd | nd |  |  | nd | nd | nd |  |  | nd | nd | tutti gli elementi strutturali necessari (montanti, traversi, elementi fermapiede, ecc.), ogni accessorio per dare l'opera provvisionale finita secondo le norme di sicurezza e le previsioni del Piano di Sicurezza e Coordinamento e del Piano Operativo di Sicurezza | nd | nd | NO | SI | nd | APPRESTAMENTI PREVISTI DA PSC
LOM251.RT.00.00.05.0020.a | Parapetto a griglia di lega ferrosa acciaio generico; geometria: pannelli grigliati; altezza [m] = 1 ÷ 1,2. Incluso: tutti gli elementi strutturali necessari (montanti, griglia, elementi fermapiede, ecc.) ogni accessorio per dare l'opera provvisionale finita secondo le norme di sicurezza e le previsioni del Piano di Sicurezza e Coordinamento e del Piano Operativo di Sicurezza, trasporti SPECIFICHE TECNICHE: tassellato a terra. criteri di misurazione misurato per il massimo sviluppo lineare, per i primi 30 giorni consecutivi o frazione. | 1 m | 6.75 | 5.34 | 0 | RT.00.00.05.0020.a | Parapetto a griglia di lega ferrosa acciaio generico; geometria: pannelli grigliati; altezza [m] = 1 ÷ 1,2. Incluso: tutti gli elementi strutturali necessari (montanti, griglia, elementi fermapiede, ecc.) ogni accessorio per dare l'opera provvisionale finita secondo le norme di sicurezza e le previsioni del Piano di Sicurezza e Coordinamento e del Piano Operativo di Sicurezza, trasporti SPECIFICHE TECNICHE: tassellato a terra. criteri di misurazione misurato per il massimo sviluppo lineare, per i primi 30 giorni consecutivi o frazione. |  | RISORSA STRUMENTALE TECNOLOGICA | APPRESTAMENTI | ELEMENTI PROVVISIONALI | PARAPETTI PROVVISORI | [7 empty] | 000000000 | NUOVA VOCE | nd | parapetto a griglia | [10 empty] | 1 | m | misurato per il massimo sviluppo lineare, per i primi 30 giorni consecutivi o frazione | nd - | nd - | lega ferrosa acciaio generico | nd - | nd - | nd | pannelli grigliati - | altezza [m] = 1.0 nd 1.2 nd - | tassellato a terra |  |  | nd - | nd | nd - | NO |  | nd | NO | nd | nd | nd | nd |  |  | nd | nd | nd |  |  | nd | nd | tutti gli elementi strutturali necessari (montanti, griglia, elementi fermapiede, ecc.) ogni accessorio per dare l'opera provvisionale finita secondo le norme di sicurezza e le previsioni del Piano di Sicurezza e Coordinamento e del Piano Operativo di Sicurezza, trasporti | nd | nd | NO | SI | nd | APPRESTAMENTI PREVISTI DA PSC
LOM251.RT.00.00.05.0020.b | Parapetto a griglia di lega ferrosa acciaio generico; geometria: pannelli grigliati; altezza [m] = 1 ÷ 1,2. Incluso: tutti gli elementi strutturali necessari (montanti, griglia, elementi fermapiede, ecc.) ogni accessorio per dare l'opera provvisionale finita secondo le norme di sicurezza e le previsioni del Piano di Sicurezza e Coordinamento e del Piano Operativo di Sicurezza, trasporti SPECIFICHE TECNICHE: tassellato a terra. criteri di misurazione misurato per il massimo sviluppo lineare, per ogni successivo periodo di 30 giorni consecutivi o frazione. | 1 m | 3 | 2.37 | 0 | RT.00.00.05.0020.b | Parapetto a griglia di lega ferrosa acciaio generico; geometria: pannelli grigliati; altezza [m] = 1 ÷ 1,2. Incluso: tutti gli elementi strutturali necessari (montanti, griglia, elementi fermapiede, ecc.) ogni accessorio per dare l'opera provvisionale finita secondo le norme di sicurezza e le previsioni del Piano di Sicurezza e Coordinamento e del Piano Operativo di Sicurezza, trasporti SPECIFICHE TECNICHE: tassellato a terra. criteri di misurazione misurato per il massimo sviluppo lineare, per ogni successivo periodo di 30 giorni consecutivi o frazione. |  | RISORSA STRUMENTALE TECNOLOGICA | APPRESTAMENTI | ELEMENTI PROVVISIONALI | PARAPETTI PROVVISORI | [7 empty] | 000000000 | NUOVA VOCE | nd | parapetto a griglia | [10 empty] | 1 | m | misurato per il massimo sviluppo lineare, per ogni successivo periodo di 30 giorni consecutivi o frazione | nd - | nd - | lega ferrosa acciaio generico | nd - | nd - | nd | pannelli grigliati - | altezza [m] = 1.0 nd 1.2 nd - | tassellato a terra |  |  | nd - | nd | nd - | NO |  | nd | NO | nd | nd | nd | nd |  |  | nd | nd | nd |  |  | nd | nd | tutti gli elementi strutturali necessari (montanti, griglia, elementi fermapiede, ecc.) ogni accessorio per dare l'opera provvisionale finita secondo le norme di sicurezza e le previsioni del Piano di Sicurezza e Coordinamento e del Piano Operativo di Sicurezza, trasporti | nd | nd | NO | SI | nd | APPRESTAMENTI PREVISTI DA PSC
LOM251.RT.00.00.05.0030.a | Parapetto a morsa di metallo generico; funzione: protezione contro caduta dall'alto; impiego: costruzione ¦ manutenzione ¦ riparazione ¦ demolizione; altezza dal piano di calpestio [cm] > 120 . Incluso: montanti, correnti superiori, correnti intermendi, fermapiede in legno comprensivi di attacchi con blocco morsa ad elementi stabili dell'edificio e/o opere provvisionali SPECIFICHE TECNICHE: criterio di misurazione valutato a metro lineare posto in opera, per il primo mese o frazione del primo mese. | 1 m | 22.52 | 17.8 | 0 | RT.00.00.05.0030.a | Parapetto a morsa di metallo generico; funzione: protezione contro caduta dall'alto; impiego: costruzione ¦ manutenzione ¦ riparazione ¦ demolizione; altezza dal piano di calpestio [cm] > 120 . Incluso: montanti, correnti superiori, correnti intermendi, fermapiede in legno comprensivi di attacchi con blocco morsa ad elementi stabili dell'edificio e/o opere provvisionali SPECIFICHE TECNICHE: criterio di misurazione valutato a metro lineare posto in opera, per il primo mese o frazione del primo mese. |  | RISORSA STRUMENTALE TECNOLOGICA | APPRESTAMENTI | ELEMENTI PROVVISIONALI | PARAPETTI PROVVISORI | [7 empty] | 000000000 | NUOVA VOCE | nd | parapetto a morsa | [10 empty] | 1 | m | valutato a metro lineare posto in opera, per il primo mese o frazione del primo mese | protezione contro caduta dall'alto - | costruzione - manutenzione - riparazione - demolizione - | metallo generico | nd - | nd - | nd | nd - | altezza dal piano di calpestio [cm] > 120.0 nd nd nd - | nd |  |  | nd - | nd | nd - | NO |  | nd | NO | nd | nd | nd | nd |  |  | nd | nd | nd |  |  | nd | nd | montanti, correnti superiori, correnti intermendi, fermapiede in legno comprensivi di attacchi con blocco morsa ad elementi stabili dell'edificio e/o opere provvisionali | nd | nd | NO | SI | nd | APPRESTAMENTI PREVISTI DA PSC
LOM251.RT.00.00.05.0030.b | Parapetto a morsa di metallo generico; funzione: delimitazione zone pericolose; impiego: costruzione ¦ manutenzione ¦ riparazione ¦ demolizione; altezza dal piano di calpestio [cm] > 120 . Incluso: montanti, correnti superiori, correnti intermendi, fermapiede in legno comprensivi di attacchi con blocco morsa ad elementi stabili dell'edificio e/o opere provvisionali SPECIFICHE TECNICHE: criterio di misurazione valutato a metro lineare posto in opera, per ogni mese successivo o frazione di mese successivo al primo mese. | 1 m | 3.61 | 2.85 | 0 | RT.00.00.05.0030.b | Parapetto a morsa di metallo generico; funzione: delimitazione zone pericolose; impiego: costruzione ¦ manutenzione ¦ riparazione ¦ demolizione; altezza dal piano di calpestio [cm] > 120 . Incluso: montanti, correnti superiori, correnti intermendi, fermapiede in legno comprensivi di attacchi con blocco morsa ad elementi stabili dell'edificio e/o opere provvisionali SPECIFICHE TECNICHE: criterio di misurazione valutato a metro lineare posto in opera, per ogni mese successivo o frazione di mese successivo al primo mese. |  | RISORSA STRUMENTALE TECNOLOGICA | APPRESTAMENTI | ELEMENTI PROVVISIONALI | PARAPETTI PROVVISORI | [7 empty] | 000000000 | NUOVA VOCE | nd | parapetto a morsa | [10 empty] | 1 | m | valutato a metro lineare posto in opera, per ogni mese successivo o frazione di mese successivo al primo mese | delimitazione zone pericolose - | costruzione - manutenzione - riparazione - demolizione - | metallo generico | nd - | nd - | nd | nd - | altezza dal piano di calpestio [cm] > 120.0 nd nd nd - | nd |  |  | nd - | nd | nd - | NO |  | nd | NO | nd | nd | nd | nd |  |  | nd | nd | nd |  |  | nd | nd | montanti, correnti superiori, correnti intermendi, fermapiede in legno comprensivi di attacchi con blocco morsa ad elementi stabili dell'edificio e/o opere provvisionali | nd | nd | NO | SI | nd | APPRESTAMENTI PREVISTI DA PSC
LOM251.RT.00.00.15.0010.a | Scala a torre provvisionale monodirezionale di lega ferrosa acciaio zincato; impiego: ponteggi; larghezza utile rampa scala [cm] ≥ 66 ¦ altezza massima [m] = 100; carico utile [kN] = 20. Incluso: elementi tubolari, rampe scala, pianerottoli, fermapiedi e parapetti, ogni elemento necessario al suo completamento. Escluso: schermatura esterna SPECIFICHE TECNICHE: criteri di misurazione valutata per ogni metro lineare di altezza, per i primi 30 giorni consecutivi o frazione. | 1 m | 82.23 | 65 | 0 | RT.00.00.15.0010.a | Scala a torre provvisionale monodirezionale di lega ferrosa acciaio zincato; impiego: ponteggi; larghezza utile rampa scala [cm] ≥ 66 ¦ altezza massima [m] = 100; carico utile [kN] = 20. Incluso: elementi tubolari, rampe scala, pianerottoli, fermapiedi e parapetti, ogni elemento necessario al suo completamento. Escluso: schermatura esterna SPECIFICHE TECNICHE: criteri di misurazione valutata per ogni metro lineare di altezza, per i primi 30 giorni consecutivi o frazione. |  | RISORSA STRUMENTALE TECNOLOGICA | APPRESTAMENTI | ELEMENTI PROVVISIONALI | SCALE | [7 empty] | NC.10.350.0080.a | Nolo di Torre scala da cantiere per ponteggi, monodirezionale, in acciaio zincato a caldo o in alluminio, costituita da elemeti montanti tubolari, rampe scala di larghezza utile non inferiore a cm. 66, pianerottoli, fermapiedi e parapetti. Altezza raggiungibile 80,00/100,00 m.. Carico utile totale minimo 20 kN. Ancoraggi e dimensionamento come da progetto e relazione tecnica, redatti da tecnico abilitato, a carico dell'installatore. Valutazione a metro lineare di altezza per ogni mese di noleggio, compreso il trasporto, il montaggio, lo smontaggio:- per i primi 30 giorni consecutivi o frazione, compreso montaggio e smontaggio | nd | scala a torre provvisionale monodirezionale | [10 empty] | 1 | m | valutata per ogni metro lineare di altezza, per i primi 30 giorni consecutivi o frazione | nd - | ponteggi - | lega ferrosa acciaio zincato | carico utile [kN] = 20.0 nd nd nd - | nd - | nd | nd - | larghezza utile rampa scala [cm] ≥ 66.0 nd nd nd - altezza massima [m] = 100.0 nd nd nd - | nd |  |  | nd - | nd | nd - | NO |  | nd | NO | nd | nd | nd | nd |  |  | nd | nd | nd |  |  | nd | nd | elementi tubolari, rampe scala, pianerottoli, fermapiedi e parapetti, ogni elemento necessario al suo completamento | schermatura esterna | nd | NO | SI | nd | APPRESTAMENTI PREVISTI DA PSC
LOM251.RT.00.00.15.0010.b | Scala a torre provvisionale monodirezionale di lega ferrosa acciaio zincato; impiego: ponteggi; larghezza utile rampa scala [cm] ≥ 66 ¦ altezza massima [m] = 100; carico utile [kN] = 20. Incluso: elementi tubolari, rampe scala, pianerottoli, fermapiedi e parapetti, ogni elemento necessario al suo completamento. Escluso: schermatura esterna SPECIFICHE TECNICHE: criteri di misurazione valutata per ogni metro lineare di altezza, per ogni successivo periodo di 30 giorni consecutivi o frazione. | 1 m | 44.28 | 35 | 0 | RT.00.00.15.0010.b | Scala a torre provvisionale monodirezionale di lega ferrosa acciaio zincato; impiego: ponteggi; larghezza utile rampa scala [cm] ≥ 66 ¦ altezza massima [m] = 100; carico utile [kN] = 20. Incluso: elementi tubolari, rampe scala, pianerottoli, fermapiedi e parapetti, ogni elemento necessario al suo completamento. Escluso: schermatura esterna SPECIFICHE TECNICHE: criteri di misurazione valutata per ogni metro lineare di altezza, per ogni successivo periodo di 30 giorni consecutivi o frazione. |  | RISORSA STRUMENTALE TECNOLOGICA | APPRESTAMENTI | ELEMENTI PROVVISIONALI | SCALE | [7 empty] | NC.10.350.0080.b | Nolo di Torre scala da cantiere per ponteggi, monodirezionale, in acciaio zincato a caldo o in alluminio, costituita da elemeti montanti tubolari, rampe scala di larghezza utile non inferiore a cm. 66, pianerottoli, fermapiedi e parapetti. Altezza raggiungibile 80,00/100,00 m.. Carico utile totale minimo 20 kN. Ancoraggi e dimensionamento come da progetto e relazione tecnica, redatti da tecnico abilitato, a carico dell'installatore. Valutazione a metro lineare di altezza per ogni mese di noleggio, compreso il trasporto, il montaggio, lo smontaggio:- per ogni successivo periodo di 30 giorni consecutivi o frazione | nd | scala a torre provvisionale monodirezionale | [10 empty] | 1 | m | valutata per ogni metro lineare di altezza, per ogni successivo periodo di 30 giorni consecutivi o frazione | nd - | ponteggi - | lega ferrosa acciaio zincato | carico utile [kN] = 20.0 nd nd nd - | nd - | nd | nd - | larghezza utile rampa scala [cm] ≥ 66.0 nd nd nd - altezza massima [m] = 100.0 nd nd nd - | nd |  |  | nd - | nd | nd - | NO |  | nd | NO | nd | nd | nd | nd |  |  | nd | nd | nd |  |  | nd | nd | elementi tubolari, rampe scala, pianerottoli, fermapiedi e parapetti, ogni elemento necessario al suo completamento | schermatura esterna | nd | NO | SI | nd | APPRESTAMENTI PREVISTI DA PSC
LOM251.RT.00.00.15.0010.c | Scala a torre provvisionale monodirezionale di lega zinco alluminio; impiego: ponteggi; larghezza utile rampa scala [cm] ≥ 66 ¦ altezza massima [m] = 100; carico utile [kN] = 20. Incluso: elementi tubolari, rampe scala, pianerottoli, fermapiedi e parapetti, ogni elemento necessario al suo completamento. Escluso: schermatura esterna SPECIFICHE TECNICHE: criteri di misurazione valutata per ogni metro lineare di altezza, per i primi 30 giorni consecutivi o frazione. | 1 m | 82.23 | 65 | 0 | RT.00.00.15.0010.c | Scala a torre provvisionale monodirezionale di lega zinco alluminio; impiego: ponteggi; larghezza utile rampa scala [cm] ≥ 66 ¦ altezza massima [m] = 100; carico utile [kN] = 20. Incluso: elementi tubolari, rampe scala, pianerottoli, fermapiedi e parapetti, ogni elemento necessario al suo completamento. Escluso: schermatura esterna SPECIFICHE TECNICHE: criteri di misurazione valutata per ogni metro lineare di altezza, per i primi 30 giorni consecutivi o frazione. |  | RISORSA STRUMENTALE TECNOLOGICA | APPRESTAMENTI | ELEMENTI PROVVISIONALI | SCALE | [7 empty] | NC.10.350.0080.a | Nolo di Torre scala da cantiere per ponteggi, monodirezionale, in acciaio zincato a caldo o in alluminio, costituita da elemeti montanti tubolari, rampe scala di larghezza utile non inferiore a cm. 66, pianerottoli, fermapiedi e parapetti. Altezza raggiungibile 80,00/100,00 m.. Carico utile totale minimo 20 kN. Ancoraggi e dimensionamento come da progetto e relazione tecnica, redatti da tecnico abilitato, a carico dell'installatore. Valutazione a metro lineare di altezza per ogni mese di noleggio, compreso il trasporto, il montaggio, lo smontaggio:- per i primi 30 giorni consecutivi o frazione, compreso montaggio e smontaggio | nd | scala a torre provvisionale monodirezionale | [10 empty] | 1 | m | valutata per ogni metro lineare di altezza, per i primi 30 giorni consecutivi o frazione | nd - | ponteggi - | lega zinco alluminio | carico utile [kN] = 20.0 nd nd nd - | nd - | nd | nd - | larghezza utile rampa scala [cm] ≥ 66.0 nd nd nd - altezza massima [m] = 100.0 nd nd nd - | nd |  |  | nd - | nd | nd - | NO |  | nd | NO | nd | nd | nd | nd |  |  | nd | nd | nd |  |  | nd | nd | elementi tubolari, rampe scala, pianerottoli, fermapiedi e parapetti, ogni elemento necessario al suo completamento | schermatura esterna | nd | NO | SI | nd | APPRESTAMENTI PREVISTI DA PSC
LOM251.RT.00.00.15.0010.d | Scala a torre provvisionale monodirezionale di lega zinco alluminio; impiego: ponteggi; larghezza utile rampa scala [cm] ≥ 66 ¦ altezza massima [m] = 100; carico utile [kN] = 20. Incluso: elementi tubolari, rampe scala, pianerottoli, fermapiedi e parapetti, ogni elemento necessario al suo completamento. Escluso: schermatura esterna SPECIFICHE TECNICHE: criteri di misurazione valutata per ogni metro lineare di altezza, per ogni successivo periodo di 30 giorni consecutivi o frazione. | 1 m | 44.28 | 35 | 0 | RT.00.00.15.0010.d | Scala a torre provvisionale monodirezionale di lega zinco alluminio; impiego: ponteggi; larghezza utile rampa scala [cm] ≥ 66 ¦ altezza massima [m] = 100; carico utile [kN] = 20. Incluso: elementi tubolari, rampe scala, pianerottoli, fermapiedi e parapetti, ogni elemento necessario al suo completamento. Escluso: schermatura esterna SPECIFICHE TECNICHE: criteri di misurazione valutata per ogni metro lineare di altezza, per ogni successivo periodo di 30 giorni consecutivi o frazione. |  | RISORSA STRUMENTALE TECNOLOGICA | APPRESTAMENTI | ELEMENTI PROVVISIONALI | SCALE | [7 empty] | NC.10.350.0080.b | Nolo di Torre scala da cantiere per ponteggi, monodirezionale, in acciaio zincato a caldo o in alluminio, costituita da elemeti montanti tubolari, rampe scala di larghezza utile non inferiore a cm. 66, pianerottoli, fermapiedi e parapetti. Altezza raggiungibile 80,00/100,00 m.. Carico utile totale minimo 20 kN. Ancoraggi e dimensionamento come da progetto e relazione tecnica, redatti da tecnico abilitato, a carico dell'installatore. Valutazione a metro lineare di altezza per ogni mese di noleggio, compreso il trasporto, il montaggio, lo smontaggio:- per ogni successivo periodo di 30 giorni consecutivi o frazione | nd | scala a torre provvisionale monodirezionale | [10 empty] | 1 | m | valutata per ogni metro lineare di altezza, per ogni successivo periodo di 30 giorni consecutivi o frazione | nd - | ponteggi - | lega zinco alluminio | carico utile [kN] = 20.0 nd nd nd - | nd - | nd | nd - | larghezza utile rampa scala [cm] ≥ 66.0 nd nd nd - altezza massima [m] = 100.0 nd nd nd - | nd |  |  | nd - | nd | nd - | NO |  | nd | NO | nd | nd | nd | nd |  |  | nd | nd | nd |  |  | nd | nd | elementi tubolari, rampe scala, pianerottoli, fermapiedi e parapetti, ogni elemento necessario al suo completamento | schermatura esterna | nd | NO | SI | nd | APPRESTAMENTI PREVISTI DA PSC
LOM251.RT.00.00.15.0015.a | Scala a torre provvisionale bidirezionale di lega ferrosa acciaio zincato; impiego: ponteggi; larghezza utile rampa scala [cm] ≥ 66 ¦ altezza massima [m] = 100; carico utile [kN] = 20. Incluso: elementi tubolari, rampe scala, pianerottoli, fermapiedi e parapetti, ogni elemento necessario al suo completamento. Escluso: schermatura esterna SPECIFICHE TECNICHE: criteri di misurazione valutata per ogni metro lineare di altezza, per i primi 30 giorni consecutivi o frazione. | 1 m | 81.37 | 64.32 | 0 | RT.00.00.15.0015.a | Scala a torre provvisionale bidirezionale di lega ferrosa acciaio zincato; impiego: ponteggi; larghezza utile rampa scala [cm] ≥ 66 ¦ altezza massima [m] = 100; carico utile [kN] = 20. Incluso: elementi tubolari, rampe scala, pianerottoli, fermapiedi e parapetti, ogni elemento necessario al suo completamento. Escluso: schermatura esterna SPECIFICHE TECNICHE: criteri di misurazione valutata per ogni metro lineare di altezza, per i primi 30 giorni consecutivi o frazione. |  | RISORSA STRUMENTALE TECNOLOGICA | APPRESTAMENTI | ELEMENTI PROVVISIONALI | SCALE | [7 empty] | NC.10.350.0090.a | Nolo di Torre scala da cantiere per ponteggi, bidirezionale, in acciaio zincato a caldo o in alluminio, costituita da elemeti montanti tubolari, rampe scala di larghezza utile non inferiore a cm. 66, pianerottoli, fermapiedi e parapetti. Altezza raggiungibile 80,00/100,00 m.. Carico utile totale minimo 20 kN. Ancoraggi e dimensionamento come da progetto e relazione tecnica, redatti da tecnico abilitato, a carico dell'installatore. Valutazione a metro lineare di altezza per ogni mese di noleggio, compreso il trasporto, il montaggio, lo smontaggio:- per i primi 30 giorni consecutivi o frazione, compreso montaggio e smontaggio | nd | scala a torre provvisionale bidirezionale | [10 empty] | 1 | m | valutata per ogni metro lineare di altezza, per i primi 30 giorni consecutivi o frazione | nd - | ponteggi - | lega ferrosa acciaio zincato | carico utile [kN] = 20.0 nd nd nd - | nd - | nd | nd - | larghezza utile rampa scala [cm] ≥ 66.0 nd nd nd - altezza massima [m] = 100.0 nd nd nd - | nd |  |  | nd - | nd | nd - | NO |  | nd | NO | nd | nd | nd | nd |  |  | nd | nd | nd |  |  | nd | nd | elementi tubolari, rampe scala, pianerottoli, fermapiedi e parapetti, ogni elemento necessario al suo completamento | schermatura esterna | nd | NO | SI | nd | APPRESTAMENTI PREVISTI DA PSC
LOM251.RT.00.00.15.0015.b | Scala a torre provvisionale bidirezionale di lega ferrosa acciaio zincato; impiego: ponteggi; larghezza utile rampa scala [cm] ≥ 66 ¦ altezza massima [m] = 100; carico utile [kN] = 20. Incluso: elementi tubolari, rampe scala, pianerottoli, fermapiedi e parapetti, ogni elemento necessario al suo completamento. Escluso: schermatura esterna SPECIFICHE TECNICHE: criteri di misurazione valutata per ogni metro lineare di altezza, per ogni successivo periodo di 30 giorni consecutivi o frazione. | 1 m | 65.31 | 51.63 | 0 | RT.00.00.15.0015.b | Scala a torre provvisionale bidirezionale di lega ferrosa acciaio zincato; impiego: ponteggi; larghezza utile rampa scala [cm] ≥ 66 ¦ altezza massima [m] = 100; carico utile [kN] = 20. Incluso: elementi tubolari, rampe scala, pianerottoli, fermapiedi e parapetti, ogni elemento necessario al suo completamento. Escluso: schermatura esterna SPECIFICHE TECNICHE: criteri di misurazione valutata per ogni metro lineare di altezza, per ogni successivo periodo di 30 giorni consecutivi o frazione. |  | RISORSA STRUMENTALE TECNOLOGICA | APPRESTAMENTI | ELEMENTI PROVVISIONALI | SCALE | [7 empty] | NC.10.350.0090.b | Nolo di Torre scala da cantiere per ponteggi, bidirezionale, in acciaio zincato a caldo o in alluminio, costituita da elemeti montanti tubolari, rampe scala di larghezza utile non inferiore a cm. 66, pianerottoli, fermapiedi e parapetti. Altezza raggiungibile 80,00/100,00 m.. Carico utile totale minimo 20 kN. Ancoraggi e dimensionamento come da progetto e relazione tecnica, redatti da tecnico abilitato, a carico dell'installatore. Valutazione a metro lineare di altezza per ogni mese di noleggio, compreso il trasporto, il montaggio, lo smontaggio:- per ogni successivo periodo di 30 giorni consecutivi o frazione | nd | scala a torre provvisionale bidirezionale | [10 empty] | 1 | m | valutata per ogni metro lineare di altezza, per ogni successivo periodo di 30 giorni consecutivi o frazione | nd - | ponteggi - | lega ferrosa acciaio zincato | carico utile [kN] = 20.0 nd nd nd - | nd - | nd | nd - | larghezza utile rampa scala [cm] ≥ 66.0 nd nd nd - altezza massima [m] = 100.0 nd nd nd - | nd |  |  | nd - | nd | nd - | NO |  | nd | NO | nd | nd | nd | nd |  |  | nd | nd | nd |  |  | nd | nd | elementi tubolari, rampe scala, pianerottoli, fermapiedi e parapetti, ogni elemento necessario al suo completamento | schermatura esterna | nd | NO | SI | nd | APPRESTAMENTI PREVISTI DA PSC
LOM251.RT.00.00.20.0010.a | Castello di carico; portata [kg/m²] = 300. Incluso: tutti gli elementi strutturali necessari, parapetti completi necessari, gli elementi fermapiede, ogni accessorio per dare l'opera provvisionale finita secondo le norme di sicurezza e le previsioni del Piano di Sicurezza e Coordinamento, la documentazione a corredo necessaria (Piano Operativo di Sicurezza, Progetto strutturale a firma di Tecnico abilitato, PiMUS). Escluso: piani di lavoro, piano di sottoponte di sicurezza, paraschegge, schermature, allarme SPECIFICHE TECNICHE: altezza fermapiede [cm] ≥ 40. criterio di misurazione misurato sul volume massimo effettivo del castello di carico, per i primi 30 giorni consecutivi o frazione. | 1 m³ | 24.19 | 19.12 | 0 | RT.00.00.20.0010.a | Castello di carico; portata [kg/m²] = 300. Incluso: tutti gli elementi strutturali necessari, parapetti completi necessari, gli elementi fermapiede, ogni accessorio per dare l'opera provvisionale finita secondo le norme di sicurezza e le previsioni del Piano di Sicurezza e Coordinamento, la documentazione a corredo necessaria (Piano Operativo di Sicurezza, Progetto strutturale a firma di Tecnico abilitato, PiMUS). Escluso: piani di lavoro, piano di sottoponte di sicurezza, paraschegge, schermature, allarme SPECIFICHE TECNICHE: altezza fermapiede [cm] ≥ 40. criterio di misurazione misurato sul volume massimo effettivo del castello di carico, per i primi 30 giorni consecutivi o frazione. |  | RISORSA STRUMENTALE TECNOLOGICA | APPRESTAMENTI | ELEMENTI PROVVISIONALI | PIANI DI CARICO | [7 empty] | 000000000 | NUOVA VOCE | nd | castello di carico | [10 empty] | 1 | m³ | misurato sul volume massimo effettivo del castello di carico, per i primi 30 giorni consecutivi o frazione | nd - | nd - | materiale generico non rilevante | portata [kg/m²] = 300.0 nd nd nd - | nd - | nd | nd - | nd - | altezza fermapiede [cm] ≥ 40 |  |  | nd - | nd | nd - | NO |  | nd | NO | nd | nd | nd | nd |  |  | nd | nd | nd |  |  | nd | nd | tutti gli elementi strutturali necessari, parapetti completi necessari, gli elementi fermapiede, ogni accessorio per dare l'opera provvisionale finita secondo le norme di sicurezza e le previsioni del Piano di Sicurezza e Coordinamento, la documentazione a corredo necessaria (Piano Operativo di Sicurezza, Progetto strutturale a firma di Tecnico abilitato, PiMUS) | piani di lavoro, piano di sottoponte di sicurezza, paraschegge, schermature, allarme | nd | NO | SI | nd | APPRESTAMENTI PREVISTI DA PSC
LOM251.RT.00.00.20.0010.b | Castello di carico; portata [kg/m²] = 300. Incluso: tutti gli elementi strutturali necessari, parapetti completi necessari, gli elementi fermapiede, ogni accessorio per dare l'opera provvisionale finita secondo le norme di sicurezza e le previsioni del Piano di Sicurezza e Coordinamento, la documentazione a corredo necessaria (Piano Operativo di Sicurezza, Progetto strutturale a firma di Tecnico abilitato, PiMUS). Escluso: piani di lavoro, piano di sottoponte di sicurezza, paraschegge, schermature, allarme SPECIFICHE TECNICHE: altezza fermapiede [cm] ≥ 40. criterio di misurazione misurato sul volume massimo effettivo del castello di carico, per ogni successivo periodo di 30 giorni consecutivi o frazione. | 1 m³ | 1.87 | 1.48 | 0 | RT.00.00.20.0010.b | Castello di carico; portata [kg/m²] = 300. Incluso: tutti gli elementi strutturali necessari, parapetti completi necessari, gli elementi fermapiede, ogni accessorio per dare l'opera provvisionale finita secondo le norme di sicurezza e le previsioni del Piano di Sicurezza e Coordinamento, la documentazione a corredo necessaria (Piano Operativo di Sicurezza, Progetto strutturale a firma di Tecnico abilitato, PiMUS). Escluso: piani di lavoro, piano di sottoponte di sicurezza, paraschegge, schermature, allarme SPECIFICHE TECNICHE: altezza fermapiede [cm] ≥ 40. criterio di misurazione misurato sul volume massimo effettivo del castello di carico, per ogni successivo periodo di 30 giorni consecutivi o frazione. |  | RISORSA STRUMENTALE TECNOLOGICA | APPRESTAMENTI | ELEMENTI PROVVISIONALI | PIANI DI CARICO | [7 empty] | 000000000 | NUOVA VOCE | nd | castello di carico | [10 empty] | 1 | m³ | misurato sul volume massimo effettivo del castello di carico, per ogni successivo periodo di 30 giorni consecutivi o frazione | nd - | nd - | materiale generico non rilevante | portata [kg/m²] = 300.0 nd nd nd - | nd - | nd | nd - | nd - | altezza fermapiede [cm] ≥ 40 |  |  | nd - | nd | nd - | NO |  | nd | NO | nd | nd | nd | nd |  |  | nd | nd | nd |  |  | nd | nd | tutti gli elementi strutturali necessari, parapetti completi necessari, gli elementi fermapiede, ogni accessorio per dare l'opera provvisionale finita secondo le norme di sicurezza e le previsioni del Piano di Sicurezza e Coordinamento, la documentazione a corredo necessaria (Piano Operativo di Sicurezza, Progetto strutturale a firma di Tecnico abilitato, PiMUS) | piani di lavoro, piano di sottoponte di sicurezza, paraschegge, schermature, allarme | nd | NO | SI | nd | APPRESTAMENTI PREVISTI DA PSC
LOM251.RT.00.00.20.0020.a | Balcone di carico. Incluso: tutti gli elementi strutturali necessari, parapetti completi necessari, gli elementi fermapiede, ogni accessorio per dare l'opera provvisionale finita secondo le norme di sicurezza e le previsioni del Piano di Sicurezza e Coordinamento, la documentazione a corredo necessaria (Piano Operativo di Sicurezza, Progetto strutturale a firma di Tecnico abilitato, PiMUS). Escluso: piani di lavoro SPECIFICHE TECNICHE: altezza fermapiede [cm] ≥ 40. criterio di misurazione per i primi 30 giorni consecutivi o frazione. | 1 m² | 24.19 | 19.12 | 0 | RT.00.00.20.0020.a | Balcone di carico. Incluso: tutti gli elementi strutturali necessari, parapetti completi necessari, gli elementi fermapiede, ogni accessorio per dare l'opera provvisionale finita secondo le norme di sicurezza e le previsioni del Piano di Sicurezza e Coordinamento, la documentazione a corredo necessaria (Piano Operativo di Sicurezza, Progetto strutturale a firma di Tecnico abilitato, PiMUS). Escluso: piani di lavoro SPECIFICHE TECNICHE: altezza fermapiede [cm] ≥ 40. criterio di misurazione per i primi 30 giorni consecutivi o frazione. |  | RISORSA STRUMENTALE TECNOLOGICA | APPRESTAMENTI | ELEMENTI PROVVISIONALI | PIANI DI CARICO | [7 empty] | 000000000 | NUOVA VOCE | nd | balcone di carico | [10 empty] | 1 | m² | per i primi 30 giorni consecutivi o frazione | nd - | nd - | materiale generico non rilevante | nd - | nd - | nd | nd - | nd - | altezza fermapiede [cm] ≥ 40 |  |  | nd - | nd | nd - | NO |  | nd | NO | nd | nd | nd | nd |  |  | nd | nd | nd |  |  | nd | nd | tutti gli elementi strutturali necessari, parapetti completi necessari, gli elementi fermapiede, ogni accessorio per dare l'opera provvisionale finita secondo le norme di sicurezza e le previsioni del Piano di Sicurezza e Coordinamento, la documentazione a corredo necessaria (Piano Operativo di Sicurezza, Progetto strutturale a firma di Tecnico abilitato, PiMUS) | piani di lavoro | nd | NO | SI | nd | APPRESTAMENTI PREVISTI DA PSC
LOM251.RT.00.00.20.0020.b | Balcone di carico. Incluso: tutti gli elementi strutturali necessari, parapetti completi necessari, gli elementi fermapiede, ogni accessorio per dare l'opera provvisionale finita secondo le norme di sicurezza e le previsioni del Piano di Sicurezza e Coordinamento, la documentazione a corredo necessaria (Piano Operativo di Sicurezza, Progetto strutturale a firma di Tecnico abilitato, PiMUS). Escluso: piani di lavoro SPECIFICHE TECNICHE: altezza fermapiede [cm] ≥ 40. criterio di misurazione per ogni successivo periodo di 30 giorni consecutivi o frazione. | 1 m² | 1.87 | 1.48 | 0 | RT.00.00.20.0020.b | Balcone di carico. Incluso: tutti gli elementi strutturali necessari, parapetti completi necessari, gli elementi fermapiede, ogni accessorio per dare l'opera provvisionale finita secondo le norme di sicurezza e le previsioni del Piano di Sicurezza e Coordinamento, la documentazione a corredo necessaria (Piano Operativo di Sicurezza, Progetto strutturale a firma di Tecnico abilitato, PiMUS). Escluso: piani di lavoro SPECIFICHE TECNICHE: altezza fermapiede [cm] ≥ 40. criterio di misurazione per ogni successivo periodo di 30 giorni consecutivi o frazione. |  | RISORSA STRUMENTALE TECNOLOGICA | APPRESTAMENTI | ELEMENTI PROVVISIONALI | PIANI DI CARICO | [7 empty] | 000000000 | NUOVA VOCE | nd | balcone di carico | [10 empty] | 1 | m² | per ogni successivo periodo di 30 giorni consecutivi o frazione | nd - | nd - | materiale generico non rilevante | nd - | nd - | nd | nd - | nd - | altezza fermapiede [cm] ≥ 40 |  |  | nd - | nd | nd - | NO |  | nd | NO | nd | nd | nd | nd |  |  | nd | nd | nd |  |  | nd | nd | tutti gli elementi strutturali necessari, parapetti completi necessari, gli elementi fermapiede, ogni accessorio per dare l'opera provvisionale finita secondo le norme di sicurezza e le previsioni del Piano di Sicurezza e Coordinamento, la documentazione a corredo necessaria (Piano Operativo di Sicurezza, Progetto strutturale a firma di Tecnico abilitato, PiMUS) | piani di lavoro | nd | NO | SI | nd | APPRESTAMENTI PREVISTI DA PSC
LOM251.RT.00.00.25.0010.a | Armo di scavo di legno naturale generico; geometria: pannelli accostati ¦ tavole accostate; impiego: scavo a sezione obbligata; altezza d'armo [m] ≤ 3 ¦ altezza oltre ciglio superiore [m] ≥ 0,3. Incluso: tutti gli elementi strumentali necessari (graffe, chioderia, sfrido, disarmante), ogni accessorio per dare l'opera provvisionale finita secondo le norme di sicurezza e le previsioni del Piano di Sicurezza e Coordinamento, la documentazione a corredo necessaria (Piano Operativo di Sicurezza) SPECIFICHE TECNICHE: criteri di misurazione valutato a m² in proiezione verticale per il numero di facce realizzate. | 1 m² | 2.27 | 1.79 | 0 | RT.00.00.25.0010.a | Armo di scavo di legno naturale generico; geometria: pannelli accostati ¦ tavole accostate; impiego: scavo a sezione obbligata; altezza d'armo [m] ≤ 3 ¦ altezza oltre ciglio superiore [m] ≥ 0,3. Incluso: tutti gli elementi strumentali necessari (graffe, chioderia, sfrido, disarmante), ogni accessorio per dare l'opera provvisionale finita secondo le norme di sicurezza e le previsioni del Piano di Sicurezza e Coordinamento, la documentazione a corredo necessaria (Piano Operativo di Sicurezza) SPECIFICHE TECNICHE: criteri di misurazione valutato a m² in proiezione verticale per il numero di facce realizzate. |  | RISORSA STRUMENTALE TECNOLOGICA | APPRESTAMENTI | ELEMENTI PROVVISIONALI | APPRESTAMENTI DI CONTENIMENTO TERRA | [7 empty] | 1C.02.300.0010.a | Armatura di parete di scavo a sezione obbligata, eseguita con tavolame o pannelli metallici, puntelli graffe, chioderia ecc., compreso il nolo, lo sfrido, la perdita parziale dei materiali, il disarmo, per altezze di armatura fino a 3,00 m: - completa con tavole o pannelli accostati | nd | armo di scavo | [10 empty] | 1 | m² | valutato a m² in proiezione verticale per il numero di facce realizzate | nd - | scavo a sezione obbligata - | legno naturale generico | nd - | nd - | nd | pannelli accostati - tavole accostate - | altezza d'armo [m] ≤ 3.0 nd nd nd - altezza oltre ciglio superiore [m] ≥ 0.3 nd nd nd - | nd |  |  | nd - | nd | nd - | NO |  | nd | NO | nd | nd | nd | nd |  |  | nd | nd | nd |  |  | nd | nd | tutti gli elementi strumentali necessari (graffe, chioderia, sfrido, disarmante), ogni accessorio per dare l'opera provvisionale finita secondo le norme di sicurezza e le previsioni del Piano di Sicurezza e Coordinamento, la documentazione a corredo necessaria (Piano Operativo di Sicurezza) | nd | nd | NO | SI | nd | APPRESTAMENTI PREVISTI DA PSC
LOM251.RT.00.00.25.0010.b | Armo di scavo di legno naturale generico; geometria: pannelli accostati ¦ tavole accostate; impiego: scavo generale; altezza d'armo [m] = 3,01 ÷ 4 ¦ altezza oltre ciglio superiore [m] ≥ 0,3. Incluso: tutti gli elementi strumentali necessari (graffe, chioderia, sfrido, disarmante), ogni accessorio per dare l'opera provvisionale finita secondo le norme di sicurezza e le previsioni del Piano di Sicurezza e Coordinamento, la documentazione a corredo necessaria (Piano Operativo di Sicurezza) SPECIFICHE TECNICHE: criteri di misurazione valutato a m² in proiezione verticale per il numero di facce realizzate. | 1 m² | 35.02 | 27.69 | 0 | RT.00.00.25.0010.b | Armo di scavo di legno naturale generico; geometria: pannelli accostati ¦ tavole accostate; impiego: scavo generale; altezza d'armo [m] = 3,01 ÷ 4 ¦ altezza oltre ciglio superiore [m] ≥ 0,3. Incluso: tutti gli elementi strumentali necessari (graffe, chioderia, sfrido, disarmante), ogni accessorio per dare l'opera provvisionale finita secondo le norme di sicurezza e le previsioni del Piano di Sicurezza e Coordinamento, la documentazione a corredo necessaria (Piano Operativo di Sicurezza) SPECIFICHE TECNICHE: criteri di misurazione valutato a m² in proiezione verticale per il numero di facce realizzate. |  | RISORSA STRUMENTALE TECNOLOGICA | APPRESTAMENTI | ELEMENTI PROVVISIONALI | APPRESTAMENTI DI CONTENIMENTO TERRA | [7 empty] | 1C.02.300.0020.a | Armatura di parete di scavo generale eseguita con tavolame accostato, puntelli, graffe, chioderia ecc., compreso il nolo, lo sfrido, la perdita parziale di materiali, il disarmo: - per altezza da 3,01 a 4,00 m | nd | armo di scavo | [10 empty] | 1 | m² | valutato a m² in proiezione verticale per il numero di facce realizzate | nd - | scavo generale - | legno naturale generico | nd - | nd - | nd | pannelli accostati - tavole accostate - | altezza d'armo [m] = 3.01 ÷ 4.0 nd - altezza oltre ciglio superiore [m] ≥ 0.3 nd nd nd - | nd |  |  | nd - | nd | nd - | NO |  | nd | NO | nd | nd | nd | nd |  |  | nd | nd | nd |  |  | nd | nd | tutti gli elementi strumentali necessari (graffe, chioderia, sfrido, disarmante), ogni accessorio per dare l'opera provvisionale finita secondo le norme di sicurezza e le previsioni del Piano di Sicurezza e Coordinamento, la documentazione a corredo necessaria (Piano Operativo di Sicurezza) | nd | nd | NO | SI | nd | APPRESTAMENTI PREVISTI DA PSC
LOM251.RT.00.00.25.0010.c | Armo di scavo di legno naturale generico; geometria: pannelli distanziati ¦ tavole distanziate; impiego: scavo a sezione obbligata; altezza d'armo [m] ≤ 3 ¦ altezza oltre ciglio superiore [m] ≥ 0,3. Incluso: tutti gli elementi strumentali necessari (graffe, chioderia, sfrido, disarmante), ogni accessorio per dare l'opera provvisionale finita secondo le norme di sicurezza e le previsioni del Piano di Sicurezza e Coordinamento, la documentazione a corredo necessaria (Piano Operativo di Sicurezza) SPECIFICHE TECNICHE: criteri di misurazione valutato a m² in proiezione verticale per il numero tavole o ponnalli posizionati. | 1 m² | 2.34 | 1.85 | 0 | RT.00.00.25.0010.c | Armo di scavo di legno naturale generico; geometria: pannelli distanziati ¦ tavole distanziate; impiego: scavo a sezione obbligata; altezza d'armo [m] ≤ 3 ¦ altezza oltre ciglio superiore [m] ≥ 0,3. Incluso: tutti gli elementi strumentali necessari (graffe, chioderia, sfrido, disarmante), ogni accessorio per dare l'opera provvisionale finita secondo le norme di sicurezza e le previsioni del Piano di Sicurezza e Coordinamento, la documentazione a corredo necessaria (Piano Operativo di Sicurezza) SPECIFICHE TECNICHE: criteri di misurazione valutato a m² in proiezione verticale per il numero tavole o ponnalli posizionati. |  | RISORSA STRUMENTALE TECNOLOGICA | APPRESTAMENTI | ELEMENTI PROVVISIONALI | APPRESTAMENTI DI CONTENIMENTO TERRA | [7 empty] | 1C.02.300.0010.b | Armatura di parete di scavo a sezione obbligata, eseguita con tavolame o pannelli metallici, puntelli graffe, chioderia ecc., compreso il nolo, lo sfrido, la perdita parziale dei materiali, il disarmo, per altezze di armatura fino a 3,00 m: - parziale con tavole o pannelli distanziati. | nd | armo di scavo | [10 empty] | 1 | m² | valutato a m² in proiezione verticale per il numero tavole o ponnalli posizionati | nd - | scavo a sezione obbligata - | legno naturale generico | nd - | nd - | nd | pannelli distanziati - tavole distanziate - | altezza d'armo [m] ≤ 3.0 nd nd nd - altezza oltre ciglio superiore [m] ≥ 0.3 nd nd nd - | nd |  |  | nd - | nd | nd - | NO |  | nd | NO | nd | nd | nd | nd |  |  | nd | nd | nd |  |  | nd | nd | tutti gli elementi strumentali necessari (graffe, chioderia, sfrido, disarmante), ogni accessorio per dare l'opera provvisionale finita secondo le norme di sicurezza e le previsioni del Piano di Sicurezza e Coordinamento, la documentazione a corredo necessaria (Piano Operativo di Sicurezza) | nd | nd | NO | SI | nd | APPRESTAMENTI PREVISTI DA PSC
LOM251.RT.00.00.25.0020.a | Palancola di metallo generico; peso [kg/m²] ≤ 70 SPECIFICHE TECNICHE: criteri di misurazione per i primi 30 giorni consecutivi o frazione. | 1 m² | 53.8 | 42.53 | 0 | RT.00.00.25.0020.a | Palancola di metallo generico; peso [kg/m²] ≤ 70 SPECIFICHE TECNICHE: criteri di misurazione per i primi 30 giorni consecutivi o frazione. |  | RISORSA STRUMENTALE TECNOLOGICA | APPRESTAMENTI | ELEMENTI PROVVISIONALI | APPRESTAMENTI DI CONTENIMENTO TERRA | [7 empty] | 1C.02.300.0030.a | Impiego di palancole metalliche di qualsiasi tipo. Compresi i tracciamenti, la preparazione degli accessi e dei piani di lavoro, il trasporto e l'allontanamento di tutte le attrezzature, l'infissione in terreni di qualsiasi natura e consistenza, l'estrazione, il noleggio delle palancole per i primi 30 giorni (o periodo inferiore), l'assistenza dell'impresa e quant'altro necessario per la formazione e l'utilizzo della palancolata. Per pesi: - fino a 70 kg/m² | nd | palancola | [10 empty] | 1 | m² | per i primi 30 giorni consecutivi o frazione | nd - | nd - | metallo generico | nd - | peso [kg/m²] ≤ 70.0 nd nd nd - | nd | nd - | nd - | nd |  |  | nd - | nd | nd - | NO |  | nd | NO | nd | nd | nd | nd |  |  | nd | nd | nd |  |  | nd | nd | nd | nd | nd | NO | SI | nd | APPRESTAMENTI PREVISTI DA PSC
LOM251.RT.00.00.25.0020.b | Palancola di metallo generico; peso [kg/m²] = 71 ÷ 100 SPECIFICHE TECNICHE: criteri di misurazione per i primi 30 giorni consecutivi o frazione. | 1 m² | 58.27 | 46.06 | 0 | RT.00.00.25.0020.b | Palancola di metallo generico; peso [kg/m²] = 71 ÷ 100 SPECIFICHE TECNICHE: criteri di misurazione per i primi 30 giorni consecutivi o frazione. |  | RISORSA STRUMENTALE TECNOLOGICA | APPRESTAMENTI | ELEMENTI PROVVISIONALI | APPRESTAMENTI DI CONTENIMENTO TERRA | [7 empty] | 1C.02.300.0030.b | - da 71 a 100 kg/m² | nd | palancola | [10 empty] | 1 | m² | per i primi 30 giorni consecutivi o frazione | nd - | nd - | metallo generico | nd - | peso [kg/m²] = 71.0 ÷ 100.0 nd - | nd | nd - | nd - | nd |  |  | nd - | nd | nd - | NO |  | nd | NO | nd | nd | nd | nd |  |  | nd | nd | nd |  |  | nd | nd | nd | nd | nd | NO | SI | nd | APPRESTAMENTI PREVISTI DA PSC
LOM251.RT.00.00.25.0020.c | Palancola di metallo generico; peso [kg/m²] = 101 ÷ 150 SPECIFICHE TECNICHE: criteri di misurazione per i primi 30 giorni consecutivi o frazione. | 1 m² | 62.44 | 49.36 | 0 | RT.00.00.25.0020.c | Palancola di metallo generico; peso [kg/m²] = 101 ÷ 150 SPECIFICHE TECNICHE: criteri di misurazione per i primi 30 giorni consecutivi o frazione. |  | RISORSA STRUMENTALE TECNOLOGICA | APPRESTAMENTI | ELEMENTI PROVVISIONALI | APPRESTAMENTI DI CONTENIMENTO TERRA | [7 empty] | 1C.02.300.0030.c | - da 101 a 150 kg/m² | nd | palancola | [10 empty] | 1 | m² | per i primi 30 giorni consecutivi o frazione | nd - | nd - | metallo generico | nd - | peso [kg/m²] = 101.0 ÷ 150.0 nd - | nd | nd - | nd - | nd |  |  | nd - | nd | nd - | NO |  | nd | NO | nd | nd | nd | nd |  |  | nd | nd | nd |  |  | nd | nd | nd | nd | nd | NO | SI | nd | APPRESTAMENTI PREVISTI DA PSC
LOM251.RT.00.00.25.0020.d | Palancola di metallo generico; peso [kg/m²] = 151 ÷ 210 SPECIFICHE TECNICHE: criteri di misurazione per i primi 30 giorni consecutivi o frazione. | 1 m² | 71.27 | 56.34 | 0 | RT.00.00.25.0020.d | Palancola di metallo generico; peso [kg/m²] = 151 ÷ 210 SPECIFICHE TECNICHE: criteri di misurazione per i primi 30 giorni consecutivi o frazione. |  | RISORSA STRUMENTALE TECNOLOGICA | APPRESTAMENTI | ELEMENTI PROVVISIONALI | APPRESTAMENTI DI CONTENIMENTO TERRA | [7 empty] | 1C.02.300.0030.d | - da 151 a 210 kg/m² | nd | palancola | [10 empty] | 1 | m² | per i primi 30 giorni consecutivi o frazione | nd - | nd - | metallo generico | nd - | peso [kg/m²] = 151.0 ÷ 210.0 nd - | nd | nd - | nd - | nd |  |  | nd - | nd | nd - | NO |  | nd | NO | nd | nd | nd | nd |  |  | nd | nd | nd |  |  | nd | nd | nd | nd | nd | NO | SI | nd | APPRESTAMENTI PREVISTI DA PSC
LOM251.RT.00.00.25.0020.e | Palancola di metallo generico SPECIFICHE TECNICHE: per qualunque peso, per ogni successivo periodo di 30 giorni consecutivi o frazione. criteri di misurazione valutate a tonnellata in opera, per ogni giorno successivo ai primi 30 giorni di utilizzo. | 1 t | 4.32 | 3.42 | 0 | RT.00.00.25.0020.e | Palancola di metallo generico SPECIFICHE TECNICHE: per qualunque peso, per ogni successivo periodo di 30 giorni consecutivi o frazione. criteri di misurazione valutate a tonnellata in opera, per ogni giorno successivo ai primi 30 giorni di utilizzo. |  | RISORSA STRUMENTALE TECNOLOGICA | APPRESTAMENTI | ELEMENTI PROVVISIONALI | APPRESTAMENTI DI CONTENIMENTO TERRA | [7 empty] | 1C.02.300.0040 | Noleggio di palancole metalliche, per ogni giorno successivo ai primi 30 giorni di utilizzo, per ogni t. | nd | palancola | [10 empty] | 1 | t | valutate a tonnellata in opera, per ogni giorno successivo ai primi 30 giorni di utilizzo | nd - | nd - | metallo generico | nd - | nd - | nd | nd - | nd - | per qualunque peso, per ogni successivo periodo di 30 giorni consecutivi o frazione |  |  | nd - | nd | nd - | NO |  | nd | NO | nd | nd | nd | nd |  |  | nd | nd | nd |  |  | nd | nd | nd | nd | nd | NO | SI | nd | APPRESTAMENTI PREVISTI DA PSC
LOM251.RT.00.00.25.0020.f | Palancola di metallo generico SPECIFICHE TECNICHE: a perdere, di qualsiasi tipo. criteri di misurazione valutato a peso. | 1 kg | 2.38 | 1.88 | 0 | RT.00.00.25.0020.f | Palancola di metallo generico SPECIFICHE TECNICHE: a perdere, di qualsiasi tipo. criteri di misurazione valutato a peso. |  | RISORSA STRUMENTALE TECNOLOGICA | APPRESTAMENTI | ELEMENTI PROVVISIONALI | APPRESTAMENTI DI CONTENIMENTO TERRA | [7 empty] | 1C.02.300.0050 | Impiego di palancole metalliche a perdere, di qualsiasi tipo. Compresi i tracciamenti, la preparazione degli accessi e dei piani di lavoro, il trasporto e l'allontanamento di tutte le attrezzature, l'infissione in terreni di qualsiasi natura e consistenza, il costo delle palancole a perdere, l'assistenza dell'impresa e qualsiasi altro onere. | nd | palancola | [10 empty] | 1 | kg | valutato a peso | nd - | nd - | metallo generico | nd - | nd - | nd | nd - | nd - | a perdere, di qualsiasi tipo |  |  | nd - | nd | nd - | NO |  | nd | NO | nd | nd | nd | nd |  |  | nd | nd | nd |  |  | nd | nd | nd | nd | nd | NO | SI | nd | APPRESTAMENTI PREVISTI DA PSC
LOM251.RT.00.00.30.0010.a | Cassaforma tradizionale di legno naturale generico; impiego: fondazioni puntuali; spessore paramento [mm] = 25 ÷ 27. Incluso: ogni elemento necessario al suo completamento (es.: sottomisure in legno di abete o pannelli compensati multistrato, picchetti, filo di ferro, travi squadrate di legno, orditura metallica d'irrigidimento, sbadacchi, disarmante, chiodi) SPECIFICHE TECNICHE: criteri di misurazione valutato a superficie effettiva bagnata dal getto. | 1 m² | 7.77 | 6.14 | 0 | RT.00.00.30.0010.a | Cassaforma tradizionale di legno naturale generico; impiego: fondazioni puntuali; spessore paramento [mm] = 25 ÷ 27. Incluso: ogni elemento necessario al suo completamento (es.: sottomisure in legno di abete o pannelli compensati multistrato, picchetti, filo di ferro, travi squadrate di legno, orditura metallica d'irrigidimento, sbadacchi, disarmante, chiodi) SPECIFICHE TECNICHE: criteri di misurazione valutato a superficie effettiva bagnata dal getto. |  | RISORSA STRUMENTALE TECNOLOGICA | APPRESTAMENTI | ELEMENTI PROVVISIONALI | CASSEFORME | [7 empty] | 000000000 | NUOVA VOCE | nd | cassaforma tradizionale | [10 empty] | 1 | m² | valutato a superficie effettiva bagnata dal getto | nd - | fondazioni puntuali - | legno naturale generico | nd - | nd - | nd | nd - | spessore paramento [mm] = 25.0 ÷ 27.0 nd - | nd |  |  | nd - | nd | nd - | NO |  | nd | NO | nd | nd | nd | nd |  |  | nd | nd | nd |  |  | nd | nd | ogni elemento necessario al suo completamento (es.: sottomisure in legno di abete o pannelli compensati multistrato, picchetti, filo di ferro, travi squadrate di legno, orditura metallica d'irrigidimento, sbadacchi, disarmante, chiodi) | nd | nd | NO | NO
LOM251.RT.00.00.30.0010.b | Cassaforma tradizionale di legno naturale generico; impiego: fondazioni continue; spessore paramento [mm] = 25 ÷ 27. Incluso: ogni elemento necessario al suo completamento (es.: sottomisure in legno di abete o pannelli compensati multistrato, picchetti, filo di ferro, travi squadrate di legno, orditura metallica d'irrigidimento, sbadacchi, disarmante, chiodi) SPECIFICHE TECNICHE: criteri di misurazione valutato a superficie effettiva bagnata dal getto. | 1 m² | 7.36 | 5.82 | 0 | RT.00.00.30.0010.b | Cassaforma tradizionale di legno naturale generico; impiego: fondazioni continue; spessore paramento [mm] = 25 ÷ 27. Incluso: ogni elemento necessario al suo completamento (es.: sottomisure in legno di abete o pannelli compensati multistrato, picchetti, filo di ferro, travi squadrate di legno, orditura metallica d'irrigidimento, sbadacchi, disarmante, chiodi) SPECIFICHE TECNICHE: criteri di misurazione valutato a superficie effettiva bagnata dal getto. |  | RISORSA STRUMENTALE TECNOLOGICA | APPRESTAMENTI | ELEMENTI PROVVISIONALI | CASSEFORME | [7 empty] | 000000000 | NUOVA VOCE | nd | cassaforma tradizionale | [10 empty] | 1 | m² | valutato a superficie effettiva bagnata dal getto | nd - | fondazioni continue - | legno naturale generico | nd - | nd - | nd | nd - | spessore paramento [mm] = 25.0 ÷ 27.0 nd - | nd |  |  | nd - | nd | nd - | NO |  | nd | NO | nd | nd | nd | nd |  |  | nd | nd | nd |  |  | nd | nd | ogni elemento necessario al suo completamento (es.: sottomisure in legno di abete o pannelli compensati multistrato, picchetti, filo di ferro, travi squadrate di legno, orditura metallica d'irrigidimento, sbadacchi, disarmante, chiodi) | nd | nd | NO | NO
LOM251.RT.00.00.30.0010.c | Cassaforma tradizionale di legno naturale generico; impiego: pareti in elevazione; altezza [m] ≤ 3,50 ¦ spessore paramento [mm] = 25 ÷ 27; pressione [kN/m²] ≤ 40. Incluso: ogni elemento necessario al suo completamento (es.: sottomisure in legno di abete o pannelli compensati multistrato, picchetti, filo di ferro, travi squadrate di legno, disarmante, chiodi). Escluso: puntelli SPECIFICHE TECNICHE: criteri di misurazione valutato a superficie effettiva bagnata dal getto. | 1 m² | 7.84 | 6.2 | 0 | RT.00.00.30.0010.c | Cassaforma tradizionale di legno naturale generico; impiego: pareti in elevazione; altezza [m] ≤ 3,50 ¦ spessore paramento [mm] = 25 ÷ 27; pressione [kN/m²] ≤ 40. Incluso: ogni elemento necessario al suo completamento (es.: sottomisure in legno di abete o pannelli compensati multistrato, picchetti, filo di ferro, travi squadrate di legno, disarmante, chiodi). Escluso: puntelli SPECIFICHE TECNICHE: criteri di misurazione valutato a superficie effettiva bagnata dal getto. |  | RISORSA STRUMENTALE TECNOLOGICA | APPRESTAMENTI | ELEMENTI PROVVISIONALI | CASSEFORME | [7 empty] | 000000000 | NUOVA VOCE | nd | cassaforma tradizionale | [10 empty] | 1 | m² | valutato a superficie effettiva bagnata dal getto | nd - | pareti in elevazione - | legno naturale generico | pressione [kN/m²] ≤ 40.0 nd nd nd - | nd - | nd | nd - | altezza [m] ≤ 3.5 nd nd nd - spessore paramento [mm] = 25.0 ÷ 27.0 nd - | nd |  |  | nd - | nd | nd - | NO |  | nd | NO | nd | nd | nd | nd |  |  | nd | nd | nd |  |  | nd | nd | ogni elemento necessario al suo completamento (es.: sottomisure in legno di abete o pannelli compensati multistrato, picchetti, filo di ferro, travi squadrate di legno, disarmante, chiodi) | puntelli | nd | NO | NO
LOM251.RT.00.00.30.0010.d | Cassaforma tradizionale di legno naturale generico; impiego: pareti per vani scala ¦ pareti per vani ascensori; altezza [m] ≤ 3,50 ¦ spessore paramento [mm] = 25 ÷ 27; pressione [kN/m²] ≤ 40. Incluso: ogni elemento necessario al suo completamento (es.: sottomisure in legno di abete o pannelli compensati multistrato, picchetti e filo di ferro, travi squadrate di legno, travi squadrate di legno, disarmante, chiodi). Escluso: puntelli SPECIFICHE TECNICHE: criteri di misurazione valutato a superficie effettiva bagnata dal getto. | 1 m² | 8.55 | 6.76 | 0 | RT.00.00.30.0010.d | Cassaforma tradizionale di legno naturale generico; impiego: pareti per vani scala ¦ pareti per vani ascensori; altezza [m] ≤ 3,50 ¦ spessore paramento [mm] = 25 ÷ 27; pressione [kN/m²] ≤ 40. Incluso: ogni elemento necessario al suo completamento (es.: sottomisure in legno di abete o pannelli compensati multistrato, picchetti e filo di ferro, travi squadrate di legno, travi squadrate di legno, disarmante, chiodi). Escluso: puntelli SPECIFICHE TECNICHE: criteri di misurazione valutato a superficie effettiva bagnata dal getto. |  | RISORSA STRUMENTALE TECNOLOGICA | APPRESTAMENTI | ELEMENTI PROVVISIONALI | CASSEFORME | [7 empty] | 000000000 | NUOVA VOCE | nd | cassaforma tradizionale | [10 empty] | 1 | m² | valutato a superficie effettiva bagnata dal getto | nd - | pareti per vani scala - pareti per vani ascensori - | legno naturale generico | pressione [kN/m²] ≤ 40.0 nd nd nd - | nd - | nd | nd - | altezza [m] ≤ 3.5 nd nd nd - spessore paramento [mm] = 25.0 ÷ 27.0 nd - | nd |  |  | nd - | nd | nd - | NO |  | nd | NO | nd | nd | nd | nd |  |  | nd | nd | nd |  |  | nd | nd | ogni elemento necessario al suo completamento (es.: sottomisure in legno di abete o pannelli compensati multistrato, picchetti e filo di ferro, travi squadrate di legno, travi squadrate di legno, disarmante, chiodi) | puntelli | nd | NO | NO
LOM251.RT.00.00.30.0010.e | Cassaforma tradizionale di legno naturale generico; impiego: pilastri a sezione rettangolare/quadrata; altezza [m] ≤ 3,50 ¦ spessore paramento [mm] = 25 ÷ 27; pressione [kN/m²] ≤ 40. Incluso: ogni elemento necessario al suo completamento (es.: sottomisure in legno di abete o pannelli compensati multistrato, cravatte, disarmante, chiodi). Escluso: puntelli SPECIFICHE TECNICHE: criteri di misurazione valutato a superficie effettiva bagnata dal getto. | 1 m² | 8.76 | 6.92 | 0 | RT.00.00.30.0010.e | Cassaforma tradizionale di legno naturale generico; impiego: pilastri a sezione rettangolare/quadrata; altezza [m] ≤ 3,50 ¦ spessore paramento [mm] = 25 ÷ 27; pressione [kN/m²] ≤ 40. Incluso: ogni elemento necessario al suo completamento (es.: sottomisure in legno di abete o pannelli compensati multistrato, cravatte, disarmante, chiodi). Escluso: puntelli SPECIFICHE TECNICHE: criteri di misurazione valutato a superficie effettiva bagnata dal getto. |  | RISORSA STRUMENTALE TECNOLOGICA | APPRESTAMENTI | ELEMENTI PROVVISIONALI | CASSEFORME | [7 empty] | 000000000 | NUOVA VOCE | nd | cassaforma tradizionale | [10 empty] | 1 | m² | valutato a superficie effettiva bagnata dal getto | nd - | pilastri a sezione rettangolare/quadrata - | legno naturale generico | pressione [kN/m²] ≤ 40.0 nd nd nd - | nd - | nd | nd - | altezza [m] ≤ 3.5 nd nd nd - spessore paramento [mm] = 25.0 ÷ 27.0 nd - | nd |  |  | nd - | nd | nd - | NO |  | nd | NO | nd | nd | nd | nd |  |  | nd | nd | nd |  |  | nd | nd | ogni elemento necessario al suo completamento (es.: sottomisure in legno di abete o pannelli compensati multistrato, cravatte, disarmante, chiodi) | puntelli | nd | NO | NO
LOM251.RT.00.00.30.0010.f | Cassaforma tradizionale di legno naturale generico; impiego: parapetti per balconi rettilinei in c.a.; spessore paramento [mm] = 25 ÷ 27. Incluso: ogni elemento necessario al suo completamento (es.: sottomisure in legno di abete o pannelli compensati multistrato, filo di ferro, distanziatori metallici, disarmante, chiodi) SPECIFICHE TECNICHE: criteri di misurazione valutato a superficie effettiva bagnata dal getto. | 1 m² | 8.35 | 6.6 | 0 | RT.00.00.30.0010.f | Cassaforma tradizionale di legno naturale generico; impiego: parapetti per balconi rettilinei in c.a.; spessore paramento [mm] = 25 ÷ 27. Incluso: ogni elemento necessario al suo completamento (es.: sottomisure in legno di abete o pannelli compensati multistrato, filo di ferro, distanziatori metallici, disarmante, chiodi) SPECIFICHE TECNICHE: criteri di misurazione valutato a superficie effettiva bagnata dal getto. |  | RISORSA STRUMENTALE TECNOLOGICA | APPRESTAMENTI | ELEMENTI PROVVISIONALI | CASSEFORME | [7 empty] | 000000000 | NUOVA VOCE | nd | cassaforma tradizionale | [10 empty] | 1 | m² | valutato a superficie effettiva bagnata dal getto | nd - | parapetti per balconi rettilinei in c.a. - | legno naturale generico | nd - | nd - | nd | nd - | spessore paramento [mm] = 25.0 ÷ 27.0 nd - | nd |  |  | nd - | nd | nd - | NO |  | nd | NO | nd | nd | nd | nd |  |  | nd | nd | nd |  |  | nd | nd | ogni elemento necessario al suo completamento (es.: sottomisure in legno di abete o pannelli compensati multistrato, filo di ferro, distanziatori metallici, disarmante, chiodi) | nd | nd | NO | NO
LOM251.RT.00.00.30.0010.g | Cassaforma tradizionale di legno naturale generico; impiego: solaio misto con travi in spessore per strutture piane; interpiano rustico [m] ≤ 3,50 ¦ spessore paramento [mm] = 25 ÷ 27; pressione [kN/m²] ≤ 70. Incluso: ogni elemento necessario al suo completamento (es.: sottomisure in legno di abete o pannelli compensati multistrato, orditure di legno, disarmante, chiodi). Escluso: puntelli SPECIFICHE TECNICHE: criteri di misurazione valutato a superficie effettiva bagnata dal getto. | 1 m² | 9 | 7.11 | 0 | RT.00.00.30.0010.g | Cassaforma tradizionale di legno naturale generico; impiego: solaio misto con travi in spessore per strutture piane; interpiano rustico [m] ≤ 3,50 ¦ spessore paramento [mm] = 25 ÷ 27; pressione [kN/m²] ≤ 70. Incluso: ogni elemento necessario al suo completamento (es.: sottomisure in legno di abete o pannelli compensati multistrato, orditure di legno, disarmante, chiodi). Escluso: puntelli SPECIFICHE TECNICHE: criteri di misurazione valutato a superficie effettiva bagnata dal getto. |  | RISORSA STRUMENTALE TECNOLOGICA | APPRESTAMENTI | ELEMENTI PROVVISIONALI | CASSEFORME | [7 empty] | 000000000 | NUOVA VOCE | nd | cassaforma tradizionale | [10 empty] | 1 | m² | valutato a superficie effettiva bagnata dal getto | nd - | solaio misto con travi in spessore per strutture piane - | legno naturale generico | pressione [kN/m²] ≤ 70.0 nd nd nd - | nd - | nd | nd - | interpiano rustico [m] ≤ 3.5 nd nd nd - spessore paramento [mm] = 25.0 ÷ 27.0 nd - | nd |  |  | nd - | nd | nd - | NO |  | nd | NO | nd | nd | nd | nd |  |  | nd | nd | nd |  |  | nd | nd | ogni elemento necessario al suo completamento (es.: sottomisure in legno di abete o pannelli compensati multistrato, orditure di legno, disarmante, chiodi) | puntelli | nd | NO | NO
LOM251.RT.00.00.30.0010.h | Cassaforma tradizionale di legno naturale generico; impiego: sponde di travi ¦ cordoli; spessore paramento [mm] = 25 ÷ 27. Incluso: ogni elemento necessario al suo completamento (es.: sottomisure in legno di abete o pannelli compensati multistrato, staffe metalliche, filo di ferro, distanziatori metallici, disarmante, chiodi) SPECIFICHE TECNICHE: criteri di misurazione valutato a superficie effettiva bagnata dal getto. | 1 m² | 7.77 | 6.14 | 0 | RT.00.00.30.0010.h | Cassaforma tradizionale di legno naturale generico; impiego: sponde di travi ¦ cordoli; spessore paramento [mm] = 25 ÷ 27. Incluso: ogni elemento necessario al suo completamento (es.: sottomisure in legno di abete o pannelli compensati multistrato, staffe metalliche, filo di ferro, distanziatori metallici, disarmante, chiodi) SPECIFICHE TECNICHE: criteri di misurazione valutato a superficie effettiva bagnata dal getto. |  | RISORSA STRUMENTALE TECNOLOGICA | APPRESTAMENTI | ELEMENTI PROVVISIONALI | CASSEFORME | [7 empty] | 000000000 | NUOVA VOCE | nd | cassaforma tradizionale | [10 empty] | 1 | m² | valutato a superficie effettiva bagnata dal getto | nd - | sponde di travi - cordoli - | legno naturale generico | nd - | nd - | nd | nd - | spessore paramento [mm] = 25.0 ÷ 27.0 nd - | nd |  |  | nd - | nd | nd - | NO |  | nd | NO | nd | nd | nd | nd |  |  | nd | nd | nd |  |  | nd | nd | ogni elemento necessario al suo completamento (es.: sottomisure in legno di abete o pannelli compensati multistrato, staffe metalliche, filo di ferro, distanziatori metallici, disarmante, chiodi) | nd | nd | NO | NO
LOM251.RT.00.00.30.0010.i | Cassaforma tradizionale di legno naturale generico; impiego: pianerottoli ¦ rampe scale rettilinee in c.a.; spessore paramento [mm] = 27. Incluso: ogni elemento necessario al suo completamento (es.: sottomisure o pannelli compensati multistrato, travi in legno squadrate o travi in legno a doppio T, filo di ferro, sbadacchi o tavole in legno di controventatura e stabilizzazione, disarmante, chiodi). Escluso: puntelli SPECIFICHE TECNICHE: criteri di misurazione valutato a superficie effettiva bagnata dal getto. | 1 m² | 10.34 | 8.17 | 0 | RT.00.00.30.0010.i | Cassaforma tradizionale di legno naturale generico; impiego: pianerottoli ¦ rampe scale rettilinee in c.a.; spessore paramento [mm] = 27. Incluso: ogni elemento necessario al suo completamento (es.: sottomisure o pannelli compensati multistrato, travi in legno squadrate o travi in legno a doppio T, filo di ferro, sbadacchi o tavole in legno di controventatura e stabilizzazione, disarmante, chiodi). Escluso: puntelli SPECIFICHE TECNICHE: criteri di misurazione valutato a superficie effettiva bagnata dal getto. |  | RISORSA STRUMENTALE TECNOLOGICA | APPRESTAMENTI | ELEMENTI PROVVISIONALI | CASSEFORME | [7 empty] | 000000000 | NUOVA VOCE | nd | cassaforma tradizionale | [10 empty] | 1 | m² | valutato a superficie effettiva bagnata dal getto | nd - | pianerottoli - rampe scale rettilinee in c.a. - | legno naturale generico | nd - | nd - | nd | nd - | spessore paramento [mm] = 27.0 nd nd nd - | nd |  |  | nd - | nd | nd - | NO |  | nd | NO | nd | nd | nd | nd |  |  | nd | nd | nd |  |  | nd | nd | ogni elemento necessario al suo completamento (es.: sottomisure o pannelli compensati multistrato, travi in legno squadrate o travi in legno a doppio T, filo di ferro, sbadacchi o tavole in legno di controventatura e stabilizzazione, disarmante, chiodi) | puntelli | nd | NO | NO
LOM251.RT.00.00.30.0020.a | Cassaforma componibile di lega ferrosa acciaio generico; impiego: fondazioni puntuali. Incluso: ogni elemento necessario al suo completamento (es.: accessori di collegamento, di sollevamento, disarmande, chiodi), componenti a perdere SPECIFICHE TECNICHE: criteri di misurazione valutato a superficie effettiva bagnata dal getto. | 1 m² | 5.51 | 4.36 | 0 | RT.00.00.30.0020.a | Cassaforma componibile di lega ferrosa acciaio generico; impiego: fondazioni puntuali. Incluso: ogni elemento necessario al suo completamento (es.: accessori di collegamento, di sollevamento, disarmande, chiodi), componenti a perdere SPECIFICHE TECNICHE: criteri di misurazione valutato a superficie effettiva bagnata dal getto. |  | RISORSA STRUMENTALE TECNOLOGICA | APPRESTAMENTI | ELEMENTI PROVVISIONALI | CASSEFORME | [7 empty] | 000000000 | NUOVA VOCE | nd | cassaforma componibile | [10 empty] | 1 | m² | valutato a superficie effettiva bagnata dal getto | nd - | fondazioni puntuali - | lega ferrosa acciaio generico | nd - | nd - | nd | nd - | nd - | nd |  |  | nd - | nd | nd - | NO |  | nd | NO | nd | nd | nd | nd |  |  | nd | nd | nd |  |  | nd | nd | ogni elemento necessario al suo completamento (es.: accessori di collegamento, di sollevamento, disarmande, chiodi), componenti a perdere | nd | nd | NO | NO
LOM251.RT.00.00.30.0020.b | Cassaforma componibile di lega ferrosa acciaio generico; impiego: fondazioni continue. Incluso: ogni elemento necessario al suo completamento (es.: accessori di collegamento, di sollevamento, disarmande, chiodi), componenti a perdere SPECIFICHE TECNICHE: criteri di misurazione valutato a superficie effettiva bagnata dal getto. | 1 m² | 5.71 | 4.51 | 0 | RT.00.00.30.0020.b | Cassaforma componibile di lega ferrosa acciaio generico; impiego: fondazioni continue. Incluso: ogni elemento necessario al suo completamento (es.: accessori di collegamento, di sollevamento, disarmande, chiodi), componenti a perdere SPECIFICHE TECNICHE: criteri di misurazione valutato a superficie effettiva bagnata dal getto. |  | RISORSA STRUMENTALE TECNOLOGICA | APPRESTAMENTI | ELEMENTI PROVVISIONALI | CASSEFORME | [7 empty] | 000000000 | NUOVA VOCE | nd | cassaforma componibile | [10 empty] | 1 | m² | valutato a superficie effettiva bagnata dal getto | nd - | fondazioni continue - | lega ferrosa acciaio generico | nd - | nd - | nd | nd - | nd - | nd |  |  | nd - | nd | nd - | NO |  | nd | NO | nd | nd | nd | nd |  |  | nd | nd | nd |  |  | nd | nd | ogni elemento necessario al suo completamento (es.: accessori di collegamento, di sollevamento, disarmande, chiodi), componenti a perdere | nd | nd | NO | NO
LOM251.RT.00.00.30.0020.c | Cassaforma componibile di lega ferrosa acciaio generico; impiego: pareti in elevazione; altezza [m] ≤ 3,50; pressione [kN/m²] ≤ 80. Incluso: puntelli di stabilizzazione, ogni elemento necessario al suo completamento (es.: accessori di collegamento, di sollevamento, di stabilizzazione, disarmande, chiodi), componenti a perdere SPECIFICHE TECNICHE: criteri di misurazione valutato a superficie effettiva bagnata dal getto. | 1 m² | 5.91 | 4.67 | 0 | RT.00.00.30.0020.c | Cassaforma componibile di lega ferrosa acciaio generico; impiego: pareti in elevazione; altezza [m] ≤ 3,50; pressione [kN/m²] ≤ 80. Incluso: puntelli di stabilizzazione, ogni elemento necessario al suo completamento (es.: accessori di collegamento, di sollevamento, di stabilizzazione, disarmande, chiodi), componenti a perdere SPECIFICHE TECNICHE: criteri di misurazione valutato a superficie effettiva bagnata dal getto. |  | RISORSA STRUMENTALE TECNOLOGICA | APPRESTAMENTI | ELEMENTI PROVVISIONALI | CASSEFORME | [7 empty] | 000000000 | NUOVA VOCE | nd | cassaforma componibile | [10 empty] | 1 | m² | valutato a superficie effettiva bagnata dal getto | nd - | pareti in elevazione - | lega ferrosa acciaio generico | pressione [kN/m²] ≤ 80.0 nd nd nd - | nd - | nd | nd - | altezza [m] ≤ 3.5 nd nd nd - | nd |  |  | nd - | nd | nd - | NO |  | nd | NO | nd | nd | nd | nd |  |  | nd | nd | nd |  |  | nd | nd | puntelli di stabilizzazione, ogni elemento necessario al suo completamento (es.: accessori di collegamento, di sollevamento, di stabilizzazione, disarmande, chiodi), componenti a perdere | nd | nd | NO | NO
LOM251.RT.00.00.30.0020.d | Cassaforma componibile di lega ferrosa acciaio generico; impiego: pareti per vani scala ¦ pareti per vani ascensori; altezza [m] ≤ 3,50; pressione [kN/m²] ≤ 80. Incluso: puntelli di stabilizzazione, ogni elemento necessario al suo completamento (es.: accessori di collegamento, di sollevamento, disarmande, chiodi), componenti a perdere SPECIFICHE TECNICHE: criteri di misurazione valutato a superficie effettiva bagnata dal getto. | 1 m² | 6.61 | 5.23 | 0 | RT.00.00.30.0020.d | Cassaforma componibile di lega ferrosa acciaio generico; impiego: pareti per vani scala ¦ pareti per vani ascensori; altezza [m] ≤ 3,50; pressione [kN/m²] ≤ 80. Incluso: puntelli di stabilizzazione, ogni elemento necessario al suo completamento (es.: accessori di collegamento, di sollevamento, disarmande, chiodi), componenti a perdere SPECIFICHE TECNICHE: criteri di misurazione valutato a superficie effettiva bagnata dal getto. |  | RISORSA STRUMENTALE TECNOLOGICA | APPRESTAMENTI | ELEMENTI PROVVISIONALI | CASSEFORME | [7 empty] | 000000000 | NUOVA VOCE | nd | cassaforma componibile | [10 empty] | 1 | m² | valutato a superficie effettiva bagnata dal getto | nd - | pareti per vani scala - pareti per vani ascensori - | lega ferrosa acciaio generico | pressione [kN/m²] ≤ 80.0 nd nd nd - | nd - | nd | nd - | altezza [m] ≤ 3.5 nd nd nd - | nd |  |  | nd - | nd | nd - | NO |  | nd | NO | nd | nd | nd | nd |  |  | nd | nd | nd |  |  | nd | nd | puntelli di stabilizzazione, ogni elemento necessario al suo completamento (es.: accessori di collegamento, di sollevamento, disarmande, chiodi), componenti a perdere | nd | nd | NO | NO
LOM251.RT.00.00.30.0020.e | Cassaforma componibile di lega ferrosa acciaio generico; impiego: pareti curvilinee in elevazione; altezza [m] ≤ 3,50; pressione [kN/m²] ≤ 60. Incluso: puntelli di stabilizzazione, ogni elemento necessario al suo completamento (es.: accessori di collegamento, di sollevamento, disarmande, chiodi), componenti a perdere SPECIFICHE TECNICHE: orditura di travi in legno a doppio T, o a telaio metallico rivestiti da pannelli multistrato in legno. criteri di misurazione valutato a superficie effettiva bagnata dal getto. | 1 m² | 7.9 | 6.24 | 0 | RT.00.00.30.0020.e | Cassaforma componibile di lega ferrosa acciaio generico; impiego: pareti curvilinee in elevazione; altezza [m] ≤ 3,50; pressione [kN/m²] ≤ 60. Incluso: puntelli di stabilizzazione, ogni elemento necessario al suo completamento (es.: accessori di collegamento, di sollevamento, disarmande, chiodi), componenti a perdere SPECIFICHE TECNICHE: orditura di travi in legno a doppio T, o a telaio metallico rivestiti da pannelli multistrato in legno. criteri di misurazione valutato a superficie effettiva bagnata dal getto. |  | RISORSA STRUMENTALE TECNOLOGICA | APPRESTAMENTI | ELEMENTI PROVVISIONALI | CASSEFORME | [7 empty] | 000000000 | NUOVA VOCE | nd | cassaforma componibile | [10 empty] | 1 | m² | valutato a superficie effettiva bagnata dal getto | nd - | pareti curvilinee in elevazione - | lega ferrosa acciaio generico | pressione [kN/m²] ≤ 60.0 nd nd nd - | nd - | nd | nd - | altezza [m] ≤ 3.5 nd nd nd - | orditura di travi in legno a doppio T, o a telaio metallico rivestiti da pannelli multistrato in legno |  |  | nd - | nd | nd - | NO |  | nd | NO | nd | nd | nd | nd |  |  | nd | nd | nd |  |  | nd | nd | puntelli di stabilizzazione, ogni elemento necessario al suo completamento (es.: accessori di collegamento, di sollevamento, disarmande, chiodi), componenti a perdere | nd | nd | NO | NO
LOM251.RT.00.00.30.0020.f | Cassaforma componibile di lega ferrosa acciaio generico; impiego: pilastri a sezione rettangolare/quadrata; altezza [m] ≤ 3,50; pressione [kN/m²] ≤ 120. Incluso: puntelli di stabilizzazione, ogni elemento necessario al suo completamento (es.: accessori di collegamento, di sollevamento, di stabilizzazione, disarmande, chiodi), componenti a perdere SPECIFICHE TECNICHE: orditura di travi in legno a doppio T, o a telaio metallico rivestiti da pannelli multistrato in legno. criteri di misurazione valutato a superficie effettiva bagnata dal getto. | 1 m² | 7.73 | 6.11 | 0 | RT.00.00.30.0020.f | Cassaforma componibile di lega ferrosa acciaio generico; impiego: pilastri a sezione rettangolare/quadrata; altezza [m] ≤ 3,50; pressione [kN/m²] ≤ 120. Incluso: puntelli di stabilizzazione, ogni elemento necessario al suo completamento (es.: accessori di collegamento, di sollevamento, di stabilizzazione, disarmande, chiodi), componenti a perdere SPECIFICHE TECNICHE: orditura di travi in legno a doppio T, o a telaio metallico rivestiti da pannelli multistrato in legno. criteri di misurazione valutato a superficie effettiva bagnata dal getto. |  | RISORSA STRUMENTALE TECNOLOGICA | APPRESTAMENTI | ELEMENTI PROVVISIONALI | CASSEFORME | [7 empty] | 000000000 | NUOVA VOCE | nd | cassaforma componibile | [10 empty] | 1 | m² | valutato a superficie effettiva bagnata dal getto | nd - | pilastri a sezione rettangolare/quadrata - | lega ferrosa acciaio generico | pressione [kN/m²] ≤ 120.0 nd nd nd - | nd - | nd | nd - | altezza [m] ≤ 3.5 nd nd nd - | orditura di travi in legno a doppio T, o a telaio metallico rivestiti da pannelli multistrato in legno |  |  | nd - | nd | nd - | NO |  | nd | NO | nd | nd | nd | nd |  |  | nd | nd | nd |  |  | nd | nd | puntelli di stabilizzazione, ogni elemento necessario al suo completamento (es.: accessori di collegamento, di sollevamento, di stabilizzazione, disarmande, chiodi), componenti a perdere | nd | nd | NO | NO
LOM251.RT.00.00.30.0020.g | Cassaforma componibile di lega ferrosa acciaio generico; impiego: pilastri circolari; diametro (Ø) [m] ≤ 0,40; pressione [kN/m²] ≤ 150. Incluso: puntelli di stabilizzazione, ogni elemento necessario al suo completamento (es.: accessori di collegamento, di sollevamento, disarmande, chiodi) SPECIFICHE TECNICHE: criteri di misurazione valutato a superficie effettiva bagnata dal getto. | 1 m² | 11.33 | 8.96 | 0 | RT.00.00.30.0020.g | Cassaforma componibile di lega ferrosa acciaio generico; impiego: pilastri circolari; diametro (Ø) [m] ≤ 0,40; pressione [kN/m²] ≤ 150. Incluso: puntelli di stabilizzazione, ogni elemento necessario al suo completamento (es.: accessori di collegamento, di sollevamento, disarmande, chiodi) SPECIFICHE TECNICHE: criteri di misurazione valutato a superficie effettiva bagnata dal getto. |  | RISORSA STRUMENTALE TECNOLOGICA | APPRESTAMENTI | ELEMENTI PROVVISIONALI | CASSEFORME | [7 empty] | 000000000 | NUOVA VOCE | nd | cassaforma componibile | [10 empty] | 1 | m² | valutato a superficie effettiva bagnata dal getto | nd - | pilastri circolari - | lega ferrosa acciaio generico | pressione [kN/m²] ≤ 150.0 nd nd nd - | nd - | nd | nd - | diametro (Ø) [m] ≤ 0.4 nd nd nd - | nd |  |  | nd - | nd | nd - | NO |  | nd | NO | nd | nd | nd | nd |  |  | nd | nd | nd |  |  | nd | nd | puntelli di stabilizzazione, ogni elemento necessario al suo completamento (es.: accessori di collegamento, di sollevamento, disarmande, chiodi) | nd | nd | NO | NO
LOM251.RT.00.00.30.0020.h | Cassaforma componibile di lega ferrosa acciaio generico; impiego: pilastri circolari; diametro (Ø) [m] = 0,41 ÷ 0,70; pressione [kN/m²] ≤ 150. Incluso: puntelli di stabilizzazione, ogni elemento necessario al suo completamento (es.: accessori di collegamento, di sollevamento, disarmande, chiodi) SPECIFICHE TECNICHE: criteri di misurazione valutato a superficie effettiva bagnata dal getto. | 1 m² | 12.36 | 9.77 | 0 | RT.00.00.30.0020.h | Cassaforma componibile di lega ferrosa acciaio generico; impiego: pilastri circolari; diametro (Ø) [m] = 0,41 ÷ 0,70; pressione [kN/m²] ≤ 150. Incluso: puntelli di stabilizzazione, ogni elemento necessario al suo completamento (es.: accessori di collegamento, di sollevamento, disarmande, chiodi) SPECIFICHE TECNICHE: criteri di misurazione valutato a superficie effettiva bagnata dal getto. |  | RISORSA STRUMENTALE TECNOLOGICA | APPRESTAMENTI | ELEMENTI PROVVISIONALI | CASSEFORME | [7 empty] | 000000000 | NUOVA VOCE | nd | cassaforma componibile | [10 empty] | 1 | m² | valutato a superficie effettiva bagnata dal getto | nd - | pilastri circolari - | lega ferrosa acciaio generico | pressione [kN/m²] ≤ 150.0 nd nd nd - | nd - | nd | nd - | diametro (Ø) [m] = 0.41 ÷ 0.7 nd - | nd |  |  | nd - | nd | nd - | NO |  | nd | NO | nd | nd | nd | nd |  |  | nd | nd | nd |  |  | nd | nd | puntelli di stabilizzazione, ogni elemento necessario al suo completamento (es.: accessori di collegamento, di sollevamento, disarmande, chiodi) | nd | nd | NO | NO
LOM251.RT.00.00.30.0020.i | Cassaforma componibile di lega ferrosa acciaio generico; impiego: pilastri circolari; diametro (Ø) [m] ≤ 0,40; pressione [kN/m²] ≤ 40. Incluso: puntelli di stabilizzazione, ogni elemento necessario al suo completamento (es.: dime, puntelli di stabilizzazione, disarmande, chiodi) SPECIFICHE TECNICHE: criteri di misurazione valutato a superficie effettiva bagnata dal getto. | 1 m² | 15.49 | 12.24 | 0 | RT.00.00.30.0020.i | Cassaforma componibile di lega ferrosa acciaio generico; impiego: pilastri circolari; diametro (Ø) [m] ≤ 0,40; pressione [kN/m²] ≤ 40. Incluso: puntelli di stabilizzazione, ogni elemento necessario al suo completamento (es.: dime, puntelli di stabilizzazione, disarmande, chiodi) SPECIFICHE TECNICHE: criteri di misurazione valutato a superficie effettiva bagnata dal getto. |  | RISORSA STRUMENTALE TECNOLOGICA | APPRESTAMENTI | ELEMENTI PROVVISIONALI | CASSEFORME | [7 empty] | 000000000 | NUOVA VOCE | nd | cassaforma componibile | [10 empty] | 1 | m² | valutato a superficie effettiva bagnata dal getto | nd - | pilastri circolari - | lega ferrosa acciaio generico | pressione [kN/m²] ≤ 40.0 nd nd nd - | nd - | nd | nd - | diametro (Ø) [m] ≤ 0.4 nd nd nd - | ND |  |  | nd - | nd | nd - | NO |  | nd | NO | nd | nd | nd | nd |  |  | nd | nd | nd |  |  | nd | nd | puntelli di stabilizzazione, ogni elemento necessario al suo completamento (es.: dime, puntelli di stabilizzazione, disarmande, chiodi) | nd | nd | NO | NO
LOM251.RT.00.00.30.0020.j | Cassaforma componibile di lega ferrosa acciaio generico; impiego: pilastri circolari; diametro (Ø) [m] = 0,50; pressione [kN/m²] ≤ 40. Incluso: puntelli di stabilizzazione, ogni elemento necessario al suo completamento (es.: dime, puntelli di stabilizzazione, disarmande, chiodi) SPECIFICHE TECNICHE: criteri di misurazione valutato a superficie effettiva bagnata dal getto. | 1 m² | 18.13 | 14.33 | 0 | RT.00.00.30.0020.j | Cassaforma componibile di lega ferrosa acciaio generico; impiego: pilastri circolari; diametro (Ø) [m] = 0,50; pressione [kN/m²] ≤ 40. Incluso: puntelli di stabilizzazione, ogni elemento necessario al suo completamento (es.: dime, puntelli di stabilizzazione, disarmande, chiodi) SPECIFICHE TECNICHE: criteri di misurazione valutato a superficie effettiva bagnata dal getto. |  | RISORSA STRUMENTALE TECNOLOGICA | APPRESTAMENTI | ELEMENTI PROVVISIONALI | CASSEFORME | [7 empty] | 000000000 | NUOVA VOCE | nd | cassaforma componibile | [10 empty] | 1 | m² | valutato a superficie effettiva bagnata dal getto | nd - | pilastri circolari - | lega ferrosa acciaio generico | pressione [kN/m²] ≤ 40.0 nd nd nd - | nd - | nd | nd - | diametro (Ø) [m] = 0.5 nd nd nd - | ND |  |  | nd - | nd | nd - | NO |  | nd | NO | nd | nd | nd | nd |  |  | nd | nd | nd |  |  | nd | nd | puntelli di stabilizzazione, ogni elemento necessario al suo completamento (es.: dime, puntelli di stabilizzazione, disarmande, chiodi) | nd | nd | NO | NO
LOM251.RT.00.00.30.0020.k | Cassaforma componibile di lega ferrosa acciaio generico; impiego: solaio misto con travi in spessore; spessore paramento [mm] = 27; classe di carico [kN/m²] ≤ 7. Incluso: puntelli e treppiede di stabilizzazione, controventi, ogni elemento necessario al suo completamento (es.: accessori di collegamento, di sollevamento, disarmande, chiodi), componenti a perdere SPECIFICHE TECNICHE: travi in legno a doppio T, o a telaio metallico rivestiti da pannelli compensati multistrato a 3 strati. criteri di misurazione valutato a superficie effettiva bagnata dal getto. | 1 m² | 8.64 | 6.83 | 0 | RT.00.00.30.0020.k | Cassaforma componibile di lega ferrosa acciaio generico; impiego: solaio misto con travi in spessore; spessore paramento [mm] = 27; classe di carico [kN/m²] ≤ 7. Incluso: puntelli e treppiede di stabilizzazione, controventi, ogni elemento necessario al suo completamento (es.: accessori di collegamento, di sollevamento, disarmande, chiodi), componenti a perdere SPECIFICHE TECNICHE: travi in legno a doppio T, o a telaio metallico rivestiti da pannelli compensati multistrato a 3 strati. criteri di misurazione valutato a superficie effettiva bagnata dal getto. |  | RISORSA STRUMENTALE TECNOLOGICA | APPRESTAMENTI | ELEMENTI PROVVISIONALI | CASSEFORME | [7 empty] | 000000000 | NUOVA VOCE | nd | cassaforma componibile | [10 empty] | 1 | m² | valutato a superficie effettiva bagnata dal getto | nd - | solaio misto con travi in spessore - | lega ferrosa acciaio generico | classe di carico [kN/m²] ≤ 7.0 nd nd nd - | nd - | nd | nd - | spessore paramento [mm] = 27.0 nd nd nd - | travi in legno a doppio T, o a telaio metallico rivestiti da pannelli compensati multistrato a 3 strati |  |  | nd - | nd | nd - | NO |  | nd | NO | nd | nd | nd | nd |  |  | nd | nd | nd |  |  | nd | nd | puntelli e treppiede di stabilizzazione, controventi, ogni elemento necessario al suo completamento (es.: accessori di collegamento, di sollevamento, disarmande, chiodi), componenti a perdere | nd | nd | NO | NO
LOM251.RT.00.00.30.0020.l | Cassaforma componibile di lega ferrosa acciaio generico; impiego: solai e solette piene in c.a. con travi in spessore; spessore paramento [mm] = 27; classe di carico [kN/m²] ≤ 8,4. Incluso: puntelli e treppiedi di stabilizzazione, controventi, ogni elemento necessario al suo completamento (es.: accessori di collegamento, di sollevamento, disarmande, chiodi), componenti a perdere SPECIFICHE TECNICHE: travi in legno a doppio T, o a telaio metallico rivestiti da pannelli compensati multistrato a 3 strati. criteri di misurazione valutato a superficie effettiva bagnata dal getto. | 1 m² | 4.97 | 3.93 | 0 | RT.00.00.30.0020.l | Cassaforma componibile di lega ferrosa acciaio generico; impiego: solai e solette piene in c.a. con travi in spessore; spessore paramento [mm] = 27; classe di carico [kN/m²] ≤ 8,4. Incluso: puntelli e treppiedi di stabilizzazione, controventi, ogni elemento necessario al suo completamento (es.: accessori di collegamento, di sollevamento, disarmande, chiodi), componenti a perdere SPECIFICHE TECNICHE: travi in legno a doppio T, o a telaio metallico rivestiti da pannelli compensati multistrato a 3 strati. criteri di misurazione valutato a superficie effettiva bagnata dal getto. |  | RISORSA STRUMENTALE TECNOLOGICA | APPRESTAMENTI | ELEMENTI PROVVISIONALI | CASSEFORME | [7 empty] | 000000000 | NUOVA VOCE | nd | cassaforma componibile | [10 empty] | 1 | m² | valutato a superficie effettiva bagnata dal getto | nd - | solai e solette piene in c.a. con travi in spessore - | lega ferrosa acciaio generico | classe di carico [kN/m²] ≤ 8.4 nd nd nd - | nd - | nd | nd - | spessore paramento [mm] = 27.0 nd nd nd - | travi in legno a doppio T, o a telaio metallico rivestiti da pannelli compensati multistrato a 3 strati |  |  | nd - | nd | nd - | NO |  | nd | NO | nd | nd | nd | nd |  |  | nd | nd | nd |  |  | nd | nd | puntelli e treppiedi di stabilizzazione, controventi, ogni elemento necessario al suo completamento (es.: accessori di collegamento, di sollevamento, disarmande, chiodi), componenti a perdere | nd | nd | NO | NO
LOM251.RT.00.00.30.0030.a | Passerella di getto di lega ferrosa acciaio generico; impiego: getti di calcestruzzo in casseforme verticali. Incluso: ogni elementi necessario al suo completamento (es.: sottoponte di sicurezza, parapetti longitudinali e trasversali e fermapiede, botole chiudibili e collegamenti verticali e di accesso) SPECIFICHE TECNICHE: criteri di misurazione valutato per metro quadro di casseforma abinata. | 1 m² | 48.16 | 38.07 | 0 | RT.00.00.30.0030.a | Passerella di getto di lega ferrosa acciaio generico; impiego: getti di calcestruzzo in casseforme verticali. Incluso: ogni elementi necessario al suo completamento (es.: sottoponte di sicurezza, parapetti longitudinali e trasversali e fermapiede, botole chiudibili e collegamenti verticali e di accesso) SPECIFICHE TECNICHE: criteri di misurazione valutato per metro quadro di casseforma abinata. |  | RISORSA STRUMENTALE TECNOLOGICA | APPRESTAMENTI | ELEMENTI PROVVISIONALI | CASSEFORME | [7 empty] | 000000000 | NUOVA VOCE | nd | passerella di getto | [10 empty] | 1 | m² | valutato per metro quadro di casseforma abinata | nd - | getti di calcestruzzo in casseforme verticali - | lega ferrosa acciaio generico | nd - | nd - | nd | nd - | nd - | nd |  |  | nd - | nd | nd - | NO |  | nd | NO | nd | nd | nd | nd |  |  | nd | nd | nd |  |  | nd | nd | ogni elementi necessario al suo completamento (es.: sottoponte di sicurezza, parapetti longitudinali e trasversali e fermapiede, botole chiudibili e collegamenti verticali e di accesso) | nd | nd | NO | NO
LOM251.RT.00.00.30.0040.a | Puntello testa piatta di lega ferrosa generico; altezza [m] = 1,80 ÷ 3,60. Incluso: treppiede di stabilizzazione | 1 cad | 3.32 | 2.63 | 0 | RT.00.00.30.0040.a | Puntello testa piatta di lega ferrosa generico; altezza [m] = 1,80 ÷ 3,60. Incluso: treppiede di stabilizzazione |  | RISORSA STRUMENTALE TECNOLOGICA | APPRESTAMENTI | ELEMENTI PROVVISIONALI | CASSEFORME | [7 empty] | 000000000 | NUOVA VOCE | nd | puntello testa piatta | [10 empty] | 1 | cad | nd | nd - | nd - | lega ferrosa generico | nd - | nd - | nd | nd - | altezza [m] = 1.8 ÷ 3.6 nd - | nd |  |  | nd - | nd | nd - | NO |  | nd | NO | nd | nd | nd | nd |  |  | nd | nd | nd |  |  | nd | nd | treppiede di stabilizzazione | nd | nd | NO | NO
LOM251.RT.00.00.30.0040.b | Puntello testa a croce di lega ferrosa generico; lunghezza di stabilizzazione [m] = 1,50 ÷ 2,0. Incluso: treppiede di stabilizzazione SPECIFICHE TECNICHE: stabilizzazione estensibile. | 1 cad | 23.58 | 18.64 | 0 | RT.00.00.30.0040.b | Puntello testa a croce di lega ferrosa generico; lunghezza di stabilizzazione [m] = 1,50 ÷ 2,0. Incluso: treppiede di stabilizzazione SPECIFICHE TECNICHE: stabilizzazione estensibile. |  | RISORSA STRUMENTALE TECNOLOGICA | APPRESTAMENTI | ELEMENTI PROVVISIONALI | CASSEFORME | [7 empty] | 000000000 | NUOVA VOCE | nd | puntello testa a croce | [10 empty] | 1 | cad | nd | nd - | nd - | lega ferrosa generico | nd - | nd - | nd | nd - | lunghezza di stabilizzazione [m] = 1.5 ÷ 2.0 nd - | stabilizzazione estensibile |  |  | nd - | nd | nd - | NO |  | nd | NO | nd | nd | nd | nd |  |  | nd | nd | nd |  |  | nd | paletti pre posa aerea | treppiede di stabilizzazione | nd | nd | NO | SI | impiego come dispositivo di impianto per gli apparati elettrici; funzione di reggicavo in posa mobile per impianti elettrici di cantiere sopraelevati | IMPIANTI DI SICUREZZA
LOM251.RT.00.00.35.0010.a | Tavola di legno naturale abete; spessore [mm] = 40 ÷ 50 ¦ lunghezza [m] = 4 | 1 m³ | 616.08 | 487.02 | 0 | RT.00.00.35.0010.a | Tavola di legno naturale abete; spessore [mm] = 40 ÷ 50 ¦ lunghezza [m] = 4 |  | RISORSA STRUMENTALE TECNOLOGICA | APPRESTAMENTI | ELEMENTI PROVVISIONALI | LEGNAME D'OPERA | [7 empty] | MC.02.030.0010 | Tavole abete da ponte, spessore 40 - 50 mm | nd | tavola | [10 empty] | 1 | m³ | nd | nd - | nd - | legno naturale abete | nd - | nd - | nd | nd - | spessore [mm] = 40.0 ÷ 50.0 nd - lunghezza [m] = 4.0 nd nd nd - | nd |  |  | nd - | nd | nd - | NO |  | nd | NO | nd | nd | nd | nd |  |  | nd | nd | nd |  |  | nd | assi da ponte | nd | nd | nd | NO | NO
LOM251.RT.00.00.35.0010.b | Tavola di legno naturale abete; spessore [mm] = 25 ¦ lunghezza [m] = 4 SPECIFICHE TECNICHE: tavole sottomisure (fodere). | 1 m³ | 623.99 | 493.27 | 0 | RT.00.00.35.0010.b | Tavola di legno naturale abete; spessore [mm] = 25 ¦ lunghezza [m] = 4 SPECIFICHE TECNICHE: tavole sottomisure (fodere). |  | RISORSA STRUMENTALE TECNOLOGICA | APPRESTAMENTI | ELEMENTI PROVVISIONALI | LEGNAME D'OPERA | [7 empty] | MC.02.030.0020 | Tavole abete sottomisure, spessore 25 mm | nd | tavola | [10 empty] | 1 | m³ | nd | nd - | nd - | legno naturale abete | nd - | nd - | nd | nd - | spessore [mm] = 25.0 nd nd nd - lunghezza [m] = 4.0 nd nd nd - | tavole sottomisure (fodere) |  |  | nd - | nd | nd - | NO |  | nd | NO | nd | nd | nd | nd |  |  | nd | nd | nd |  |  | nd | assi da ponte | nd | nd | nd | NO | NO
LOM251.RT.00.00.35.0020.a | Trave di legno naturale abete; altezza [cm] = 12 ¦ larghezza [cm] = 12 SPECIFICHE TECNICHE: stocco o banchina uso trieste, lunghezza variabile. | 1 m³ | 623.99 | 493.27 | 0 | RT.00.00.35.0020.a | Trave di legno naturale abete; altezza [cm] = 12 ¦ larghezza [cm] = 12 SPECIFICHE TECNICHE: stocco o banchina uso trieste, lunghezza variabile. |  | RISORSA STRUMENTALE TECNOLOGICA | APPRESTAMENTI | ELEMENTI PROVVISIONALI | LEGNAME D'OPERA | [7 empty] | 000000000 | NUOVA VOCE | nd | trave | [10 empty] | 1 | m³ | nd | nd - | nd - | legno naturale abete | nd - | nd - | nd | nd - | altezza [cm] = 12.0 nd nd nd - larghezza [cm] = 12.0 nd nd nd - | stocco o banchina uso trieste, lunghezza variabile |  |  | nd - | nd | nd - | NO |  | nd | NO | nd | nd | nd | nd |  |  | nd | nd | nd |  |  | nd | nd | nd | nd | nd | NO | NO
LOM251.RT.00.10.00.0010.a | Ponte a cavalletti verticale; altezza [m] < 2. Incluso: cavalletti, tavole in legno o metallo, chioderia, sfridi legnami SPECIFICHE TECNICHE: criteri di misurazione valuato a metro quadro sulla superficie in pianta. | 1 m² | 2.33 | 1.84 | 0 | RT.00.10.00.0010.a | Ponte a cavalletti verticale; altezza [m] < 2. Incluso: cavalletti, tavole in legno o metallo, chioderia, sfridi legnami SPECIFICHE TECNICHE: criteri di misurazione valuato a metro quadro sulla superficie in pianta. |  | RISORSA STRUMENTALE TECNOLOGICA | APPRESTAMENTI | POSTAZIONI DI LAVORO SOPRAELEVATE | POSTAZIONI MOVIBILI MANUALMENTE | [7 empty] | NC.10.400.0010 | Nolo di ponteggi o piani di lavoro interni approntati con cavalletti e tavole in legno o metallo, per altezze fino a 4 m, compresi montaggio, smontaggio, chioderia, sfridi legnami, movimentazione nel cantiere, ecc., perfettamente rispondenti a tutte le norme di sicurezza vigenti. Misurazione: in pianta. | nd | ponte a cavalletti verticale | [10 empty] | 1 | m² | valuato a metro quadro sulla superficie in pianta | nd - | nd - | materiale generico non rilevante | nd - | nd - | nd | nd - | altezza [m] < 2.0 nd nd nd - | nd |  |  | nd - | nd | nd - | NO |  | nd | NO | nd | nd | nd | nd |  |  | nd | nd | nd |  |  | nd | nd | cavalletti, tavole in legno o metallo, chioderia, sfridi legnami | nd | nd | NO | SI | nd | APPRESTAMENTI PREVISTI DA PSC
LOM251.RT.00.10.00.0020.a | Ponte a cavalletti orizzontale; lunghezza [m] ≤ 4 ¦ altezza [m] < 2. Incluso: cavalletti, tavole in legno o metallo, chioderia, sfridi legnami SPECIFICHE TECNICHE: criteri di misurazione valuato a metro quadro sulla superficie in pianta. | 1 m² | 2.33 | 1.84 | 0 | RT.00.10.00.0020.a | Ponte a cavalletti orizzontale; lunghezza [m] ≤ 4 ¦ altezza [m] < 2. Incluso: cavalletti, tavole in legno o metallo, chioderia, sfridi legnami SPECIFICHE TECNICHE: criteri di misurazione valuato a metro quadro sulla superficie in pianta. |  | RISORSA STRUMENTALE TECNOLOGICA | APPRESTAMENTI | POSTAZIONI DI LAVORO SOPRAELEVATE | POSTAZIONI MOVIBILI MANUALMENTE | [7 empty] | 000000000 | NUOVA VOCE | nd | ponte a cavalletti orizzontale | [10 empty] | 1 | m² | valuato a metro quadro sulla superficie in pianta | nd - | nd - | materiale generico non rilevante | nd - | nd - | nd | nd - | lunghezza [m] ≤ 4.0 nd nd nd - altezza [m] < 2.0 nd nd nd - | nd |  |  | nd - | nd | nd - | NO |  | nd | NO | nd | nd | nd | nd |  |  | nd | nd | nd |  |  | nd | nd | cavalletti, tavole in legno o metallo, chioderia, sfridi legnami | nd | nd | NO | SI | nd | APPRESTAMENTI PREVISTI DA PSC
LOM251.RT.00.10.00.0030.a | Ponte mobile su ruote; altezza [m] ≤ 4 SPECIFICHE TECNICHE: criteri di misurazione per il primo giorno. | 1 gg | 7.62 | 6.03 | 0 | RT.00.10.00.0030.a | Ponte mobile su ruote; altezza [m] ≤ 4 SPECIFICHE TECNICHE: criteri di misurazione per il primo giorno. |  | RISORSA STRUMENTALE TECNOLOGICA | APPRESTAMENTI | POSTAZIONI DI LAVORO SOPRAELEVATE | POSTAZIONI MOVIBILI MANUALMENTE | [7 empty] | NC.10.400.0020.a | Nolo di trabattello metallico completo in opera di tutti gli accessori, secondo la norma UNI EN 1004, altezza fino a 4 m, per uso interno ed esterno, compreso montaggio e smontaggio:- per il primo giorno | nd | ponte mobile su ruote | [10 empty] | 1 | gg | per il primo giorno | nd - | nd - | materiale generico non rilevante | nd - | nd - | nd | nd - | altezza [m] ≤ 4.0 nd nd nd - | nd |  |  | nd - | nd | nd - | NO |  | nd | NO | nd | nd | nd | nd |  |  | nd | nd | nd |  |  | nd | trabattello | nd | nd | nd | NO | SI | nd | APPRESTAMENTI PREVISTI DA PSC
LOM251.RT.00.10.00.0030.b | Ponte mobile su ruote; altezza [m] ≤ 4 SPECIFICHE TECNICHE: criteri di misurazione per ogni giorno successivo o frazione. | 1 gg | 7.62 | 6.03 | 0 | RT.00.10.00.0030.b | Ponte mobile su ruote; altezza [m] ≤ 4 SPECIFICHE TECNICHE: criteri di misurazione per ogni giorno successivo o frazione. |  | RISORSA STRUMENTALE TECNOLOGICA | APPRESTAMENTI | POSTAZIONI DI LAVORO SOPRAELEVATE | POSTAZIONI MOVIBILI MANUALMENTE | [7 empty] | NC.10.400.0020.b | Nolo di trabattello metallico completo in opera di tutti gli accessori, secondo la norma UNI EN 1004, altezza fino a 4 m, per uso interno ed esterno, compreso montaggio e smontaggio:- per ogni giorno successivo | nd | ponte mobile su ruote | [10 empty] | 1 | gg | per ogni giorno successivo o frazione | nd - | nd - | materiale generico non rilevante | nd - | nd - | nd | nd - | altezza [m] ≤ 4.0 nd nd nd - | nd |  |  | nd - | nd | nd - | NO |  | nd | NO | nd | nd | nd | nd |  |  | nd | nd | nd |  |  | nd | trabattello | nd | nd | nd | NO | SI | nd | APPRESTAMENTI PREVISTI DA PSC
LOM251.RT.00.10.00.0030.c | Ponte mobile su ruote; altezza [m] = 4,01 ÷ 8 SPECIFICHE TECNICHE: criteri di misurazione per il primo giorno. | 1 gg | 15.26 | 12.06 | 0 | RT.00.10.00.0030.c | Ponte mobile su ruote; altezza [m] = 4,01 ÷ 8 SPECIFICHE TECNICHE: criteri di misurazione per il primo giorno. |  | RISORSA STRUMENTALE TECNOLOGICA | APPRESTAMENTI | POSTAZIONI DI LAVORO SOPRAELEVATE | POSTAZIONI MOVIBILI MANUALMENTE | [7 empty] | NC.10.400.0030.a | Nolo di trabattello metallico, completo in opera di tutti gli accessori, secondo la norma UNI EN 1004, altezza da 4 a 8 m, per uso interno ed esterno, compreso montaggio e smontaggio:- per il primo giorno | nd | ponte mobile su ruote | [10 empty] | 1 | gg | per il primo giorno | nd - | nd - | materiale generico non rilevante | nd - | nd - | nd | nd - | altezza [m] = 4.01 ÷ 8.0 nd - | nd |  |  | nd - | nd | nd - | NO |  | nd | NO | nd | nd | nd | nd |  |  | nd | nd | nd |  |  | nd | trabattello | nd | nd | nd | NO | SI | nd | APPRESTAMENTI PREVISTI DA PSC
LOM251.RT.00.10.00.0030.d | Ponte mobile su ruote; altezza [m] = 4,01 ÷ 8 SPECIFICHE TECNICHE: criteri di misurazione per ogni giorno successivo o frazione. | 1 gg | 15.26 | 12.06 | 0 | RT.00.10.00.0030.d | Ponte mobile su ruote; altezza [m] = 4,01 ÷ 8 SPECIFICHE TECNICHE: criteri di misurazione per ogni giorno successivo o frazione. |  | RISORSA STRUMENTALE TECNOLOGICA | APPRESTAMENTI | POSTAZIONI DI LAVORO SOPRAELEVATE | POSTAZIONI MOVIBILI MANUALMENTE | [7 empty] | NC.10.400.0030.b | Nolo di trabattello metallico, completo in opera di tutti gli accessori, secondo la norma UNI EN 1004, altezza da 4 a 8 m, per uso interno ed esterno, compreso montaggio e smontaggio:- per ogni giorno successivo | nd | ponte mobile su ruote | [10 empty] | 1 | gg | per ogni giorno successivo o frazione | nd - | nd - | materiale generico non rilevante | nd - | nd - | nd | nd - | altezza [m] = 4.01 ÷ 8.0 nd - | nd |  |  | nd - | nd | nd - | NO |  | nd | NO | nd | nd | nd | nd |  |  | nd | nd | nd |  |  | nd | trabattello | nd | nd | nd | NO | SI | nd | APPRESTAMENTI PREVISTI DA PSC
LOM251.RT.00.10.00.0040.a | Scala a castello di lega ferrosa acciaio generico; altezza [cm] ≤ 250 ¦ alzate [mm] = 250 ¦ larghezza gradini [mm] = 130 ¦ larghezza piattaforma [mm] = 600 ¦ lunghezza piattaforma [mm] = 600; portata [kg] = 150. Incluso: ringhiere di protezione SPECIFICHE TECNICHE: ringhiere di protezione sui tre lati, base assale antiribaltamento frontale, laterale e ruote per spostamenti, n° gradini [-] = 7. | 1 cad | 1069.24 | 845.25 | 0 | RT.00.10.00.0040.a | Scala a castello di lega ferrosa acciaio generico; altezza [cm] ≤ 250 ¦ alzate [mm] = 250 ¦ larghezza gradini [mm] = 130 ¦ larghezza piattaforma [mm] = 600 ¦ lunghezza piattaforma [mm] = 600; portata [kg] = 150. Incluso: ringhiere di protezione SPECIFICHE TECNICHE: ringhiere di protezione sui tre lati, base assale antiribaltamento frontale, laterale e ruote per spostamenti, n° gradini [-] = 7. |  | RISORSA STRUMENTALE TECNOLOGICA | APPRESTAMENTI | POSTAZIONI DI LAVORO SOPRAELEVATE | POSTAZIONI MOVIBILI MANUALMENTE | [7 empty] | 000000000 | NUOVA VOCE | nd | scala a castello | [10 empty] | 1 | cad | nd | nd - | nd - | lega ferrosa acciaio generico | portata [kg] = 150.0 nd nd nd - | nd - | nd | nd - | altezza [cm] ≤ 250.0 nd nd nd - alzate [mm] = 250.0 nd nd nd - larghezza gradini [mm] = 130.0 nd nd nd - larghezza piattaforma [mm] = 600.0 nd nd nd - lunghezza piattaforma [mm] = 600.0 nd nd nd - | ringhiere di protezione sui tre lati, base assale antiribaltamento frontale, laterale e ruote per spostamenti, n° gradini [-] = 7 |  |  | nd - | nd | nd - | NO |  | nd | NO | nd | nd | nd | nd |  |  | nd | nd | nd |  |  | nd | nd | ringhiere di protezione | nd | nd | NO | SI | nd | APPRESTAMENTI PREVISTI DA PSC
LOM251.RT.00.10.05.0010.a | Piattaforma di lavoro elevabile a pantografo ; altezza di lavoro [m] = 5,8 ¦ larghezza piattaforma [cm] = 70 ¦ lunghezza piattaforma [cm] = 130 ¦ estensione piattaforma [cm] = 60; capacità massima di sollevamento [kg] = 240. Da conteggiare a parte: spese di esercizio (RT.00.10.05.1010.a) SPECIFICHE TECNICHE: semovente elettrica, pavimento estensibile in lamiera antisdrucciolevole, ringhiera di protezione in acciaio resistente con cancello apribile, verniciatura a polvere. | 1 gg | 58.22 | 46.03 | 0 | RT.00.10.05.0010.a | Piattaforma di lavoro elevabile a pantografo ; altezza di lavoro [m] = 5,8 ¦ larghezza piattaforma [cm] = 70 ¦ lunghezza piattaforma [cm] = 130 ¦ estensione piattaforma [cm] = 60; capacità massima di sollevamento [kg] = 240. Da conteggiare a parte: spese di esercizio (RT.00.10.05.1010.a) SPECIFICHE TECNICHE: semovente elettrica, pavimento estensibile in lamiera antisdrucciolevole, ringhiera di protezione in acciaio resistente con cancello apribile, verniciatura a polvere. |  | RISORSA STRUMENTALE TECNOLOGICA | APPRESTAMENTI | POSTAZIONI DI LAVORO SOPRAELEVATE | POSTAZIONI MOBILI MOTORIZZATE | [7 empty] | NC.10.370.0010.a | Nolo di piattaforma in acciaio di tipo semovente elettrica a pantografo, pavimento estensibile in lamiera antisdrucciolevole, ringhiera di protezione in acciaio resistente con cancello apribile, verniciatura a polvere, dotata di tutti gli accessori di sicurezza, elettrici e meccanici per il corretto funzionamento. Compreso consumo di f.e.m. e trasporti. Del tipo (Altezza di lavoro in m - dimensione piattaforma in cm - capacità max di sollevamento in kg):- 5,80 m - 70x130+60 cm - 240 kg | nd | piattaforma di lavoro elevabile a pantografo | [10 empty] | 1 | gg | nd | nd - | nd - | materiale generico non rilevante | capacità massima di sollevamento [kg] = 240.0 nd nd nd - | nd - | nd | nd - | altezza di lavoro [m] = 5.8 nd nd nd - larghezza piattaforma [cm] = 70.0 nd nd nd - lunghezza piattaforma [cm] = 130.0 nd nd nd - estensione piattaforma [cm] = 60.0 nd nd nd - | semovente elettrica, pavimento estensibile in lamiera antisdrucciolevole, ringhiera di protezione in acciaio resistente con cancello apribile, verniciatura a polvere |  |  | nd - | nd | nd - | NO |  | nd | NO | nd | nd | elettricità [kWh] = 2.5 nd nd | nd |  |  | nd | nd | nd |  |  | nd | PLE | nd | nd | nd | NO | SI | nd | APPRESTAMENTI PREVISTI DA PSC | RT.00.10.05.1010.a
LOM251.RT.00.10.05.0010.b | Piattaforma di lavoro elevabile a pantografo ; altezza di lavoro [m] = 6,6 ¦ larghezza piattaforma [cm] = 75 ¦ lunghezza piattaforma [cm] = 180 ¦ estensione piattaforma [cm] = 90; capacità massima di sollevamento [kgt] = 280. Da conteggiare a parte: spese di esercizio (RT.00.10.05.1010.b) SPECIFICHE TECNICHE: semovente elettrica, pavimento estensibile in lamiera antisdrucciolevole, ringhiera di protezione in acciaio resistente con cancello apribile, verniciatura a polvere. | 1 gg | 64.45 | 50.95 | 0 | RT.00.10.05.0010.b | Piattaforma di lavoro elevabile a pantografo ; altezza di lavoro [m] = 6,6 ¦ larghezza piattaforma [cm] = 75 ¦ lunghezza piattaforma [cm] = 180 ¦ estensione piattaforma [cm] = 90; capacità massima di sollevamento [kgt] = 280. Da conteggiare a parte: spese di esercizio (RT.00.10.05.1010.b) SPECIFICHE TECNICHE: semovente elettrica, pavimento estensibile in lamiera antisdrucciolevole, ringhiera di protezione in acciaio resistente con cancello apribile, verniciatura a polvere. |  | RISORSA STRUMENTALE TECNOLOGICA | APPRESTAMENTI | POSTAZIONI DI LAVORO SOPRAELEVATE | POSTAZIONI MOBILI MOTORIZZATE | [7 empty] | NC.10.370.0010.b | Nolo di piattaforma in acciaio di tipo semovente elettrica a pantografo, pavimento estensibile in lamiera antisdrucciolevole, ringhiera di protezione in acciaio resistente con cancello apribile, verniciatura a polvere, dotata di tutti gli accessori di sicurezza, elettrici e meccanici per il corretto funzionamento. Compreso consumo di f.e.m. e trasporti. Del tipo (Altezza di lavoro in m - dimensione piattaforma in cm - capacità max di sollevamento in kg):- 6,60 m - 75x180+90 cm - 280 kg | nd | piattaforma di lavoro elevabile a pantografo | [10 empty] | 1 | gg | nd | nd - | nd - | materiale generico non rilevante | capacità massima di sollevamento [kg] = 280.0 nd nd nd - | nd - | nd | nd - | altezza di lavoro [m] = 6.6 nd nd nd - larghezza piattaforma [cm] = 75.0 nd nd nd - lunghezza piattaforma [cm] = 180.0 nd nd nd - estensione piattaforma [cm] = 90.0 nd nd nd - | semovente elettrica, pavimento estensibile in lamiera antisdrucciolevole, ringhiera di protezione in acciaio resistente con cancello apribile, verniciatura a polvere |  |  | nd - | nd | nd - | NO |  | nd | NO | nd | nd | elettricità [kWh] = 2.5 nd nd | nd |  |  | nd | nd | nd |  |  | nd | PLE | nd | nd | nd | NO | SI | nd | APPRESTAMENTI PREVISTI DA PSC | RT.00.10.05.1010.b
LOM251.RT.00.10.05.0010.c | Piattaforma di lavoro elevabile a pantografo ; altezza di lavoro [m] = 7,8 ¦ larghezza piattaforma [cm] = 75 ¦ lunghezza piattaforma [cm] = 165 ¦ estensione piattaforma [cm] = 105; capacità massima di sollevamento [kg] = 230. Da conteggiare a parte: spese di esercizio (RT.00.10.05.1010.c) SPECIFICHE TECNICHE: semovente elettrica, pavimento estensibile in lamiera antisdrucciolevole, ringhiera di protezione in acciaio resistente con cancello apribile, verniciatura a polvere. | 1 gg | 65.24 | 51.57 | 0 | RT.00.10.05.0010.c | Piattaforma di lavoro elevabile a pantografo ; altezza di lavoro [m] = 7,8 ¦ larghezza piattaforma [cm] = 75 ¦ lunghezza piattaforma [cm] = 165 ¦ estensione piattaforma [cm] = 105; capacità massima di sollevamento [kg] = 230. Da conteggiare a parte: spese di esercizio (RT.00.10.05.1010.c) SPECIFICHE TECNICHE: semovente elettrica, pavimento estensibile in lamiera antisdrucciolevole, ringhiera di protezione in acciaio resistente con cancello apribile, verniciatura a polvere. |  | RISORSA STRUMENTALE TECNOLOGICA | APPRESTAMENTI | POSTAZIONI DI LAVORO SOPRAELEVATE | POSTAZIONI MOBILI MOTORIZZATE | [7 empty] | NC.10.370.0010.c | Nolo di piattaforma in acciaio di tipo semovente elettrica a pantografo, pavimento estensibile in lamiera antisdrucciolevole, ringhiera di protezione in acciaio resistente con cancello apribile, verniciatura a polvere, dotata di tutti gli accessori di sicurezza, elettrici e meccanici per il corretto funzionamento. Compreso consumo di f.e.m. e trasporti. Del tipo (Altezza di lavoro in m - dimensione piattaforma in cm - capacità max di sollevamento in kg):- 7,80 m - 75x165+105 cm - 230 kg | nd | piattaforma di lavoro elevabile a pantografo | [10 empty] | 1 | gg | nd | nd - | nd - | materiale generico non rilevante | capacità massima di sollevamento [kg] = 230.0 nd nd nd - | nd - | nd | nd - | altezza di lavoro [m] = 7.8 nd nd nd - larghezza piattaforma [cm] = 75.0 nd nd nd - lunghezza piattaforma [cm] = 165.0 nd nd nd - estensione piattaforma [cm] = 105.0 nd nd nd - | semovente elettrica, pavimento estensibile in lamiera antisdrucciolevole, ringhiera di protezione in acciaio resistente con cancello apribile, verniciatura a polvere |  |  | nd - | nd | nd - | NO |  | nd | NO | nd | nd | elettricità [kWh] = 2.5 nd nd | nd |  |  | nd | nd | nd |  |  | nd | PLE | nd | nd | nd | NO | SI | nd | APPRESTAMENTI PREVISTI DA PSC | RT.00.10.05.1010.c
LOM251.RT.00.10.05.0010.d | Piattaforma di lavoro elevabile a pantografo ; altezza di lavoro [m] = 8,3 ¦ larghezza piattaforma [cm] = 80 ¦ lunghezza piattaforma [cm] = 225 ¦ estensione piattaforma [cm] = 90; capacità massima di sollevamento [kg] = 380. Da conteggiare a parte: spese di esercizio (RT.00.10.05.1010.d) SPECIFICHE TECNICHE: semovente elettrica, pavimento estensibile in lamiera antisdrucciolevole, ringhiera di protezione in acciaio resistente con cancello apribile, verniciatura a polvere. | 1 gg | 75.43 | 59.63 | 0 | RT.00.10.05.0010.d | Piattaforma di lavoro elevabile a pantografo ; altezza di lavoro [m] = 8,3 ¦ larghezza piattaforma [cm] = 80 ¦ lunghezza piattaforma [cm] = 225 ¦ estensione piattaforma [cm] = 90; capacità massima di sollevamento [kg] = 380. Da conteggiare a parte: spese di esercizio (RT.00.10.05.1010.d) SPECIFICHE TECNICHE: semovente elettrica, pavimento estensibile in lamiera antisdrucciolevole, ringhiera di protezione in acciaio resistente con cancello apribile, verniciatura a polvere. |  | RISORSA STRUMENTALE TECNOLOGICA | APPRESTAMENTI | POSTAZIONI DI LAVORO SOPRAELEVATE | POSTAZIONI MOBILI MOTORIZZATE | [7 empty] | NC.10.370.0010.d | Nolo di piattaforma in acciaio di tipo semovente elettrica a pantografo, pavimento estensibile in lamiera antisdrucciolevole, ringhiera di protezione in acciaio resistente con cancello apribile, verniciatura a polvere, dotata di tutti gli accessori di sicurezza, elettrici e meccanici per il corretto funzionamento. Compreso consumo di f.e.m. e trasporti. Del tipo (Altezza di lavoro in m - dimensione piattaforma in cm - capacità max di sollevamento in kg):- 8,30 m - 80x225+90 cm - 380 kg | nd | piattaforma di lavoro elevabile a pantografo | [10 empty] | 1 | gg | nd | nd - | nd - | materiale generico non rilevante | capacità massima di sollevamento [kg] = 380.0 nd nd nd - | nd - | nd | nd - | altezza di lavoro [m] = 8.3 nd nd nd - larghezza piattaforma [cm] = 80.0 nd nd nd - lunghezza piattaforma [cm] = 225.0 nd nd nd - estensione piattaforma [cm] = 90.0 nd nd nd - | semovente elettrica, pavimento estensibile in lamiera antisdrucciolevole, ringhiera di protezione in acciaio resistente con cancello apribile, verniciatura a polvere |  |  | nd - | nd | nd - | NO |  | nd | NO | nd | nd | elettricità [kWh] = 2.5 nd nd | nd |  |  | nd | nd | nd |  |  | nd | PLE | nd | nd | nd | NO | SI | nd | APPRESTAMENTI PREVISTI DA PSC | RT.00.10.05.1010.d
LOM251.RT.00.10.05.0010.e | Piattaforma di lavoro elevabile a pantografo ; altezza di lavoro [m] = 10,1 ¦ larghezza piattaforma [cm] = 80 ¦ lunghezza piattaforma [cm] = 225 ¦ estensione piattaforma [cm] = 90; capacità massima di sollevamento [kg] = 250. Da conteggiare a parte: spese di esercizio (RT.00.10.05.1010.e) SPECIFICHE TECNICHE: semovente elettrica, pavimento estensibile in lamiera antisdrucciolevole, ringhiera di protezione in acciaio resistente con cancello apribile, verniciatura a polvere. | 1 gg | 81.13 | 64.13 | 0 | RT.00.10.05.0010.e | Piattaforma di lavoro elevabile a pantografo ; altezza di lavoro [m] = 10,1 ¦ larghezza piattaforma [cm] = 80 ¦ lunghezza piattaforma [cm] = 225 ¦ estensione piattaforma [cm] = 90; capacità massima di sollevamento [kg] = 250. Da conteggiare a parte: spese di esercizio (RT.00.10.05.1010.e) SPECIFICHE TECNICHE: semovente elettrica, pavimento estensibile in lamiera antisdrucciolevole, ringhiera di protezione in acciaio resistente con cancello apribile, verniciatura a polvere. |  | RISORSA STRUMENTALE TECNOLOGICA | APPRESTAMENTI | POSTAZIONI DI LAVORO SOPRAELEVATE | POSTAZIONI MOBILI MOTORIZZATE | [7 empty] | NC.10.370.0010.e | Nolo di piattaforma in acciaio di tipo semovente elettrica a pantografo, pavimento estensibile in lamiera antisdrucciolevole, ringhiera di protezione in acciaio resistente con cancello apribile, verniciatura a polvere, dotata di tutti gli accessori di sicurezza, elettrici e meccanici per il corretto funzionamento. Compreso consumo di f.e.m. e trasporti. Del tipo (Altezza di lavoro in m - dimensione piattaforma in cm - capacità max di sollevamento in kg):- 10,10 m - 80x225+90 cm - 250 kg | nd | piattaforma di lavoro elevabile a pantografo | [10 empty] | 1 | gg | nd | nd - | nd - | materiale generico non rilevante | capacità massima di sollevamento [kg] = 250.0 nd nd nd - | nd - | nd | nd - | altezza di lavoro [m] = 10.1 nd nd nd - larghezza piattaforma [cm] = 80.0 nd nd nd - lunghezza piattaforma [cm] = 225.0 nd nd nd - estensione piattaforma [cm] = 90.0 nd nd nd - | semovente elettrica, pavimento estensibile in lamiera antisdrucciolevole, ringhiera di protezione in acciaio resistente con cancello apribile, verniciatura a polvere |  |  | nd - | nd | nd - | NO |  | nd | NO | nd | nd | elettricità [kWh] = 2.5 nd nd | nd |  |  | nd | nd | nd |  |  | nd | PLE | nd | nd | nd | NO | SI | nd | APPRESTAMENTI PREVISTI DA PSC | RT.00.10.05.1010.e
LOM251.RT.00.10.05.0010.f | Piattaforma di lavoro elevabile a pantografo ; altezza di lavoro [m] = 12 ¦ larghezza piattaforma [cm] = 115 ¦ lunghezza piattaforma [cm] = 225 ¦ estensione piattaforma [cm] = 90; capacità massima di sollevamento [kg] = 320. Da conteggiare a parte: spese di esercizio (RT.00.10.05.1010.f) SPECIFICHE TECNICHE: semovente elettrica, pavimento estensibile in lamiera antisdrucciolevole, ringhiera di protezione in acciaio resistente con cancello apribile, verniciatura a polvere. | 1 gg | 104.83 | 82.87 | 0 | RT.00.10.05.0010.f | Piattaforma di lavoro elevabile a pantografo ; altezza di lavoro [m] = 12 ¦ larghezza piattaforma [cm] = 115 ¦ lunghezza piattaforma [cm] = 225 ¦ estensione piattaforma [cm] = 90; capacità massima di sollevamento [kg] = 320. Da conteggiare a parte: spese di esercizio (RT.00.10.05.1010.f) SPECIFICHE TECNICHE: semovente elettrica, pavimento estensibile in lamiera antisdrucciolevole, ringhiera di protezione in acciaio resistente con cancello apribile, verniciatura a polvere. |  | RISORSA STRUMENTALE TECNOLOGICA | APPRESTAMENTI | POSTAZIONI DI LAVORO SOPRAELEVATE | POSTAZIONI MOBILI MOTORIZZATE | [7 empty] | NC.10.370.0010.f | Nolo di piattaforma in acciaio di tipo semovente elettrica a pantografo, pavimento estensibile in lamiera antisdrucciolevole, ringhiera di protezione in acciaio resistente con cancello apribile, verniciatura a polvere, dotata di tutti gli accessori di sicurezza, elettrici e meccanici per il corretto funzionamento. Compreso consumo di f.e.m. e trasporti. Del tipo (Altezza di lavoro in m - dimensione piattaforma in cm - capacità max di sollevamento in kg):- 12,00 m - 115x225+90 cm - 320 kg | nd | piattaforma di lavoro elevabile a pantografo | [10 empty] | 1 | gg | nd | nd - | nd - | materiale generico non rilevante | capacità massima di sollevamento [kg] = 320.0 nd nd nd - | nd - | nd | nd - | altezza di lavoro [m] = 12.0 nd nd nd - larghezza piattaforma [cm] = 115.0 nd nd nd - lunghezza piattaforma [cm] = 225.0 nd nd nd - estensione piattaforma [cm] = 90.0 nd nd nd - | semovente elettrica, pavimento estensibile in lamiera antisdrucciolevole, ringhiera di protezione in acciaio resistente con cancello apribile, verniciatura a polvere |  |  | nd - | nd | nd - | NO |  | nd | NO | nd | nd | elettricità [kWh] = 2.5 nd nd | nd |  |  | nd | nd | nd |  |  | nd | PLE | nd | nd | nd | NO | SI | nd | APPRESTAMENTI PREVISTI DA PSC | RT.00.10.05.1010.f
LOM251.RT.00.10.05.0010.g | Piattaforma di lavoro elevabile a pantografo ; altezza di lavoro [m] = 13,9 ¦ larghezza piattaforma [cm] = 115 ¦ lunghezza piattaforma [cm] = 225 ¦ estensione piattaforma [cm] = 90; capacità massima di sollevamento [kg] = 320. Da conteggiare a parte: spese di esercizio (RT.00.10.05.1010.g) SPECIFICHE TECNICHE: semovente elettrica, pavimento estensibile in lamiera antisdrucciolevole, ringhiera di protezione in acciaio resistente con cancello apribile, verniciatura a polvere. | 1 gg | 124.23 | 98.21 | 0 | RT.00.10.05.0010.g | Piattaforma di lavoro elevabile a pantografo ; altezza di lavoro [m] = 13,9 ¦ larghezza piattaforma [cm] = 115 ¦ lunghezza piattaforma [cm] = 225 ¦ estensione piattaforma [cm] = 90; capacità massima di sollevamento [kg] = 320. Da conteggiare a parte: spese di esercizio (RT.00.10.05.1010.g) SPECIFICHE TECNICHE: semovente elettrica, pavimento estensibile in lamiera antisdrucciolevole, ringhiera di protezione in acciaio resistente con cancello apribile, verniciatura a polvere. |  | RISORSA STRUMENTALE TECNOLOGICA | APPRESTAMENTI | POSTAZIONI DI LAVORO SOPRAELEVATE | POSTAZIONI MOBILI MOTORIZZATE | [7 empty] | NC.10.370.0010.g | Nolo di piattaforma in acciaio di tipo semovente elettrica a pantografo, pavimento estensibile in lamiera antisdrucciolevole, ringhiera di protezione in acciaio resistente con cancello apribile, verniciatura a polvere, dotata di tutti gli accessori di sicurezza, elettrici e meccanici per il corretto funzionamento. Compreso consumo di f.e.m. e trasporti. Del tipo (Altezza di lavoro in m - dimensione piattaforma in cm - capacità max di sollevamento in kg):- 13,90 m - 115x225+90 cm - 320 kg | nd | piattaforma di lavoro elevabile a pantografo | [10 empty] | 1 | gg | nd | nd - | nd - | materiale generico non rilevante | capacità massima di sollevamento [kg] = 320.0 nd nd nd - | nd - | nd | nd - | altezza di lavoro [m] = 13.9 nd nd nd - larghezza piattaforma [cm] = 115.0 nd nd nd - lunghezza piattaforma [cm] = 225.0 nd nd nd - estensione piattaforma [cm] = 90.0 nd nd nd - | semovente elettrica, pavimento estensibile in lamiera antisdrucciolevole, ringhiera di protezione in acciaio resistente con cancello apribile, verniciatura a polvere |  |  | nd - | nd | nd - | NO |  | nd | NO | nd | nd | elettricità [kWh] = 2.5 nd nd | nd |  |  | nd | nd | nd |  |  | nd | PLE | nd | nd | nd | NO | SI | nd | APPRESTAMENTI PREVISTI DA PSC | RT.00.10.05.1010.g
LOM251.RT.00.10.05.0010.h | Piattaforma di lavoro elevabile a pantografo ; altezza di lavoro [m] = 15,8 ¦ larghezza piattaforma [cm] = 130 ¦ lunghezza piattaforma [cm] = 265 ¦ estensione piattaforma [cm] = 90; capacità massima di sollevamento [kg] = 230. Da conteggiare a parte: spese di esercizio (RT.00.10.05.1010.h) SPECIFICHE TECNICHE: semovente elettrica, pavimento estensibile in lamiera antisdrucciolevole, ringhiera di protezione in acciaio resistente con cancello apribile, verniciatura a polvere. | 1 gg | 166.95 | 131.97 | 0 | RT.00.10.05.0010.h | Piattaforma di lavoro elevabile a pantografo ; altezza di lavoro [m] = 15,8 ¦ larghezza piattaforma [cm] = 130 ¦ lunghezza piattaforma [cm] = 265 ¦ estensione piattaforma [cm] = 90; capacità massima di sollevamento [kg] = 230. Da conteggiare a parte: spese di esercizio (RT.00.10.05.1010.h) SPECIFICHE TECNICHE: semovente elettrica, pavimento estensibile in lamiera antisdrucciolevole, ringhiera di protezione in acciaio resistente con cancello apribile, verniciatura a polvere. |  | RISORSA STRUMENTALE TECNOLOGICA | APPRESTAMENTI | POSTAZIONI DI LAVORO SOPRAELEVATE | POSTAZIONI MOBILI MOTORIZZATE | [7 empty] | NC.10.370.0010.h | Nolo di piattaforma in acciaio di tipo semovente elettrica a pantografo, pavimento estensibile in lamiera antisdrucciolevole, ringhiera di protezione in acciaio resistente con cancello apribile, verniciatura a polvere, dotata di tutti gli accessori di sicurezza, elettrici e meccanici per il corretto funzionamento. Compreso consumo di f.e.m. e trasporti. Del tipo (Altezza di lavoro in m - dimensione piattaforma in cm - capacità max di sollevamento in kg):- 15,80 m - 130x265+90 cm - 230 kg | nd | piattaforma di lavoro elevabile a pantografo | [10 empty] | 1 | gg | nd | nd - | nd - | materiale generico non rilevante | capacità massima di sollevamento [kg] = 230.0 nd nd nd - | nd - | nd | nd - | altezza di lavoro [m] = 15.8 nd nd nd - larghezza piattaforma [cm] = 130.0 nd nd nd - lunghezza piattaforma [cm] = 265.0 nd nd nd - estensione piattaforma [cm] = 90.0 nd nd nd - | semovente elettrica, pavimento estensibile in lamiera antisdrucciolevole, ringhiera di protezione in acciaio resistente con cancello apribile, verniciatura a polvere |  |  | nd - | nd | nd - | NO |  | nd | NO | nd | nd | elettricità [kWh] = 2.5 nd nd | nd |  |  | nd | nd | nd |  |  | nd | PLE | nd | nd | nd | NO | SI | nd | APPRESTAMENTI PREVISTI DA PSC | RT.00.10.05.1010.h
LOM251.RT.00.10.05.0020.a | Piattaforma di lavoro elevabile telescopica gommata; altezza [m] ≤ 30. Da conteggiare a parte: spese di esercizio (RT.00.10.05.1020.a) SPECIFICHE TECNICHE: portante una persona e un manovratore. criteri di misurazione durata minima nolo [gg] = 1. | 1 gg | 341.55 | 270 | 0 | RT.00.10.05.0020.a | Piattaforma di lavoro elevabile telescopica gommata; altezza [m] ≤ 30. Da conteggiare a parte: spese di esercizio (RT.00.10.05.1020.a) SPECIFICHE TECNICHE: portante una persona e un manovratore. criteri di misurazione durata minima nolo [gg] = 1. |  | RISORSA STRUMENTALE TECNOLOGICA | APPRESTAMENTI | POSTAZIONI DI LAVORO SOPRAELEVATE | POSTAZIONI MOBILI MOTORIZZATE | [7 empty] | NC.10.200.0020 | Nolo di torre telescopica oleodinamica, altezza fino a 30 m, portata due persone, compreso operatore (durata minima del nolo 8 ore) | nd | piattaforma di lavoro elevabile telescopica gommata | [10 empty] | 1 | gg | durata minima nolo [gg] = 1 | nd - | nd - | materiale generico non rilevante | nd - | nd - | nd | nd - | altezza [m] ≤ 30.0 nd nd nd - | portante una persona e un manovratore |  |  | nd - | nd | nd - | NO |  | nd | NO | nd | gasolio [l/h] = 9.0 nd nd | nd | nd |  |  | nd | nd | nd |  |  | nd | PLE | nd | nd | nd | NO | SI | nd | APPRESTAMENTI PREVISTI DA PSC | RT.00.10.05.1020.a
LOM251.RT.00.10.05.0030.a | Piattaforma di lavoro elevabile telescopica cingolata; impiego: terreni sconnessi; altezza max di lavoro [m] = 12,3 ¦ sbraccio [max [m] = 8,2 ¦altezza calpestio [m] = 10,3 ¦ larghezza piattaforma [mm] = 740 ¦ lunghezza piattaforma [mm] = 1800; portata [kg] = 230; peso [kg] = 3620. Da conteggiare a parte: spese di esercizio (RT.00.10.05.1030.a) SPECIFICHE TECNICHE: livellamento automatico, carreggiata variabile. criterio di misurazione durata minima nolo [gg] = 1. | 1 gg | 161.92 | 128 | 0 | RT.00.10.05.0030.a | Piattaforma di lavoro elevabile telescopica cingolata; impiego: terreni sconnessi; altezza max di lavoro [m] = 12,3 ¦ sbraccio [max [m] = 8,2 ¦altezza calpestio [m] = 10,3 ¦ larghezza piattaforma [mm] = 740 ¦ lunghezza piattaforma [mm] = 1800; portata [kg] = 230; peso [kg] = 3620. Da conteggiare a parte: spese di esercizio (RT.00.10.05.1030.a) SPECIFICHE TECNICHE: livellamento automatico, carreggiata variabile. criterio di misurazione durata minima nolo [gg] = 1. |  | RISORSA STRUMENTALE TECNOLOGICA | APPRESTAMENTI | POSTAZIONI DI LAVORO SOPRAELEVATE | POSTAZIONI MOBILI MOTORIZZATE | [7 empty] | 000000000 | NUOVA VOCE | nd | piattaforma di lavoro elevabile telescopica cingolata | [10 empty] | 1 | gg | durata minima nolo [gg] = 1 | nd - | terreni sconnessi - | materiale generico non rilevante | portata [kg] = 230.0 nd nd nd - | peso [kg] = 3620.0 nd nd nd - | nd | nd - | altezza max di lavoro [m] = 12.3 nd nd nd - sbraccio max [m] = 8.2 nd nd nd - altezza calpestio [m] = 10.3 nd nd nd - larghezza piattaforma [mm] = 740.0 nd nd nd - lunghezza piattaforma [mm] = 1800.0 nd nd nd - | livellamento automatico, carreggiata variabile |  |  | nd - | nd | nd - | NO |  | nd | NO | nd | gasolio [l/h] = 0.44 nd nd | nd | nd |  |  | nd | nd | nd |  |  | nd | nd | nd | nd | nd | NO | SI | nd | APPRESTAMENTI PREVISTI DA PSC | RT.00.10.05.1030.a
LOM251.RT.00.10.05.0030.b | Piattaforma di lavoro elevabile telescopica cingolata; impiego: terreni sconnessi; altezza max di lavoro [m] = 16 ¦ sbraccio max [m] = 8,5 ¦altezza calpestio [m] = 15,2 ¦ larghezza piattaforma [mm] = 700 ¦ lunghezza piattaforma [mm] = 1400; portata [kg] = 250 ¦ potenza [kW] = 2,2; peso [kg] = 3850. Da conteggiare a parte: spese di esercizio (RT.00.10.05.1030.b) SPECIFICHE TECNICHE: livellamento automatico, carreggiata variabile. criterio di misurazione durata minima nolo [gg] = 1. | 1 gg | 213.79 | 169 | 0 | RT.00.10.05.0030.b | Piattaforma di lavoro elevabile telescopica cingolata; impiego: terreni sconnessi; altezza max di lavoro [m] = 16 ¦ sbraccio max [m] = 8,5 ¦altezza calpestio [m] = 15,2 ¦ larghezza piattaforma [mm] = 700 ¦ lunghezza piattaforma [mm] = 1400; portata [kg] = 250 ¦ potenza [kW] = 2,2; peso [kg] = 3850. Da conteggiare a parte: spese di esercizio (RT.00.10.05.1030.b) SPECIFICHE TECNICHE: livellamento automatico, carreggiata variabile. criterio di misurazione durata minima nolo [gg] = 1. |  | RISORSA STRUMENTALE TECNOLOGICA | APPRESTAMENTI | POSTAZIONI DI LAVORO SOPRAELEVATE | POSTAZIONI MOBILI MOTORIZZATE | [7 empty] | 000000000 | NUOVA VOCE | nd | piattaforma di lavoro elevabile telescopica cingolata | [10 empty] | 1 | gg | durata minima nolo [gg] = 1 | nd - | terreni sconnessi - | materiale generico non rilevante | portata [kg] = 250.0 nd nd nd - potenza [kW] = 2.2 nd nd nd - | peso [kg] = 3850.0 nd nd nd - | nd | nd - | altezza max di lavoro [m] = 16.0 nd nd nd - sbraccio max [m] = 8.5 nd nd nd - altezza calpestio [m] = 15.2 nd nd nd - larghezza piattaforma [mm] = 700.0 nd nd nd - lunghezza piattaforma [mm] = 1400.0 nd nd nd - | livellamento automatico, carreggiata variabile |  |  | nd - | nd | nd - | NO |  | nd | NO | nd | gasolio [l/h] = 0.44 nd nd | nd | nd |  |  | nd | nd | nd |  |  | nd | nd | nd | nd | nd | NO | SI | nd | APPRESTAMENTI PREVISTI DA PSC | RT.00.10.05.1030.b
LOM251.RT.00.10.05.0040.a | Piattaforme di lavoro elevabile articolata autocarrata; altezza [m] ≤ 25; massa a pieno carico [kg] ≤ 250 ÷ 300. Da conteggiare a parte: spese di esercizio (RT.00.10.05.1040.a) SPECIFICHE TECNICHE: criteri di misurazione durata minima nolo [gg] = 1. | 1 gg | 213.47 | 168.75 | 0 | RT.00.10.05.0040.a | Piattaforme di lavoro elevabile articolata autocarrata; altezza [m] ≤ 25; massa a pieno carico [kg] ≤ 250 ÷ 300. Da conteggiare a parte: spese di esercizio (RT.00.10.05.1040.a) SPECIFICHE TECNICHE: criteri di misurazione durata minima nolo [gg] = 1. |  | RISORSA STRUMENTALE TECNOLOGICA | APPRESTAMENTI | POSTAZIONI DI LAVORO SOPRAELEVATE | POSTAZIONI MOBILI MOTORIZZATE | [7 empty] | NC.10.200.0050.a | Nolo piattaforma aerea autocarrata compreso operatore, con navicella rotante di portata kg 250/300 (durata minima del nolo 8 ore):- altezza fino a 25 m | nd | piattaforme di lavoro elevabile articolata autocarrata | [10 empty] | 1 | gg | durata minima nolo [gg] = 1 | nd - | nd - | materiale generico non rilevante | nd - | massa a pieno carico [kg] ≤ 250.0 ÷ 300.0 nd - | nd | nd - | altezza [m] ≤ 25.0 nd nd nd - | nd |  |  | nd - | nd | nd - | NO |  | nd | NO | nd | nd | elettricità [kWh] = 3.5 nd nd | nd |  |  | nd | nd | nd |  |  | nd | PLE | nd | nd | nd | NO | SI | nd | APPRESTAMENTI PREVISTI DA PSC | RT.00.10.05.1040.a
LOM251.RT.00.10.05.0040.b | Piattaforme di lavoro elevabile articolata autocarrata; altezza [m] ≤ 35; massa a pieno carico [kg] ≤ 250 ÷ 300. Da conteggiare a parte: spese di esercizio (RT.00.10.05.1040.b) SPECIFICHE TECNICHE: criteri di misurazione durata minima nolo [gg] = 1. | 1 gg | 404.36 | 319.65 | 0 | RT.00.10.05.0040.b | Piattaforme di lavoro elevabile articolata autocarrata; altezza [m] ≤ 35; massa a pieno carico [kg] ≤ 250 ÷ 300. Da conteggiare a parte: spese di esercizio (RT.00.10.05.1040.b) SPECIFICHE TECNICHE: criteri di misurazione durata minima nolo [gg] = 1. |  | RISORSA STRUMENTALE TECNOLOGICA | APPRESTAMENTI | POSTAZIONI DI LAVORO SOPRAELEVATE | POSTAZIONI MOBILI MOTORIZZATE | [7 empty] | NC.10.200.0050.b | Nolo piattaforma aerea autocarrata compreso operatore, con navicella rotante di portata kg 250/300 (durata minima del nolo 8 ore):- altezza fino a 35 m | nd | piattaforme di lavoro elevabile articolata autocarrata | [10 empty] | 1 | gg | durata minima nolo [gg] = 1 | nd - | nd - | materiale generico non rilevante | nd - | massa a pieno carico [kg] ≤ 250.0 ÷ 300.0 nd - | nd | nd - | altezza [m] ≤ 35.0 nd nd nd - | nd |  |  | nd - | nd | nd - | NO |  | nd | NO | nd | nd | elettricità [kWh] = 3.5 nd nd | nd |  |  | nd | nd | nd |  |  | nd | PLE | nd | nd | nd | NO | SI | nd | APPRESTAMENTI PREVISTI DA PSC | RT.00.10.05.1040.b
LOM251.RT.00.10.05.0040.c | Piattaforme di lavoro elevabile articolata autocarrata; altezza [m] ≤ 45; massa a pieno carico [kg] ≤ 250 ÷ 300. Da conteggiare a parte: spese di esercizio (RT.00.10.05.1040.c) SPECIFICHE TECNICHE: criteri di misurazione durata minima nolo [gg] = 1. | 1 gg | 305.69 | 241.65 | 0 | RT.00.10.05.0040.c | Piattaforme di lavoro elevabile articolata autocarrata; altezza [m] ≤ 45; massa a pieno carico [kg] ≤ 250 ÷ 300. Da conteggiare a parte: spese di esercizio (RT.00.10.05.1040.c) SPECIFICHE TECNICHE: criteri di misurazione durata minima nolo [gg] = 1. |  | RISORSA STRUMENTALE TECNOLOGICA | APPRESTAMENTI | POSTAZIONI DI LAVORO SOPRAELEVATE | POSTAZIONI MOBILI MOTORIZZATE | [7 empty] | NC.10.200.0050.c | Nolo piattaforma aerea autocarrata compreso operatore, con navicella rotante di portata kg 250/300 (durata minima del nolo 8 ore):- altezza fino a 45 m | nd | piattaforme di lavoro elevabile articolata autocarrata | [10 empty] | 1 | gg | durata minima nolo [gg] = 1 | nd - | nd - | materiale generico non rilevante | nd - | massa a pieno carico [kg] ≤ 250.0 ÷ 300.0 nd - | nd | nd - | altezza [m] ≤ 45.0 nd nd nd - | nd |  |  | nd - | nd | nd - | NO |  | nd | NO | nd | nd | elettricità [kWh] = 3.5 nd nd | nd |  |  | nd | nd | nd |  |  | nd | PLE | nd | nd | nd | NO | SI | nd | APPRESTAMENTI PREVISTI DA PSC | RT.00.10.05.1040.c
LOM251.RT.00.10.05.0050.a | Piattaforma di lavoro elevabile articolata cingolata; altezza di lavoro [m] ≤ 27 ¦ sbraccio max [m] = 15,1 ¦ larghezza piattaforma [cm] = 80 ¦ lunghezza piattaforma [cm] = 180 ; portata [kg] = 230; peso [kg] = 5000. Da conteggiare a parte: spese di esercizio (RT.00.10.05.1050.a) SPECIFICHE TECNICHE: movimento a doppio pantografo. criterio di misurazione durata minima nolo [gg] = 1. | 1 gg | 101.2 | 80 | 0 | RT.00.10.05.0050.a | Piattaforma di lavoro elevabile articolata cingolata; altezza di lavoro [m] ≤ 27 ¦ sbraccio max [m] = 15,1 ¦ larghezza piattaforma [cm] = 80 ¦ lunghezza piattaforma [cm] = 180 ; portata [kg] = 230; peso [kg] = 5000. Da conteggiare a parte: spese di esercizio (RT.00.10.05.1050.a) SPECIFICHE TECNICHE: movimento a doppio pantografo. criterio di misurazione durata minima nolo [gg] = 1. |  | RISORSA STRUMENTALE TECNOLOGICA | APPRESTAMENTI | POSTAZIONI DI LAVORO SOPRAELEVATE | POSTAZIONI MOBILI MOTORIZZATE | [7 empty] | 000000000 | NUOVA VOCE | nd | piattaforma di lavoro elevabile articolata cingolata | [10 empty] | 1 | gg | durata minima nolo [gg] = 1 | nd - | nd - | materiale generico non rilevante | portata [kg] = 230.0 nd nd nd - | peso [kg] = 5000.0 nd nd nd - | nd | nd - | altezza di lavoro [m] ≤ 27.0 nd nd nd - sbraccio max [m] = 15.1 nd nd nd - larghezza piattaforma [cm] = 80.0 nd nd nd - lunghezza piattaforma [cm] = 180.0 nd nd nd - | movimento a doppio pantografo |  |  | nd - | nd | nd - | NO |  | nd | NO | nd | gasolio [l/h] = 4.0 nd nd | nd | nd |  |  | nd | nd | nd |  |  | nd | nd | nd | nd | nd | NO | SI | nd | APPRESTAMENTI PREVISTI DA PSC | RT.00.10.05.1050.a
LOM251.RT.00.10.05.0060.a | By-bridge; impiego: accesso intradosso strutture; larghezza piattaforma max [mm] = 1000 ¦ larghezza estensione max [mm] = 900; portata piattaforma max [kg] = 300 ¦ portata in punta max [kg] = 150 ¦ discesa torre min [mm] = 1300 ¦ discesa torre max [mm] = 4000; peso [kg] = 3500. Da conteggiare a parte: spese di esercizio (RT.00.10.05.1060.a) SPECIFICHE TECNICHE: criterio di misurazione per il primo giorno lavorativo (8h) di utilizzo. | 1 gg | 1560.39 | 1233.51 | 0 | RT.00.10.05.0060.a | By-bridge; impiego: accesso intradosso strutture; larghezza piattaforma max [mm] = 1000 ¦ larghezza estensione max [mm] = 900; portata piattaforma max [kg] = 300 ¦ portata in punta max [kg] = 150 ¦ discesa torre min [mm] = 1300 ¦ discesa torre max [mm] = 4000; peso [kg] = 3500. Da conteggiare a parte: spese di esercizio (RT.00.10.05.1060.a) SPECIFICHE TECNICHE: criterio di misurazione per il primo giorno lavorativo (8h) di utilizzo. |  | RISORSA STRUMENTALE TECNOLOGICA | APPRESTAMENTI | POSTAZIONI DI LAVORO SOPRAELEVATE | POSTAZIONI MOBILI MOTORIZZATE | [7 empty] | 000000000 | NUOVA VOCE | nd | by-bridge | [10 empty] | 1 | gg | per il primo giorno lavorativo (8h) di utilizzo | nd - | accesso intradosso strutture - | materiale generico non rilevante | portata piattaforma max [kg] = 300.0 nd nd nd - portata in punta max [kg] = 150.0 nd nd nd - discesa torre min [mm] = 1300.0 nd nd nd - discesa torre max [mm] = 4000.0 nd nd nd - | peso [kg] = 3500.0 nd nd nd - | nd | nd - | larghezza piattaforma max [mm] = 1000.0 nd nd nd - larghezza estensione max [mm] = 900.0 nd nd nd - | nd |  |  | nd - | nd | nd - | NO |  | nd | NO | nd | gasolio [l/h] = 20.5 nd nd | nd | nd |  |  | nd | nd | nd |  |  | nd | ponte mobile | nd | nd | nd | NO | SI | nd | APPRESTAMENTI PREVISTI DA PSC | RT.00.10.05.1060.a
LOM251.RT.00.10.05.0060.b | By-bridge; impiego: accesso intradosso strutture; larghezza piattaforma max [mm] = 1000 ¦ larghezza estensione max [mm] = 900; portata piattaforma max [kg] = 300 ¦ portata in punta max [kg] = 150 ¦ discesa torre min [mm] = 1300 ¦ discesa torre max [mm] = 4000; peso [kg] = 3500. Da conteggiare a parte: spese di esercizio (RT.00.10.05.1060.a) SPECIFICHE TECNICHE: criterio di misurazione per il primo giorno lavorativo (8h) di utilizzo. | 1 h | 102.29 | 80.86 | 0 | RT.00.10.05.0060.b | By-bridge; impiego: accesso intradosso strutture; larghezza piattaforma max [mm] = 1000 ¦ larghezza estensione max [mm] = 900; portata piattaforma max [kg] = 300 ¦ portata in punta max [kg] = 150 ¦ discesa torre min [mm] = 1300 ¦ discesa torre max [mm] = 4000; peso [kg] = 3500. Da conteggiare a parte: spese di esercizio (RT.00.10.05.1060.a) SPECIFICHE TECNICHE: criterio di misurazione per il primo giorno lavorativo (8h) di utilizzo. |  | RISORSA STRUMENTALE TECNOLOGICA | APPRESTAMENTI | POSTAZIONI DI LAVORO SOPRAELEVATE | POSTAZIONI MOBILI MOTORIZZATE | [7 empty] | 000000000 | NUOVA VOCE | nd | by-bridge | [10 empty] | 1 | h | per ogni ora di utilizzo oltre il primo giorno lavorativo | nd - | accesso intradosso strutture - | materiale generico non rilevante | portata piattaforma max [kg] = 300.0 nd nd nd - portata in punta max [kg] = 150.0 nd nd nd - discesa torre min [mm] = 1300.0 nd nd nd - discesa torre max [mm] = 4000.0 nd nd nd - | peso [kg] = 3500.0 nd nd nd - | nd | nd - | larghezza piattaforma max [mm] = 1000.0 nd nd nd - larghezza estensione max [mm] = 900.0 nd nd nd - | nd |  |  | nd - | nd | nd - | NO |  | nd | NO | nd | gasolio [l/h] = 2.5 nd nd | nd | nd |  |  | nd | nd | nd |  |  | nd | ponte mobile | nd | nd | nd | NO | SI | nd | APPRESTAMENTI PREVISTI DA PSC | RT.00.10.05.1060.b
LOM251.RT.00.10.05.0060.c | By-bridge; impiego: accesso intradosso strutture; larghezza piattaforma max [mm] = 1000 ¦ larghezza estensione max [mm] = 900; portata piattaforma max [kg] = 300 ¦ portata in punta max [kg] = 150 ¦ discesa torre min [mm] = 1300 ¦ discesa torre max [mm] = 4000; peso [kg] = 3500. Da conteggiare a parte: spese di esercizio (RT.00.10.05.1060.a) SPECIFICHE TECNICHE: criterio di misurazione per il primo giorno lavorativo (8h) di utilizzo. | 1 h | 17.64 | 13.95 | 0 | RT.00.10.05.0060.c | By-bridge; impiego: accesso intradosso strutture; larghezza piattaforma max [mm] = 1000 ¦ larghezza estensione max [mm] = 900; portata piattaforma max [kg] = 300 ¦ portata in punta max [kg] = 150 ¦ discesa torre min [mm] = 1300 ¦ discesa torre max [mm] = 4000; peso [kg] = 3500. Da conteggiare a parte: spese di esercizio (RT.00.10.05.1060.a) SPECIFICHE TECNICHE: criterio di misurazione per il primo giorno lavorativo (8h) di utilizzo. |  | RISORSA STRUMENTALE TECNOLOGICA | APPRESTAMENTI | POSTAZIONI DI LAVORO SOPRAELEVATE | POSTAZIONI MOBILI MOTORIZZATE | [7 empty] | 000000000 | NUOVA VOCE | nd | by-bridge | [10 empty] | 1 | h | per ogni ora di utilizzo in orario notturno o festivo | nd - | accesso intradosso strutture - | materiale generico non rilevante | portata piattaforma max [kg] = 300.0 nd nd nd - portata in punta max [kg] = 150.0 nd nd nd - discesa torre min [mm] = 1300.0 nd nd nd - discesa torre max [mm] = 4000.0 nd nd nd - | peso [kg] = 3500.0 nd nd nd - | nd | nd - | larghezza piattaforma max [mm] = 1000.0 nd nd nd - larghezza estensione max [mm] = 900.0 nd nd nd - | nd |  |  | nd - | nd | nd - | NO |  | nd | NO | nd | gasolio [l/h] = 2.5 nd nd | nd | nd |  |  | nd | nd | nd |  |  | nd | ponte mobile | nd | nd | nd | NO | SI | nd | APPRESTAMENTI PREVISTI DA PSC | RT.00.10.05.1060.c
LOM251.RT.00.10.05.0080.a | Ponteggio sospeso; impiego: costruzione ¦ manutenzione ¦ riparazione; lunghezza piattaforma [m] = 6 ¦ larghezza piattaforma [m] = 0,72 ¦ altezza parapetto [m] = 1,2 ¦ altezza di sollevamento [m] = 100; carico nominale [kg]= 630 ¦ velocità di sollevamento [m/mm] = 9,5. Incluso: tutti gli elementi strutturali necessari (cavalletti, traversi, controventi, ancoraggi, ecc.), parapetti completi necessari, gli elementi fermapiede, ogni accessorio per dare l'opera provvisionale finita secondo le norme di sicurezza e le previsioni del Piano di Sicurezza e Coordinamento, la documentazione a corredo necessaria (Piano Operativo di Sicurezza, Progetto strutturale a firma di Tecnico abilitato, PiMUS) SPECIFICHE TECNICHE: criterio di misurazione valutato a giorno. | 1 cad | 145.48 | 115 | 0 | RT.00.10.05.0080.a | Ponteggio sospeso; impiego: costruzione ¦ manutenzione ¦ riparazione; lunghezza piattaforma [m] = 6 ¦ larghezza piattaforma [m] = 0,72 ¦ altezza parapetto [m] = 1,2 ¦ altezza di sollevamento [m] = 100; carico nominale [kg]= 630 ¦ velocità di sollevamento [m/mm] = 9,5. Incluso: tutti gli elementi strutturali necessari (cavalletti, traversi, controventi, ancoraggi, ecc.), parapetti completi necessari, gli elementi fermapiede, ogni accessorio per dare l'opera provvisionale finita secondo le norme di sicurezza e le previsioni del Piano di Sicurezza e Coordinamento, la documentazione a corredo necessaria (Piano Operativo di Sicurezza, Progetto strutturale a firma di Tecnico abilitato, PiMUS) SPECIFICHE TECNICHE: criterio di misurazione valutato a giorno. |  | RISORSA STRUMENTALE TECNOLOGICA | APPRESTAMENTI | POSTAZIONI DI LAVORO SOPRAELEVATE | POSTAZIONI MOBILI MOTORIZZATE | [7 empty] | 000000000 | NUOVA VOCE | nd | ponteggio sospeso | [10 empty] | 1 | cad | valutato a giorno | nd - | costruzione - manutenzione - riparazione - | materiale generico non rilevante | carico nominale [kg] = 630.0 nd nd nd - velocità di sollevamento [m/min] = 9.5 nd nd nd - | nd - | nd | nd - | lunghezza piattaforma [m] = 6.0 nd nd nd - larghezza piattaforma [m] = 0.72 nd nd nd - altezza parapetto [m] = 1.2 nd nd nd - altezza di sollevamento [m] = 100.0 nd nd nd - | nd |  |  | nd - | nd | nd - | NO |  | nd | NO | nd | nd | nd | nd |  |  | nd | nd | nd |  |  | nd | piattaforma su fune | tutti gli elementi strutturali necessari (cavalletti, traversi, controventi, ancoraggi, ecc.), parapetti completi necessari, gli elementi fermapiede, ogni accessorio per dare l'opera provvisionale finita secondo le norme di sicurezza e le previsioni del Piano di Sicurezza e Coordinamento, la documentazione a corredo necessaria (Piano Operativo di Sicurezza, Progetto strutturale a firma di Tecnico abilitato, PiMUS) | nd | nd | NO | SI | nd | APPRESTAMENTI PREVISTI DA PSC
LOM251.RT.00.10.05.0090.a | Ponte autosollevante monocolonna; estensione max [m] = 7 ¦ altezza libera max [m] = 6 ¦ altezza ancorata [m] = 60; capacità di carico monofase max [kg]= 300 ¦ capacità di carico trifase [kg] = 600 ¦ potenza servizio continuo [kW] = 1,5. Da conteggiare a parte: spese di esercizio (RT.00.10.05.1090.a) | 1 gg | 189.75 | 150 | 0 | RT.00.10.05.0090.a | Ponte autosollevante monocolonna; estensione max [m] = 7 ¦ altezza libera max [m] = 6 ¦ altezza ancorata [m] = 60; capacità di carico monofase max [kg]= 300 ¦ capacità di carico trifase [kg] = 600 ¦ potenza servizio continuo [kW] = 1,5. Da conteggiare a parte: spese di esercizio (RT.00.10.05.1090.a) |  | RISORSA STRUMENTALE TECNOLOGICA | APPRESTAMENTI | POSTAZIONI DI LAVORO SOPRAELEVATE | POSTAZIONI MOBILI MOTORIZZATE | [7 empty] | 000000000 | NUOVA VOCE | nd | ponte autosollevante monocolonna | [10 empty] | 1 | gg | nd | nd - | nd - | materiale generico non rilevante | capacità di carico monofase max [kg] = 300.0 nd nd nd - capacità di carico trifase [kg] = 600.0 nd nd nd - potenza servizio continuo [kW] = 1.5 nd nd nd - | nd - | nd | nd - | estensione max [m] = 7.0 nd nd nd - altezza libera max [m] = 6.0 nd nd nd - altezza ancorata [m] = 60.0 nd nd nd - | nd |  |  | nd - | nd | nd - | NO |  | nd | NO | nd | nd | elettricità [kWh] = 5.0 nd nd | nd |  |  | nd | nd | nd |  |  | nd | nd | nd | nd | nd | NO | SI | nd | APPRESTAMENTI PREVISTI DA PSC | RT.00.10.05.1090.a
LOM251.RT.00.10.05.0090.b | Ponte autosollevante monocolonna; estensione max [m] = 15 ¦ altezza libera max [m] = 6 ¦ altezza ancorata [m] = 300; capacità di carico max [kg]= 1500 ¦ potenza servizio continuo [kW] = 6 ¦ velocità di sollevamento [m/min] = 6 ÷ 12. Da conteggiare a parte: spese di esercizio (RT.00.10.05.1090.b) | 1 gg | 316.25 | 250 | 0 | RT.00.10.05.0090.b | Ponte autosollevante monocolonna; estensione max [m] = 15 ¦ altezza libera max [m] = 6 ¦ altezza ancorata [m] = 300; capacità di carico max [kg]= 1500 ¦ potenza servizio continuo [kW] = 6 ¦ velocità di sollevamento [m/min] = 6 ÷ 12. Da conteggiare a parte: spese di esercizio (RT.00.10.05.1090.b) |  | RISORSA STRUMENTALE TECNOLOGICA | APPRESTAMENTI | POSTAZIONI DI LAVORO SOPRAELEVATE | POSTAZIONI MOBILI MOTORIZZATE | [7 empty] | 000000000 | NUOVA VOCE | nd | ponte autosollevante monocolonna | [10 empty] | 1 | gg | nd | nd - | nd - | materiale generico non rilevante | velocità di sollevamento [m/min] = 6.0 ÷ 12.0 nd - capacità di carico max [kg] = 1500.0 nd nd nd - potenza servizio continuo [kW] = 6.0 nd nd nd - | nd - | nd | nd - | estensione max [m] = 15.0 nd nd nd - altezza libera max [m] = 6.0 nd nd nd - altezza ancorata [m] = 300.0 nd nd nd - | nd |  |  | nd - | nd | nd - | NO |  | nd | NO | nd | nd | elettricità [kWh] = 7.5 nd nd | nd |  |  | nd | nd | nd |  |  | nd | nd | nd | nd | nd | NO | SI | nd | APPRESTAMENTI PREVISTI DA PSC | RT.00.10.05.1090.b
LOM251.RT.00.10.05.0100.a | Ponte autosollevante bi-colonna; lunghezza [m] = 10 ÷20 ¦ larghezza [m] = 0,8 ÷ 1,6 ¦ altezza [m] < 50. Da conteggiare a parte: spese di esercizio (RT.00.10.05.1100.a) SPECIFICHE TECNICHE: due doppi tralicci verticali in acciaio con cremagliere, ampie basi di appoggio con stabilizzatori livellanti, motorizzazioni, argani di manovra e presidi di sicurezza, eventuali sbalzi telescopici. criteri di misurazione per i primi 30 giorni consecutivi o frazione. | 1 gg | 664.13 | 525 | 0 | RT.00.10.05.0100.a | Ponte autosollevante bi-colonna; lunghezza [m] = 10 ÷20 ¦ larghezza [m] = 0,8 ÷ 1,6 ¦ altezza [m] < 50. Da conteggiare a parte: spese di esercizio (RT.00.10.05.1100.a) SPECIFICHE TECNICHE: due doppi tralicci verticali in acciaio con cremagliere, ampie basi di appoggio con stabilizzatori livellanti, motorizzazioni, argani di manovra e presidi di sicurezza, eventuali sbalzi telescopici. criteri di misurazione per i primi 30 giorni consecutivi o frazione. |  | RISORSA STRUMENTALE TECNOLOGICA | APPRESTAMENTI | POSTAZIONI DI LAVORO SOPRAELEVATE | POSTAZIONI MOBILI MOTORIZZATE | [7 empty] | NC.10.360.0010.a | Ponteggio autosollevante bicolonna con motorizzazione elettrica di adeguata potenza per la movimentazione verticale, di portata adeguata, regolarmente omologato e collaudato dagli Enti competenti a norma della vigente normativa. Dimensioni: lunghezza da mt. 10,00 a max mt. 30, larghezza da mt. 0,80 a max mt. 1,60, altezza fino a mt. 50. Costituito da pianale con parapetto e fermapiedi, due doppi tralicci verticali in acciaio con cremagliere, ampie basi di appoggio con stabilizzatori livellanti, motorizzazioni, argani di manovra e presidi di sicurezza, eventuali sbalzi telescopici. Compreso: le prestazioni di manodopera per la manovra, il consumo di f.e.m., il trasporto. Sono esclusi il montaggio e lo smontaggio.- per i primi 30 giorni consecutivi o frazione | nd | ponte autosollevante bi-colonna | [10 empty] | 1 | gg | per i primi 30 giorni consecutivi o frazione | nd - | nd - | materiale generico non rilevante | nd - | nd - | nd | nd - | lunghezza [m] = 10.0 ÷ 20.0 nd - larghezza [m] = 0.8 ÷ 1.6 nd - altezza [m] < 50.0 nd nd nd - | due doppi tralicci verticali in acciaio con cremagliere, ampie basi di appoggio con stabilizzatori livellanti, motorizzazioni, argani di manovra e presidi di sicurezza, eventuali sbalzi telescopici |  |  | nd - | nd | nd - | NO |  | nd | NO | nd | nd | elettricità [kWh] = 3.0 nd nd | nd |  |  | nd | nd | nd |  |  | nd | nd | nd | nd | nd | NO | SI | nd | APPRESTAMENTI PREVISTI DA PSC | RT.00.10.05.1100.a
LOM251.RT.00.10.05.0100.b | Ponte autosollevante bi-colonna; lunghezza [m] = 10 ÷20 ¦ larghezza [m] = 0,8 ÷ 1,6 ¦ altezza [m] < 50. Da conteggiare a parte: spese di esercizio (RT.00.10.05.1100.b) SPECIFICHE TECNICHE: due doppi tralicci verticali in acciaio con cremagliere, ampie basi di appoggio con stabilizzatori livellanti, motorizzazioni, argani di manovra e presidi di sicurezza, eventuali sbalzi telescopici. criteri di misurazione per ogni giorno successivo ai primi 30 giorni di utilizzo. | 1 gg | 30.04 | 23.75 | 0 | RT.00.10.05.0100.b | Ponte autosollevante bi-colonna; lunghezza [m] = 10 ÷20 ¦ larghezza [m] = 0,8 ÷ 1,6 ¦ altezza [m] < 50. Da conteggiare a parte: spese di esercizio (RT.00.10.05.1100.b) SPECIFICHE TECNICHE: due doppi tralicci verticali in acciaio con cremagliere, ampie basi di appoggio con stabilizzatori livellanti, motorizzazioni, argani di manovra e presidi di sicurezza, eventuali sbalzi telescopici. criteri di misurazione per ogni giorno successivo ai primi 30 giorni di utilizzo. |  | RISORSA STRUMENTALE TECNOLOGICA | APPRESTAMENTI | POSTAZIONI DI LAVORO SOPRAELEVATE | POSTAZIONI MOBILI MOTORIZZATE | [7 empty] | NC.10.360.0010.b | Ponteggio autosollevante bicolonna con motorizzazione elettrica di adeguata potenza per la movimentazione verticale, di portata adeguata, regolarmente omologato e collaudato dagli Enti competenti a norma della vigente normativa. Dimensioni: lunghezza da mt. 10,00 a max mt. 30, larghezza da mt. 0,80 a max mt. 1,60, altezza fino a mt. 50. Costituito da pianale con parapetto e fermapiedi, due doppi tralicci verticali in acciaio con cremagliere, ampie basi di appoggio con stabilizzatori livellanti, motorizzazioni, argani di manovra e presidi di sicurezza, eventuali sbalzi telescopici. Compreso: le prestazioni di manodopera per la manovra, il consumo di f.e.m., il trasporto. Sono esclusi il montaggio e lo smontaggio.- per ogni giorno successivo ai 30 giorni di cui all'art. NC.10.360.0010.a | nd | ponte autosollevante bi-colonna | [10 empty] | 1 | gg | per ogni giorno successivo ai primi 30 giorni di utilizzo | nd - | nd - | materiale generico non rilevante | nd - | nd - | nd | nd - | lunghezza [m] = 10.0 ÷ 20.0 nd - larghezza [m] = 0.8 ÷ 1.6 nd - altezza [m] < 50.0 nd nd nd - | due doppi tralicci verticali in acciaio con cremagliere, ampie basi di appoggio con stabilizzatori livellanti, motorizzazioni, argani di manovra e presidi di sicurezza, eventuali sbalzi telescopici |  |  | nd - | nd | nd - | NO |  | nd | NO | nd | nd | elettricità [kWh] = 3.0 nd nd | nd |  |  | nd | nd | nd |  |  | nd | nd | nd | nd | nd | NO | SI | nd | APPRESTAMENTI PREVISTI DA PSC | RT.00.10.05.1100.b
LOM251.RT.00.10.05.0110.a | Scala aerea; altezza [m] ≤ 24 SPECIFICHE TECNICHE: a sfilo manuale. criteri di misurazione primo giorno di presenza in cantiere, durata minima nolo [gg] = 1. | 1 gg | 101.2 | 80 | 0 | RT.00.10.05.0110.a | Scala aerea; altezza [m] ≤ 24 SPECIFICHE TECNICHE: a sfilo manuale. criteri di misurazione primo giorno di presenza in cantiere, durata minima nolo [gg] = 1. |  | RISORSA STRUMENTALE TECNOLOGICA | APPRESTAMENTI | POSTAZIONI DI LAVORO SOPRAELEVATE | POSTAZIONI MOBILI MOTORIZZATE | [7 empty] | NC.10.200.0010.a | Nolo di scala aerea, tipo a sfilo manuale, altezza 24 m, compreso operatore (nolo giornaliero-durata minima del nolo 8 ore):- per il primo giorno, compresi: trasporto, montaggio, smontaggio ecc. | nd | scala aerea | [10 empty] | 1 | gg | primo giorno di presenza in cantiere, durata minima nolo [gg] = 1 | nd - | nd - | materiale generico non rilevante | nd - | nd - | nd | nd - | altezza [m] ≤ 24.0 nd nd nd - | a sfilo manuale |  |  | nd - | nd | nd - | NO |  | nd | NO | nd | nd | nd | nd |  |  | nd | nd | nd |  |  | nd | nd | nd | nd | nd | NO | SI | nd | APPRESTAMENTI PREVISTI DA PSC
LOM251.RT.00.10.05.0110.b | Scala aerea; altezza [m] ≤ 24 SPECIFICHE TECNICHE: a sfilo manuale. criteri di misurazione per ogni giorno successivo al primo. | 1 gg | 74.45 | 58.85 | 0 | RT.00.10.05.0110.b | Scala aerea; altezza [m] ≤ 24 SPECIFICHE TECNICHE: a sfilo manuale. criteri di misurazione per ogni giorno successivo al primo. |  | RISORSA STRUMENTALE TECNOLOGICA | APPRESTAMENTI | POSTAZIONI DI LAVORO SOPRAELEVATE | POSTAZIONI MOBILI MOTORIZZATE | [7 empty] | NC.10.200.0010.b | Nolo di scala aerea, tipo a sfilo manuale, altezza 24 m, compreso operatore (nolo giornaliero-durata minima del nolo 8 ore):- per i giorni successivi | nd | scala aerea | [10 empty] | 1 | gg | per ogni giorno successivo al primo | nd - | nd - | materiale generico non rilevante | nd - | nd - | nd | nd - | altezza [m] ≤ 24.0 nd nd nd - | a sfilo manuale |  |  | nd - | nd | nd - | NO |  | nd | NO | nd | nd | nd | nd |  |  | nd | nd | nd |  |  | nd | nd | nd | nd | nd | NO | SI | nd | APPRESTAMENTI PREVISTI DA PSC
LOM251.RT.00.10.05.1010.a | Spese di esercizio: piattaforma di lavoro elevabile a pantografo (RT.00.10.05.0010.a); capacità massima di sollevamento [kg] = 240 | 1 gg | 2.62 | 2.07 | 0 | RT.00.10.05.1010.a | Spese di esercizio: piattaforma di lavoro elevabile a pantografo (RT.00.10.05.0010.a); capacità massima di sollevamento [kg] = 240 |  | RISORSA STRUMENTALE TECNOLOGICA | APPRESTAMENTI | POSTAZIONI DI LAVORO SOPRAELEVATE | POSTAZIONI MOBILI MOTORIZZATE | [7 empty] | 000000000 | NUOVE VOCI | nd | spese di esercizio | [10 empty] | 1 | gg | nd | nd - | nd - | materiale generico non rilevante | nd - | nd - |  | nd - | nd - | nd |  |  | nd - | nd | nd - | NO |  | nd | NO | nd | nd | nd | nd |  |  | nd | nd | nd | [12 empty] | RT.00.10.05.0010.a | bar: nd nd nd to SI SI SI
LOM251.RT.00.10.05.1010.b | Spese di esercizio: piattaforma di lavoro elevabile a pantografo (RT.00.10.05.0010.b); capacità massima di sollevamento [kgt] = 280 | 1 gg | 2.86 | 2.26 | 0 | RT.00.10.05.1010.b | Spese di esercizio: piattaforma di lavoro elevabile a pantografo (RT.00.10.05.0010.b); capacità massima di sollevamento [kgt] = 280 |  | RISORSA STRUMENTALE TECNOLOGICA | APPRESTAMENTI | POSTAZIONI DI LAVORO SOPRAELEVATE | POSTAZIONI MOBILI MOTORIZZATE | [7 empty] | 000000000 | NUOVE VOCI | nd | spese di esercizio | [10 empty] | 1 | gg | nd | nd - | nd - | materiale generico non rilevante | nd - | nd - |  | nd - | nd - | nd |  |  | nd - | nd | nd - | NO |  | nd | NO | nd | nd | nd | nd |  |  | nd | nd | nd | [12 empty] | RT.00.10.05.0010.b | bar: nd nd nd to SI SI SI
LOM251.RT.00.10.05.1010.c | Spese di esercizio: piattaforma di lavoro elevabile a pantografo (RT.00.10.05.0010.c); capacità massima di sollevamento [kg] = 230 | 1 gg | 2.88 | 2.28 | 0 | RT.00.10.05.1010.c | Spese di esercizio: piattaforma di lavoro elevabile a pantografo (RT.00.10.05.0010.c); capacità massima di sollevamento [kg] = 230 |  | RISORSA STRUMENTALE TECNOLOGICA | APPRESTAMENTI | POSTAZIONI DI LAVORO SOPRAELEVATE | POSTAZIONI MOBILI MOTORIZZATE | [7 empty] | 000000000 | NUOVE VOCI | nd | spese di esercizio | [10 empty] | 1 | gg | nd | nd - | nd - | materiale generico non rilevante | nd - | nd - |  | nd - | nd - | nd |  |  | nd - | nd | nd - | NO |  | nd | NO | nd | nd | nd | nd |  |  | nd | nd | nd | [12 empty] | RT.00.10.05.0010.c | bar: nd nd nd to SI SI SI
LOM251.RT.00.10.05.1010.d | Spese di esercizio: piattaforma di lavoro elevabile a pantografo (RT.00.10.05.0010.d); capacità massima di sollevamento [kg] = 380 | 1 gg | 3.28 | 2.59 | 0 | RT.00.10.05.1010.d | Spese di esercizio: piattaforma di lavoro elevabile a pantografo (RT.00.10.05.0010.d); capacità massima di sollevamento [kg] = 380 |  | RISORSA STRUMENTALE TECNOLOGICA | APPRESTAMENTI | POSTAZIONI DI LAVORO SOPRAELEVATE | POSTAZIONI MOBILI MOTORIZZATE | [7 empty] | 000000000 | NUOVE VOCI | nd | spese di esercizio | [10 empty] | 1 | gg | nd | nd - | nd - | materiale generico non rilevante | nd - | nd - |  | nd - | nd - | nd |  |  | nd - | nd | nd - | NO |  | nd | NO | nd | nd | nd | nd |  |  | nd | nd | nd | [12 empty] | RT.00.10.05.0010.d | bar: nd nd nd to SI SI SI
LOM251.RT.00.10.05.1010.e | Spese di esercizio: piattaforma di lavoro elevabile a pantografo (RT.00.10.05.0010.e); capacità massima di sollevamento [kg] = 250 | 1 gg | 3.49 | 2.76 | 0 | RT.00.10.05.1010.e | Spese di esercizio: piattaforma di lavoro elevabile a pantografo (RT.00.10.05.0010.e); capacità massima di sollevamento [kg] = 250 |  | RISORSA STRUMENTALE TECNOLOGICA | APPRESTAMENTI | POSTAZIONI DI LAVORO SOPRAELEVATE | POSTAZIONI MOBILI MOTORIZZATE | [7 empty] | 000000000 | NUOVE VOCI | nd | spese di esercizio | [10 empty] | 1 | gg | nd | nd - | nd - | materiale generico non rilevante | nd - | nd - |  | nd - | nd - | nd |  |  | nd - | nd | nd - | NO |  | nd | NO | nd | nd | nd | nd |  |  | nd | nd | nd | [12 empty] | RT.00.10.05.0010.e | bar: nd nd nd to SI SI SI
LOM251.RT.00.10.05.1010.f | Spese di esercizio: piattaforma di lavoro elevabile a pantografo (RT.00.10.05.0010.f); capacità massima di sollevamento [kg] = 320 | 1 gg | 4.39 | 3.47 | 0 | RT.00.10.05.1010.f | Spese di esercizio: piattaforma di lavoro elevabile a pantografo (RT.00.10.05.0010.f); capacità massima di sollevamento [kg] = 320 |  | RISORSA STRUMENTALE TECNOLOGICA | APPRESTAMENTI | POSTAZIONI DI LAVORO SOPRAELEVATE | POSTAZIONI MOBILI MOTORIZZATE | [7 empty] | 000000000 | NUOVE VOCI | nd | spese di esercizio | [10 empty] | 1 | gg | nd | nd - | nd - | materiale generico non rilevante | nd - | nd - |  | nd - | nd - | nd |  |  | nd - | nd | nd - | NO |  | nd | NO | nd | nd | nd | nd |  |  | nd | nd | nd | [12 empty] | RT.00.10.05.0010.f | bar: nd nd nd to SI SI SI
LOM251.RT.00.10.05.1010.g | Spese di esercizio: piattaforma di lavoro elevabile a pantografo (RT.00.10.05.0010.g); capacità massima di sollevamento [kg] = 320 | 1 gg | 5.13 | 4.05 | 0 | RT.00.10.05.1010.g | Spese di esercizio: piattaforma di lavoro elevabile a pantografo (RT.00.10.05.0010.g); capacità massima di sollevamento [kg] = 320 |  | RISORSA STRUMENTALE TECNOLOGICA | APPRESTAMENTI | POSTAZIONI DI LAVORO SOPRAELEVATE | POSTAZIONI MOBILI MOTORIZZATE | [7 empty] | 000000000 | NUOVE VOCI | nd | spese di esercizio | [10 empty] | 1 | gg | nd | nd - | nd - | materiale generico non rilevante | nd - | nd - |  | nd - | nd - | nd |  |  | nd - | nd | nd - | NO |  | nd | NO | nd | nd | nd | nd |  |  | nd | nd | nd | [12 empty] | RT.00.10.05.0010.g | bar: nd nd nd to SI SI SI
LOM251.RT.00.10.05.1010.h | Spese di esercizio: piattaforma di lavoro elevabile a pantografo (RT.00.10.05.0010.h); capacità massima di sollevamento [kg] = 230 | 1 gg | 6.75 | 5.34 | 0 | RT.00.10.05.1010.h | Spese di esercizio: piattaforma di lavoro elevabile a pantografo (RT.00.10.05.0010.h); capacità massima di sollevamento [kg] = 230 |  | RISORSA STRUMENTALE TECNOLOGICA | APPRESTAMENTI | POSTAZIONI DI LAVORO SOPRAELEVATE | POSTAZIONI MOBILI MOTORIZZATE | [7 empty] | 000000000 | NUOVE VOCI | nd | spese di esercizio | [10 empty] | 1 | gg | nd | nd - | nd - | materiale generico non rilevante | nd - | nd - |  | nd - | nd - | nd |  |  | nd - | nd | nd - | NO |  | nd | NO | nd | nd | nd | nd |  |  | nd | nd | nd | [12 empty] | RT.00.10.05.0010.h | bar: nd nd nd to SI SI SI
LOM251.RT.00.10.05.1020.a | Spese di esercizio: piattaforma di lavoro elevabile telescopica gommata (RT.00.10.05.0020.a) | 1 gg | 28.3 | 22.37 | 0 | RT.00.10.05.1020.a | Spese di esercizio: piattaforma di lavoro elevabile telescopica gommata (RT.00.10.05.0020.a) |  | RISORSA STRUMENTALE TECNOLOGICA | APPRESTAMENTI | POSTAZIONI DI LAVORO SOPRAELEVATE | POSTAZIONI MOBILI MOTORIZZATE | [7 empty] | 000000000 | NUOVE VOCI | nd | spese di esercizio | [10 empty] | 1 | gg | nd | nd - | nd - | materiale generico non rilevante | nd - | nd - |  | nd - | nd - | nd |  |  | nd - | nd | nd - | NO |  | nd | NO | nd | nd | nd | nd |  |  | nd | nd | nd | [12 empty] | RT.00.10.05.0020.a | bar: nd nd nd to SI SI SI
LOM251.RT.00.10.05.1030.a | Spese di esercizio: piattaforma di lavoro elevabile telescopica cingolata (RT.00.10.05.0030.a); portata [kg] = 230 | 1 gg | 5.6 | 4.43 | 0 | RT.00.10.05.1030.a | Spese di esercizio: piattaforma di lavoro elevabile telescopica cingolata (RT.00.10.05.0030.a); portata [kg] = 230 |  | RISORSA STRUMENTALE TECNOLOGICA | APPRESTAMENTI | POSTAZIONI DI LAVORO SOPRAELEVATE | POSTAZIONI MOBILI MOTORIZZATE | [7 empty] | 000000000 | NUOVE VOCI | nd | spese di esercizio | [10 empty] | 1 | gg | nd | nd - | nd - | materiale generico non rilevante |  |  |  | nd - |  | nd |  |  | nd - | nd | nd - | NO |  | nd | NO | nd | nd | nd | nd |  |  | nd | nd | nd | [12 empty] | RT.00.10.05.0030.a | bar: nd nd nd to SI SI SI
LOM251.RT.00.10.05.1030.b | Spese di esercizio: piattaforma di lavoro elevabile telescopica cingolata (RT.00.10.05.0030.b); portata [kg] = 250 ¦ potenza [kW] = 2,2 | 1 gg | 7.16 | 5.66 | 0 | RT.00.10.05.1030.b | Spese di esercizio: piattaforma di lavoro elevabile telescopica cingolata (RT.00.10.05.0030.b); portata [kg] = 250 ¦ potenza [kW] = 2,2 |  | RISORSA STRUMENTALE TECNOLOGICA | APPRESTAMENTI | POSTAZIONI DI LAVORO SOPRAELEVATE | POSTAZIONI MOBILI MOTORIZZATE | [7 empty] | 000000000 | NUOVE VOCI | nd | spese di esercizio | [10 empty] | 1 | gg | nd | nd - | nd - | materiale generico non rilevante |  |  |  | nd - |  | nd |  |  | nd - | nd | nd - | NO |  | nd | NO | nd | nd | nd | nd |  |  | nd | nd | nd | [12 empty] | RT.00.10.05.0030.b | bar: nd nd nd to SI SI SI
LOM251.RT.00.10.05.1040.a | Spese di esercizio: piattaforme di lavoro elevabile articolata autocarrata (RT.00.10.05.0040.a) | 1 gg | 8.68 | 6.86 | 0 | RT.00.10.05.1040.a | Spese di esercizio: piattaforme di lavoro elevabile articolata autocarrata (RT.00.10.05.0040.a) |  | RISORSA STRUMENTALE TECNOLOGICA | APPRESTAMENTI | POSTAZIONI DI LAVORO SOPRAELEVATE | POSTAZIONI MOBILI MOTORIZZATE | [7 empty] | 000000000 | NUOVE VOCI | nd | spese di esercizio | [10 empty] | 1 | gg | nd | nd - | nd - | materiale generico non rilevante | nd - | nd - |  | nd - | nd - | nd |  |  | nd - | nd | nd - | NO |  | nd | NO | nd | nd | nd | nd |  |  | nd | nd | nd | [12 empty] | RT.00.10.05.0040.a | bar: nd nd nd to SI SI SI
LOM251.RT.00.10.05.1040.b | Spese di esercizio: piattaforme di lavoro elevabile articolata autocarrata (RT.00.10.05.0040.b) | 1 gg | 15.93 | 12.59 | 0 | RT.00.10.05.1040.b | Spese di esercizio: piattaforme di lavoro elevabile articolata autocarrata (RT.00.10.05.0040.b) |  | RISORSA STRUMENTALE TECNOLOGICA | APPRESTAMENTI | POSTAZIONI DI LAVORO SOPRAELEVATE | POSTAZIONI MOBILI MOTORIZZATE | [7 empty] | 000000000 | NUOVE VOCI | nd | spese di esercizio | [10 empty] | 1 | gg | nd | nd - | nd - | materiale generico non rilevante | nd - | nd - |  | nd - | nd - | nd |  |  | nd - | nd | nd - | NO |  | nd | NO | nd | nd | nd | nd |  |  | nd | nd | nd | [12 empty] | RT.00.10.05.0040.b | bar: nd nd nd to SI SI SI
LOM251.RT.00.10.05.1040.c | Spese di esercizio: piattaforme di lavoro elevabile articolata autocarrata (RT.00.10.05.0040.c) | 1 gg | 12.18 | 9.63 | 0 | RT.00.10.05.1040.c | Spese di esercizio: piattaforme di lavoro elevabile articolata autocarrata (RT.00.10.05.0040.c) |  | RISORSA STRUMENTALE TECNOLOGICA | APPRESTAMENTI | POSTAZIONI DI LAVORO SOPRAELEVATE | POSTAZIONI MOBILI MOTORIZZATE | [7 empty] | 000000000 | NUOVE VOCI | nd | spese di esercizio | [10 empty] | 1 | gg | nd | nd - | nd - | materiale generico non rilevante | nd - | nd - |  | nd - | nd - | nd |  |  | nd - | nd | nd - | NO |  | nd | NO | nd | nd | nd | nd |  |  | nd | nd | nd | [12 empty] | RT.00.10.05.0040.c | bar: nd nd nd to SI SI SI
LOM251.RT.00.10.05.1050.a | Spese di esercizio: piattaforma di lavoro elevabile articolata cingolata (RT.00.10.05.0050.a); portata [kg] = 230 | 1 gg | 9.86 | 7.79 | 0 | RT.00.10.05.1050.a | Spese di esercizio: piattaforma di lavoro elevabile articolata cingolata (RT.00.10.05.0050.a); portata [kg] = 230 |  | RISORSA STRUMENTALE TECNOLOGICA | APPRESTAMENTI | POSTAZIONI DI LAVORO SOPRAELEVATE | POSTAZIONI MOBILI MOTORIZZATE | [7 empty] | 000000000 | NUOVE VOCI | nd | spese di esercizio | [10 empty] | 1 | gg | nd | nd - | nd - | materiale generico non rilevante |  |  |  | nd - |  | nd |  |  | nd - | nd | nd - | NO |  | nd | NO | nd | nd | nd | nd |  |  | nd | nd | nd | [12 empty] | RT.00.10.05.0050.a | bar: nd nd nd to SI SI SI
LOM251.RT.00.10.05.1060.a | Spese di esercizio: by-bridge (RT.00.10.05.0060.a); portata piattaforma max [kg] = 300 ¦ portata in punta max [kg] = 150 ¦ discesa torre min [mm] = 1300 ¦ discesa torre max [mm] = 4000 | 1 gg | 81.74 | 64.62 | 0 | RT.00.10.05.1060.a | Spese di esercizio: by-bridge (RT.00.10.05.0060.a); portata piattaforma max [kg] = 300 ¦ portata in punta max [kg] = 150 ¦ discesa torre min [mm] = 1300 ¦ discesa torre max [mm] = 4000 |  | RISORSA STRUMENTALE TECNOLOGICA | APPRESTAMENTI | POSTAZIONI DI LAVORO SOPRAELEVATE | POSTAZIONI MOBILI MOTORIZZATE | [7 empty] | 000000000 | NUOVE VOCI | nd | spese di esercizio | [10 empty] | 1 | gg | nd | nd - | nd - | materiale generico non rilevante |  |  |  | nd - |  | nd |  |  | nd - | nd | nd - | NO |  | nd | NO | nd | nd | nd | nd |  |  | nd | nd | nd | [12 empty] | RT.00.10.05.0060.a | bar: nd nd nd to SI SI SI
LOM251.RT.00.10.05.1060.b | Spese di esercizio: by-bridge (RT.00.10.05.0060.b); portata piattaforma max [kg] = 300 ¦ portata in punta max [kg] = 150 ¦ discesa torre min [mm] = 1300 ¦ discesa torre max [mm] = 4000 | 1 h | 7.33 | 5.79 | 0 | RT.00.10.05.1060.b | Spese di esercizio: by-bridge (RT.00.10.05.0060.b); portata piattaforma max [kg] = 300 ¦ portata in punta max [kg] = 150 ¦ discesa torre min [mm] = 1300 ¦ discesa torre max [mm] = 4000 |  | RISORSA STRUMENTALE TECNOLOGICA | APPRESTAMENTI | POSTAZIONI DI LAVORO SOPRAELEVATE | POSTAZIONI MOBILI MOTORIZZATE | [7 empty] | 000000000 | NUOVE VOCI | nd | spese di esercizio | [10 empty] | 1 | h | nd | nd - | nd - | materiale generico non rilevante |  |  |  | nd - |  | nd |  |  | nd - | nd | nd - | NO |  | nd | NO | nd | nd | nd | nd |  |  | nd | nd | nd | [12 empty] | RT.00.10.05.0060.b | bar: nd nd nd to SI SI SI
LOM251.RT.00.10.05.1060.c | Spese di esercizio: by-bridge (RT.00.10.05.0060.c); portata piattaforma max [kg] = 300 ¦ portata in punta max [kg] = 150 ¦ discesa torre min [mm] = 1300 ¦ discesa torre max [mm] = 4000 | 1 h | 4.8 | 3.79 | 0 | RT.00.10.05.1060.c | Spese di esercizio: by-bridge (RT.00.10.05.0060.c); portata piattaforma max [kg] = 300 ¦ portata in punta max [kg] = 150 ¦ discesa torre min [mm] = 1300 ¦ discesa torre max [mm] = 4000 |  | RISORSA STRUMENTALE TECNOLOGICA | APPRESTAMENTI | POSTAZIONI DI LAVORO SOPRAELEVATE | POSTAZIONI MOBILI MOTORIZZATE | [7 empty] | 000000000 | NUOVE VOCI | nd | spese di esercizio | [10 empty] | 1 | h | nd | nd - | nd - | materiale generico non rilevante |  |  |  | nd - |  | nd |  |  | nd - | nd | nd - | NO |  | nd | NO | nd | nd | nd | nd |  |  | nd | nd | nd | [12 empty] | RT.00.10.05.0060.c | bar: nd nd nd to SI SI SI
LOM251.RT.00.10.05.1090.a | Spese di esercizio: ponte autosollevante monocolonna (RT.00.10.05.0090.a); capacità di carico monofase max [kg] = 300 ¦ capacità di carico trifase [kg] = 600 ¦ potenza servizio continuo [kW] = 1,5 | 1 gg | 6.51 | 5.15 | 0 | RT.00.10.05.1090.a | Spese di esercizio: ponte autosollevante monocolonna (RT.00.10.05.0090.a); capacità di carico monofase max [kg] = 300 ¦ capacità di carico trifase [kg] = 600 ¦ potenza servizio continuo [kW] = 1,5 |  | RISORSA STRUMENTALE TECNOLOGICA | APPRESTAMENTI | POSTAZIONI DI LAVORO SOPRAELEVATE | POSTAZIONI MOBILI MOTORIZZATE | [7 empty] | 000000000 | NUOVE VOCI | nd | spese di esercizio | [10 empty] | 1 | gg | nd | nd - | nd - | materiale generico non rilevante |  |  |  | nd - |  | nd |  |  | nd - | nd | nd - | NO |  | nd | NO | nd | nd | nd | nd |  |  | nd | nd | nd | [12 empty] | RT.00.10.05.0090.a | bar: nd nd nd to SI SI SI
LOM251.RT.00.10.05.1090.b | Spese di esercizio: ponte autosollevante monocolonna (RT.00.10.05.0090.b); capacità di carico max [kg] = 1500 ¦ potenza servizio continuo [kW] = 6 ¦ velocità di sollevamento [m/min] = 6 ÷ 12 | 1 gg | 10.73 | 8.48 | 0 | RT.00.10.05.1090.b | Spese di esercizio: ponte autosollevante monocolonna (RT.00.10.05.0090.b); capacità di carico max [kg] = 1500 ¦ potenza servizio continuo [kW] = 6 ¦ velocità di sollevamento [m/min] = 6 ÷ 12 |  | RISORSA STRUMENTALE TECNOLOGICA | APPRESTAMENTI | POSTAZIONI DI LAVORO SOPRAELEVATE | POSTAZIONI MOBILI MOTORIZZATE | [7 empty] | 000000000 | NUOVE VOCI | nd | spese di esercizio | [10 empty] | 1 | gg | nd | nd - | nd - | materiale generico non rilevante |  |  |  | nd - |  | nd |  |  | nd - | nd | nd - | NO |  | nd | NO | nd | nd | nd | nd |  |  | nd | nd | nd | [12 empty] | RT.00.10.05.0090.b | bar: nd nd nd to SI SI SI
LOM251.RT.00.10.05.1100.a | Spese di esercizio: ponte autosollevante bi-colonna (RT.00.10.05.0100.a) | 1 cad | 25.71 | 20.32 | 0 | RT.00.10.05.1100.a | Spese di esercizio: ponte autosollevante bi-colonna (RT.00.10.05.0100.a) |  | RISORSA STRUMENTALE TECNOLOGICA | APPRESTAMENTI | POSTAZIONI DI LAVORO SOPRAELEVATE | POSTAZIONI MOBILI MOTORIZZATE | [7 empty] | 000000000 | NUOVE VOCI | nd | spese di esercizio | [10 empty] | 1 | cad | nd | nd - | nd - | materiale generico non rilevante | nd - | nd - |  | nd - | nd - | nd |  |  | nd - | nd | nd - | NO |  | nd | NO | nd | nd | nd | nd |  |  | nd | nd | nd | [12 empty] | RT.00.10.05.0100.a | bar: nd nd nd to SI SI SI
LOM251.RT.00.10.05.1100.b | Spese di esercizio: ponte autosollevante bi-colonna (RT.00.10.05.0100.b) | 1 gg | 1.63 | 1.29 | 0 | RT.00.10.05.1100.b | Spese di esercizio: ponte autosollevante bi-colonna (RT.00.10.05.0100.b) |  | RISORSA STRUMENTALE TECNOLOGICA | APPRESTAMENTI | POSTAZIONI DI LAVORO SOPRAELEVATE | POSTAZIONI MOBILI MOTORIZZATE | [7 empty] | 000000000 | NUOVE VOCI | nd | spese di esercizio | [10 empty] | 1 | gg | nd | nd - | nd - | materiale generico non rilevante | nd - | nd - |  | nd - | nd - | nd |  |  | nd - | nd | nd - | NO |  | nd | NO | nd | nd | nd | nd |  |  | nd | nd | nd | [12 empty] | RT.00.10.05.0100.b | bar: nd nd nd to SI SI SI
LOM251.RT.00.20.30.0010.a | Cancello a battente di lega ferrosa acciaio zincato; geometria: lamiera; impiego: accesso di cantiere; larghezza [cm] = 500 ¦ altezza [cm] = 200. Incluso: segnaletica, giunti di sicurezza, elementi di controvento, basi zavorrate SPECIFICHE TECNICHE: possibilità di affiancamento a recinzioni su barriere New Jersey o palificate. | 1 cad | 2165.15 | 1711.58 | 0 | RT.00.20.30.0010.a | Cancello a battente di lega ferrosa acciaio zincato; geometria: lamiera; impiego: accesso di cantiere; larghezza [cm] = 500 ¦ altezza [cm] = 200. Incluso: segnaletica, giunti di sicurezza, elementi di controvento, basi zavorrate SPECIFICHE TECNICHE: possibilità di affiancamento a recinzioni su barriere New Jersey o palificate. |  | RISORSA STRUMENTALE TECNOLOGICA | APPRESTAMENTI | ELEMENTI DI SEPARAZIONE | ACCESSI | [7 empty] | 000000000 | NUOVA VOCE | nd | cancello a battente | [10 empty] | 1 | cad | nd | nd - | accesso di cantiere - | lega ferrosa acciaio zincato | nd - | nd - | nd | lamiera - | larghezza [cm] = 500.0 nd nd nd - altezza [cm] = 200.0 nd nd nd - | possibilità di affiancamento a recinzioni su barriere New Jersey o palificate |  |  | nd - | nd | nd - | NO |  | nd | NO | nd | nd | nd | nd |  |  | nd | nd | nd |  |  | nd | nd | segnaletica, giunti di sicurezza, elementi di controvento, basi zavorrate | nd | nd | NO | SI | nd | APPRESTAMENTI PREVISTI DA PSC
LOM251.RT.00.20.30.0020.a | Cancello scorrevole di lega ferrosa acciaio galvanizzato; impiego: accesso di cantiere; larghezza di apertura [cm] = 500¦ larghezza totale [cm] = 707 ¦ altezza pannello [cm] = 200 ¦ altezza totale [cm] = 230; peso [kg] = 750. Incluso: base in conglomerato cementizio SPECIFICHE TECNICHE: applicazione su binario montato su base in conglomerato cementizio, motorizzato. | 1 cad | 4868.99 | 3849 | 0 | RT.00.20.30.0020.a | Cancello scorrevole di lega ferrosa acciaio galvanizzato; impiego: accesso di cantiere; larghezza di apertura [cm] = 500¦ larghezza totale [cm] = 707 ¦ altezza pannello [cm] = 200 ¦ altezza totale [cm] = 230; peso [kg] = 750. Incluso: base in conglomerato cementizio SPECIFICHE TECNICHE: applicazione su binario montato su base in conglomerato cementizio, motorizzato. |  | RISORSA STRUMENTALE TECNOLOGICA | APPRESTAMENTI | ELEMENTI DI SEPARAZIONE | ACCESSI | [7 empty] | 000000000 | NUOVA VOCE | nd | cancello scorrevole | [10 empty] | 1 | cad | nd | nd - | accesso di cantiere - | lega ferrosa acciaio galvanizzato | nd - | peso [kg] = 750.0 nd nd nd - | nd | nd - | larghezza di apertura [cm] = 500.0 nd nd nd - larghezza totale [cm] = 707.0 nd nd nd - altezza pannello [cm] = 200.0 nd nd nd - altezza totale [cm] = 230.0 nd nd nd - | applicazione su binario montato su base in conglomerato cementizio, motorizzato |  |  | nd - | nd | nd - | NO |  | nd | NO | nd | nd | nd | nd |  |  | nd | nd | nd |  |  | nd | nd | base in conglomerato cementizio | nd | nd | NO | SI | nd | APPRESTAMENTI PREVISTI DA PSC
LOM251.RT.00.20.30.0030.a | Tornello a gabbia di lega ferrosa acciaio inox; funzione: controllo accessi; impiego: accesso pedonale di cantiere; larghezza [cm] = 140¦ larghezza passaggio [cm] = 58 ¦ lunghezza [cm] = 139,5 ¦ altezza [cm] = 222. Incluso: indicatore di led di accesso consentito SPECIFICHE TECNICHE: transito bi-direzionale, motorizzato, meccanismo semiautomatico. | 1 cad | 7840.22 | 6197.8 | 0 | RT.00.20.30.0030.a | Tornello a gabbia di lega ferrosa acciaio inox; funzione: controllo accessi; impiego: accesso pedonale di cantiere; larghezza [cm] = 140¦ larghezza passaggio [cm] = 58 ¦ lunghezza [cm] = 139,5 ¦ altezza [cm] = 222. Incluso: indicatore di led di accesso consentito SPECIFICHE TECNICHE: transito bi-direzionale, motorizzato, meccanismo semiautomatico. |  | RISORSA STRUMENTALE TECNOLOGICA | APPRESTAMENTI | ELEMENTI DI SEPARAZIONE | ACCESSI | [7 empty] | 000000000 | NUOVA VOCE | nd | tornello a gabbia | [10 empty] | 1 | cad | nd | controllo accessi - | accesso pedonale di cantiere - | lega ferrosa acciaio inox | nd - | nd - | nd | nd - | larghezza [cm] = 140.0 nd nd nd - larghezza passaggio [cm] = 58.0 nd nd nd - lunghezza [cm] = 139.5 nd nd nd - altezza [cm] = 222.0 nd nd nd - | transito bi-direzionale, motorizzato, meccanismo semiautomatico |  |  | nd - | nd | nd - | NO |  | nd | NO | nd | nd | nd | nd |  |  | nd | nd | nd |  |  | nd | nd | indicatore di led di accesso consentito | nd | nd | NO | SI | controllo accessi | APPRESTAMENTI PREVISTI DA PSC
LOM251.RT.00.20.30.0040.a | Tornello a braccio di lega ferrosa acciaio inox; funzione: controllo accessi; impiego: cantiere interno ¦ cantiere esterno; larghezza [cm] = 89,5 ¦ lunghezza [cm] = 25 ¦ lunghezza braccio [cm] = 35 ¦ altezza [cm] = 95; peso [kg] = 36. Escluso: lettore bedge SPECIFICHE TECNICHE: transito bi-direzionale, motorizzato, meccanismo semiautomatico, vicolato a terra. | 1 cad | 4298.06 | 3397.68 | 0 | RT.00.20.30.0040.a | Tornello a braccio di lega ferrosa acciaio inox; funzione: controllo accessi; impiego: cantiere interno ¦ cantiere esterno; larghezza [cm] = 89,5 ¦ lunghezza [cm] = 25 ¦ lunghezza braccio [cm] = 35 ¦ altezza [cm] = 95; peso [kg] = 36. Escluso: lettore bedge SPECIFICHE TECNICHE: transito bi-direzionale, motorizzato, meccanismo semiautomatico, vicolato a terra. |  | RISORSA STRUMENTALE TECNOLOGICA | APPRESTAMENTI | ELEMENTI DI SEPARAZIONE | ACCESSI | [7 empty] | 000000000 | NUOVA VOCE | nd | tornello a braccio | [10 empty] | 1 | cad | nd | controllo accessi - | cantiere interno - cantiere esterno - | lega ferrosa acciaio inox | nd - | peso [kg] = 36.0 nd nd nd - | nd | nd - | larghezza [cm] = 89.5 nd nd nd - lunghezza [cm] = 25.0 nd nd nd - lunghezza braccio [cm] = 35.0 nd nd nd - altezza [cm] = 95.0 nd nd nd - | transito bi-direzionale, motorizzato, meccanismo semiautomatico, vicolato a terra |  |  | nd - | nd | nd - | NO |  | nd | NO | nd | nd | nd | nd |  |  | nd | nd | nd |  |  | nd | nd | nd | lettore bedge | nd | NO | SI | controllo accessi | APPRESTAMENTI PREVISTI DA PSC
LOM251.RT.00.20.30.0050.a | Lettore badge; funzione: controllo accessi; impiego: accesso di cantiere; larghezza [cm] = 17 ¦ profondità [cm] = 3,5 ¦ altezza [cm] = 14; peso [g] = 500 SPECIFICHE TECNICHE: funzionamento con impronta digitale o tesserino. | 1 cad | 694.49 | 549 | 0 | RT.00.20.30.0050.a | Lettore badge; funzione: controllo accessi; impiego: accesso di cantiere; larghezza [cm] = 17 ¦ profondità [cm] = 3,5 ¦ altezza [cm] = 14; peso [g] = 500 SPECIFICHE TECNICHE: funzionamento con impronta digitale o tesserino. |  | RISORSA STRUMENTALE TECNOLOGICA | APPRESTAMENTI | ELEMENTI DI SEPARAZIONE | ACCESSI | [7 empty] | 000000000 | NUOVA VOCE | nd | lettore badge | [10 empty] | 1 | cad | nd | controllo accessi - | accesso di cantiere - | materiale generico non rilevante | nd - | peso [g] = 500.0 nd nd nd - | nd | nd - | larghezza [cm] = 17.0 nd nd nd - profondità [cm] = 3.5 nd nd nd - altezza [cm] = 14.0 nd nd nd - | funzionamento con impronta digitale o tesserino |  |  | nd - | nd | nd - | NO |  | nd | NO | nd | nd | nd | nd |  |  | nd | nd | nd |  |  | nd | nd | nd | nd | nd | NO | SI | controllo accessi | APPRESTAMENTI PREVISTI DA PSC
LOM251.RT.00.20.00.0010.a | Rete di plastica polietilene ad alta densita' (HDPE/PEAD); geometria: colore arancio; altezza [m] = 1; peso [g/m²] = 240. Incluso: picchetti metallici infissi nel terreno, tappi di plastica di protezione SPECIFICHE TECNICHE: interasse picchetti [m] = 1. criteri di misurazione calcolato a metro lineare. | 1 m | 1.54 | 1.22 | 0 | RT.00.20.00.0010.a | Rete di plastica polietilene ad alta densita' (HDPE/PEAD); geometria: colore arancio; altezza [m] = 1; peso [g/m²] = 240. Incluso: picchetti metallici infissi nel terreno, tappi di plastica di protezione SPECIFICHE TECNICHE: interasse picchetti [m] = 1. criteri di misurazione calcolato a metro lineare. |  | RISORSA STRUMENTALE TECNOLOGICA | APPRESTAMENTI | ELEMENTI DI SEPARAZIONE | RECINZIONI | [7 empty] | NC.10.450.0050.a | Recinzione con rete in polietilene alta densità, peso 240 g/m², colore arancio, ancorata ad appositi paletti di sostegno in ferro zincato, infissi nel terreno ad interasse di 1 m; compreso il montaggio, lo sfrido, il noleggio per tutta la durata dei lavori, la manutenzione, la segnaletica, lo smontaggio. Per le seguenti altezze:- altezza m 1,00 | nd | rete | [10 empty] | 1 | m | calcolato a metro lineare | nd - | nd - | plastica polietilene ad alta densita' (HDPE/PEAD) | nd - | peso [g/m²] = 240.0 nd nd nd - | nd | colore arancio - | altezza [m] = 1.0 nd nd nd - | interasse picchetti [m] = 1 |  |  | nd - | nd | nd - | NO |  | nd | NO | nd | nd | nd | nd |  |  | nd | nd | nd |  |  | nd | nd | picchetti metallici infissi nel terreno, tappi di plastica di protezione | nd | nd | NO | SI | recinzione permeabile | APPRESTAMENTI PREVISTI DA PSC
LOM251.RT.00.20.00.0010.b | Rete di plastica polietilene ad alta densita' (HDPE/PEAD); geometria: colore arancio; altezza [m] = 1,2; peso [g/m²] = 240. Incluso: picchetti metallici infissi nel terreno, tappi di plastica di protezione SPECIFICHE TECNICHE: interasse picchetti [m] = 1. criteri di misurazione calcolato a metro lineare. | 1 m | 1.77 | 1.4 | 0 | RT.00.20.00.0010.b | Rete di plastica polietilene ad alta densita' (HDPE/PEAD); geometria: colore arancio; altezza [m] = 1,2; peso [g/m²] = 240. Incluso: picchetti metallici infissi nel terreno, tappi di plastica di protezione SPECIFICHE TECNICHE: interasse picchetti [m] = 1. criteri di misurazione calcolato a metro lineare. |  | RISORSA STRUMENTALE TECNOLOGICA | APPRESTAMENTI | ELEMENTI DI SEPARAZIONE | RECINZIONI | [7 empty] | NC.10.450.0050.b | Recinzione con rete in polietilene alta densità, peso 240 g/m², colore arancio, ancorata ad appositi paletti di sostegno in ferro zincato, infissi nel terreno ad interasse di 1 m; compreso il montaggio, lo sfrido, il noleggio per tutta la durata dei lavori, la manutenzione, la segnaletica, lo smontaggio. Per le seguenti altezze:- altezza m 1,20 | nd | rete | [10 empty] | 1 | m | calcolato a metro lineare | nd - | nd - | plastica polietilene ad alta densita' (HDPE/PEAD) | nd - | peso [g/m²] = 240.0 nd nd nd - | nd | colore arancio - | altezza [m] = 1.2 nd nd nd - | interasse picchetti [m] = 1 |  |  | nd - | nd | nd - | NO |  | nd | NO | nd | nd | nd | nd |  |  | nd | nd | nd |  |  | nd | nd | picchetti metallici infissi nel terreno, tappi di plastica di protezione | nd | nd | NO | SI | recinzione permeabile | APPRESTAMENTI PREVISTI DA PSC
LOM251.RT.00.20.00.0010.c | Rete di plastica polietilene ad alta densita' (HDPE/PEAD); geometria: colore arancio; altezza [m] = 1,8; peso [g/m²] = 240. Incluso: picchetti metallici infissi nel terreno, tappi di plastica di protezione SPECIFICHE TECNICHE: interasse picchetti [m] = 1. criteri di misurazione calcolato a metro lineare. | 1 m | 2.78 | 2.2 | 0 | RT.00.20.00.0010.c | Rete di plastica polietilene ad alta densita' (HDPE/PEAD); geometria: colore arancio; altezza [m] = 1,8; peso [g/m²] = 240. Incluso: picchetti metallici infissi nel terreno, tappi di plastica di protezione SPECIFICHE TECNICHE: interasse picchetti [m] = 1. criteri di misurazione calcolato a metro lineare. |  | RISORSA STRUMENTALE TECNOLOGICA | APPRESTAMENTI | ELEMENTI DI SEPARAZIONE | RECINZIONI | [7 empty] | NC.10.450.0050.c | Recinzione con rete in polietilene alta densità, peso 240 g/m², colore arancio, ancorata ad appositi paletti di sostegno in ferro zincato, infissi nel terreno ad interasse di 1 m; compreso il montaggio, lo sfrido, il noleggio per tutta la durata dei lavori, la manutenzione, la segnaletica, lo smontaggio. Per le seguenti altezze:- altezza m 1,80 | nd | rete | [10 empty] | 1 | m | calcolato a metro lineare | nd - | nd - | plastica polietilene ad alta densita' (HDPE/PEAD) | nd - | peso [g/m²] = 240.0 nd nd nd - | nd | colore arancio - | altezza [m] = 1.8 nd nd nd - | interasse picchetti [m] = 1 |  |  | nd - | nd | nd - | NO |  | nd | NO | nd | nd | nd | nd |  |  | nd | nd | nd |  |  | nd | nd | picchetti metallici infissi nel terreno, tappi di plastica di protezione | nd | nd | NO | SI | recinzioni permeabili | APPRESTAMENTI PREVISTI DA PSC
LOM251.RT.00.20.00.0010.d | Rete di plastica polietilene ad alta densita' (HDPE/PEAD); geometria: colore arancio; altezza [m] = 2; peso [g/m²] = 240. Incluso: picchetti metallici infissi nel terreno, tappi di plastica di protezione SPECIFICHE TECNICHE: interasse picchetti [m] = 1. criteri di misurazione calcolato a metro lineare. | 1 m | 3.09 | 2.44 | 0 | RT.00.20.00.0010.d | Rete di plastica polietilene ad alta densita' (HDPE/PEAD); geometria: colore arancio; altezza [m] = 2; peso [g/m²] = 240. Incluso: picchetti metallici infissi nel terreno, tappi di plastica di protezione SPECIFICHE TECNICHE: interasse picchetti [m] = 1. criteri di misurazione calcolato a metro lineare. |  | RISORSA STRUMENTALE TECNOLOGICA | APPRESTAMENTI | ELEMENTI DI SEPARAZIONE | RECINZIONI | [7 empty] | NC.10.450.0050.d | Recinzione con rete in polietilene alta densità, peso 240 g/m², colore arancio, ancorata ad appositi paletti di sostegno in ferro zincato, infissi nel terreno ad interasse di 1 m; compreso il montaggio, lo sfrido, il noleggio per tutta la durata dei lavori, la manutenzione, la segnaletica, lo smontaggio. Per le seguenti altezze:- altezza m 2,00 | nd | rete | [10 empty] | 1 | m | calcolato a metro lineare | nd - | nd - | plastica polietilene ad alta densita' (HDPE/PEAD) | nd - | peso [g/m²] = 240.0 nd nd nd - | nd | colore arancio - | altezza [m] = 2.0 nd nd nd - | interasse picchetti [m] = 1 |  |  | nd - | nd | nd - | NO |  | nd | NO | nd | nd | nd | nd |  |  | nd | nd | nd |  |  | nd | nd | picchetti metallici infissi nel terreno, tappi di plastica di protezione | nd | nd | NO | SI | recinzioni permeabili | APPRESTAMENTI PREVISTI DA PSC
LOM251.RT.00.20.00.0020.a | Rete su pali di metallo ferro zincato; geometria: rete metallica in filo. Incluso: segnaletica SPECIFICHE TECNICHE: pali di sostegno in profilati a T o di legno, blocchetti di fondazione in calcestruzzo. | 1 m² | 1.54 | 1.22 | 0 | RT.00.20.00.0020.a | Rete su pali di metallo ferro zincato; geometria: rete metallica in filo. Incluso: segnaletica SPECIFICHE TECNICHE: pali di sostegno in profilati a T o di legno, blocchetti di fondazione in calcestruzzo. |  | RISORSA STRUMENTALE TECNOLOGICA | APPRESTAMENTI | ELEMENTI DI SEPARAZIONE | RECINZIONI | [7 empty] | NC.10.450.0040 | Recinzione realizzata con rete metallica in filo di ferro zincato, ancorata a pali di sostegno in profilati metallici a T, oppure a pali di legno, con blocchetti di fondazione in calcestruzzo; compreso il montaggio, lo sfrido, il noleggio per tutta la durata dei lavori, la manutenzione, la segnaletica, lo smontaggio. | nd | rete su pali | [10 empty] | 1 | m² | nd | nd - | nd - | metallo ferro zincato | nd - | nd - | nd | rete metallica in filo - | nd - | pali di sostegno in profilati a T o di legno, blocchetti di fondazione in calcestruzzo |  |  | nd - | nd | nd - | NO |  | nd | NO | nd | nd | nd | nd |  |  | nd | nd | nd |  |  | nd | nd | segnaletica | nd | nd | NO | SI | recinzione permeabile | APPRESTAMENTI PREVISTI DA PSC
LOM251.RT.00.20.00.0030.a | Pannello di rete zavorrato; altezza [cm] ≥ 200. Incluso: giunti di sicurezza antieffrazione, elementi di controvento, basi zavorrate SPECIFICHE TECNICHE: telaio zincato, tamponatura con rete elettrosaldata, posa su basi zavorrate. criteri di misurazione per i primi 30 giorni consecutivi o frazione. | 1 m | 7.81 | 6.17 | 0 | RT.00.20.00.0030.a | Pannello di rete zavorrato; altezza [cm] ≥ 200. Incluso: giunti di sicurezza antieffrazione, elementi di controvento, basi zavorrate SPECIFICHE TECNICHE: telaio zincato, tamponatura con rete elettrosaldata, posa su basi zavorrate. criteri di misurazione per i primi 30 giorni consecutivi o frazione. |  | RISORSA STRUMENTALE TECNOLOGICA | APPRESTAMENTI | ELEMENTI DI SEPARAZIONE | RECINZIONI | [7 empty] | NC.10.450.0060.a | Recinzione realizzata con pannelli modulari prefabbricati, composti da telaio zincato e tamponatura con rete elettrosaldata, avente altezza minima di cm 200, posati su idonee basi zavorrate; compreso il montaggio, eventuali giunti di sicurezza, il noleggio per tutta la durata dei lavori, la manutenzione, la segnaletica, lo smontaggio:- per i primi 30 giorni consecutivi o frazione, compreso eventuali spostamenti nell'ambito dell'area di cantiere | nd | pannello di rete zavorrato | [10 empty] | 1 | m | per i primi 30 giorni consecutivi o frazione | nd - | nd - | materiale generico non rilevante | nd - | nd - | nd | nd - | altezza [cm] ≥ 200.0 nd nd nd - | telaio zincato, tamponatura con rete elettrosaldata, posa su basi zavorrate |  |  | nd - | nd | nd - | NO |  | nd | NO | nd | nd | nd | nd |  |  | nd | nd | nd |  |  | nd | nd | giunti di sicurezza antieffrazione, elementi di controvento, basi zavorrate | nd | nd | NO | SI | recinzione permeabile | APPRESTAMENTI PREVISTI DA PSC
LOM251.RT.00.20.00.0030.b | Pannello di rete zavorrato; altezza [cm] ≥ 200. Incluso: giunti di sicurezza antieffrazione, elementi di controvento, basi zavorrate SPECIFICHE TECNICHE: telaio zincato, tamponatura con rete elettrosaldata, posa su basi zavorrate. criteri di misurazione per ogni successivo periodo di 30 giorni consecutivi o frazione. | 1 m | 0.45 | 0.36 | 0 | RT.00.20.00.0030.b | Pannello di rete zavorrato; altezza [cm] ≥ 200. Incluso: giunti di sicurezza antieffrazione, elementi di controvento, basi zavorrate SPECIFICHE TECNICHE: telaio zincato, tamponatura con rete elettrosaldata, posa su basi zavorrate. criteri di misurazione per ogni successivo periodo di 30 giorni consecutivi o frazione. |  | RISORSA STRUMENTALE TECNOLOGICA | APPRESTAMENTI | ELEMENTI DI SEPARAZIONE | RECINZIONI | [7 empty] | NC.10.450.0060.b | Recinzione realizzata con pannelli modulari prefabbricati, composti da telaio zincato e tamponatura con rete elettrosaldata, avente altezza minima di cm 200, posati su idonee basi zavorrate; compreso il montaggio, eventuali giunti di sicurezza, il noleggio per tutta la durata dei lavori, la manutenzione, la segnaletica, lo smontaggio:- per ogni successivo periodo di 30 giorni consecutivi o frazione | nd | pannello di rete zavorrato | [10 empty] | 1 | m | per ogni successivo periodo di 30 giorni consecutivi o frazione | nd - | nd - | materiale generico non rilevante | nd - | nd - | nd | nd - | altezza [cm] ≥ 200.0 nd nd nd - | telaio zincato, tamponatura con rete elettrosaldata, posa su basi zavorrate |  |  | nd - | nd | nd - | NO |  | nd | NO | nd | nd | nd | nd |  |  | nd | nd | nd |  |  | nd | nd | giunti di sicurezza antieffrazione, elementi di controvento, basi zavorrate | nd | nd | NO | SI | recinzione permeabile | APPRESTAMENTI PREVISTI DA PSC
LOM251.RT.00.20.00.0040.a | Pannellatura su montanti di metallo generico; geometria: montanti ad H; altezza montante [cm] = 100 ÷ 250 ¦ altezza pannello [cm] = 50 ¦ lunghezza pannello [cm] =250. Incluso: elementi di controvento, segnaletica SPECIFICHE TECNICHE: infissi nel terreno. | 1 m² | 11.57 | 9.15 | 0 | RT.00.20.00.0040.a | Pannellatura su montanti di metallo generico; geometria: montanti ad H; altezza montante [cm] = 100 ÷ 250 ¦ altezza pannello [cm] = 50 ¦ lunghezza pannello [cm] =250. Incluso: elementi di controvento, segnaletica SPECIFICHE TECNICHE: infissi nel terreno. |  | RISORSA STRUMENTALE TECNOLOGICA | APPRESTAMENTI | ELEMENTI DI SEPARAZIONE | RECINZIONI | [7 empty] | NC.10.450.0020 | Cesata in pannelli di lamiera fissati a struttura metallica, compreso il montaggio, il noleggio per tutta la durata dei lavori, la segnaletica, lo smontaggio. | nd | pannellatura su montanti | [10 empty] | 1 | m² | nd | nd - | nd - | metallo generico | nd - | nd - | nd | montanti ad H - | altezza montante [cm] = 100.0 ÷ 250.0 nd - altezza pannello [cm] = 50.0 nd nd nd - lunghezza pannello [cm] = 50.0 nd nd nd - | infissi nel terreno |  |  | nd - | nd | nd - | NO |  | nd | NO | nd | nd | nd | nd |  |  | nd | nd | nd |  |  | nd | nd | elementi di controvento, segnaletica | nd | nd | NO | SI | recinzione permeabile | MISURE PER LAVORAZIONI INTERFERENTI
LOM251.RT.00.20.00.0060.a | Cesata di legno naturale abete; geometria: tavole | 1 m² | 15.03 | 11.88 | 0 | RT.00.20.00.0060.a | Cesata di legno naturale abete; geometria: tavole |  | RISORSA STRUMENTALE TECNOLOGICA | APPRESTAMENTI | ELEMENTI DI SEPARAZIONE | RECINZIONI | [7 empty] | NC.10.450.0010 | Cesata realizzata in tavole di abete, compreso il montaggio, lo sfrido, il noleggio per tutta la durata dei lavori, la manutenzione, la segnaletica, lo smontaggio | nd | cesata | [10 empty] | 1 | m² | nd | nd - | nd - | legno naturale abete | nd - | nd - | nd | tavole - | nd - | nd |  |  | nd - | nd | nd - | NO |  | nd | NO | nd | nd | nd | nd |  |  | nd | nd | nd |  |  | nd | nd | nd | nd | nd | NO | SI | recinzione cieca | APPRESTAMENTI PREVISTI DA PSC
LOM251.RT.00.20.00.0070.a | Oblò di plastica policarbonato; spessore [mm] = 10 ¦ diametro (Ø) [cm] = 80 SPECIFICHE TECNICHE: circolare, per pannellatura in legno realizzata in tavole. | 1 cad | 18.96 | 14.99 | 0 | RT.00.20.00.0070.a | Oblò di plastica policarbonato; spessore [mm] = 10 ¦ diametro (Ø) [cm] = 80 SPECIFICHE TECNICHE: circolare, per pannellatura in legno realizzata in tavole. |  | RISORSA STRUMENTALE TECNOLOGICA | APPRESTAMENTI | ELEMENTI DI SEPARAZIONE | RECINZIONI | [7 empty] | NC.10.450.0030 | Oblò circolare in lastre di policarbonato (sp. 10 mm) del diametro di 80 cm da inserire in cesata realizzata in pannelli. E' compreso e compensato nel prezzo l'inserimento, la sigillatura ed ogni altro onere e magistero per dare l'opera finita a perfetta regola d'arte. | nd | oblò | [10 empty] | 1 | cad | nd | nd - | nd - | plastica policarbonato | nd - | nd - | nd | nd - | spessore [mm] = 10.0 nd nd nd - diametro (Ø) [cm] = 80.0 nd nd nd - | circolare, per pannellatura in legno realizzata in tavole |  |  | nd - | nd | nd - | NO |  | nd | NO | nd | nd | nd | nd |  |  | nd | nd | nd | bar: nd nd nd to SI SI SI
LOM251.RT.00.20.00.0080.a | Barriera acustica di fibra sintetica poliestere; funzione: riduzione rischio rumore; impiego: ponteggio ¦ recinzioni mobili di cantiere; spessore materassino [cm] = 1,5; classe di resistenza al fuoco [-] = 1 ¦ capacità assorbimento (RW) [dB] = 14,3; peso [kg/m²] = 2,0 SPECIFICHE TECNICHE: rivestimento in PVC, biassorbente. | 1 m² | 58.98 | 46.63 | 0 | RT.00.20.00.0080.a | Barriera acustica di fibra sintetica poliestere; funzione: riduzione rischio rumore; impiego: ponteggio ¦ recinzioni mobili di cantiere; spessore materassino [cm] = 1,5; classe di resistenza al fuoco [-] = 1 ¦ capacità assorbimento (RW) [dB] = 14,3; peso [kg/m²] = 2,0 SPECIFICHE TECNICHE: rivestimento in PVC, biassorbente. |  | RISORSA STRUMENTALE TECNOLOGICA | APPRESTAMENTI | ELEMENTI DI SEPARAZIONE | RECINZIONI | [7 empty] | 000000000 | NUOVA VOCE | nd | barriera acustica | [10 empty] | 1 | m² | nd | riduzione rischio rumore - | ponteggio - recinzioni mobili di cantiere - | fibra sintetica poliestere | classe di resistenza al fuoco [-] = 1.0 nd nd nd - capacità assorbimento (RW) [dB] = 14.3 nd nd nd - | peso [kg/m²] = 2.0 nd nd nd - | nd | nd - | spessore materassino [cm] = 1.5 nd nd nd - | rivestimento in PVC, biassorbente |  |  | nd - | nd | nd - | NO |  | nd | NO | nd | nd | nd | nd |  |  | nd | nd | nd |  |  | nd | barriera fonoassorbente | nd | nd | nd | NO | SI | recinzione cieca | APPRESTAMENTI PREVISTI DA PSC
LOM251.RT.00.20.05.0010.a | New jersey di plastica polietilene (PE); funzione: separazione; impiego: delimitazione area di lavoro ¦ delimitazione transiti; peso a vuoto [kg/m] = 8 ¦ peso zavorrato ad acqua [kg/m] = 100 SPECIFICHE TECNICHE: da riempire con acqua o sabbia. criterio di misurazione per ogni mese o frazione successivo. | 1 m | 5.7 | 4.5 | 0 | RT.00.20.05.0010.a | New jersey di plastica polietilene (PE); funzione: separazione; impiego: delimitazione area di lavoro ¦ delimitazione transiti; peso a vuoto [kg/m] = 8 ¦ peso zavorrato ad acqua [kg/m] = 100 SPECIFICHE TECNICHE: da riempire con acqua o sabbia. criterio di misurazione per ogni mese o frazione successivo. |  | RISORSA STRUMENTALE TECNOLOGICA | APPRESTAMENTI | ELEMENTI DI SEPARAZIONE | DELIMITAZIONI | [7 empty] | NC.30.400.0020.a | Nolo di barriere in polietilene tipo New-Jersey, per la canalizzazione del traffico o separazione provvisoria carreggiate nelle zone di lavoro di cantieri stradali. Da riempire con acqua o sabbia, peso a vuoto circa 8 kg/m, e peso circa 100 kg/m se zavorrata con acqua:- primo mese (o frazione) di utilizzo, compresa la posa in opera e la rimozione a fine lavori, con l'ausilio di mezzi meccanici | nd | new jersey | [10 empty] | 1 | m | per ogni mese o frazione successivo | separazione - | delimitazione area di lavoro - delimitazione transiti - | plastica polietilene (PE) | nd - | peso a vuoto [kg/m] = 8.0 nd nd nd - peso zavorrato ad acqua [kg/m] = 100.0 nd nd nd - | nd | nd - | nd - | da riempire con acqua o sabbia |  |  | nd - | nd | nd - | NO |  | nd | NO | nd | nd | nd | nd |  |  | nd | nd | nd |  |  | nd | nd | nd | nd | nd | NO | SI | Delimitazione permeabile | APPRESTAMENTI PREVISTI DA PSC
LOM251.RT.00.20.05.0010.b | New jersey di conglomerato cementizio ad alta resistenza (AR); funzione: separazione; impiego: protezione da impatti ¦ basamento per reti ¦ basamento per pannelli ciechi; larghezza base [cm] = 62 ¦ altezza [cm] = 100. Incluso: barre di collegamento SPECIFICHE TECNICHE: classe minima ≥ H3. criterio di misurazione per i primi 30 giorni consecutivi o frazione. | 1 m | 7.84 | 6.2 | 0 | RT.00.20.05.0010.b | New jersey di conglomerato cementizio ad alta resistenza (AR); funzione: separazione; impiego: protezione da impatti ¦ basamento per reti ¦ basamento per pannelli ciechi; larghezza base [cm] = 62 ¦ altezza [cm] = 100. Incluso: barre di collegamento SPECIFICHE TECNICHE: classe minima ≥ H3. criterio di misurazione per i primi 30 giorni consecutivi o frazione. |  | RISORSA STRUMENTALE TECNOLOGICA | APPRESTAMENTI | ELEMENTI DI SEPARAZIONE | DELIMITAZIONI | [7 empty] | 000000000 | NUOVA VOCE | nd | new jersey | [10 empty] | 1 | m | per i primi 30 giorni consecutivi o frazione | separazione - | protezione da impatti - basamento per reti - basamento per pannelli ciechi - | conglomerato cementizio ad alta resistenza (AR) | nd - | nd - | nd | nd - | larghezza base [cm] = 62.0 nd nd nd - altezza [cm] = 100.0 nd nd nd - | classe minima ≥ H3 |  |  | nd - | nd | nd - | NO |  | nd | NO | nd | nd | nd | nd |  |  | nd | nd | nd |  |  | nd | nd | barre di collegamento | nd | nd | NO | SI | Delimitazione permeabile o recinzione cieca se accoppiati con pannellatura | APPRESTAMENTI PREVISTI DA PSC
LOM251.RT.00.20.05.0010.c | New jersey di conglomerato cementizio ad alta resistenza (AR); funzione: separazione; impiego: protezione da impatti ¦ basamento per reti ¦ basamento per pannelli ciechi; larghezza base [cm] = 62 ¦ altezza [cm] = 100. Incluso: barre di collegamento SPECIFICHE TECNICHE: classe minima ≥ H3. criterio di misurazione per ogni successivo periodo di 30 giorni consecutivi o frazione. | 1 m | 3.28 | 2.59 | 0 | RT.00.20.05.0010.c | New jersey di conglomerato cementizio ad alta resistenza (AR); funzione: separazione; impiego: protezione da impatti ¦ basamento per reti ¦ basamento per pannelli ciechi; larghezza base [cm] = 62 ¦ altezza [cm] = 100. Incluso: barre di collegamento SPECIFICHE TECNICHE: classe minima ≥ H3. criterio di misurazione per ogni successivo periodo di 30 giorni consecutivi o frazione. |  | RISORSA STRUMENTALE TECNOLOGICA | APPRESTAMENTI | ELEMENTI DI SEPARAZIONE | DELIMITAZIONI | [7 empty] | 000000000 | NUOVA VOCE | nd | new jersey | [10 empty] | 1 | m | per ogni successivo periodo di 30 giorni consecutivi o frazione | separazione - | protezione da impatti - basamento per reti - basamento per pannelli ciechi - | conglomerato cementizio ad alta resistenza (AR) | nd - | nd - | nd | nd - | larghezza base [cm] = 62.0 nd nd nd - altezza [cm] = 100.0 nd nd nd - | classe minima ≥ H3 |  |  | nd - | nd | nd - | NO |  | nd | NO | nd | nd | nd | nd |  |  | nd | nd | nd |  |  | nd | nd | barre di collegamento | nd | nd | NO | SI | Delimitazione permeabile o recinzione cieca se accoppiati con pannellatura | APPRESTAMENTI PREVISTI DA PSC
LOM251.RT.00.20.05.0020.a | Transenna mobile di lega ferrosa generico; altezza [m] ≥ 1 ¦ N° correnti longitudinali [-] ≥ 2 ¦ diametro correnti [mm] = 33 ÷ 48 SPECIFICHE TECNICHE: moduli a correnti longitudinali in ferro innestati su cavalletti, tra loro collegabili. criteri di misurazione per ogni mese o frazione successivo. | 1 m | 6.36 | 5.03 | 0 | RT.00.20.05.0020.a | Transenna mobile di lega ferrosa generico; altezza [m] ≥ 1 ¦ N° correnti longitudinali [-] ≥ 2 ¦ diametro correnti [mm] = 33 ÷ 48 SPECIFICHE TECNICHE: moduli a correnti longitudinali in ferro innestati su cavalletti, tra loro collegabili. criteri di misurazione per ogni mese o frazione successivo. |  | RISORSA STRUMENTALE TECNOLOGICA | APPRESTAMENTI | ELEMENTI DI SEPARAZIONE | DELIMITAZIONI | [7 empty] | NC.30.400.0030.a | Nolo Transenne mobili costituite da cavalletti di sostegno in ferro altezza minima cm. 100 e n. 2 correnti longitudinali in ferro diametro mm. 33/48 e lunghezza variabile collegati ai cavalletti mediante innesti, i correnti saranno verniciati colore bianco/rosso; per la delimitazione e protezione provvisoria delle zone di lavoro di cantieri stradali. Compresi trasporti da e per magazzino, montaggio e smontaggio a fine lavori:- per il primo mese o frazione di utilizzo | nd | transenna mobile | [10 empty] | 1 | m | per ogni mese o frazione successivo | nd - | nd - | lega ferrosa generico | nd - | nd - | nd | nd - | altezza [m] ≥ 1.0 nd nd nd - n° correnti longitudinali [-] ≥ 2.0 nd nd nd - diametro correnti [mm] = 33.0 ÷ 48.0 nd - | moduli a correnti longitudinali in ferro innestati su cavalletti, tra loro collegabili |  |  | nd - | nd | nd - | NO |  | nd | NO | nd | nd | nd | nd |  |  | nd | nd | nd |  |  | nd | nd | nd | nd | nd | NO | SI | delimitazione permeabile | MISURE PER LAVORAZIONI INTERFERENTI
LOM251.RT.00.20.05.0020.b | Transenna mobile di fibra sintetica polipropilene (PP); impiego: delimitazione area di lavoro ¦ delimitazione transiti; larghezza piedino [cm] = 55 ¦ lunghezza [cm] = 198 ¦ altezza [cm] = 102,1 ¦ spessore [cm] = 4,8; peso [kg] = 9,2 ¦ peso bancale [kg] = 380. Incluso: strisce rifrangente a losanghe bianche/rosse SPECIFICHE TECNICHE: piede girevole, colorazioni disponibili: giallo, rosso, blu. | 1 cad | 93.24 | 73.7 | 0 | RT.00.20.05.0020.b | Transenna mobile di fibra sintetica polipropilene (PP); impiego: delimitazione area di lavoro ¦ delimitazione transiti; larghezza piedino [cm] = 55 ¦ lunghezza [cm] = 198 ¦ altezza [cm] = 102,1 ¦ spessore [cm] = 4,8; peso [kg] = 9,2 ¦ peso bancale [kg] = 380. Incluso: strisce rifrangente a losanghe bianche/rosse SPECIFICHE TECNICHE: piede girevole, colorazioni disponibili: giallo, rosso, blu. |  | RISORSA STRUMENTALE TECNOLOGICA | APPRESTAMENTI | ELEMENTI DI SEPARAZIONE | DELIMITAZIONI | [7 empty] | 000000000 | NUOVA VOCE | nd | transenna mobile | [10 empty] | 1 | cad | nd | nd - | delimitazione area di lavoro - delimitazione transiti - | fibra sintetica polipropilene (PP) | nd - | peso [kg] = 9.2 nd nd nd - peso bancale [kg] = 380.0 nd nd nd - | nd | nd - | larghezza piedino [cm] = 55.0 nd nd nd - lunghezza [cm] = 198.0 nd nd nd - altezza [cm] = 102.1 nd nd nd - spessore [cm] = 4.8 nd nd nd - | piede girevole, colorazioni disponibili: giallo, rosso, blu |  |  | nd - | nd | nd - | NO |  | nd | NO | nd | nd | nd | nd |  |  | nd | nd | nd |  |  | nd | nd | strisce rifrangente a losanghe bianche/rosse | nd | nd | NO | SI | delimitazione permeabile | MISURE PER LAVORAZIONI INTERFERENTI
LOM251.RT.00.20.05.0025.a | Transenna modulare; funzione: separazione; geometria: pannello; impiego: delimitazione area di lavoro ¦ delimitazione transiti; larghezza [cm] = 100 ¦ altezza [cm] = 100. Escluso: piedini per la posa in linea, picchetti per la posa su terra SPECIFICHE TECNICHE: barriera di recinzione in ferro con rete arancio in polietilene ad alta densità, n° moduli [-] = 4. | 4 cad | 241.46 | 190.88 | 0 | RT.00.20.05.0025.a | Transenna modulare; funzione: separazione; geometria: pannello; impiego: delimitazione area di lavoro ¦ delimitazione transiti; larghezza [cm] = 100 ¦ altezza [cm] = 100. Escluso: piedini per la posa in linea, picchetti per la posa su terra SPECIFICHE TECNICHE: barriera di recinzione in ferro con rete arancio in polietilene ad alta densità, n° moduli [-] = 4. |  | RISORSA STRUMENTALE TECNOLOGICA | APPRESTAMENTI | ELEMENTI DI SEPARAZIONE | DELIMITAZIONI | [7 empty] | 000000000 | NUOVA VOCE | nd | transenna modulare | [10 empty] | 4 | cad | nd | separazione - | delimitazione area di lavoro - delimitazione transiti - | materiale generico non rilevante | nd - | nd - | nd | pannello - | larghezza [cm] = 100.0 nd nd nd - altezza [cm] = 100.0 nd nd nd - | barriera di recinzione in ferro con rete arancio in polietilene ad alta densità, n° moduli [-] = 4 |  |  | nd - | nd | nd - | NO |  | nd | NO | nd | nd | nd | nd |  |  | nd | nd | nd |  |  | nd | nd | nd | piedini per la posa in linea, picchetti per la posa su terra | nd | NO | SI | Delimitazione permeabile | MISURE PER LAVORAZIONI INTERFERENTI
LOM251.RT.00.20.05.0030.a | Transenna zavorrata di lega ferrosa acciao generico; geometria: maglie ¦ telaio tubolare; impiego: delimitazione area di lavoro ¦ delimitazione transiti; altezza [cm] = 120 ¦ altezza libera da terra [cm] = 23 ¦ larghezza [cm] = 300; peso [kg] = 12,8. Incluso: n° zavorra in conglomerato cementizio [-] = 2 ¦ n° anello vite di bloccaggio [-] = 2 SPECIFICHE TECNICHE: passo maglie [cm] = 10 x 30, zavorra in conglomerato cementizio, dimensioni zavorra [cm] = 70 x 22 x 12,5. | 1 cad | 271.29 | 214.46 | 0 | RT.00.20.05.0030.a | Transenna zavorrata di lega ferrosa acciao generico; geometria: maglie ¦ telaio tubolare; impiego: delimitazione area di lavoro ¦ delimitazione transiti; altezza [cm] = 120 ¦ altezza libera da terra [cm] = 23 ¦ larghezza [cm] = 300; peso [kg] = 12,8. Incluso: n° zavorra in conglomerato cementizio [-] = 2 ¦ n° anello vite di bloccaggio [-] = 2 SPECIFICHE TECNICHE: passo maglie [cm] = 10 x 30, zavorra in conglomerato cementizio, dimensioni zavorra [cm] = 70 x 22 x 12,5. |  | RISORSA STRUMENTALE TECNOLOGICA | APPRESTAMENTI | ELEMENTI DI SEPARAZIONE | DELIMITAZIONI | [7 empty] | 000000000 | NUOVA VOCE | nd | transenna zavorrata | [10 empty] | 1 | cad | nd | nd - | delimitazione area di lavoro - delimitazione transiti - | lega ferrosa acciaio generico | nd - | peso [kg] = 12.8 nd nd nd - | nd | maglie - telaio tubolare - | altezza [cm] = 120.0 nd nd nd - altezza libera da terra [cm] = 23.0 nd nd nd - larghezza [cm] = 300.0 nd nd nd - | passo maglie [cm] = 10 x 30, zavorra in conglomerato cementizio, dimensioni zavorra [cm] = 70 x 22 x 12,5 |  |  | nd - | nd | nd - | NO |  | nd | NO | nd | nd | nd | nd |  |  | nd | nd | nd |  |  | nd | nd | n° zavorra in conglomerato cementizio [-] = 2 ¦ n° anello vite di bloccaggio [-] = 2 | nd | nd | NO | SI | delimitazione permeabile | MISURE PER LAVORAZIONI INTERFERENTI
LOM251.RT.00.20.05.0040.a | Sistema paletto-catenello zavorrato; funzione: segnalazione area di lavoro ¦ segnalazione transiti; altezza paletto [cm] = 90 ¦ diametro paletto (Ø) [cm] = 4 ¦ lunghezza catena [cm] = 250 ¦ diametro catena (Ø) [cm] = 0,75. Incluso: n° elementi nel kit = 2, catena SPECIFICHE TECNICHE: paletto e catena in resina sintetica polivinilcloruro (PVC), base per paletto in gomma naturale. | 2 cad | 148.01 | 117 | 0 | RT.00.20.05.0040.a | Sistema paletto-catenello zavorrato; funzione: segnalazione area di lavoro ¦ segnalazione transiti; altezza paletto [cm] = 90 ¦ diametro paletto (Ø) [cm] = 4 ¦ lunghezza catena [cm] = 250 ¦ diametro catena (Ø) [cm] = 0,75. Incluso: n° elementi nel kit = 2, catena SPECIFICHE TECNICHE: paletto e catena in resina sintetica polivinilcloruro (PVC), base per paletto in gomma naturale. |  | RISORSA STRUMENTALE TECNOLOGICA | APPRESTAMENTI | ELEMENTI DI SEPARAZIONE | DELIMITAZIONI | [7 empty] | 000000000 | NUOVA VOCE | nd | sistema paletto-catenello zavorrato | [10 empty] | 2 | cad | nd | segnalazione area di lavoro - segnalazione transiti - | nd - | materiale generico non rilevante | nd - | nd - | nd | nd - | altezza paletto [cm] = 90.0 nd nd nd - diametro paletto (Ø) [cm] = 4.0 nd nd nd - lunghezza catena [cm] = 250.0 nd nd nd - diametro catena (Ø) [cm] = 0.75 nd nd nd - | paletto e catena in resina sintetica polivinilcloruro (PVC), base per paletto in gomma naturale |  |  | nd - | nd | nd - | NO |  | nd | NO | nd | nd | nd | nd |  |  | nd | nd | nd |  |  | nd | nd | n° elementi nel kit = 2, catena | nd | nd | NO | SI | delimitazione permeabile | MISURE PER LAVORAZIONI INTERFERENTI
LOM251.RT.00.20.05.0050.a | Pannellatura stradale di lega acciaio generico; geometria: strisce bianche ¦ strisce rosse; lunghezza [mm] = 1200 ¦ spessore lamiera [mm] = 10 ¦ altezza fascia metallica [mm] = 200. Incluso: n° cavalletti metallici [-] =2, fascia metallica SPECIFICHE TECNICHE: rifrangenti in classe I, con scatolatura perimetrale di rinforzo, attacchi universali saldati sul retro, conforme alle norme stabilite dal codice della strada e dal regolamento di attuazione. | 1 cad | 3.52 | 2.78 | 0 | RT.00.20.05.0050.a | Pannellatura stradale di lega acciaio generico; geometria: strisce bianche ¦ strisce rosse; lunghezza [mm] = 1200 ¦ spessore lamiera [mm] = 10 ¦ altezza fascia metallica [mm] = 200. Incluso: n° cavalletti metallici [-] =2, fascia metallica SPECIFICHE TECNICHE: rifrangenti in classe I, con scatolatura perimetrale di rinforzo, attacchi universali saldati sul retro, conforme alle norme stabilite dal codice della strada e dal regolamento di attuazione. |  | RISORSA STRUMENTALE TECNOLOGICA | APPRESTAMENTI | ELEMENTI DI SEPARAZIONE | DELIMITAZIONI | [7 empty] | NC.30.300.0060 | Delimitazione di cantieri temporanei costituito da cartelli e barriere (striscie bianche e rosse) conformi alle norme stabilite dal codice della strada e dal regolamento di attuazione, in lamiera di acciaio spessore 10/10 mm con scatolatura perimetrale di rinforzo e attacchi universali saldati sul retro: barriera normale di delimitazione per cantieri stradali (in osservanza del regolamento di attuazione del codice della strada), costituita da due cavalletti metallici corredati da una fascia metallica, altezza 200 mm, con striscie alternate obblique, rifrangenti in classe I; costo di utilizzo della barriera per un mese. Lunghezza 1200 mm | nd | pannellatura stradale | [10 empty] | 1 | cad | nd | nd - | nd - | lega acciaio generico | nd - | nd - | nd | strisce bianche - strisce rosse - | lunghezza [mm] = 1200.0 nd nd nd - spessore lamiera [mm] = 10.0 nd nd nd - altezza fascia metallica [mm] = 200.0 nd nd nd - | rifrangenti in classe I, con scatolatura perimetrale di rinforzo, attacchi universali saldati sul retro, conforme alle norme stabilite dal codice della strada e dal regolamento di attuazione |  |  | nd - | nd | nd - | NO |  | nd | NO | nd | nd | nd | nd |  |  | nd | nd | nd |  |  | nd | nd | n° cavalletti metallici [-] =2, fascia metallica | nd | nd | NO | SI | delimitazione cieca | MISURE PER LAVORAZIONI INTERFERENTI
LOM251.RT.00.20.05.0050.b | Pannellatura stradale di lega acciaio generico; geometria: strisce bianche ¦ strisce rosse; lunghezza [mm] = 1500 ¦ spessore lamiera [mm] = 10 ¦ altezza fascia metallica [mm] = 200. Incluso: n° cavalletti metallici [-] =2, fascia metallica SPECIFICHE TECNICHE: rifrangenti in classe I, con scatolatura perimetrale di rinforzo, attacchi universali saldati sul retro, conforme alle norme stabilite dal codice della strada e dal regolamento di attuazione. | 1 cad | 3.96 | 3.13 | 0 | RT.00.20.05.0050.b | Pannellatura stradale di lega acciaio generico; geometria: strisce bianche ¦ strisce rosse; lunghezza [mm] = 1500 ¦ spessore lamiera [mm] = 10 ¦ altezza fascia metallica [mm] = 200. Incluso: n° cavalletti metallici [-] =2, fascia metallica SPECIFICHE TECNICHE: rifrangenti in classe I, con scatolatura perimetrale di rinforzo, attacchi universali saldati sul retro, conforme alle norme stabilite dal codice della strada e dal regolamento di attuazione. |  | RISORSA STRUMENTALE TECNOLOGICA | APPRESTAMENTI | ELEMENTI DI SEPARAZIONE | DELIMITAZIONI | [7 empty] | NC.30.300.0070 | Delimitazione di cantieri temporanei costituito da cartelli e barriere (striscie bianche e rosse) conformi alle norme stabilite dal codice della strada e dal regolamento di attuazione, in lamiera di acciaio spessore 10/10 mm con scatolatura perimetrale di rinforzo e attacchi universali saldati sul retro: barriera normale di delimitazione per cantieri stradali (in osservanza del regolamento di attuazione del codice della strada), costituita da due cavalletti metallici corredati da una fascia metallica, altezza 200 mm, con striscie alternate obblique, rifrangenti in classe I; costo di utilizzo della barriera per un mese. Lunghezza 1500 mm | nd | pannellatura stradale | [10 empty] | 1 | cad | nd | nd - | nd - | lega acciaio generico | nd - | nd - | nd | strisce bianche - strisce rosse - | lunghezza [mm] = 1500.0 nd nd nd - spessore lamiera [mm] = 10.0 nd nd nd - altezza fascia metallica [mm] = 200.0 nd nd nd - | rifrangenti in classe I, con scatolatura perimetrale di rinforzo, attacchi universali saldati sul retro, conforme alle norme stabilite dal codice della strada e dal regolamento di attuazione |  |  | nd - | nd | nd - | NO |  | nd | NO | nd | nd | nd | nd |  |  | nd | nd | nd |  |  | nd | nd | n° cavalletti metallici [-] =2, fascia metallica | nd | nd | NO | SI | delimitazione cieca | MISURE PER LAVORAZIONI INTERFERENTI
LOM251.RT.00.20.05.0050.c | Pannellatura stradale di lega acciaio generico; geometria: strisce bianche ¦ strisce rosse; lunghezza [mm] = 1800 ¦ spessore lamiera [mm] = 10 ¦ altezza fascia metallica [mm] = 200. Incluso: n° cavalletti metallici [-] =2, fascia metallica SPECIFICHE TECNICHE: rifrangenti in classe I, con scatolatura perimetrale di rinforzo, attacchi universali saldati sul retro, conforme alle norme stabilite dal codice della strada e dal regolamento di attuazione. | 1 cad | 3.52 | 2.78 | 0 | RT.00.20.05.0050.c | Pannellatura stradale di lega acciaio generico; geometria: strisce bianche ¦ strisce rosse; lunghezza [mm] = 1800 ¦ spessore lamiera [mm] = 10 ¦ altezza fascia metallica [mm] = 200. Incluso: n° cavalletti metallici [-] =2, fascia metallica SPECIFICHE TECNICHE: rifrangenti in classe I, con scatolatura perimetrale di rinforzo, attacchi universali saldati sul retro, conforme alle norme stabilite dal codice della strada e dal regolamento di attuazione. |  | RISORSA STRUMENTALE TECNOLOGICA | APPRESTAMENTI | ELEMENTI DI SEPARAZIONE | DELIMITAZIONI | [7 empty] | NC.30.300.0080 | Delimitazione di cantieri temporanei costituito da cartelli e barriere (striscie bianche e rosse) conformi alle norme stabilite dal codice della strada e dal regolamento di attuazione, in lamiera di acciaio spessore 10/10 mm con scatolatura perimetrale di rinforzo e attacchi universali saldati sul retro: barriera normale di delimitazione per cantieri stradali (in osservanza del regolamento di attuazione del codice della strada), costituita da due cavalletti metallici corredati da una fascia metallica, altezza 200 mm, con striscie alternate obblique, rifrangenti in classe I; costo di utilizzo della barriera per un mese. Lunghezza 1800 mm | nd | pannellatura stradale | [10 empty] | 1 | cad | nd | nd - | nd - | lega acciaio generico | nd - | nd - | nd | strisce bianche - strisce rosse - | lunghezza [mm] = 1200.0 nd nd nd - spessore lamiera [mm] = 10.0 nd nd nd - altezza fascia metallica [mm] = 200.0 nd nd nd - | rifrangenti in classe I, con scatolatura perimetrale di rinforzo, attacchi universali saldati sul retro, conforme alle norme stabilite dal codice della strada e dal regolamento di attuazione |  |  | nd - | nd | nd - | NO |  | nd | NO | nd | nd | nd | nd |  |  | nd | nd | nd |  |  | nd | nd | n° cavalletti metallici [-] =2, fascia metallica | nd | nd | NO | SI | delimitazione cieca | MISURE PER LAVORAZIONI INTERFERENTI
LOM251.RT.00.20.20.0010.a | Tettoia mobile prefabbricata di metallo generico; funzione: protezione contro caduta di materiale dall'alto; impiego: postazione di lavoro; larghezza [cm] = 240 ¦ lunghezza [cm] = 300 ¦ altezza [cm] = 280; peso [kg] = 190 SPECIFICHE TECNICHE: smontabile, copertura in lamiera. criterio di misurazione per il primo mese o frazione. | 1 cad | 20.98 | 16.58 | 0 | RT.00.20.20.0010.a | Tettoia mobile prefabbricata di metallo generico; funzione: protezione contro caduta di materiale dall'alto; impiego: postazione di lavoro; larghezza [cm] = 240 ¦ lunghezza [cm] = 300 ¦ altezza [cm] = 280; peso [kg] = 190 SPECIFICHE TECNICHE: smontabile, copertura in lamiera. criterio di misurazione per il primo mese o frazione. |  | RISORSA STRUMENTALE TECNOLOGICA | APPRESTAMENTI | ELEMENTI DI SEPARAZIONE | TETTOIE E RETI | [7 empty] | 000000000 | NUOVA VOCE | nd | tettoia mobile prefabbricata | [10 empty] | 1 | cad | per il primo mese o frazione | protezione contro caduta di materiale dall'alto - | postazione di lavoro - | metallo generico | nd - | peso [kg] = 190.0 nd nd nd - | nd | nd - | larghezza [cm] = 240.0 nd nd nd - lunghezza [cm] = 300.0 nd nd nd - altezza [cm] = 280.0 nd nd nd - | smontabile, copertura in lamiera |  |  | nd - | nd | nd - | NO |  | nd | NO | nd | nd | nd | nd |  |  | nd | nd | nd |  |  | nd | nd | nd | nd | nd | NO | SI | tutela incolumità degli addetti ai lavori, delimitazione orizzontale | MISURE PER LAVORAZIONI INTERFERENTI
LOM251.RT.00.20.20.0020.a | Rete di sicurezza tipo V di plastica polipropilene (PP); funzione: uso verticale; geometria: rete a maglia quadrata; impiego: protezione ultimo piano. Incluso: fune perimetrale, sostegno a L. Escluso: gancio a ricciolo con tassello (kit di montaggio) SPECIFICHE TECNICHE: dimensione maglia [mm] = 100 x 100, maglia con fune perimetrale, obbligo struttura di sostegno. | 1 m² | 6.96 | 5.5 | 0 | RT.00.20.20.0020.a | Rete di sicurezza tipo V di plastica polipropilene (PP); funzione: uso verticale; geometria: rete a maglia quadrata; impiego: protezione ultimo piano. Incluso: fune perimetrale, sostegno a L. Escluso: gancio a ricciolo con tassello (kit di montaggio) SPECIFICHE TECNICHE: dimensione maglia [mm] = 100 x 100, maglia con fune perimetrale, obbligo struttura di sostegno. |  | RISORSA STRUMENTALE TECNOLOGICA | APPRESTAMENTI | ELEMENTI DI SEPARAZIONE | TETTOIE E RETI | [7 empty] | 000000000 | NUOVA VOCE | nd | rete di sicurezza tipo V | [10 empty] | 1 | m² | nd | uso verticale - | protezione ultimo piano - | plastica polipropilene (PP) | nd - | nd - | nd | rete a maglia quadrata - | nd - | dimensione maglia [mm] = 100 x 100, maglia con fune perimetrale, obbligo struttura di sostegno |  |  | nd - | nd | nd - | NO |  | nd | NO | nd | nd | nd | nd |  |  | nd | nd | nd |  |  | nd | rete di protezione | fune perimetrale, sostegno a L | gancio a ricciolo con tassello (kit di montaggio) | nd | NO | SI | nd | MISURE PER LAVORAZIONI INTERFERENTI
LOM251.RT.00.20.20.0020.b | Rete di sicurezza tipo U di plastica polipropilene (PP); funzione: parapetto anticaduta; geometria: rete a maglia quadrata; impiego: protezione bordi copertura ¦ protezione piano intermedio. Escluso: gancio a ricciolo con tassello (kit di montaggio) SPECIFICHE TECNICHE: dimensione maglia [mm] = 60 x 60, obbligo struttura di sostegno. | 1 m² | 8.23 | 6.5 | 0 | RT.00.20.20.0020.b | Rete di sicurezza tipo U di plastica polipropilene (PP); funzione: parapetto anticaduta; geometria: rete a maglia quadrata; impiego: protezione bordi copertura ¦ protezione piano intermedio. Escluso: gancio a ricciolo con tassello (kit di montaggio) SPECIFICHE TECNICHE: dimensione maglia [mm] = 60 x 60, obbligo struttura di sostegno. |  | RISORSA STRUMENTALE TECNOLOGICA | APPRESTAMENTI | ELEMENTI DI SEPARAZIONE | TETTOIE E RETI | [7 empty] | 000000000 | NUOVA VOCE | UNI EN 1263 1 2015 | rete di sicurezza tipo U | [10 empty] | 1 | m² | nd | parapetto anticaduta - | protezione bordi copertura - protezione piano intermedio - | plastica polipropilene (PP) | nd - | nd - | nd | rete a maglia quadrata - | nd - | dimensione maglia [mm] = 60 x 60, obbligo struttura di sostegno |  |  | nd - | nd | nd - | NO |  | nd | NO | nd | nd | nd | nd |  |  | nd | nd | nd |  |  | nd | rete di protezione | nd | gancio a ricciolo con tassello (kit di montaggio) | nd | NO | SI | nd | MISURE PER LAVORAZIONI INTERFERENTI
LOM251.RT.00.20.20.0020.c | Rete di sicurezza tipo U di plastica polipropilene (PP); funzione: parapetto anticaduta; geometria: rete a maglia quadrata; impiego: protezione bordi copertura ¦ protezione piano intermedio. Escluso: gancio a ricciolo con tassello (kit di montaggio) SPECIFICHE TECNICHE: dimensione maglia [mm] = 100 x 100, obbligo struttura di sostegno. | 1 m² | 3.61 | 2.85 | 0 | RT.00.20.20.0020.c | Rete di sicurezza tipo U di plastica polipropilene (PP); funzione: parapetto anticaduta; geometria: rete a maglia quadrata; impiego: protezione bordi copertura ¦ protezione piano intermedio. Escluso: gancio a ricciolo con tassello (kit di montaggio) SPECIFICHE TECNICHE: dimensione maglia [mm] = 100 x 100, obbligo struttura di sostegno. |  | RISORSA STRUMENTALE TECNOLOGICA | APPRESTAMENTI | ELEMENTI DI SEPARAZIONE | TETTOIE E RETI | [7 empty] | 000000000 | NUOVA VOCE | UNI EN 1263 1 2015 | rete di sicurezza tipo U | [10 empty] | 1 | m² | nd | parapetto anticaduta - | protezione bordi copertura - protezione piano intermedio - | plastica polipropilene (PP) | nd - | nd - | nd | rete a maglia quadrata - | nd - | dimensione maglia [mm] = 100 x 100, obbligo struttura di sostegno |  |  | nd - | nd | nd - | NO |  | nd | NO | nd | nd | nd | nd |  |  | nd | nd | nd |  |  | nd | rete di protezione | nd | gancio a ricciolo con tassello (kit di montaggio) | nd | NO | SI | nd | MISURE PER LAVORAZIONI INTERFERENTI
LOM251.RT.00.20.20.0020.d | Rete di sicurezza tipo T di plastica poliammide - nylon (PA); funzione: uso orizzontale; geometria: rete di colore bianco; impiego: protezione bordi edificio ¦ protezione copertura. Escluso: gancio a uncino con tassello (kit di montaggio) SPECIFICHE TECNICHE: obbligo struttura di sostegno. | 1 m² | 3.61 | 2.85 | 0 | RT.00.20.20.0020.d | Rete di sicurezza tipo T di plastica poliammide - nylon (PA); funzione: uso orizzontale; geometria: rete di colore bianco; impiego: protezione bordi edificio ¦ protezione copertura. Escluso: gancio a uncino con tassello (kit di montaggio) SPECIFICHE TECNICHE: obbligo struttura di sostegno. |  | RISORSA STRUMENTALE TECNOLOGICA | APPRESTAMENTI | ELEMENTI DI SEPARAZIONE | TETTOIE E RETI | [7 empty] | 000000000 | NUOVA VOCE | UNI EN 1263 1 2015 | rete di sicurezza tipo T | [10 empty] | 1 | m² | nd | uso orizzontale - | protezione bordi edificio - protezione copertura - | plastica poliammide - nylon (PA) | nd - | nd - | nd | rete di colore bianco - | nd - | obbligo struttura di sostegno |  |  | nd - | nd | nd - | NO |  | nd | NO | nd | nd | nd | nd |  |  | nd | nd | nd |  |  | nd | rete di protezione, rete anticalcinacci | nd | gancio a uncino con tassello (kit di montaggio) | nd | NO | SI | nd | MISURE PER LAVORAZIONI INTERFERENTI
LOM251.RT.00.20.20.0020.e | Rete di sicurezza tipo S di plastica poliammide - nylon (PA); funzione: uso orizzontale ¦ uso semi-orizzontale; geometria: rete di colore bianco; impiego: protezione dai vuoti; altezza [m] ≥ 5 ¦ lunghezza [m] ≥ 7. Escluso: gancio a ricciolo con tassello (kit di montaggio) SPECIFICHE TECNICHE: vincolata alla struttura del vano vuoto che deve proteggere, vincolata tramite ancoraggi meccanici (golfari o tasselli a riccio). | 1 m² | 3.61 | 2.85 | 0 | RT.00.20.20.0020.e | Rete di sicurezza tipo S di plastica poliammide - nylon (PA); funzione: uso orizzontale ¦ uso semi-orizzontale; geometria: rete di colore bianco; impiego: protezione dai vuoti; altezza [m] ≥ 5 ¦ lunghezza [m] ≥ 7. Escluso: gancio a ricciolo con tassello (kit di montaggio) SPECIFICHE TECNICHE: vincolata alla struttura del vano vuoto che deve proteggere, vincolata tramite ancoraggi meccanici (golfari o tasselli a riccio). |  | RISORSA STRUMENTALE TECNOLOGICA | APPRESTAMENTI | ELEMENTI DI SEPARAZIONE | TETTOIE E RETI | [7 empty] | 000000000 | NUOVA VOCE | UNI EN 1263 1 2015 | rete di sicurezza tipo S | [10 empty] | 1 | m² | nd | uso orizzontale - uso semi-orizzontale - | protezione dai vuoti - | plastica poliammide - nylon (PA) | nd - | nd - | nd | rete di colore bianco - | altezza [m] ≥ 5.0 nd nd nd - lunghezza [m] ≥ 7.0 nd nd nd - | vincolata alla struttura del vano vuoto che deve proteggere, vincolata tramite ancoraggi meccanici (golfari o tasselli a riccio) |  |  | nd - | nd | nd - | NO |  | nd | NO | nd | nd | nd | nd |  |  | nd | nd | nd |  |  | nd | rete di protezione, rete anticalcinacci | nd | gancio a ricciolo con tassello (kit di montaggio) | nd | NO | SI | nd | MISURE PER LAVORAZIONI INTERFERENTI
LOM251.RT.00.20.20.0025.a | Gancio a ricciolo; funzione: posa su cls | 4 cad | 4.43 | 3.5 | 0 | RT.00.20.20.0025.a | Gancio a ricciolo; funzione: posa su cls |  | RISORSA STRUMENTALE TECNOLOGICA | APPRESTAMENTI | ELEMENTI DI SEPARAZIONE | TETTOIE E RETI | [7 empty] | 000000000 | NUOVA VOCE | UNI EN 1263 1 2015 | gancio a ricciolo | [10 empty] | 4 | cad | nd | posa su cls - | nd - | materiale generico non rilevante | nd - | nd - | nd | nd - | nd - | nd |  |  | nd - | nd | nd - | NO |  | nd | NO | nd | nd | nd | nd |  |  | nd | nd | nd | bar: nd nd nd to SI SI SI
LOM251.RT.00.20.20.0025.b | Gancio a ricciolo; funzione: posa su muratura | 4 cad | 6.07 | 4.8 | 0 | RT.00.20.20.0025.b | Gancio a ricciolo; funzione: posa su muratura |  | RISORSA STRUMENTALE TECNOLOGICA | APPRESTAMENTI | ELEMENTI DI SEPARAZIONE | TETTOIE E RETI | [7 empty] | 000000000 | NUOVA VOCE | nd | gancio a ricciolo | [10 empty] | 4 | cad | nd | posa su muratura - | nd - | materiale generico non rilevante | nd - | nd - | nd | nd - | nd - | nd |  |  | nd - | nd | nd - | NO |  | nd | NO | nd | nd | nd | nd |  |  | nd | nd | nd | bar: nd nd nd to SI SI SI
LOM251.RT.00.20.20.0026.c | Gancio a uncino; funzione: posa su muratura ¦ posa su cls | 4 cad | 2.28 | 1.8 | 0 | RT.00.20.20.0026.c | Gancio a uncino; funzione: posa su muratura ¦ posa su cls |  | RISORSA STRUMENTALE TECNOLOGICA | APPRESTAMENTI | ELEMENTI DI SEPARAZIONE | TETTOIE E RETI | [7 empty] | 000000000 | NUOVA VOCE | nd | gancio a uncino | [10 empty] | 4 | cad | nd | posa su muratura - posa su cls - | nd - | materiale generico non rilevante | nd - | nd - | nd | nd - | nd - | nd |  |  | nd - | nd | nd - | NO |  | nd | NO | nd | nd | nd | nd |  |  | nd | nd | nd | bar: nd nd nd to SI SI SI
LOM251.RT.00.20.20.0060.a | Tunnel prefabbricato; funzione: protezione contro caduta di materiale dall'alto; geometria: modulari; impiego: transito pedonale; larghezza modulo [cm] = 116 ¦ lunghezza modulo [cm] = 214 ¦ altezza modulo min [cm] = 178 ¦ altezza modulo max [cm] = 228; peso [kg] = 32 SPECIFICHE TECNICHE: criterio di misurazione valutato a giorno. | 1 cad | 52.7 | 41.66 | 0 | RT.00.20.20.0060.a | Tunnel prefabbricato; funzione: protezione contro caduta di materiale dall'alto; geometria: modulari; impiego: transito pedonale; larghezza modulo [cm] = 116 ¦ lunghezza modulo [cm] = 214 ¦ altezza modulo min [cm] = 178 ¦ altezza modulo max [cm] = 228; peso [kg] = 32 SPECIFICHE TECNICHE: criterio di misurazione valutato a giorno. |  | RISORSA STRUMENTALE TECNOLOGICA | APPRESTAMENTI | ELEMENTI DI SEPARAZIONE | TETTOIE E RETI | [7 empty] | 000000000 | NUOVA VOCE | nd | tunnel prefabbricato | [10 empty] | 1 | cad | valutato a giorno | protezione contro caduta di materiale dall'alto - | transito pedonale - | materiale generico non rilevante | nd - | peso [kg] = 32.0 nd nd nd - | nd | modulari - | larghezza modulo [cm] = 116.0 nd nd nd - lunghezza modulo [cm] = 214.0 nd nd nd - altezza modulo min [cm] = 178.0 nd nd nd - altezza modulo max [cm] = 228.0 nd nd nd - | nd |  |  | nd - | nd | nd - | NO |  | nd | NO | nd | nd | nd | nd |  |  | nd | nd | nd |  |  | nd | nd | nd | nd | nd | NO | SI | delimitazione orizzontale | MISURE PER LAVORAZIONI INTERFERENTI
LOM251.RT.02.00.00.0010.a | Box di cantiere; funzione: ufficio ¦ spogliatoio; larghezza min [cm] = 240 ¦ lunghezza min [cm] = 480. Incluso: impianto elettrico, impianto riscaldamento/raffrescamento, arredamenti e servizi in funzione dell'uso. Escluso: basamento (es. stocchi in legno, blocchi di calcestruzzo vibrato, massetto in calcestruzzo) SPECIFICHE TECNICHE: prefabbricato, struttura in profilati di acciaio zincato presso piegati, sollevata da terra, tamponatura, copertura e divisori interni a pannello sandwich (lamiera interna ed esterna con coibente centrale, spessore [mm] ≥ 40), infissi in alluminio/PVC, pavimento di legno idrofugo rivestito in PVC. criteri di misurazione per i primi 30 giorni consecutivi o frazione. | 1 cad | 379.5 | 300 | 0 | RT.02.00.00.0010.a | Box di cantiere; funzione: ufficio ¦ spogliatoio; larghezza min [cm] = 240 ¦ lunghezza min [cm] = 480. Incluso: impianto elettrico, impianto riscaldamento/raffrescamento, arredamenti e servizi in funzione dell'uso. Escluso: basamento (es. stocchi in legno, blocchi di calcestruzzo vibrato, massetto in calcestruzzo) SPECIFICHE TECNICHE: prefabbricato, struttura in profilati di acciaio zincato presso piegati, sollevata da terra, tamponatura, copertura e divisori interni a pannello sandwich (lamiera interna ed esterna con coibente centrale, spessore [mm] ≥ 40), infissi in alluminio/PVC, pavimento di legno idrofugo rivestito in PVC. criteri di misurazione per i primi 30 giorni consecutivi o frazione. |  | RISORSA STRUMENTALE TECNOLOGICA | LOGISTICA DI CANTIERE | SPAZI DI SERVIZIO | BARACCAMENTI | [7 empty] | NC.10.500.0200.a | Nolo di box di cantiere ad uso mensa/spogliatoio, realizzato con struttura in profilati di acciaio zincato presso piegati, sollevata da terra, tamponatura e copertura con pannello sandwich costituito da lamiera interna ed esterna e coibente centrale (minimo 40 mm) divisori interni a pannello sandwich, infissi in alluminio/PVC, pavimento di legno idrofugo rivestito in pvc, completo di impianti elettrico, idrico e fognario, arredamenti e servizi in funzione dell'uso. Dimensioni indicative 2,40 x 6,40. Compreso trasporto, montaggio e smontaggio e preparazione della base in cls armata di appoggio. Nolo mensile:- per i primi 30 giorni consecutivi o frazione, compreso trasporto montaggio e smontaggio | nd | box di cantiere | [10 empty] | 1 | cad | per i primi 30 giorni consecutivi o frazione | ufficio - spogliatoio - | nd - | materiale generico non rilevante | nd - | nd - | nd | nd - | larghezza min [cm] = 240.0 nd nd nd - lunghezza min [cm] = 480.0 nd nd nd - | prefabbricato, struttura in profilati di acciaio zincato presso piegati, sollevata da terra, tamponatura, copertura e divisori interni a pannello sandwich (lamiera interna ed esterna con coibente centrale, spessore [mm] ≥ 40), infissi in alluminio/PVC, pavimento di legno idrofugo rivestito in PVC |  |  | nd - | nd | nd - | NO |  | nd | NO | nd | nd | nd | nd |  |  | nd | nd | nd |  |  | nd | nd | impianto elettrico, impianto riscaldamento/raffrescamento, arredamenti e servizi in funzione dell'uso | basamento (es. stocchi in legno, blocchi di calcestruzzo vibrato, massetto in calcestruzzo) | nd | NO | SI | spazi di servizio | APPRESTAMENTI PREVISTI DA PSC
LOM251.RT.02.00.00.0010.b | Box di cantiere; funzione: ufficio ¦ spogliatoio; larghezza min [cm] = 240 ¦ lunghezza min [cm] = 480. Incluso: impianto elettrico, impianto riscaldamento/raffrescamento, arredamenti e servizi in funzione dell'uso. Escluso: basamento (es. stocchi in legno, blocchi di calcestruzzo vibrato, massetto in calcestruzzo) SPECIFICHE TECNICHE: prefabbricato, struttura in profilati di acciaio zincato presso piegati, sollevata da terra, tamponatura, copertura e divisori interni a pannello sandwich (lamiera interna ed esterna con coibente centrale, spessore [mm] ≥ 40), infissi in alluminio/PVC, pavimento di legno idrofugo rivestito in PVC. criteri di misurazione per ogni successivo periodo di 30 giorni consecutivi o frazione. | 1 cad | 151.8 | 120 | 0 | RT.02.00.00.0010.b | Box di cantiere; funzione: ufficio ¦ spogliatoio; larghezza min [cm] = 240 ¦ lunghezza min [cm] = 480. Incluso: impianto elettrico, impianto riscaldamento/raffrescamento, arredamenti e servizi in funzione dell'uso. Escluso: basamento (es. stocchi in legno, blocchi di calcestruzzo vibrato, massetto in calcestruzzo) SPECIFICHE TECNICHE: prefabbricato, struttura in profilati di acciaio zincato presso piegati, sollevata da terra, tamponatura, copertura e divisori interni a pannello sandwich (lamiera interna ed esterna con coibente centrale, spessore [mm] ≥ 40), infissi in alluminio/PVC, pavimento di legno idrofugo rivestito in PVC. criteri di misurazione per ogni successivo periodo di 30 giorni consecutivi o frazione. |  | RISORSA STRUMENTALE TECNOLOGICA | LOGISTICA DI CANTIERE | SPAZI DI SERVIZIO | BARACCAMENTI | [7 empty] | NC.10.500.0200.b | Nolo di box di cantiere ad uso mensa/spogliatoio, realizzato con struttura in profilati di acciaio zincato presso piegati, sollevata da terra, tamponatura e copertura con pannello sandwich costituito da lamiera interna ed esterna e coibente centrale (minimo 40 mm) divisori interni a pannello sandwich, infissi in alluminio/PVC, pavimento di legno idrofugo rivestito in pvc, completo di impianti elettrico, idrico e fognario, arredamenti e servizi in funzione dell'uso. Dimensioni indicative 2,40 x 6,40. Compreso trasporto, montaggio e smontaggio e preparazione della base in cls armata di appoggio. Nolo mensile:- per ogni successivo periodo di 30 giorni consecutivi o frazione | nd | box di cantiere | [10 empty] | 1 | cad | per ogni successivo periodo di 30 giorni consecutivi o frazione | ufficio - spogliatoio - | nd - | materiale generico non rilevante | nd - | nd - | nd | nd - | larghezza min [cm] = 240.0 nd nd nd - lunghezza min [cm] = 480.0 nd nd nd - | prefabbricato, struttura in profilati di acciaio zincato presso piegati, sollevata da terra, tamponatura, copertura e divisori interni a pannello sandwich (lamiera interna ed esterna con coibente centrale, spessore [mm] ≥ 40), infissi in alluminio/PVC, pavimento di legno idrofugo rivestito in PVC |  |  | nd - | nd | nd - | NO |  | nd | NO | nd | nd | nd | nd |  |  | nd | nd | nd |  |  | nd | nd | impianto elettrico, impianto riscaldamento/raffrescamento, arredamenti e servizi in funzione dell'uso | basamento (es. stocchi in legno, blocchi di calcestruzzo vibrato, massetto in calcestruzzo) | nd | NO | SI | spazi di servizio | APPRESTAMENTI PREVISTI DA PSC
LOM251.RT.02.00.00.0010.c | Box di cantiere; funzione: servizi igienici; larghezza min [cm] = 240 ¦ lunghezza min [cm] = 480. Incluso: impianto elettrico, impianto idrico, impianto fognario, impianto riscaldamento/raffrescamento, arredamenti e servizi sanitari in funzione dell'uso. Escluso: basamento (es. stocchi in legno, blocchi di calcestruzzo vibrato, massetto in calcestruzzo) SPECIFICHE TECNICHE: prefabbricato, struttura in profilati di acciaio zincato presso piegati, sollevata da terra, tamponatura, copertura e divisori interni a pannello sandwich (lamiera interna ed esterna con coibente centrale, spessore [mm] ≥ 40), infissi in alluminio/PVC, pavimento di legno idrofugo rivestito in PVC. criterio di misurazione per i primi 30 giorni consecutivi o frazione. | 1 cad | 379.5 | 300 | 0 | RT.02.00.00.0010.c | Box di cantiere; funzione: servizi igienici; larghezza min [cm] = 240 ¦ lunghezza min [cm] = 480. Incluso: impianto elettrico, impianto idrico, impianto fognario, impianto riscaldamento/raffrescamento, arredamenti e servizi sanitari in funzione dell'uso. Escluso: basamento (es. stocchi in legno, blocchi di calcestruzzo vibrato, massetto in calcestruzzo) SPECIFICHE TECNICHE: prefabbricato, struttura in profilati di acciaio zincato presso piegati, sollevata da terra, tamponatura, copertura e divisori interni a pannello sandwich (lamiera interna ed esterna con coibente centrale, spessore [mm] ≥ 40), infissi in alluminio/PVC, pavimento di legno idrofugo rivestito in PVC. criterio di misurazione per i primi 30 giorni consecutivi o frazione. |  | RISORSA STRUMENTALE TECNOLOGICA | LOGISTICA DI CANTIERE | SPAZI DI SERVIZIO | BARACCAMENTI | [7 empty] | 000000000 | NUOVA VOCE | nd | box di cantiere | [10 empty] | 1 | cad | per i primi 30 giorni consecutivi o frazione | servizi igienici - | nd - | materiale generico non rilevante | nd - | nd - | nd | nd - | larghezza min [cm] = 240.0 nd nd nd - lunghezza min [cm] = 480.0 nd nd nd - | prefabbricato, struttura in profilati di acciaio zincato presso piegati, sollevata da terra, tamponatura, copertura e divisori interni a pannello sandwich (lamiera interna ed esterna con coibente centrale, spessore [mm] ≥ 40), infissi in alluminio/PVC, pavimento di legno idrofugo rivestito in PVC |  |  | nd - | nd | nd - | NO |  | nd | NO | nd | nd | nd | nd |  |  | nd | nd | nd |  |  | nd | nd | impianto elettrico, impianto idrico, impianto fognario, impianto riscaldamento/raffrescamento, arredamenti e servizi sanitari in funzione dell'uso | basamento (es. stocchi in legno, blocchi di calcestruzzo vibrato, massetto in calcestruzzo) | nd | NO | SI | spazi di servizio | APPRESTAMENTI PREVISTI DA PSC
LOM251.RT.02.00.00.0010.d | Box di cantiere; funzione: servizi igienici; larghezza min [cm] = 240 ¦ lunghezza min [cm] = 480. Incluso: impianto elettrico, impianto idrico, impianto fognario, impianto riscaldamento/raffrescamento, arredamenti e servizi sanitari in funzione dell'uso. Escluso: basamento (es. stocchi in legno, blocchi di calcestruzzo vibrato, massetto in calcestruzzo) SPECIFICHE TECNICHE: prefabbricato, struttura in profilati di acciaio zincato presso piegati, sollevata da terra, tamponatura, copertura e divisori interni a pannello sandwich (lamiera interna ed esterna con coibente centrale, spessore [mm] ≥ 40), infissi in alluminio/PVC, pavimento di legno idrofugo rivestito in PVC. criterio di misurazione per ogni successivo periodo di 30 giorni consecutivi o frazione. | 1 cad | 151.8 | 120 | 0 | RT.02.00.00.0010.d | Box di cantiere; funzione: servizi igienici; larghezza min [cm] = 240 ¦ lunghezza min [cm] = 480. Incluso: impianto elettrico, impianto idrico, impianto fognario, impianto riscaldamento/raffrescamento, arredamenti e servizi sanitari in funzione dell'uso. Escluso: basamento (es. stocchi in legno, blocchi di calcestruzzo vibrato, massetto in calcestruzzo) SPECIFICHE TECNICHE: prefabbricato, struttura in profilati di acciaio zincato presso piegati, sollevata da terra, tamponatura, copertura e divisori interni a pannello sandwich (lamiera interna ed esterna con coibente centrale, spessore [mm] ≥ 40), infissi in alluminio/PVC, pavimento di legno idrofugo rivestito in PVC. criterio di misurazione per ogni successivo periodo di 30 giorni consecutivi o frazione. |  | RISORSA STRUMENTALE TECNOLOGICA | LOGISTICA DI CANTIERE | SPAZI DI SERVIZIO | BARACCAMENTI | [7 empty] | 000000000 | NUOVA VOCE | nd | box di cantiere | [10 empty] | 1 | cad | per ogni successivo periodo di 30 giorni consecutivi o frazione | servizi igienici - | nd - | materiale generico non rilevante | nd - | nd - | nd | nd - | larghezza min [cm] = 240.0 nd nd nd - lunghezza min [cm] = 480.0 nd nd nd - | prefabbricato, struttura in profilati di acciaio zincato presso piegati, sollevata da terra, tamponatura, copertura e divisori interni a pannello sandwich (lamiera interna ed esterna con coibente centrale, spessore [mm] ≥ 40), infissi in alluminio/PVC, pavimento di legno idrofugo rivestito in PVC |  |  | nd - | nd | nd - | NO |  | nd | NO | nd | nd | nd | nd |  |  | nd | nd | nd |  |  | nd | nd | impianto elettrico, impianto idrico, impianto fognario, impianto riscaldamento/raffrescamento, arredamenti e servizi sanitari in funzione dell'uso | basamento (es. stocchi in legno, blocchi di calcestruzzo vibrato, massetto in calcestruzzo) | nd | NO | SI | spazi di servizio | APPRESTAMENTI PREVISTI DA PSC
LOM251.RT.02.00.00.0010.e | Box di cantiere; funzione: sala riunioni; larghezza min [cm] = 240 ¦ lunghezza min [cm] = 480. Incluso: impianto elettrico, impianto riscaldamento/raffrescamento, arredamenti e servizi in funzione dell'uso. Escluso: basamento (es. stocchi in legno, blocchi di calcestruzzo vibrato, massetto in calcestruzzo) SPECIFICHE TECNICHE: prefabbricato, struttura in profilati di acciaio zincato presso piegati, sollevata da terra, tamponatura, copertura e divisori interni a pannello sandwich (lamiera interna ed esterna con coibente centrale, spessore [mm] ≥ 40), infissi in alluminio/PVC, pavimento di legno idrofugo rivestito in PVC. criterio di misurazione per i primi 30 giorni consecutivi o frazione. | 1 cad | 759 | 600 | 0 | RT.02.00.00.0010.e | Box di cantiere; funzione: sala riunioni; larghezza min [cm] = 240 ¦ lunghezza min [cm] = 480. Incluso: impianto elettrico, impianto riscaldamento/raffrescamento, arredamenti e servizi in funzione dell'uso. Escluso: basamento (es. stocchi in legno, blocchi di calcestruzzo vibrato, massetto in calcestruzzo) SPECIFICHE TECNICHE: prefabbricato, struttura in profilati di acciaio zincato presso piegati, sollevata da terra, tamponatura, copertura e divisori interni a pannello sandwich (lamiera interna ed esterna con coibente centrale, spessore [mm] ≥ 40), infissi in alluminio/PVC, pavimento di legno idrofugo rivestito in PVC. criterio di misurazione per i primi 30 giorni consecutivi o frazione. |  | RISORSA STRUMENTALE TECNOLOGICA | LOGISTICA DI CANTIERE | SPAZI DI SERVIZIO | BARACCAMENTI | [7 empty] | 000000000 | NUOVA VOCE | nd | box di cantiere | [10 empty] | 1 | cad | per i primi 30 giorni consecutivi o frazione | sala riunioni - | nd - | materiale generico non rilevante | nd - | nd - | nd | nd - | larghezza min [cm] = 240.0 nd nd nd - lunghezza min [cm] = 480.0 nd nd nd - | prefabbricato, struttura in profilati di acciaio zincato presso piegati, sollevata da terra, tamponatura, copertura e divisori interni a pannello sandwich (lamiera interna ed esterna con coibente centrale, spessore [mm] ≥ 40), infissi in alluminio/PVC, pavimento di legno idrofugo rivestito in PVC |  |  | nd - | nd | nd - | NO |  | nd | NO | nd | nd | nd | nd |  |  | nd | nd | nd |  |  | nd | nd | impianto elettrico, impianto riscaldamento/raffrescamento, arredamenti e servizi in funzione dell'uso | basamento (es. stocchi in legno, blocchi di calcestruzzo vibrato, massetto in calcestruzzo) | nd | NO | SI | spazi di servizio | APPRESTAMENTI PREVISTI DA PSC
LOM251.RT.02.00.00.0010.f | Box di cantiere; funzione: sala riunioni; larghezza min [cm] = 240 ¦ lunghezza min [cm] = 480. Incluso: impianto elettrico, impianto riscaldamento/raffrescamento, arredamenti e servizi in funzione dell'uso. Escluso: basamento (es. stocchi in legno, blocchi di calcestruzzo vibrato, massetto in calcestruzzo) SPECIFICHE TECNICHE: prefabbricato, struttura in profilati di acciaio zincato presso piegati, sollevata da terra, tamponatura, copertura e divisori interni a pannello sandwich (lamiera interna ed esterna con coibente centrale, spessore [mm] ≥ 40), infissi in alluminio/PVC, pavimento di legno idrofugo rivestito in PVC. criterio di misurazione per ogni successivo periodo di 30 giorni consecutivi o frazione. | 1 cad | 303.6 | 240 | 0 | RT.02.00.00.0010.f | Box di cantiere; funzione: sala riunioni; larghezza min [cm] = 240 ¦ lunghezza min [cm] = 480. Incluso: impianto elettrico, impianto riscaldamento/raffrescamento, arredamenti e servizi in funzione dell'uso. Escluso: basamento (es. stocchi in legno, blocchi di calcestruzzo vibrato, massetto in calcestruzzo) SPECIFICHE TECNICHE: prefabbricato, struttura in profilati di acciaio zincato presso piegati, sollevata da terra, tamponatura, copertura e divisori interni a pannello sandwich (lamiera interna ed esterna con coibente centrale, spessore [mm] ≥ 40), infissi in alluminio/PVC, pavimento di legno idrofugo rivestito in PVC. criterio di misurazione per ogni successivo periodo di 30 giorni consecutivi o frazione. |  | RISORSA STRUMENTALE TECNOLOGICA | LOGISTICA DI CANTIERE | SPAZI DI SERVIZIO | BARACCAMENTI | [7 empty] | 000000000 | NUOVA VOCE | nd | box di cantiere | [10 empty] | 1 | cad | per ogni successivo periodo di 30 giorni consecutivi o frazione | sala riunioni - | nd - | materiale generico non rilevante | nd - | nd - | nd | nd - | larghezza min [cm] = 240.0 nd nd nd - lunghezza min [cm] = 480.0 nd nd nd - | prefabbricato, struttura in profilati di acciaio zincato presso piegati, sollevata da terra, tamponatura, copertura e divisori interni a pannello sandwich (lamiera interna ed esterna con coibente centrale, spessore [mm] ≥ 40), infissi in alluminio/PVC, pavimento di legno idrofugo rivestito in PVC |  |  | nd - | nd | nd - | NO |  | nd | NO | nd | nd | nd | nd |  |  | nd | nd | nd |  |  | nd | nd | impianto elettrico, impianto riscaldamento/raffrescamento, arredamenti e servizi in funzione dell'uso | basamento (es. stocchi in legno, blocchi di calcestruzzo vibrato, massetto in calcestruzzo) | nd | NO | SI | spazi di servizio | APPRESTAMENTI PREVISTI DA PSC
LOM251.RT.02.00.00.0010.g | Box di cantiere; funzione: mensa; larghezza min [cm] = 240 ¦ lunghezza min [cm] = 480. Incluso: impianto elettrico, impianto idrico, impianto fognario, impianto riscaldamento/raffrescamento, arredamenti e servizi sanitari in funzione dell'uso. Escluso: basamento (es. stocchi in legno, blocchi di calcestruzzo vibrato, massetto in calcestruzzo) SPECIFICHE TECNICHE: prefabbricato, struttura in profilati di acciaio zincato presso piegati, sollevata da terra, tamponatura, copertura e divisori interni a pannello sandwich (lamiera interna ed esterna con coibente centrale, spessore [mm] ≥ 40), infissi in alluminio/PVC, pavimento di legno idrofugo rivestito in PVC. criterio di misurazione per i primi 30 giorni consecutivi o frazione. | 1 cad | 379.5 | 300 | 0 | RT.02.00.00.0010.g | Box di cantiere; funzione: mensa; larghezza min [cm] = 240 ¦ lunghezza min [cm] = 480. Incluso: impianto elettrico, impianto idrico, impianto fognario, impianto riscaldamento/raffrescamento, arredamenti e servizi sanitari in funzione dell'uso. Escluso: basamento (es. stocchi in legno, blocchi di calcestruzzo vibrato, massetto in calcestruzzo) SPECIFICHE TECNICHE: prefabbricato, struttura in profilati di acciaio zincato presso piegati, sollevata da terra, tamponatura, copertura e divisori interni a pannello sandwich (lamiera interna ed esterna con coibente centrale, spessore [mm] ≥ 40), infissi in alluminio/PVC, pavimento di legno idrofugo rivestito in PVC. criterio di misurazione per i primi 30 giorni consecutivi o frazione. |  | RISORSA STRUMENTALE TECNOLOGICA | LOGISTICA DI CANTIERE | SPAZI DI SERVIZIO | BARACCAMENTI | [7 empty] | 000000000 | NUOVA VOCE | nd | box di cantiere | [10 empty] | 1 | cad | per i primi 30 giorni consecutivi o frazione | mensa - | nd - | materiale generico non rilevante | nd - | nd - | nd | nd - | larghezza min [cm] = 240.0 nd nd nd - lunghezza min [cm] = 480.0 nd nd nd - | prefabbricato, struttura in profilati di acciaio zincato presso piegati, sollevata da terra, tamponatura, copertura e divisori interni a pannello sandwich (lamiera interna ed esterna con coibente centrale, spessore [mm] ≥ 40), infissi in alluminio/PVC, pavimento di legno idrofugo rivestito in PVC |  |  | nd - | nd | nd - | NO |  | nd | NO | nd | nd | nd | nd |  |  | nd | nd | nd |  |  | nd | nd | impianto elettrico, impianto idrico, impianto fognario, impianto riscaldamento/raffrescamento, arredamenti e servizi sanitari in funzione dell'uso | basamento (es. stocchi in legno, blocchi di calcestruzzo vibrato, massetto in calcestruzzo) | nd | NO | SI | spazi di servizio | APPRESTAMENTI PREVISTI DA PSC
LOM251.RT.02.00.00.0010.h | Box di cantiere; funzione: mensa; larghezza min [cm] = 240 ¦ lunghezza min [cm] = 480. Incluso: impianto elettrico, impianto idrico, impianto fognario, impianto riscaldamento/raffrescamento, arredamenti e servizi sanitari in funzione dell'uso. Escluso: basamento (es. stocchi in legno, blocchi di calcestruzzo vibrato, massetto in calcestruzzo) SPECIFICHE TECNICHE: prefabbricato, struttura in profilati di acciaio zincato presso piegati, sollevata da terra, tamponatura, copertura e divisori interni a pannello sandwich (lamiera interna ed esterna con coibente centrale, spessore [mm] ≥ 40), infissi in alluminio/PVC, pavimento di legno idrofugo rivestito in PVC. criterio di misurazione per ogni successivo periodo di 30 giorni consecutivi o frazione. | 1 cad | 151.8 | 120 | 0 | RT.02.00.00.0010.h | Box di cantiere; funzione: mensa; larghezza min [cm] = 240 ¦ lunghezza min [cm] = 480. Incluso: impianto elettrico, impianto idrico, impianto fognario, impianto riscaldamento/raffrescamento, arredamenti e servizi sanitari in funzione dell'uso. Escluso: basamento (es. stocchi in legno, blocchi di calcestruzzo vibrato, massetto in calcestruzzo) SPECIFICHE TECNICHE: prefabbricato, struttura in profilati di acciaio zincato presso piegati, sollevata da terra, tamponatura, copertura e divisori interni a pannello sandwich (lamiera interna ed esterna con coibente centrale, spessore [mm] ≥ 40), infissi in alluminio/PVC, pavimento di legno idrofugo rivestito in PVC. criterio di misurazione per ogni successivo periodo di 30 giorni consecutivi o frazione. |  | RISORSA STRUMENTALE TECNOLOGICA | LOGISTICA DI CANTIERE | SPAZI DI SERVIZIO | BARACCAMENTI | [7 empty] | 000000000 | NUOVA VOCE | nd | box di cantiere | [10 empty] | 1 | cad | per ogni successivo periodo di 30 giorni consecutivi o frazione | mensa - | nd - | materiale generico non rilevante | nd - | nd - | nd | nd - | larghezza min [cm] = 240.0 nd nd nd - lunghezza min [cm] = 480.0 nd nd nd - | prefabbricato, struttura in profilati di acciaio zincato presso piegati, sollevata da terra, tamponatura, copertura e divisori interni a pannello sandwich (lamiera interna ed esterna con coibente centrale, spessore [mm] ≥ 40), infissi in alluminio/PVC, pavimento di legno idrofugo rivestito in PVC |  |  | nd - | nd | nd - | NO |  | nd | NO | nd | nd | nd | nd |  |  | nd | nd | nd |  |  | nd | nd | impianto elettrico, impianto idrico, impianto fognario, impianto riscaldamento/raffrescamento, arredamenti e servizi sanitari in funzione dell'uso | basamento (es. stocchi in legno, blocchi di calcestruzzo vibrato, massetto in calcestruzzo) | nd | NO | SI | spazi di servizio | APPRESTAMENTI PREVISTI DA PSC
LOM251.RT.02.00.00.0010.i | Box di cantiere; impiego: guardiania; larghezza [cm] = 240 ¦ lunghezza [cm] = 315 ¦ altezza [cm] = 220. Incluso: impianto elettrico, impianto riscaldamento/raffrescamento, arredamenti e servizi in funzione dell'uso. Escluso: basamento (es. stocchi in legno, blocchi di calcestruzzo vibrato, massetto in calcestruzzo) | 1 cad | 3352.25 | 2650 | 0 | RT.02.00.00.0010.i | Box di cantiere; impiego: guardiania; larghezza [cm] = 240 ¦ lunghezza [cm] = 315 ¦ altezza [cm] = 220. Incluso: impianto elettrico, impianto riscaldamento/raffrescamento, arredamenti e servizi in funzione dell'uso. Escluso: basamento (es. stocchi in legno, blocchi di calcestruzzo vibrato, massetto in calcestruzzo) |  | RISORSA STRUMENTALE TECNOLOGICA | LOGISTICA DI CANTIERE | SPAZI DI SERVIZIO | BARACCAMENTI | [7 empty] | 000000000 | NUOVA VOCE | nd | box di cantiere | [10 empty] | 1 | cad | nd | nd - | guardiania - | materiale generico non rilevante | nd - | nd - | nd | nd - | larghezza [cm] = 240.0 nd nd nd - lunghezza [cm] = 315.0 nd nd nd - altezza [cm] = 220.0 nd nd nd - | nd |  |  | nd - | nd | nd - | NO |  | nd | NO | nd | nd | nd | nd |  |  | nd | nd | nd |  |  | nd | nd | impianto elettrico, impianto riscaldamento/raffrescamento, arredamenti e servizi in funzione dell'uso | basamento (es. stocchi in legno, blocchi di calcestruzzo vibrato, massetto in calcestruzzo) | nd | NO | SI | nd | APPRESTAMENTI PREVISTI DA PSC
LOM251.RT.02.00.00.0030.a | Bagno chimico di plastica generico; larghezza [m] = 1,1 ¦ profondità [m] = 1,1; capacità serbatoio acque nere [l] = 200 ¦ capacità serbatoio acqua [l] = 50. Incluso: WC alla turca, lavabo, serbatoio di raccolta acque nere, serbatoio di accumulo acqua per lavabo e scarico, connessioni idraluche acque chiare e scure, impianto elettrico, illuminazione. Escluso: oneri di conferimento a discarica (minimo 4 scarichi/mese) SPECIFICHE TECNICHE: superfici interne ed esterne facilmente lavabili. criteri di misurazione per i primi 30 giorni consecutivi o frazione. | 1 cad | 189.75 | 150 | 0 | RT.02.00.00.0030.a | Bagno chimico di plastica generico; larghezza [m] = 1,1 ¦ profondità [m] = 1,1; capacità serbatoio acque nere [l] = 200 ¦ capacità serbatoio acqua [l] = 50. Incluso: WC alla turca, lavabo, serbatoio di raccolta acque nere, serbatoio di accumulo acqua per lavabo e scarico, connessioni idraluche acque chiare e scure, impianto elettrico, illuminazione. Escluso: oneri di conferimento a discarica (minimo 4 scarichi/mese) SPECIFICHE TECNICHE: superfici interne ed esterne facilmente lavabili. criteri di misurazione per i primi 30 giorni consecutivi o frazione. |  | RISORSA STRUMENTALE TECNOLOGICA | LOGISTICA DI CANTIERE | SPAZI DI SERVIZIO | BARACCAMENTI | [7 empty] | NC.10.500.0100.a | Nolo di servizio igienico dedicato, in materiale plastico, con superfici interne ed esterne facilmente lavabili, dotato di un WC alla turca ed un lavabo, completo di serbatoio di raccolta delle acque nere della capacità di almeno 200 l, di serbatoio di accumulo dell'acqua per il lavabo e per lo scarico della capacità di almeno 50 l, e di connessioni idrauliche acque chiare e scure, impianto elettrico e illuminazione. Compreso trasporto, montaggio, smontaggio, preparazione della base, manutenzione. Compreso altresì servizio di adeguata pulizia giornaliera, lo scarico dei rifiuti presso i siti autorizzati, esclusi gli oneri di conferimento a discarica (minimo 4 scarichi/mese):- per i primi 30 giorni consecutivi o frazione, compreso trasporto montaggio e smontaggio | nd | bagno chimico | [10 empty] | 1 | cad | per i primi 30 giorni consecutivi o frazione | nd - | nd - | plastica generico | capacità serbatoio acque nere [l] = 200.0 nd nd nd - capacità serbatoio acqua [l] = 50.0 nd nd nd - | nd - | nd | nd - | larghezza [m] = 1.1 nd nd nd - profondità [m] = 1.1 nd nd nd - | superfici interne ed esterne facilmente lavabili |  |  | nd - | nd | nd - | NO |  | nd | NO | nd | nd | nd | nd |  |  | nd | nd | nd |  |  | nd | nd | WC alla turca, lavabo, serbatoio di raccolta acque nere, serbatoio di accumulo acqua per lavabo e scarico, connessioni idraluche acque chiare e scure, impianto elettrico, illuminazione | oneri di conferimento a discarica (minimo 4 scarichi/mese) | nd | NO | SI | spazi di servizio | APPRESTAMENTI PREVISTI DA PSC
LOM251.RT.02.00.00.0030.b | Bagno chimico di plastica generico; larghezza [m] = 1,1 ¦ profondità [m] = 1,1; capacità serbatoio acque nere [l] = 200 ¦ capacità serbatoio acqua [l] = 50. Incluso: WC alla turca, lavabo, serbatoio di raccolta acque nere, serbatoio di accumulo acqua per lavabo e scarico, connessioni idraluche acque chiare e scure, impianto elettrico, illuminazione. Escluso: oneri di conferimento a discarica (minimo 4 scarichi/mese) SPECIFICHE TECNICHE: superfici interne ed esterne facilmente lavabili. criteri di misurazione per i primi 30 giorni consecutivi o frazione. | 1 cad | 183.43 | 145 | 0 | RT.02.00.00.0030.b | Bagno chimico di plastica generico; larghezza [m] = 1,1 ¦ profondità [m] = 1,1; capacità serbatoio acque nere [l] = 200 ¦ capacità serbatoio acqua [l] = 50. Incluso: WC alla turca, lavabo, serbatoio di raccolta acque nere, serbatoio di accumulo acqua per lavabo e scarico, connessioni idraluche acque chiare e scure, impianto elettrico, illuminazione. Escluso: oneri di conferimento a discarica (minimo 4 scarichi/mese) SPECIFICHE TECNICHE: superfici interne ed esterne facilmente lavabili. criteri di misurazione per i primi 30 giorni consecutivi o frazione. |  | RISORSA STRUMENTALE TECNOLOGICA | LOGISTICA DI CANTIERE | SPAZI DI SERVIZIO | BARACCAMENTI | [7 empty] | NC.10.500.0100.b | Nolo di servizio igienico dedicato, in materiale plastico, con superfici interne ed esterne facilmente lavabili, dotato di un WC alla turca ed un lavabo, completo di serbatoio di raccolta delle acque nere della capacità di almeno 200 l, di serbatoio di accumulo dell'acqua per il lavabo e per lo scarico della capacità di almeno 50 l, e di connessioni idrauliche acque chiare e scure, impianto elettrico e illuminazione. Compreso trasporto, montaggio, smontaggio, preparazione della base, manutenzione. Compreso altresì servizio di adeguata pulizia giornaliera, lo scarico dei rifiuti presso i siti autorizzati, esclusi gli oneri di conferimento a discarica (minimo 4 scarichi/mese):- per ogni successivo periodo di 30 giorni consecutivi o frazione | nd | bagno chimico | [10 empty] | 1 | cad | per i primi 30 giorni consecutivi o frazione | nd - | nd - | plastica generico | capacità serbatoio acque nere [l] = 200.0 nd nd nd - capacità serbatoio acqua [l] = 50.0 nd nd nd - | nd - | nd | nd - | larghezza [m] = 1.1 nd nd nd - profondità [m] = 1.1 nd nd nd - | superfici interne ed esterne facilmente lavabili |  |  | nd - | nd | nd - | NO |  | nd | NO | nd | nd | nd | nd |  |  | nd | nd | nd |  |  | nd | nd | WC alla turca, lavabo, serbatoio di raccolta acque nere, serbatoio di accumulo acqua per lavabo e scarico, connessioni idraluche acque chiare e scure, impianto elettrico, illuminazione | oneri di conferimento a discarica (minimo 4 scarichi/mese) | nd | NO | SI | spazi di servizio | APPRESTAMENTI PREVISTI DA PSC
LOM251.RT.02.00.00.0090.a | Unità di decontaminazione; funzione: rimozione amianto ¦ incapsulamento amiento; impiego: bonifica amianto. Incluso: vasca a tenuta per acque reflue, ogni accessorio per dare l'unità finita secondo le norme di sicurezza e le previsioni del Piano di Sicurezza e Coordinamento, documentazione a corredo necessaria (Piano di Lavoro) SPECIFICHE TECNICHE: equipaggiamento regolamentare per ognuno dei tre vani specifici. | 1 gg | 254.41 | 201.11 | 0 | RT.02.00.00.0090.a | Unità di decontaminazione; funzione: rimozione amianto ¦ incapsulamento amiento; impiego: bonifica amianto. Incluso: vasca a tenuta per acque reflue, ogni accessorio per dare l'unità finita secondo le norme di sicurezza e le previsioni del Piano di Sicurezza e Coordinamento, documentazione a corredo necessaria (Piano di Lavoro) SPECIFICHE TECNICHE: equipaggiamento regolamentare per ognuno dei tre vani specifici. |  | RISORSA STRUMENTALE TECNOLOGICA | LOGISTICA DI CANTIERE | SPAZI DI SERVIZIO | BARACCAMENTI | [7 empty] | NC.10.250.0110 | Noleggio di unità di decontaminazione regolamentare costituita da locale equipaggiamento, locale doccia, chiusa d'aria, compresa incidenza montaggio e smontaggio. | nd | unità di decontaminazione | [10 empty] | 1 | gg | nd | rimozione amianto - incapsulamento amiento - | bonifica amianto - | materiale generico non rilevante | nd - | nd - | nd | nd - | nd - | equipaggiamento regolamentare per ognuno dei tre vani specifici |  |  | nd - | nd | nd - | NO |  | nd | NO | nd | nd | nd | nd |  |  | nd | nd | nd |  |  | nd | nd | vasca a tenuta per acque reflue, ogni accessorio per dare l'unità finita secondo le norme di sicurezza e le previsioni del Piano di Sicurezza e Coordinamento, documentazione a corredo necessaria (Piano di Lavoro) | nd | nd | NO | SI | spazi di servizio | APPRESTAMENTI PREVISTI DA PSC
LOM251.RT.03.00.00.0040.a | Gruppo elettrogeno; potenza [kVA] ≤ 5. Da conteggiare a parte: spese di esercizio (RT.03.00.00.1040.a) | 1 gg | 49.97 | 39.5 | 0 | RT.03.00.00.0040.a | Gruppo elettrogeno; potenza [kVA] ≤ 5. Da conteggiare a parte: spese di esercizio (RT.03.00.00.1040.a) |  | RISORSA STRUMENTALE TECNOLOGICA | IMPIANTI DI CANTIERE | IMPIANTI DI FORNITURA SERVIZI | IMPIANTO ELETTRICO | [7 empty] | 000000000 | NUOVA VOCE | nd | gruppo elettrogeno | [10 empty] | 1 | gg | nd | nd - | nd - | materiale generico non rilevante | potenza [kVA] ≤ 5.0 nd nd nd - | nd - | nd | nd - | nd - | nd |  |  | nd - | nd | nd - | NO |  | nd | NO | nd | gasolio [l/h] = 3.0 nd nd | nd | nd |  |  | nd | nd | nd | [11 empty] | RT.03.00.00.1040.a | bar: nd nd nd to SI SI SI
LOM251.RT.03.00.00.0040.b | Gruppo elettrogeno; potenza [kVA] ≤ 10. Da conteggiare a parte: spese di esercizio (RT.03.00.00.1040.b) | 1 gg | 70.52 | 55.75 | 0 | RT.03.00.00.0040.b | Gruppo elettrogeno; potenza [kVA] ≤ 10. Da conteggiare a parte: spese di esercizio (RT.03.00.00.1040.b) |  | RISORSA STRUMENTALE TECNOLOGICA | IMPIANTI DI CANTIERE | IMPIANTI DI FORNITURA SERVIZI | IMPIANTO ELETTRICO | [7 empty] | 000000000 | NUOVA VOCE | nd | gruppo elettrogeno | [10 empty] | 1 | gg | nd | nd - | nd - | materiale generico non rilevante | potenza [kVA] ≤ 10.0 nd nd nd - | nd - | nd | nd - | nd - | nd |  |  | nd - | nd | nd - | NO |  | nd | NO | nd | gasolio [l/h] = 3.0 nd nd | nd | nd |  |  | nd | nd | nd | [11 empty] | RT.03.00.00.1040.b | bar: nd nd nd to SI SI SI
LOM251.RT.03.00.00.0040.c | Gruppo elettrogeno; potenza [kVA] ≤ 35. Da conteggiare a parte: spese di esercizio (RT.03.00.00.1040.c) | 1 gg | 104.75 | 82.81 | 0 | RT.03.00.00.0040.c | Gruppo elettrogeno; potenza [kVA] ≤ 35. Da conteggiare a parte: spese di esercizio (RT.03.00.00.1040.c) |  | RISORSA STRUMENTALE TECNOLOGICA | IMPIANTI DI CANTIERE | IMPIANTI DI FORNITURA SERVIZI | IMPIANTO ELETTRICO | [7 empty] | 000000000 | NUOVA VOCE | nd | gruppo elettrogeno | [10 empty] | 1 | gg | nd | nd - | nd - | materiale generico non rilevante | potenza [kVA] ≤ 35.0 nd nd nd - | nd - | nd | nd - | nd - | nd |  |  | nd - | nd | nd - | NO |  | nd | NO | nd | gasolio [l/h] = 6.0 nd nd | nd | nd |  |  | nd | nd | nd | [11 empty] | RT.03.00.00.1040.c | bar: nd nd nd to SI SI SI
LOM251.RT.03.00.00.0040.d | Gruppo elettrogeno; potenza [kVA] ≤ 65. Da conteggiare a parte: spese di esercizio (RT.03.00.00.1040.d) | 1 gg | 178.29 | 140.94 | 0 | RT.03.00.00.0040.d | Gruppo elettrogeno; potenza [kVA] ≤ 65. Da conteggiare a parte: spese di esercizio (RT.03.00.00.1040.d) |  | RISORSA STRUMENTALE TECNOLOGICA | IMPIANTI DI CANTIERE | IMPIANTI DI FORNITURA SERVIZI | IMPIANTO ELETTRICO | [7 empty] | 000000000 | NUOVA VOCE | nd | gruppo elettrogeno | [10 empty] | 1 | gg | nd | nd - | nd - | materiale generico non rilevante | potenza [kVA] ≤ 65.0 nd nd nd - | nd - | nd | nd - | nd - | nd |  |  | nd - | nd | nd - | NO |  | nd | NO | nd | gasolio [l/h] = 6.0 nd nd | nd | nd |  |  | nd | nd | nd | [11 empty] | RT.03.00.00.1040.d | bar: nd nd nd to SI SI SI
LOM251.RT.03.00.00.0040.e | Gruppo elettrogeno; potenza [kVA] ≤ 150. Da conteggiare a parte: spese di esercizio (RT.03.00.00.1040.e) | 1 gg | 275.14 | 217.5 | 0 | RT.03.00.00.0040.e | Gruppo elettrogeno; potenza [kVA] ≤ 150. Da conteggiare a parte: spese di esercizio (RT.03.00.00.1040.e) |  | RISORSA STRUMENTALE TECNOLOGICA | IMPIANTI DI CANTIERE | IMPIANTI DI FORNITURA SERVIZI | IMPIANTO ELETTRICO | [7 empty] | 000000000 | NUOVA VOCE | nd | gruppo elettrogeno | [10 empty] | 1 | gg | nd | nd - | nd - | materiale generico non rilevante | potenza [kVA] ≤ 150.0 nd nd nd - | nd - | nd | nd - | nd - | nd |  |  | nd - | nd | nd - | NO |  | nd | NO | nd | gasolio [l/h] = 6.0 nd nd | nd | nd |  |  | nd | nd | nd | [11 empty] | RT.03.00.00.1040.e | bar: nd nd nd to SI SI SI
LOM251.RT.03.00.00.1040.a | Spese di esercizio: gruppo elettrogeno (RT.03.00.00.0040.a); potenza [kVA] ≤ 5 | 1 gg | 7.01 | 5.54 | 0 | RT.03.00.00.1040.a | Spese di esercizio: gruppo elettrogeno (RT.03.00.00.0040.a); potenza [kVA] ≤ 5 |  | RISORSA STRUMENTALE TECNOLOGICA | IMPIANTI DI CANTIERE | IMPIANTI DI FORNITURA SERVIZI | IMPIANTO ELETTRICO | [9 empty] | nd | spese di esercizio | [10 empty] | 1 | gg | nd | nd - | nd - | materiale generico non rilevante | nd - | nd - |  | nd - | nd - | nd |  |  | nd - | nd | nd - | NO |  | nd | NO | nd | nd | nd | nd |  |  | nd | nd | nd | [12 empty] | RT.03.00.00.0040.a | bar: nd nd nd to SI SI SI
LOM251.RT.03.00.00.1040.b | Spese di esercizio: gruppo elettrogeno (RT.03.00.00.0040.b); potenza [kVA] ≤ 10 | 1 gg | 7.79 | 6.16 | 0 | RT.03.00.00.1040.b | Spese di esercizio: gruppo elettrogeno (RT.03.00.00.0040.b); potenza [kVA] ≤ 10 |  | RISORSA STRUMENTALE TECNOLOGICA | IMPIANTI DI CANTIERE | IMPIANTI DI FORNITURA SERVIZI | IMPIANTO ELETTRICO | [9 empty] | nd | spese di esercizio | [10 empty] | 1 | gg | nd | nd - | nd - | materiale generico non rilevante | nd - | nd - |  | nd - | nd - | nd |  |  | nd - | nd | nd - | NO |  | nd | NO | nd | nd | nd | nd |  |  | nd | nd | nd | [12 empty] | RT.03.00.00.0040.b | bar: nd nd nd to SI SI SI
LOM251.RT.03.00.00.1040.c | Spese di esercizio: gruppo elettrogeno (RT.03.00.00.0040.c); potenza [kVA] ≤ 35 | 1 gg | 14.19 | 11.22 | 0 | RT.03.00.00.1040.c | Spese di esercizio: gruppo elettrogeno (RT.03.00.00.0040.c); potenza [kVA] ≤ 35 |  | RISORSA STRUMENTALE TECNOLOGICA | IMPIANTI DI CANTIERE | IMPIANTI DI FORNITURA SERVIZI | IMPIANTO ELETTRICO | [9 empty] | nd | spese di esercizio | [10 empty] | 1 | gg | nd | nd - | nd - | materiale generico non rilevante | nd - | nd - |  | nd - | nd - | nd |  |  | nd - | nd | nd - | NO |  | nd | NO | nd | nd | nd | nd |  |  | nd | nd | nd | [12 empty] | RT.03.00.00.0040.c | bar: nd nd nd to SI SI SI
LOM251.RT.03.00.00.1040.d | Spese di esercizio: gruppo elettrogeno (RT.03.00.00.0040.d); potenza [kVA] ≤ 65 | 1 gg | 87.13 | 68.88 | 0 | RT.03.00.00.1040.d | Spese di esercizio: gruppo elettrogeno (RT.03.00.00.0040.d); potenza [kVA] ≤ 65 |  | RISORSA STRUMENTALE TECNOLOGICA | IMPIANTI DI CANTIERE | IMPIANTI DI FORNITURA SERVIZI | IMPIANTO ELETTRICO | [9 empty] | nd | spese di esercizio | [10 empty] | 1 | gg | nd | nd - | nd - | materiale generico non rilevante | nd - | nd - |  | nd - | nd - | nd |  |  | nd - | nd | nd - | NO |  | nd | NO | nd | nd | nd | nd |  |  | nd | nd | nd | [12 empty] | RT.03.00.00.0040.d | bar: nd nd nd to SI SI SI
LOM251.RT.03.00.00.1040.e | Spese di esercizio: gruppo elettrogeno (RT.03.00.00.0040.e); potenza [kVA] ≤ 150 | 1 gg | 20.67 | 16.34 | 0 | RT.03.00.00.1040.e | Spese di esercizio: gruppo elettrogeno (RT.03.00.00.0040.e); potenza [kVA] ≤ 150 |  | RISORSA STRUMENTALE TECNOLOGICA | IMPIANTI DI CANTIERE | IMPIANTI DI FORNITURA SERVIZI | IMPIANTO ELETTRICO | [9 empty] | nd | spese di esercizio | [10 empty] | 1 | gg | nd | nd - | nd - | materiale generico non rilevante | nd - | nd - |  | nd - | nd - | nd |  |  | nd - | nd | nd - | NO |  | nd | NO | nd | nd | nd | nd |  |  | nd | nd | nd | [12 empty] | RT.03.00.00.0040.e | bar: nd nd nd to SI SI SI
LOM251.RT.03.00.10.0050.a | Compressore elettrico; pressione di esercizio [bar] = 7 ¦ portata [l/min]= 5300 | 1 gg | 103.73 | 82 | 0 | RT.03.00.10.0050.a | Compressore elettrico; pressione di esercizio [bar] = 7 ¦ portata [l/min]= 5300 |  | RISORSA STRUMENTALE TECNOLOGICA | IMPIANTI DI CANTIERE | IMPIANTI DI FORNITURA SERVIZI | IMPIANTO TRASPORTO FLUIDI | [7 empty] | 000000000 | NUOVA VOCE | nd | compressore elettrico | [10 empty] | 1 | gg | nd | nd - | nd - | materiale generico non rilevante | pressione di esercizio [bar] = 7.0 nd nd nd - portata [l/min] = 5300.0 nd nd nd - | nd - | nd | nd - | nd - | nd |  |  | nd - | nd | nd - | NO |  | nd | NO | nd | nd | nd | nd |  |  | nd | nd | nd | bar: nd nd nd to SI SI SI
LOM251.RT.03.00.10.0060.a | Compressore endotermico; impiego: perforazione a percussione ¦ rotopercussione; pressione [bar] = 8 ÷ 10 ¦ portata [l/min] < 7000. Da conteggiare a parte: spese di esercizio (RT.03.00.10.1060.a) | 1 h | 11.07 | 8.75 | 0 | RT.03.00.10.0060.a | Compressore endotermico; impiego: perforazione a percussione ¦ rotopercussione; pressione [bar] = 8 ÷ 10 ¦ portata [l/min] < 7000. Da conteggiare a parte: spese di esercizio (RT.03.00.10.1060.a) |  | RISORSA STRUMENTALE TECNOLOGICA | IMPIANTI DI CANTIERE | IMPIANTI DI FORNITURA SERVIZI | IMPIANTO TRASPORTO FLUIDI | [7 empty] | NC.10.250.0060.b | Nolo compressore per erogazione aria compressa con pressione fino a 8 - 10 bar, compreso operatore addetto saltuariamente alla conduzione, per perforazione a percussione, rotopercussione ed altri impieghi:- portata fino a 7000 l/min fermo | nd | compressore endotermico | [10 empty] | 1 | h | nd | nd - | perforazione a percussione - rotopercussione - | materiale generico non rilevante | pressione [bar] = 8.0 ÷ 10.0 nd - portata [l/min] ≤ nd nd - | nd - | nd | nd - | nd - | nd |  |  | nd - | nd | nd - | NO |  | nd | NO | nd | gasolio [l/h] = 6.0 nd nd | nd | nd |  |  | nd | nd | nd | [11 empty] | RT.03.00.10.1060.a | bar: nd nd nd to SI SI SI
LOM251.RT.03.00.10.0060.b | Compressore endotermico; impiego: perforazione a percussione ¦ rotopercussione; pressione [bar] = 8 ÷ 10 ¦ portata [l/min]= 7001 ÷ 13000. Da conteggiare a parte: spese di esercizio (RT.03.00.10.1060.b) | 1 h | 17.39 | 13.75 | 0 | RT.03.00.10.0060.b | Compressore endotermico; impiego: perforazione a percussione ¦ rotopercussione; pressione [bar] = 8 ÷ 10 ¦ portata [l/min]= 7001 ÷ 13000. Da conteggiare a parte: spese di esercizio (RT.03.00.10.1060.b) |  | RISORSA STRUMENTALE TECNOLOGICA | IMPIANTI DI CANTIERE | IMPIANTI DI FORNITURA SERVIZI | IMPIANTO TRASPORTO FLUIDI | [7 empty] | NC.10.250.0060.d | Nolo compressore per erogazione aria compressa con pressione fino a 8 - 10 bar, compreso operatore addetto saltuariamente alla conduzione, per perforazione a percussione, rotopercussione ed altri impieghi:- portata da 7001 a 13000 l/min fermo | nd | compressore endotermico | [10 empty] | 1 | h | nd | nd - | perforazione a percussione - rotopercussione - | materiale generico non rilevante | pressione [bar] = 8.0 ÷ 10.0 nd - portata [l/min] = 7001.0 ÷ 13000.0 nd - | nd - | nd | nd - | nd - | nd |  |  | nd - | nd | nd - | NO |  | nd | NO | nd | gasolio [l/h] = 8.0 nd nd | nd | nd |  |  | nd | nd | nd | [11 empty] | RT.03.00.10.1060.b | bar: nd nd nd to SI SI SI
LOM251.RT.03.00.10.0060.c | Compressore endotermico; impiego: perforazione a percussione ¦ rotopercussione; pressione [bar] = 8 ÷ 10 ¦ portata [l/min]= 13001 ÷ 21000. Da conteggiare a parte: spese di esercizio (RT.03.00.10.1060.c) | 1 h | 31.61 | 24.99 | 0 | RT.03.00.10.0060.c | Compressore endotermico; impiego: perforazione a percussione ¦ rotopercussione; pressione [bar] = 8 ÷ 10 ¦ portata [l/min]= 13001 ÷ 21000. Da conteggiare a parte: spese di esercizio (RT.03.00.10.1060.c) |  | RISORSA STRUMENTALE TECNOLOGICA | IMPIANTI DI CANTIERE | IMPIANTI DI FORNITURA SERVIZI | IMPIANTO TRASPORTO FLUIDI | [7 empty] | NC.10.250.0060.f | Nolo compressore per erogazione aria compressa con pressione fino a 8 - 10 bar, compreso operatore addetto saltuariamente alla conduzione, per perforazione a percussione, rotopercussione ed altri impieghi:- portata da 13001 a 21000 l/min fermo | nd | compressore endotermico | [10 empty] | 1 | h | nd | nd - | perforazione a percussione - rotopercussione - | materiale generico non rilevante | pressione [bar] = 8.0 ÷ 10.0 nd - portata [l/min] = 13001.0 ÷ 21000.0 nd - | nd - | nd | nd - | nd - | nd |  |  | nd - | nd | nd - | NO |  | nd | NO | nd | gasolio [l/h] = 11.0 nd nd | nd | nd |  |  | nd | nd | nd | [11 empty] | RT.03.00.10.1060.c | bar: nd nd nd to SI SI SI
LOM251.RT.03.00.10.0065.a | Motocompressore; funzione: essiccatore; portata aria [l/min] = 900. Incluso: tubi aria di collegamento. Da conteggiare a parte: spese di esercizio (RT.03.00.10.1065.a) | 1 gg | 75.9 | 60 | 0 | RT.03.00.10.0065.a | Motocompressore; funzione: essiccatore; portata aria [l/min] = 900. Incluso: tubi aria di collegamento. Da conteggiare a parte: spese di esercizio (RT.03.00.10.1065.a) |  | RISORSA STRUMENTALE TECNOLOGICA | IMPIANTI DI CANTIERE | IMPIANTI DI FORNITURA SERVIZI | IMPIANTO TRASPORTO FLUIDI | [7 empty] | 000000000 | NUOVA VOCE | nd | motocompressore | [10 empty] | 1 | gg | nd | essiccatore - | nd - | materiale generico non rilevante | nd - | portata aria [l/min] = 900.0 nd nd nd - | nd | nd - | nd - | nd |  |  | nd - | nd | nd - | NO |  | nd | NO | nd | nd | nd | nd |  |  | nd | nd | nd |  |  | nd | nd | tubi aria di collegamento | nd | nd | NO | NO |  |  | RT.03.00.10.1065.a
LOM251.RT.03.00.10.0065.b | Motocompressore; funzione: essiccatore; portata aria [l/min] = 1900. Incluso: tubi aria di collegamento | 1 gg | 101.2 | 80 | 0 | RT.03.00.10.0065.b | Motocompressore; funzione: essiccatore; portata aria [l/min] = 1900. Incluso: tubi aria di collegamento |  | RISORSA STRUMENTALE TECNOLOGICA | IMPIANTI DI CANTIERE | IMPIANTI DI FORNITURA SERVIZI | IMPIANTO TRASPORTO FLUIDI | [7 empty] | 000000000 | NUOVA VOCE | nd | motocompressore | [10 empty] | 1 | gg | nd | essiccatore - | nd - | materiale generico non rilevante | nd - | portata aria [l/min] = 1900.0 nd nd nd - | nd | nd - | nd - | nd |  |  | nd - | nd | nd - | NO |  | nd | NO | nd | nd | nd | nd |  |  | nd | nd | nd |  |  | nd | nd | tubi aria di collegamento | nd | nd | NO | NO
LOM251.RT.03.00.10.0090.a | Elettropompa; diametro bocca aspirante [mm] = 50. Incluso: tubazione, accessori. Da conteggiare a parte: spese di esercizio (RT.03.00.10.1090.a) | 1 h | 3.76 | 2.97 | 0 | RT.03.00.10.0090.a | Elettropompa; diametro bocca aspirante [mm] = 50. Incluso: tubazione, accessori. Da conteggiare a parte: spese di esercizio (RT.03.00.10.1090.a) |  | RISORSA STRUMENTALE TECNOLOGICA | IMPIANTI DI CANTIERE | IMPIANTI DI FORNITURA SERVIZI | IMPIANTO TRASPORTO FLUIDI | [7 empty] | NC.10.250.0080.a | Nolo di elettropompa, completa di tubazioni ed accessori, compreso consumo di f.e.m. ed operatore addetto saltuariamente alla conduzione:- con bocca aspirante d= 50 mm | nd | elettropompa | [10 empty] | 1 | h | nd | nd - | nd - | materiale generico non rilevante | nd - | nd - | nd | nd - | diametro bocca aspirante [mm] = 50.0 nd nd nd - | nd |  |  | nd - | nd | nd - | NO |  | nd | NO | nd | nd | elettricità [kWh] = 0.48 nd nd | nd |  |  | nd | nd | nd |  |  | nd | nd | tubazione, accessori | nd | nd | NO | NO |  |  | RT.03.00.10.1090.a
LOM251.RT.03.00.10.0090.b | Elettropompa; diametro bocca aspirante [mm] = 100. Incluso: tubazione, accessori. Da conteggiare a parte: spese di esercizio (RT.03.00.10.1090.b) | 1 h | 6.44 | 5.09 | 0 | RT.03.00.10.0090.b | Elettropompa; diametro bocca aspirante [mm] = 100. Incluso: tubazione, accessori. Da conteggiare a parte: spese di esercizio (RT.03.00.10.1090.b) |  | RISORSA STRUMENTALE TECNOLOGICA | IMPIANTI DI CANTIERE | IMPIANTI DI FORNITURA SERVIZI | IMPIANTO TRASPORTO FLUIDI | [7 empty] | NC.10.250.0080.b | Nolo di elettropompa, completa di tubazioni ed accessori, compreso consumo di f.e.m. ed operatore addetto saltuariamente alla conduzione:- con bocca aspirante d= 100 mm | nd | elettropompa | [10 empty] | 1 | h | nd | nd - | nd - | materiale generico non rilevante | nd - | nd - | nd | nd - | diametro bocca aspirante [mm] = 100.0 nd nd nd - | nd |  |  | nd - | nd | nd - | NO |  | nd | NO | nd | nd | elettricità [kWh] = 0.48 nd nd | nd |  |  | nd | nd | nd |  |  | nd | nd | tubazione, accessori | nd | nd | NO | NO |  |  | RT.03.00.10.1090.b
LOM251.RT.03.00.10.0090.c | Elettropompa; diametro bocca aspirante [mm] = 150. Incluso: tubazione, accessori. Da conteggiare a parte: spese di esercizio (RT.03.00.10.1090.c) | 1 h | 9.9 | 7.83 | 0 | RT.03.00.10.0090.c | Elettropompa; diametro bocca aspirante [mm] = 150. Incluso: tubazione, accessori. Da conteggiare a parte: spese di esercizio (RT.03.00.10.1090.c) |  | RISORSA STRUMENTALE TECNOLOGICA | IMPIANTI DI CANTIERE | IMPIANTI DI FORNITURA SERVIZI | IMPIANTO TRASPORTO FLUIDI | [7 empty] | NC.10.250.0080.c | Nolo di elettropompa, completa di tubazioni ed accessori, compreso consumo di f.e.m. ed operatore addetto saltuariamente alla conduzione:- con bocca aspirante d= 150 mm | nd | elettropompa | [10 empty] | 1 | h | nd | nd - | nd - | materiale generico non rilevante | nd - | nd - | nd | nd - | diametro bocca aspirante [mm] = 150.0 nd nd nd - | nd |  |  | nd - | nd | nd - | NO |  | nd | NO | nd | nd | elettricità [kWh] = 0.48 nd nd | nd |  |  | nd | nd | nd |  |  | nd | nd | tubazione, accessori | nd | nd | NO | NO |  |  | RT.03.00.10.1090.c
LOM251.RT.03.00.10.0090.d | Elettropompa; diametro bocca aspirante [mm] = 200. Incluso: tubazione, accessori. Da conteggiare a parte: spese di esercizio (RT.03.00.10.1090.d) | 1 h | 13.52 | 10.69 | 0 | RT.03.00.10.0090.d | Elettropompa; diametro bocca aspirante [mm] = 200. Incluso: tubazione, accessori. Da conteggiare a parte: spese di esercizio (RT.03.00.10.1090.d) |  | RISORSA STRUMENTALE TECNOLOGICA | IMPIANTI DI CANTIERE | IMPIANTI DI FORNITURA SERVIZI | IMPIANTO TRASPORTO FLUIDI | [7 empty] | NC.10.250.0080.d | Nolo di elettropompa, completa di tubazioni ed accessori, compreso consumo di f.e.m. ed operatore addetto saltuariamente alla conduzione:- con bocca aspirante d= 200 mm | nd | elettropompa | [10 empty] | 1 | h | nd | nd - | nd - | materiale generico non rilevante | nd - | nd - | nd | nd - | diametro bocca aspirante [mm] = 200.0 nd nd nd - | nd |  |  | nd - | nd | nd - | NO |  | nd | NO | nd | nd | elettricità [kWh] = 0.48 nd nd | nd |  |  | nd | nd | nd |  |  | nd | nd | tubazione, accessori | nd | nd | NO | NO |  |  | RT.03.00.10.1090.d
LOM251.RT.03.00.10.0100.a | Pompa elettrica a zaino; impiego: spegnimento di piccoli focolai boschivi; capacità [l] =20; peso a pieno carico [kg] ≤ 24. Da conteggiare a parte: spese di esercizio (RT.03.00.10.1100.a) | 1 h | 49.34 | 39 | 0 | RT.03.00.10.0100.a | Pompa elettrica a zaino; impiego: spegnimento di piccoli focolai boschivi; capacità [l] =20; peso a pieno carico [kg] ≤ 24. Da conteggiare a parte: spese di esercizio (RT.03.00.10.1100.a) |  | RISORSA STRUMENTALE TECNOLOGICA | IMPIANTI DI CANTIERE | IMPIANTI DI FORNITURA SERVIZI | IMPIANTO TRASPORTO FLUIDI | [7 empty] | 000000000 | NUOVA VOCE | nd | pompa elettrica a zaino | [10 empty] | 1 | h | nd | nd - | spegnimento di piccoli focolai boschivi - | materiale generico non rilevante | capacità [l] = 20.0 nd nd nd - | peso a pieno carico [kg] ≤ 24.0 nd nd nd - | nd | nd - | nd - | nd |  |  | nd - | nd | nd - | NO |  | nd | NO | nd | nd | elettricità [kWh] = 0.03 nd nd | nd |  |  | nd | nd | nd | [11 empty] | RT.03.00.10.1100.a | bar: nd nd nd to SI SI SI
LOM251.RT.03.00.10.1060.a | Spese di esercizio: compressore endotermico (RT.03.00.10.0060.a); pressione [bar] = 8 ÷ 10 ¦ portata [l/min] < 7000 | 1 h | 10.64 | 8.41 | 0 | RT.03.00.10.1060.a | Spese di esercizio: compressore endotermico (RT.03.00.10.0060.a); pressione [bar] = 8 ÷ 10 ¦ portata [l/min] < 7000 |  | RISORSA STRUMENTALE TECNOLOGICA | IMPIANTI DI CANTIERE | IMPIANTI DI FORNITURA SERVIZI | IMPIANTO TRASPORTO FLUIDI | [9 empty] | nd | spese di esercizio | [10 empty] | 1 | h | nd | nd - | nd - | materiale generico non rilevante | nd - | nd - |  | nd - | nd - | nd |  |  | nd - | nd | nd - | NO |  | nd | NO | nd | nd | nd | nd |  |  | nd | nd | nd | [12 empty] | RT.03.00.10.0060.a | bar: nd nd nd to SI SI SI
LOM251.RT.03.00.10.1060.b | Spese di esercizio: compressore endotermico (RT.03.00.10.0060.b); pressione [bar] = 8 ÷ 10 ¦ portata [l/min]= 7001 ÷ 13000 | 1 h | 14.3 | 11.3 | 0 | RT.03.00.10.1060.b | Spese di esercizio: compressore endotermico (RT.03.00.10.0060.b); pressione [bar] = 8 ÷ 10 ¦ portata [l/min]= 7001 ÷ 13000 |  | RISORSA STRUMENTALE TECNOLOGICA | IMPIANTI DI CANTIERE | IMPIANTI DI FORNITURA SERVIZI | IMPIANTO TRASPORTO FLUIDI | [9 empty] | nd | spese di esercizio | [10 empty] | 1 | h | nd | nd - | nd - | materiale generico non rilevante | nd - | nd - |  | nd - | nd - | nd |  |  | nd - | nd | nd - | NO |  | nd | NO | nd | nd | nd | nd |  |  | nd | nd | nd | [12 empty] | RT.03.00.10.0060.b | bar: nd nd nd to SI SI SI
LOM251.RT.03.00.10.1060.c | Spese di esercizio: compressore endotermico (RT.03.00.10.0060.c); pressione [bar] = 8 ÷ 10 ¦ portata [l/min]= 13001 ÷ 21000 | 1 h | 19.93 | 15.76 | 0 | RT.03.00.10.1060.c | Spese di esercizio: compressore endotermico (RT.03.00.10.0060.c); pressione [bar] = 8 ÷ 10 ¦ portata [l/min]= 13001 ÷ 21000 |  | RISORSA STRUMENTALE TECNOLOGICA | IMPIANTI DI CANTIERE | IMPIANTI DI FORNITURA SERVIZI | IMPIANTO TRASPORTO FLUIDI | [9 empty] | nd | spese di esercizio | [10 empty] | 1 | h | nd | nd - | nd - | materiale generico non rilevante | nd - | nd - |  | nd - | nd - | nd |  |  | nd - | nd | nd - | NO |  | nd | NO | nd | nd | nd | nd |  |  | nd | nd | nd | [12 empty] | RT.03.00.10.0060.c | bar: nd nd nd to SI SI SI
LOM251.RT.03.00.10.1065.a | Spese di esercizio: motocompressore (RT.03.00.10.0065.a); impiego: essiccatore | 1 h | 0 | 0 | 0 | RT.03.00.10.1065.a | Spese di esercizio: motocompressore (RT.03.00.10.0065.a); impiego: essiccatore |  | RISORSA STRUMENTALE TECNOLOGICA | IMPIANTI DI CANTIERE | IMPIANTI DI FORNITURA SERVIZI | IMPIANTO TRASPORTO FLUIDI | [7 empty] | 000000000 | NUOVE VOCI | nd | spese di esercizio | [10 empty] | 1 | h | nd | nd - | nd - | materiale generico non rilevante |  |  |  | nd - |  | nd |  |  | nd - | nd | nd - | NO |  | nd | NO | nd | nd | nd | nd |  |  | nd | nd | nd | [12 empty] | RT.03.00.10.0065.a | bar: nd nd nd to SI SI SI
LOM251.RT.03.00.10.1090.a | Spese di esercizio: elettropompa (RT.03.00.10.0090.a) | 1 h | 0.23 | 0.18 | 0 | RT.03.00.10.1090.a | Spese di esercizio: elettropompa (RT.03.00.10.0090.a) |  | RISORSA STRUMENTALE TECNOLOGICA | IMPIANTI DI CANTIERE | IMPIANTI DI FORNITURA SERVIZI | IMPIANTO TRASPORTO FLUIDI | [9 empty] | nd | spese di esercizio | [10 empty] | 1 | h | nd | nd - | nd - | materiale generico non rilevante | nd - | nd - |  | nd - | nd - | nd |  |  | nd - | nd | nd - | NO |  | nd | NO | nd | nd | nd | nd |  |  | nd | nd | nd | [12 empty] | RT.03.00.10.0090.a | bar: nd nd nd to SI SI SI
LOM251.RT.03.00.10.1090.b | Spese di esercizio: elettropompa (RT.03.00.10.0090.b) | 1 h | 0.33 | 0.26 | 0 | RT.03.00.10.1090.b | Spese di esercizio: elettropompa (RT.03.00.10.0090.b) |  | RISORSA STRUMENTALE TECNOLOGICA | IMPIANTI DI CANTIERE | IMPIANTI DI FORNITURA SERVIZI | IMPIANTO TRASPORTO FLUIDI | [9 empty] | nd | spese di esercizio | [10 empty] | 1 | h | nd | nd - | nd - | materiale generico non rilevante | nd - | nd - |  | nd - | nd - | nd |  |  | nd - | nd | nd - | NO |  | nd | NO | nd | nd | nd | nd |  |  | nd | nd | nd | [12 empty] | RT.03.00.10.0090.b | bar: nd nd nd to SI SI SI
LOM251.RT.03.00.10.1090.c | Spese di esercizio: elettropompa (RT.03.00.10.0090.c) | 1 h | 0.45 | 0.36 | 0 | RT.03.00.10.1090.c | Spese di esercizio: elettropompa (RT.03.00.10.0090.c) |  | RISORSA STRUMENTALE TECNOLOGICA | IMPIANTI DI CANTIERE | IMPIANTI DI FORNITURA SERVIZI | IMPIANTO TRASPORTO FLUIDI | [9 empty] | nd | spese di esercizio | [10 empty] | 1 | h | nd | nd - | nd - | materiale generico non rilevante | nd - | nd - |  | nd - | nd - | nd |  |  | nd - | nd | nd - | NO |  | nd | NO | nd | nd | nd | nd |  |  | nd | nd | nd | [12 empty] | RT.03.00.10.0090.c | bar: nd nd nd to SI SI SI
LOM251.RT.03.00.10.1090.d | Spese di esercizio: elettropompa (RT.03.00.10.0090.d) | 1 h | 0.59 | 0.47 | 0 | RT.03.00.10.1090.d | Spese di esercizio: elettropompa (RT.03.00.10.0090.d) |  | RISORSA STRUMENTALE TECNOLOGICA | IMPIANTI DI CANTIERE | IMPIANTI DI FORNITURA SERVIZI | IMPIANTO TRASPORTO FLUIDI | [9 empty] | nd | spese di esercizio | [10 empty] | 1 | h | nd | nd - | nd - | materiale generico non rilevante | nd - | nd - |  | nd - | nd - | nd |  |  | nd - | nd | nd - | NO |  | nd | NO | nd | nd | nd | nd |  |  | nd | nd | nd | [12 empty] | RT.03.00.10.0090.d | bar: nd nd nd to SI SI SI
LOM251.RT.03.00.10.1100.a | Spese di esercizio: pompa elettrica a zaino (RT.03.00.10.0100.a); capacità [l] =20 | 1 h | 1.87 | 1.48 | 0 | RT.03.00.10.1100.a | Spese di esercizio: pompa elettrica a zaino (RT.03.00.10.0100.a); capacità [l] =20 |  | RISORSA STRUMENTALE TECNOLOGICA | IMPIANTI DI CANTIERE | IMPIANTI DI FORNITURA SERVIZI | IMPIANTO TRASPORTO FLUIDI | [9 empty] | nd | spese di esercizio | [10 empty] | 1 | h | nd | nd - | nd - | materiale generico non rilevante | nd - | nd - |  | nd - | nd - | nd |  |  | nd - | nd | nd - | NO |  | nd | NO | nd | nd | nd | nd |  |  | nd | nd | nd | [12 empty] | RT.03.00.10.0100.a | bar: nd nd nd to SI SI SI
LOM251.RT.03.10.20.0010.a | Impainto di aspirazione; funzione: aspirazione gas; impiego: saldatura; portata [m²/h] = 500 SPECIFICHE TECNICHE: tubo di asperiazione orientabile. criterio di misurazione per un mese di utilizzo. | 1 cad | 42.85 | 33.87 | 0 | RT.03.10.20.0010.a | Impainto di aspirazione; funzione: aspirazione gas; impiego: saldatura; portata [m²/h] = 500 SPECIFICHE TECNICHE: tubo di asperiazione orientabile. criterio di misurazione per un mese di utilizzo. |  | RISORSA STRUMENTALE TECNOLOGICA | IMPIANTI DI CANTIERE | IMPIANTI DI SICUREZZA | IMPIANTO FUMI | [7 empty] | 000000000 | NUOVA VOCE | nd | impainto di aspirazione | [10 empty] | 1 | cad | per un mese di utilizzo | aspirazione gas - | saldatura - | materiale generico non rilevante | portata [m²/h] = 500.0 nd nd nd - | nd - | nd | nd - | nd - | tubo di asperiazione orientabile |  |  | nd - | nd | nd - | NO |  | nd | NO | nd | nd | nd | nd |  |  | nd | nd | nd |  |  | nd | nd | nd | nd | nd | NO | SI | apparato di evacuazione fumi, dispositivi di impianti | IMPIANTI DI SICUREZZA
LOM251.RT.04.10.00.0010.a | Telecamera; funzione: videoispezioni; impiego: condotti fognari | 1 gg | 27.4 | 21.66 | 0 | RT.04.10.00.0010.a | Telecamera; funzione: videoispezioni; impiego: condotti fognari |  | RISORSA STRUMENTALE TECNOLOGICA | STRUMENTI DI CONTROLLO | VERIFICHE IN OPERA | APPARECCHI PER VIDEOISPEZIONE | [7 empty] | NC.30.250.0050 | Nolo di apparecchiatura per videoispezione all'interno di condotti fognari | nd | telecamera | [10 empty] | 1 | gg | nd | videoispezioni - | condotti fognari - | materiale generico non rilevante | nd - | nd - | nd | nd - | nd - | nd |  |  | nd - | nd | nd - | NO |  | nd | NO | nd | nd | nd | nd |  |  | nd | nd | nd | bar: nd nd nd to SI SI SI
LOM251.RT.05.00.00.0010.a | Segnaletica verticale di lega alluminio generico; geometria: verniciato; superficie [dm²] ≤ 5 SPECIFICHE TECNICHE: tipo monofacciale per segnaletica di vario tipo. criteri di misurazione per i primi 30 giorni consecutivi o frazione. | 1 cad | 0.19 | 0.15 | 0 | RT.05.00.00.0010.a | Segnaletica verticale di lega alluminio generico; geometria: verniciato; superficie [dm²] ≤ 5 SPECIFICHE TECNICHE: tipo monofacciale per segnaletica di vario tipo. criteri di misurazione per i primi 30 giorni consecutivi o frazione. |  | RISORSA STRUMENTALE TECNOLOGICA | GESTIONE SICUREZZA CANTIERE | DISPOSITIVI INFORMATIVI E GESTIONALI | SEGNALETICA | [7 empty] | NC.10.500.0500.a | Nolo di cartelli in alluminio verniciato, tipo monofacciale per segnaletica di vario tipo, compresa la posa e la rimozione a fine lavori:- superficie fino a 5 dm² - per i primi 30 giorni consecutivi o frazione | nd | segnaletica verticale | [10 empty] | 1 | cad | per i primi 30 giorni consecutivi o frazione | nd - | nd - | lega alluminio generico | nd - | nd - | nd | verniciato - | superficie [dm²] ≤ 5.0 nd nd nd - | tipo monofacciale per segnaletica di vario tipo |  |  | nd - | nd | nd - | NO |  | nd | NO | nd | nd | nd | nd |  |  | nd | nd | nd |  |  | nd | nd | nd | nd | nd | NO | SI | divieti, obblighi, informazioni | MEZZI E SERVIZI DI PROTEZIONE COLLETTIVA
LOM251.RT.05.00.00.0010.b | Segnaletica verticale di lega alluminio generico; geometria: verniciato; superficie [dm²] ≤ 5 SPECIFICHE TECNICHE: tipo monofacciale per segnaletica di vario tipo. criteri di misurazione per ogni successivo periodo di 30 giorni consecutivi o frazione. | 1 cad | 0.19 | 0.15 | 0 | RT.05.00.00.0010.b | Segnaletica verticale di lega alluminio generico; geometria: verniciato; superficie [dm²] ≤ 5 SPECIFICHE TECNICHE: tipo monofacciale per segnaletica di vario tipo. criteri di misurazione per ogni successivo periodo di 30 giorni consecutivi o frazione. |  | RISORSA STRUMENTALE TECNOLOGICA | GESTIONE SICUREZZA CANTIERE | DISPOSITIVI INFORMATIVI E GESTIONALI | SEGNALETICA | [7 empty] | NC.10.500.0500.b | Nolo di cartelli in alluminio verniciato, tipo monofacciale per segnaletica di vario tipo, compresa la posa e la rimozione a fine lavori:- superficie fino a 5 dm² - per ogni successivo periodo di 30 giorni consecutivi o frazione | nd | segnaletica verticale | [10 empty] | 1 | cad | per ogni successivo periodo di 30 giorni consecutivi o frazione | nd - | nd - | lega alluminio generico | nd - | nd - | nd | verniciato - | superficie [dm²] ≤ 5.0 nd nd nd - | tipo monofacciale per segnaletica di vario tipo |  |  | nd - | nd | nd - | NO |  | nd | NO | nd | nd | nd | nd |  |  | nd | nd | nd |  |  | nd | nd | nd | nd | nd | NO | SI | divieti, obblighi, informazioni | MEZZI E SERVIZI DI PROTEZIONE COLLETTIVA
LOM251.RT.05.00.00.0010.c | Segnaletica verticale di lega alluminio generico; geometria: verniciato; superficie [dm²] = 5,01 ÷ 9 SPECIFICHE TECNICHE: tipo monofacciale per segnaletica di vario tipo. criteri di misurazione per i primi 30 giorni consecutivi o frazione. | 1 cad | 0.24 | 0.19 | 0 | RT.05.00.00.0010.c | Segnaletica verticale di lega alluminio generico; geometria: verniciato; superficie [dm²] = 5,01 ÷ 9 SPECIFICHE TECNICHE: tipo monofacciale per segnaletica di vario tipo. criteri di misurazione per i primi 30 giorni consecutivi o frazione. |  | RISORSA STRUMENTALE TECNOLOGICA | GESTIONE SICUREZZA CANTIERE | DISPOSITIVI INFORMATIVI E GESTIONALI | SEGNALETICA | [7 empty] | NC.10.500.0500.c | Nolo di cartelli in alluminio verniciato, tipo monofacciale per segnaletica di vario tipo, compresa la posa e la rimozione a fine lavori:- superficie da 5,01 fino a 9 dm² - per i primi 30 giorni consecutivi o frazione | nd | segnaletica verticale | [10 empty] | 1 | cad | per i primi 30 giorni consecutivi o frazione | nd - | nd - | lega alluminio generico | nd - | nd - | nd | verniciato - | superficie [dm²] = 5.01 ÷ 9.0 nd - | tipo monofacciale per segnaletica di vario tipo |  |  | nd - | nd | nd - | NO |  | nd | NO | nd | nd | nd | nd |  |  | nd | nd | nd |  |  | nd | nd | nd | nd | nd | NO | SI | divieti, obblighi, informazioni | MEZZI E SERVIZI DI PROTEZIONE COLLETTIVA
LOM251.RT.05.00.00.0010.d | Segnaletica verticale di lega alluminio generico; geometria: verniciato; superficie [dm²] = 5,01 ÷ 9 SPECIFICHE TECNICHE: tipo monofacciale per segnaletica di vario tipo. criteri di misurazione per ogni successivo periodo di 30 giorni consecutivi o frazione. | 1 cad | 0.24 | 0.19 | 0 | RT.05.00.00.0010.d | Segnaletica verticale di lega alluminio generico; geometria: verniciato; superficie [dm²] = 5,01 ÷ 9 SPECIFICHE TECNICHE: tipo monofacciale per segnaletica di vario tipo. criteri di misurazione per ogni successivo periodo di 30 giorni consecutivi o frazione. |  | RISORSA STRUMENTALE TECNOLOGICA | GESTIONE SICUREZZA CANTIERE | DISPOSITIVI INFORMATIVI E GESTIONALI | SEGNALETICA | [7 empty] | NC.10.500.0500.d | Nolo di cartelli in alluminio verniciato, tipo monofacciale per segnaletica di vario tipo, compresa la posa e la rimozione a fine lavori:- superficie da 5,01 fino a 9 dm² - per ogni successivo periodo di 30 giorni consecutivi o frazione | nd | segnaletica verticale | [10 empty] | 1 | cad | per ogni successivo periodo di 30 giorni consecutivi o frazione | nd - | nd - | lega alluminio generico | nd - | nd - | nd | verniciato - | superficie [dm²] = 5.01 ÷ 9.0 nd - | tipo monofacciale per segnaletica di vario tipo |  |  | nd - | nd | nd - | NO |  | nd | NO | nd | nd | nd | nd |  |  | nd | nd | nd |  |  | nd | nd | nd | nd | nd | NO | SI | divieti, obblighi, informazioni | MEZZI E SERVIZI DI PROTEZIONE COLLETTIVA
LOM251.RT.05.00.00.0010.e | Segnaletica verticale di lega alluminio generico; geometria: verniciato; superficie [dm²] = 9,01 ÷ 19 SPECIFICHE TECNICHE: tipo monofacciale per segnaletica di vario tipo. criteri di misurazione per i primi 30 giorni consecutivi o frazione. | 1 cad | 0.57 | 0.45 | 0 | RT.05.00.00.0010.e | Segnaletica verticale di lega alluminio generico; geometria: verniciato; superficie [dm²] = 9,01 ÷ 19 SPECIFICHE TECNICHE: tipo monofacciale per segnaletica di vario tipo. criteri di misurazione per i primi 30 giorni consecutivi o frazione. |  | RISORSA STRUMENTALE TECNOLOGICA | GESTIONE SICUREZZA CANTIERE | DISPOSITIVI INFORMATIVI E GESTIONALI | SEGNALETICA | [7 empty] | NC.10.500.0500.e | Nolo di cartelli in alluminio verniciato, tipo monofacciale per segnaletica di vario tipo, compresa la posa e la rimozione a fine lavori:- superficie da 9,01 fino a 19 dm² - per i primi 30 giorni consecutivi o frazione | nd | segnaletica verticale | [10 empty] | 1 | cad | per i primi 30 giorni consecutivi o frazione | nd - | nd - | lega alluminio generico | nd - | nd - | nd | verniciato - | superficie [dm²] = 9.01 ÷ 19.0 nd - | tipo monofacciale per segnaletica di vario tipo |  |  | nd - | nd | nd - | NO |  | nd | NO | nd | nd | nd | nd |  |  | nd | nd | nd |  |  | nd | nd | nd | nd | nd | NO | SI | divieti, obblighi, informazioni | MEZZI E SERVIZI DI PROTEZIONE COLLETTIVA
LOM251.RT.05.00.00.0010.f | Segnaletica verticale di lega alluminio generico; geometria: verniciato; superficie [dm²] = 9,01 ÷ 19 SPECIFICHE TECNICHE: tipo monofacciale per segnaletica di vario tipo. criteri di misurazione per ogni successivo periodo di 30 giorni consecutivi o frazione. | 1 cad | 0.57 | 0.45 | 0 | RT.05.00.00.0010.f | Segnaletica verticale di lega alluminio generico; geometria: verniciato; superficie [dm²] = 9,01 ÷ 19 SPECIFICHE TECNICHE: tipo monofacciale per segnaletica di vario tipo. criteri di misurazione per ogni successivo periodo di 30 giorni consecutivi o frazione. |  | RISORSA STRUMENTALE TECNOLOGICA | GESTIONE SICUREZZA CANTIERE | DISPOSITIVI INFORMATIVI E GESTIONALI | SEGNALETICA | [7 empty] | NC.10.500.0500.f | Nolo di cartelli in alluminio verniciato, tipo monofacciale per segnaletica di vario tipo, compresa la posa e la rimozione a fine lavori:- superficie da 9,01 fino a 19 dm² - per ogni successivo periodo di 30 giorni consecutivi o frazione | nd | segnaletica verticale | [10 empty] | 1 | cad | per ogni successivo periodo di 30 giorni consecutivi o frazione | nd - | nd - | lega alluminio generico | nd - | nd - | nd | verniciato - | superficie [dm²] = 9.01 ÷ 19.0 nd - | tipo monofacciale per segnaletica di vario tipo |  |  | nd - | nd | nd - | NO |  | nd | NO | nd | nd | nd | nd |  |  | nd | nd | nd |  |  | nd | nd | nd | nd | nd | NO | SI | divieti, obblighi, informazioni | MEZZI E SERVIZI DI PROTEZIONE COLLETTIVA
LOM251.RT.05.00.00.0010.g | Segnaletica verticale di lega alluminio generico; geometria: verniciato; superficie [dm²] = 19,01 ÷ 28 SPECIFICHE TECNICHE: tipo monofacciale per segnaletica di vario tipo. criteri di misurazione per i primi 30 giorni consecutivi o frazione. | 1 cad | 1.1 | 0.87 | 0 | RT.05.00.00.0010.g | Segnaletica verticale di lega alluminio generico; geometria: verniciato; superficie [dm²] = 19,01 ÷ 28 SPECIFICHE TECNICHE: tipo monofacciale per segnaletica di vario tipo. criteri di misurazione per i primi 30 giorni consecutivi o frazione. |  | RISORSA STRUMENTALE TECNOLOGICA | GESTIONE SICUREZZA CANTIERE | DISPOSITIVI INFORMATIVI E GESTIONALI | SEGNALETICA | [7 empty] | NC.10.500.0500.g | Nolo di cartelli in alluminio verniciato, tipo monofacciale per segnaletica di vario tipo, compresa la posa e la rimozione a fine lavori:- superficie da 19,01 fino a 28 dm² - per i primi 30 giorni consecutivi o frazione | nd | segnaletica verticale | [10 empty] | 1 | cad | per i primi 30 giorni consecutivi o frazione | nd - | nd - | lega alluminio generico | nd - | nd - | nd | verniciato - | superficie [dm²] = 19.01 ÷ 28.0 nd - | tipo monofacciale per segnaletica di vario tipo |  |  | nd - | nd | nd - | NO |  | nd | NO | nd | nd | nd | nd |  |  | nd | nd | nd |  |  | nd | nd | nd | nd | nd | NO | SI | divieti, obblighi, informazioni | MEZZI E SERVIZI DI PROTEZIONE COLLETTIVA
LOM251.RT.05.00.00.0010.h | Segnaletica verticale di lega alluminio generico; geometria: verniciato; superficie [dm²] = 19,01 ÷ 28 SPECIFICHE TECNICHE: tipo monofacciale per segnaletica di vario tipo. criteri di misurazione per ogni successivo periodo di 30 giorni consecutivi o frazione. | 1 cad | 1.1 | 0.87 | 0 | RT.05.00.00.0010.h | Segnaletica verticale di lega alluminio generico; geometria: verniciato; superficie [dm²] = 19,01 ÷ 28 SPECIFICHE TECNICHE: tipo monofacciale per segnaletica di vario tipo. criteri di misurazione per ogni successivo periodo di 30 giorni consecutivi o frazione. |  | RISORSA STRUMENTALE TECNOLOGICA | GESTIONE SICUREZZA CANTIERE | DISPOSITIVI INFORMATIVI E GESTIONALI | SEGNALETICA | [7 empty] | NC.10.500.0500.h | Nolo di cartelli in alluminio verniciato, tipo monofacciale per segnaletica di vario tipo, compresa la posa e la rimozione a fine lavori:- superficie da 19,01 fino a 28 dm² - per ogni successivo periodo di 30 giorni consecutivi o frazione | nd | segnaletica verticale | [10 empty] | 1 | cad | per ogni successivo periodo di 30 giorni consecutivi o frazione | nd - | nd - | lega alluminio generico | nd - | nd - | nd | verniciato - | superficie [dm²] = 19.01 ÷ 28.0 nd - | tipo monofacciale per segnaletica di vario tipo |  |  | nd - | nd | nd - | NO |  | nd | NO | nd | nd | nd | nd |  |  | nd | nd | nd |  |  | nd | nd | nd | nd | nd | NO | SI | divieti, obblighi, informazioni | MEZZI E SERVIZI DI PROTEZIONE COLLETTIVA
LOM251.RT.05.00.00.0010.i | Segnaletica verticale di lega alluminio generico; geometria: verniciato; superficie [dm²] = 28,01 ÷ 36 SPECIFICHE TECNICHE: tipo monofacciale per segnaletica di vario tipo. criteri di misurazione per i primi 30 giorni consecutivi o frazione. | 1 cad | 1.29 | 1.02 | 0 | RT.05.00.00.0010.i | Segnaletica verticale di lega alluminio generico; geometria: verniciato; superficie [dm²] = 28,01 ÷ 36 SPECIFICHE TECNICHE: tipo monofacciale per segnaletica di vario tipo. criteri di misurazione per i primi 30 giorni consecutivi o frazione. |  | RISORSA STRUMENTALE TECNOLOGICA | GESTIONE SICUREZZA CANTIERE | DISPOSITIVI INFORMATIVI E GESTIONALI | SEGNALETICA | [7 empty] | NC.10.500.0500.i | Nolo di cartelli in alluminio verniciato, tipo monofacciale per segnaletica di vario tipo, compresa la posa e la rimozione a fine lavori:- superficie da 28,01 fino a 36 dm² - per i primi 30 giorni consecutivi o frazione | nd | segnaletica verticale | [10 empty] | 1 | cad | per i primi 30 giorni consecutivi o frazione | nd - | nd - | lega alluminio generico | nd - | nd - | nd | verniciato - | superficie [dm²] = 28.01 ÷ 36.0 nd - | tipo monofacciale per segnaletica di vario tipo |  |  | nd - | nd | nd - | NO |  | nd | NO | nd | nd | nd | nd |  |  | nd | nd | nd |  |  | nd | nd | nd | nd | nd | NO | SI | divieti, obblighi, informazioni | MEZZI E SERVIZI DI PROTEZIONE COLLETTIVA
LOM251.RT.05.00.00.0010.j | Segnaletica verticale di lega alluminio generico; geometria: verniciato; superficie [dm²] = 28,01 ÷ 36 SPECIFICHE TECNICHE: tipo monofacciale per segnaletica di vario tipo. criteri di misurazione per ogni successivo periodo di 30 giorni consecutivi o frazione. | 1 cad | 1.29 | 1.02 | 0 | RT.05.00.00.0010.j | Segnaletica verticale di lega alluminio generico; geometria: verniciato; superficie [dm²] = 28,01 ÷ 36 SPECIFICHE TECNICHE: tipo monofacciale per segnaletica di vario tipo. criteri di misurazione per ogni successivo periodo di 30 giorni consecutivi o frazione. |  | RISORSA STRUMENTALE TECNOLOGICA | GESTIONE SICUREZZA CANTIERE | DISPOSITIVI INFORMATIVI E GESTIONALI | SEGNALETICA | [7 empty] | NC.10.500.0500.j | Nolo di cartelli in alluminio verniciato, tipo monofacciale per segnaletica di vario tipo, compresa la posa e la rimozione a fine lavori:- superficie da 28,01 fino a 36 dm² - per ogni successivo periodo di 30 giorni consecutivi o frazione | nd | segnaletica verticale | [10 empty] | 1 | cad | per ogni successivo periodo di 30 giorni consecutivi o frazione | nd - | nd - | lega alluminio generico | nd - | nd - | nd | verniciato - | superficie [dm²] = 28.01 ÷ 36.0 nd - | tipo monofacciale per segnaletica di vario tipo |  |  | nd - | nd | nd - | NO |  | nd | NO | nd | nd | nd | nd |  |  | nd | nd | nd |  |  | nd | nd | nd | nd | nd | NO | SI | divieti, obblighi, informazioni | MEZZI E SERVIZI DI PROTEZIONE COLLETTIVA
LOM251.RT.05.00.00.0010.k | Segnaletica verticale di lega alluminio generico; geometria: verniciato; superficie [dm²] ≤ 3 SPECIFICHE TECNICHE: tipo bifacciale per segnaletica di vario tipo. criteri di misurazione per i primi 30 giorni consecutivi o frazione. | 1 cad | 0.64 | 0.5 | 0 | RT.05.00.00.0010.k | Segnaletica verticale di lega alluminio generico; geometria: verniciato; superficie [dm²] ≤ 3 SPECIFICHE TECNICHE: tipo bifacciale per segnaletica di vario tipo. criteri di misurazione per i primi 30 giorni consecutivi o frazione. |  | RISORSA STRUMENTALE TECNOLOGICA | GESTIONE SICUREZZA CANTIERE | DISPOSITIVI INFORMATIVI E GESTIONALI | SEGNALETICA | [7 empty] | NC.10.500.0510.a | Nolo di cartelli in alluminio verniciato, tipo bifacciale per segnaletica di vario tipo,compresa la posa e la rimozione a fine lavori:- superficie fino a 3 dm² - per i primi 30 giorni consecutivi o frazione | nd | segnaletica verticale | [10 empty] | 1 | cad | per i primi 30 giorni consecutivi o frazione | nd - | nd - | lega alluminio generico | nd - | nd - | nd | verniciato - | superficie [dm²] ≤ 3.0 nd nd nd - | tipo bifacciale per segnaletica di vario tipo |  |  | nd - | nd | nd - | NO |  | nd | NO | nd | nd | nd | nd |  |  | nd | nd | nd |  |  | nd | nd | nd | nd | nd | NO | SI | divieti, obblighi, informazioni | MEZZI E SERVIZI DI PROTEZIONE COLLETTIVA
LOM251.RT.05.00.00.0010.l | Segnaletica verticale di lega alluminio generico; geometria: verniciato; superficie [dm²] ≤ 3 SPECIFICHE TECNICHE: tipo bifacciale per segnaletica di vario tipo. criteri di misurazione per ogni successivo periodo di 30 giorni consecutivi o frazione. | 1 cad | 0.64 | 0.5 | 0 | RT.05.00.00.0010.l | Segnaletica verticale di lega alluminio generico; geometria: verniciato; superficie [dm²] ≤ 3 SPECIFICHE TECNICHE: tipo bifacciale per segnaletica di vario tipo. criteri di misurazione per ogni successivo periodo di 30 giorni consecutivi o frazione. |  | RISORSA STRUMENTALE TECNOLOGICA | GESTIONE SICUREZZA CANTIERE | DISPOSITIVI INFORMATIVI E GESTIONALI | SEGNALETICA | [7 empty] | NC.10.500.0510.b | Nolo di cartelli in alluminio verniciato, tipo bifacciale per segnaletica di vario tipo,compresa la posa e la rimozione a fine lavori:- superficie fino a 3 dm² - per ogni successivo periodo di 30 giorni consecutivi o frazione | nd | segnaletica verticale | [10 empty] | 1 | cad | per ogni successivo periodo di 30 giorni consecutivi o frazione | nd - | nd - | lega alluminio generico | nd - | nd - | nd | verniciato - | superficie [dm²] ≤ 3.0 nd nd nd - | tipo bifacciale per segnaletica di vario tipo |  |  | nd - | nd | nd - | NO |  | nd | NO | nd | nd | nd | nd |  |  | nd | nd | nd |  |  | nd | nd | nd | nd | nd | NO | SI | divieti, obblighi, informazioni | MEZZI E SERVIZI DI PROTEZIONE COLLETTIVA
LOM251.RT.05.00.00.0010.m | Segnaletica verticale di lega alluminio generico; geometria: verniciato; superficie [dm²] = 3,01 ÷ 6 SPECIFICHE TECNICHE: tipo bifacciale per segnaletica di vario tipo. criteri di misurazione per i primi 30 giorni consecutivi o frazione. | 1 cad | 0.7 | 0.56 | 0 | RT.05.00.00.0010.m | Segnaletica verticale di lega alluminio generico; geometria: verniciato; superficie [dm²] = 3,01 ÷ 6 SPECIFICHE TECNICHE: tipo bifacciale per segnaletica di vario tipo. criteri di misurazione per i primi 30 giorni consecutivi o frazione. |  | RISORSA STRUMENTALE TECNOLOGICA | GESTIONE SICUREZZA CANTIERE | DISPOSITIVI INFORMATIVI E GESTIONALI | SEGNALETICA | [7 empty] | NC.10.500.0510.c | Nolo di cartelli in alluminio verniciato, tipo bifacciale per segnaletica di vario tipo,compresa la posa e la rimozione a fine lavori:- superficie da 3,01 fino a 6 dm² - per i primi 30 giorni consecutivi o frazione | nd | segnaletica verticale | [10 empty] | 1 | cad | per i primi 30 giorni consecutivi o frazione | nd - | nd - | lega alluminio generico | nd - | nd - | nd | verniciato - | superficie [dm²] = 3.01 ÷ 6.0 nd - | tipo bifacciale per segnaletica di vario tipo |  |  | nd - | nd | nd - | NO |  | nd | NO | nd | nd | nd | nd |  |  | nd | nd | nd |  |  | nd | nd | nd | nd | nd | NO | SI | divieti, obblighi, informazioni | MEZZI E SERVIZI DI PROTEZIONE COLLETTIVA
LOM251.RT.05.00.00.0010.n | Segnaletica verticale di lega alluminio generico; geometria: verniciato; superficie [dm²] = 3,01 ÷ 6 SPECIFICHE TECNICHE: tipo bifacciale per segnaletica di vario tipo. criteri di misurazione per ogni successivo periodo di 30 giorni consecutivi o frazione. | 1 cad | 0.7 | 0.56 | 0 | RT.05.00.00.0010.n | Segnaletica verticale di lega alluminio generico; geometria: verniciato; superficie [dm²] = 3,01 ÷ 6 SPECIFICHE TECNICHE: tipo bifacciale per segnaletica di vario tipo. criteri di misurazione per ogni successivo periodo di 30 giorni consecutivi o frazione. |  | RISORSA STRUMENTALE TECNOLOGICA | GESTIONE SICUREZZA CANTIERE | DISPOSITIVI INFORMATIVI E GESTIONALI | SEGNALETICA | [7 empty] | NC.10.500.0510.d | Nolo di cartelli in alluminio verniciato, tipo bifacciale per segnaletica di vario tipo,compresa la posa e la rimozione a fine lavori:- superficie da 3,01 fino a 6 dm² - per ogni successivo periodo di 30 giorni consecutivi o frazione | nd | segnaletica verticale | [10 empty] | 1 | cad | per ogni successivo periodo di 30 giorni consecutivi o frazione | nd - | nd - | lega alluminio generico | nd - | nd - | nd | verniciato - | superficie [dm²] = 3.01 ÷ 6.0 nd - | tipo bifacciale per segnaletica di vario tipo |  |  | nd - | nd | nd - | NO |  | nd | NO | nd | nd | nd | nd |  |  | nd | nd | nd |  |  | nd | nd | nd | nd | nd | NO | SI | divieti, obblighi, informazioni | MEZZI E SERVIZI DI PROTEZIONE COLLETTIVA
LOM251.RT.05.00.00.0010.o | Segnaletica verticale di lega alluminio generico; geometria: verniciato; superficie [dm²] = 6,01 ÷ 10 SPECIFICHE TECNICHE: tipo bifacciale per segnaletica di vario tipo. criteri di misurazione per i primi 30 giorni consecutivi o frazione. | 1 cad | 0.84 | 0.66 | 0 | RT.05.00.00.0010.o | Segnaletica verticale di lega alluminio generico; geometria: verniciato; superficie [dm²] = 6,01 ÷ 10 SPECIFICHE TECNICHE: tipo bifacciale per segnaletica di vario tipo. criteri di misurazione per i primi 30 giorni consecutivi o frazione. |  | RISORSA STRUMENTALE TECNOLOGICA | GESTIONE SICUREZZA CANTIERE | DISPOSITIVI INFORMATIVI E GESTIONALI | SEGNALETICA | [7 empty] | NC.10.500.0510.e | Nolo di cartelli in alluminio verniciato, tipo bifacciale per segnaletica di vario tipo,compresa la posa e la rimozione a fine lavori:- superficie da 6,01 fino a 10 dm² - per i primi 30 giorni consecutivi o frazione | nd | segnaletica verticale | [10 empty] | 1 | cad | per i primi 30 giorni consecutivi o frazione | nd - | nd - | lega alluminio generico | nd - | nd - | nd | verniciato - | superficie [dm²] = 6.01 ÷ 10.0 nd - | tipo bifacciale per segnaletica di vario tipo |  |  | nd - | nd | nd - | NO |  | nd | NO | nd | nd | nd | nd |  |  | nd | nd | nd |  |  | nd | nd | nd | nd | nd | NO | SI | divieti, obblighi, informazioni | MEZZI E SERVIZI DI PROTEZIONE COLLETTIVA
LOM251.RT.05.00.00.0010.p | Segnaletica verticale di lega alluminio generico; geometria: verniciato; superficie [dm²] = 6,01 ÷ 10 SPECIFICHE TECNICHE: tipo bifacciale per segnaletica di vario tipo. criteri di misurazione per ogni successivo periodo di 30 giorni consecutivi o frazione. | 1 cad | 0.84 | 0.66 | 0 | RT.05.00.00.0010.p | Segnaletica verticale di lega alluminio generico; geometria: verniciato; superficie [dm²] = 6,01 ÷ 10 SPECIFICHE TECNICHE: tipo bifacciale per segnaletica di vario tipo. criteri di misurazione per ogni successivo periodo di 30 giorni consecutivi o frazione. |  | RISORSA STRUMENTALE TECNOLOGICA | GESTIONE SICUREZZA CANTIERE | DISPOSITIVI INFORMATIVI E GESTIONALI | SEGNALETICA | [7 empty] | NC.10.500.0510.f | Nolo di cartelli in alluminio verniciato, tipo bifacciale per segnaletica di vario tipo,compresa la posa e la rimozione a fine lavori:- superficie da 6,01 fino a 10 dm² - per ogni successivo periodo di 30 giorni consecutivi o frazione | nd | segnaletica verticale | [10 empty] | 1 | cad | per ogni successivo periodo di 30 giorni consecutivi o frazione | nd - | nd - | lega alluminio generico | nd - | nd - | nd | verniciato - | superficie [dm²] = 6.01 ÷ 10.0 nd - | tipo bifacciale per segnaletica di vario tipo |  |  | nd - | nd | nd - | NO |  | nd | NO | nd | nd | nd | nd |  |  | nd | nd | nd |  |  | nd | nd | nd | nd | nd | NO | SI | divieti, obblighi, informazioni | MEZZI E SERVIZI DI PROTEZIONE COLLETTIVA
LOM251.RT.05.00.00.0010.q | Segnaletica verticale di lega alluminio generico; geometria: verniciato; superficie [dm²] = 10,01 ÷ 20 SPECIFICHE TECNICHE: tipo bifacciale per segnaletica di vario tipo. criteri di misurazione per i primi 30 giorni consecutivi o frazione. | 1 cad | 1.45 | 1.15 | 0 | RT.05.00.00.0010.q | Segnaletica verticale di lega alluminio generico; geometria: verniciato; superficie [dm²] = 10,01 ÷ 20 SPECIFICHE TECNICHE: tipo bifacciale per segnaletica di vario tipo. criteri di misurazione per i primi 30 giorni consecutivi o frazione. |  | RISORSA STRUMENTALE TECNOLOGICA | GESTIONE SICUREZZA CANTIERE | DISPOSITIVI INFORMATIVI E GESTIONALI | SEGNALETICA | [7 empty] | NC.10.500.0510.g | Nolo di cartelli in alluminio verniciato, tipo bifacciale per segnaletica di vario tipo,compresa la posa e la rimozione a fine lavori:- superficie da 10,01 fino a 20 dm² - per i primi 30 giorni consecutivi o frazione | nd | segnaletica verticale | [10 empty] | 1 | cad | per i primi 30 giorni consecutivi o frazione | nd - | nd - | lega alluminio generico | nd - | nd - | nd | verniciato - | superficie [dm²] = 10.01 ÷ 20.0 nd - | tipo bifacciale per segnaletica di vario tipo |  |  | nd - | nd | nd - | NO |  | nd | NO | nd | nd | nd | nd |  |  | nd | nd | nd |  |  | nd | nd | nd | nd | nd | NO | SI | divieti, obblighi, informazioni | MEZZI E SERVIZI DI PROTEZIONE COLLETTIVA
LOM251.RT.05.00.00.0010.r | Segnaletica verticale di lega alluminio generico; geometria: verniciato; superficie [dm²] = 10,01 ÷ 20 SPECIFICHE TECNICHE: tipo bifacciale per segnaletica di vario tipo. criteri di misurazione per ogni successivo periodo di 30 giorni consecutivi o frazione. | 1 cad | 1.45 | 1.15 | 0 | RT.05.00.00.0010.r | Segnaletica verticale di lega alluminio generico; geometria: verniciato; superficie [dm²] = 10,01 ÷ 20 SPECIFICHE TECNICHE: tipo bifacciale per segnaletica di vario tipo. criteri di misurazione per ogni successivo periodo di 30 giorni consecutivi o frazione. |  | RISORSA STRUMENTALE TECNOLOGICA | GESTIONE SICUREZZA CANTIERE | DISPOSITIVI INFORMATIVI E GESTIONALI | SEGNALETICA | [7 empty] | NC.10.500.0510.h | Nolo di cartelli in alluminio verniciato, tipo bifacciale per segnaletica di vario tipo,compresa la posa e la rimozione a fine lavori:- superficie da 10,01 fino a 20 dm² - per ogni successivo periodo di 30 giorni consecutivi o frazione | nd | segnaletica verticale | [10 empty] | 1 | cad | per ogni successivo periodo di 30 giorni consecutivi o frazione | nd - | nd - | lega alluminio generico | nd - | nd - | nd | verniciato - | superficie [dm²] = 10.01 ÷ 20.0 nd - | tipo bifacciale per segnaletica di vario tipo |  |  | nd - | nd | nd - | NO |  | nd | NO | nd | nd | nd | nd |  |  | nd | nd | nd |  |  | nd | nd | nd | nd | nd | NO | SI | divieti, obblighi, informazioni | MEZZI E SERVIZI DI PROTEZIONE COLLETTIVA
LOM251.RT.05.00.00.0010.s | Segnaletica verticale di lega alluminio generico; geometria: verniciato; superficie [dm²] ≤ 4 SPECIFICHE TECNICHE: tipo monofacciale fotoluminiscente per segnaletica di vario tipo. criteri di misurazione per i primi 30 giorni consecutivi o frazione. | 1 cad | 0.57 | 0.45 | 0 | RT.05.00.00.0010.s | Segnaletica verticale di lega alluminio generico; geometria: verniciato; superficie [dm²] ≤ 4 SPECIFICHE TECNICHE: tipo monofacciale fotoluminiscente per segnaletica di vario tipo. criteri di misurazione per i primi 30 giorni consecutivi o frazione. |  | RISORSA STRUMENTALE TECNOLOGICA | GESTIONE SICUREZZA CANTIERE | DISPOSITIVI INFORMATIVI E GESTIONALI | SEGNALETICA | [7 empty] | NC.10.500.0520.a | Nolo di cartelli in alluminio verniciato, tipo monofacciale fotolumiscente per segnaletica di vario tipo, compresa la posa e la rimozione a fine lavori:- superficie fino a 4 dm² - per i primi 30 giorni consecutivi o frazione | nd | segnaletica verticale | [10 empty] | 1 | cad | per i primi 30 giorni consecutivi o frazione | nd - | nd - | lega alluminio generico | nd - | nd - | nd | verniciato - | superficie [dm²] ≤ 4.0 nd nd nd - | tipo monofacciale fotoluminiscente per segnaletica di vario tipo |  |  | nd - | nd | nd - | NO |  | nd | NO | nd | nd | nd | nd |  |  | nd | nd | nd |  |  | nd | nd | nd | nd | nd | NO | SI | divieti, obblighi, informazioni | MEZZI E SERVIZI DI PROTEZIONE COLLETTIVA
LOM251.RT.05.00.00.0010.t | Segnaletica verticale di lega alluminio generico; geometria: verniciato; superficie [dm²] ≤ 4 SPECIFICHE TECNICHE: tipo monofacciale fotoluminiscente per segnaletica di vario tipo. criteri di misurazione per ogni successivo periodo di 30 giorni consecutivi o frazione. | 1 cad | 0.57 | 0.45 | 0 | RT.05.00.00.0010.t | Segnaletica verticale di lega alluminio generico; geometria: verniciato; superficie [dm²] ≤ 4 SPECIFICHE TECNICHE: tipo monofacciale fotoluminiscente per segnaletica di vario tipo. criteri di misurazione per ogni successivo periodo di 30 giorni consecutivi o frazione. |  | RISORSA STRUMENTALE TECNOLOGICA | GESTIONE SICUREZZA CANTIERE | DISPOSITIVI INFORMATIVI E GESTIONALI | SEGNALETICA | [7 empty] | NC.10.500.0520.b | Nolo di cartelli in alluminio verniciato, tipo monofacciale fotolumiscente per segnaletica di vario tipo, compresa la posa e la rimozione a fine lavori:- superficie fino a 4 dm² - per ogni successivo periodo di 30 giorni consecutivi o frazione | nd | segnaletica verticale | [10 empty] | 1 | cad | per ogni successivo periodo di 30 giorni consecutivi o frazione | nd - | nd - | lega alluminio generico | nd - | nd - | nd | verniciato - | superficie [dm²] ≤ 4.0 nd nd nd - | tipo monofacciale fotoluminiscente per segnaletica di vario tipo |  |  | nd - | nd | nd - | NO |  | nd | NO | nd | nd | nd | nd |  |  | nd | nd | nd |  |  | nd | nd | nd | nd | nd | NO | SI | divieti, obblighi, informazioni | MEZZI E SERVIZI DI PROTEZIONE COLLETTIVA
LOM251.RT.05.00.00.0010.u | Segnaletica verticale di lega alluminio generico; geometria: verniciato; superficie [dm²] = 4,01 ÷ 7 SPECIFICHE TECNICHE: tipo monofacciale fotoluminiscente per segnaletica di vario tipo. criteri di misurazione per i primi 30 giorni consecutivi o frazione. | 1 cad | 0.91 | 0.72 | 0 | RT.05.00.00.0010.u | Segnaletica verticale di lega alluminio generico; geometria: verniciato; superficie [dm²] = 4,01 ÷ 7 SPECIFICHE TECNICHE: tipo monofacciale fotoluminiscente per segnaletica di vario tipo. criteri di misurazione per i primi 30 giorni consecutivi o frazione. |  | RISORSA STRUMENTALE TECNOLOGICA | GESTIONE SICUREZZA CANTIERE | DISPOSITIVI INFORMATIVI E GESTIONALI | SEGNALETICA | [7 empty] | NC.10.500.0520.c | Nolo di cartelli in alluminio verniciato, tipo monofacciale fotolumiscente per segnaletica di vario tipo, compresa la posa e la rimozione a fine lavori:- superficie da 4,01 fino a 7 dm² - per i primi 30 giorni consecutivi o frazione | nd | segnaletica verticale | [10 empty] | 1 | cad | per i primi 30 giorni consecutivi o frazione | nd - | nd - | lega alluminio generico | nd - | nd - | nd | verniciato - | superficie [dm²] = 4.01 ÷ 7.0 nd - | tipo monofacciale fotoluminiscente per segnaletica di vario tipo |  |  | nd - | nd | nd - | NO |  | nd | NO | nd | nd | nd | nd |  |  | nd | nd | nd |  |  | nd | nd | nd | nd | nd | NO | SI | divieti, obblighi, informazioni | MEZZI E SERVIZI DI PROTEZIONE COLLETTIVA
LOM251.RT.05.00.00.0010.v | Segnaletica verticale di lega alluminio generico; geometria: verniciato; superficie [dm²] = 4,01 ÷ 7 SPECIFICHE TECNICHE: tipo monofacciale fotoluminiscente per segnaletica di vario tipo. criteri di misurazione per ogni successivo periodo di 30 giorni consecutivi o frazione. | 1 cad | 0.91 | 0.72 | 0 | RT.05.00.00.0010.v | Segnaletica verticale di lega alluminio generico; geometria: verniciato; superficie [dm²] = 4,01 ÷ 7 SPECIFICHE TECNICHE: tipo monofacciale fotoluminiscente per segnaletica di vario tipo. criteri di misurazione per ogni successivo periodo di 30 giorni consecutivi o frazione. |  | RISORSA STRUMENTALE TECNOLOGICA | GESTIONE SICUREZZA CANTIERE | DISPOSITIVI INFORMATIVI E GESTIONALI | SEGNALETICA | [7 empty] | NC.10.500.0520.d | Nolo di cartelli in alluminio verniciato, tipo monofacciale fotolumiscente per segnaletica di vario tipo, compresa la posa e la rimozione a fine lavori:- superficie da 4,01 fino a 7 dm² - per ogni successivo periodo di 30 giorni consecutivi o frazione | nd | segnaletica verticale | [10 empty] | 1 | cad | per ogni successivo periodo di 30 giorni consecutivi o frazione | nd - | nd - | lega alluminio generico | nd - | nd - | nd | verniciato - | superficie [dm²] = 4.01 ÷ 7.0 nd - | tipo monofacciale fotoluminiscente per segnaletica di vario tipo |  |  | nd - | nd | nd - | NO |  | nd | NO | nd | nd | nd | nd |  |  | nd | nd | nd |  |  | nd | nd | nd | nd | nd | NO | SI | divieti, obblighi, informazioni | MEZZI E SERVIZI DI PROTEZIONE COLLETTIVA
LOM251.RT.05.00.00.0010.w | Segnaletica verticale di lega alluminio generico; geometria: verniciato; superficie [dm²] = 7,01 ÷ 10 SPECIFICHE TECNICHE: tipo monofacciale fotoluminiscente per segnaletica di vario tipo. criteri di misurazione per i primi 30 giorni consecutivi o frazione. | 1 cad | 1.09 | 0.86 | 0 | RT.05.00.00.0010.w | Segnaletica verticale di lega alluminio generico; geometria: verniciato; superficie [dm²] = 7,01 ÷ 10 SPECIFICHE TECNICHE: tipo monofacciale fotoluminiscente per segnaletica di vario tipo. criteri di misurazione per i primi 30 giorni consecutivi o frazione. |  | RISORSA STRUMENTALE TECNOLOGICA | GESTIONE SICUREZZA CANTIERE | DISPOSITIVI INFORMATIVI E GESTIONALI | SEGNALETICA | [7 empty] | NC.10.500.0520.e | Nolo di cartelli in alluminio verniciato, tipo monofacciale fotolumiscente per segnaletica di vario tipo, compresa la posa e la rimozione a fine lavori:- superficie da 7,01 fino a 10 dm² - per i primi 30 giorni consecutivi o frazione | nd | segnaletica verticale | [10 empty] | 1 | cad | per i primi 30 giorni consecutivi o frazione | nd - | nd - | lega alluminio generico | nd - | nd - | nd | verniciato - | superficie [dm²] = 7.01 ÷ 10.0 nd - | tipo monofacciale fotoluminiscente per segnaletica di vario tipo |  |  | nd - | nd | nd - | NO |  | nd | NO | nd | nd | nd | nd |  |  | nd | nd | nd |  |  | nd | nd | nd | nd | nd | NO | SI | divieti, obblighi, informazioni | MEZZI E SERVIZI DI PROTEZIONE COLLETTIVA
LOM251.RT.05.00.00.0010.x | Segnaletica verticale di lega alluminio generico; geometria: verniciato; superficie [dm²] = 7,01 ÷ 10 SPECIFICHE TECNICHE: tipo monofacciale fotoluminiscente per segnaletica di vario tipo. criteri di misurazione per ogni successivo periodo di 30 giorni consecutivi o frazione. | 1 cad | 1.09 | 0.86 | 0 | RT.05.00.00.0010.x | Segnaletica verticale di lega alluminio generico; geometria: verniciato; superficie [dm²] = 7,01 ÷ 10 SPECIFICHE TECNICHE: tipo monofacciale fotoluminiscente per segnaletica di vario tipo. criteri di misurazione per ogni successivo periodo di 30 giorni consecutivi o frazione. |  | RISORSA STRUMENTALE TECNOLOGICA | GESTIONE SICUREZZA CANTIERE | DISPOSITIVI INFORMATIVI E GESTIONALI | SEGNALETICA | [7 empty] | NC.10.500.0520.f | Nolo di cartelli in alluminio verniciato, tipo monofacciale fotolumiscente per segnaletica di vario tipo, compresa la posa e la rimozione a fine lavori:- superficie da 7,01 fino a 10 dm² - per ogni successivo periodo di 30 giorni consecutivi o frazione | nd | segnaletica verticale | [10 empty] | 1 | cad | per ogni successivo periodo di 30 giorni consecutivi o frazione | nd - | nd - | lega alluminio generico | nd - | nd - | nd | verniciato - | superficie [dm²] = 7.01 ÷ 10.0 nd - | tipo monofacciale fotoluminiscente per segnaletica di vario tipo |  |  | nd - | nd | nd - | NO |  | nd | NO | nd | nd | nd | nd |  |  | nd | nd | nd |  |  | nd | nd | nd | nd | nd | NO | SI | divieti, obblighi, informazioni | MEZZI E SERVIZI DI PROTEZIONE COLLETTIVA
LOM251.RT.05.00.00.0010.y | Segnaletica verticale zavorrata. Incluso: supporto zavorrato SPECIFICHE TECNICHE: supporto di qualsiasi tipo e dimensione. criteri di misurazione per il primo seganle mobile posizionato. | 1 cad | 0.98 | 0.77 | 0 | RT.05.00.00.0010.y | Segnaletica verticale zavorrata. Incluso: supporto zavorrato SPECIFICHE TECNICHE: supporto di qualsiasi tipo e dimensione. criteri di misurazione per il primo seganle mobile posizionato. |  | RISORSA STRUMENTALE TECNOLOGICA | GESTIONE SICUREZZA CANTIERE | DISPOSITIVI INFORMATIVI E GESTIONALI | SEGNALETICA | [7 empty] | NC.30.300.0020.a | Posa e successiva rimozione di segnali mobili su supporto zavorrato di qualsiasi tipo e dimensione, da mantenere per tutto il periodo necessario, indipendentemente dalla durata delle operazioni e da rimuovere a fine dell’utilizzo in aree adiacenti a quelle di cantiere (al di fuori di dette aree) sulla base di specifiche necessità, quando non siano già compresi nel Capitolato Speciale, individuate e ordinate per iscritto dalla Direzione dei Lavori o dal Coordinatore della Sicurezza:- per il primo segnale mobile | nd | segnaletica verticale zavorrata | [10 empty] | 1 | cad | per il primo seganle mobile posizionato | nd - | nd - | materiale generico non rilevante | nd - | nd - | nd | nd - | nd - | supporto di qualsiasi tipo e dimensione |  |  | nd - | nd | nd - | NO |  | nd | NO | nd | nd | nd | nd |  |  | nd | nd | nd |  |  | nd | nd | supporto zavorrato | nd | nd | NO | SI | divieti, obblighi, informazioni | MEZZI E SERVIZI DI PROTEZIONE COLLETTIVA
LOM251.RT.05.00.00.0010.z | Segnaletica verticale zavorrata. Incluso: supporto zavorrato SPECIFICHE TECNICHE: supporto di qualsiasi tipo e dimensione. criteri di misurazione per ogni segnale mobile oltre il primo posizionato. | 1 cad | 0.98 | 0.77 | 0 | RT.05.00.00.0010.z | Segnaletica verticale zavorrata. Incluso: supporto zavorrato SPECIFICHE TECNICHE: supporto di qualsiasi tipo e dimensione. criteri di misurazione per ogni segnale mobile oltre il primo posizionato. |  | RISORSA STRUMENTALE TECNOLOGICA | GESTIONE SICUREZZA CANTIERE | DISPOSITIVI INFORMATIVI E GESTIONALI | SEGNALETICA | [7 empty] | NC.30.300.0020.b | Posa e successiva rimozione di segnali mobili su supporto zavorrato di qualsiasi tipo e dimensione, da mantenere per tutto il periodo necessario, indipendentemente dalla durata delle operazioni e da rimuovere a fine dell’utilizzo in aree adiacenti a quelle di cantiere (al di fuori di dette aree) sulla base di specifiche necessità, quando non siano già compresi nel Capitolato Speciale, individuate e ordinate per iscritto dalla Direzione dei Lavori o dal Coordinatore della Sicurezza:- per ogni segnale mobile oltre il primo posizionato nella stessa area | nd | segnaletica verticale zavorrata | [10 empty] | 1 | cad | per ogni segnale mobile oltre il primo posizionato | nd - | nd - | materiale generico non rilevante | nd - | nd - | nd | nd - | nd - | supporto di qualsiasi tipo e dimensione |  |  | nd - | nd | nd - | NO |  | nd | NO | nd | nd | nd | nd |  |  | nd | nd | nd |  |  | nd | nd | supporto zavorrato | nd | nd | NO | SI | divieti, obblighi, informazioni | MEZZI E SERVIZI DI PROTEZIONE COLLETTIVA
LOM251.RT.05.00.00.0020.a | Semaforo; funzione: interruzione temporanea (es.: senso unico alternato); tensione batteria [V] = 12 ¦ tensione alimentatore [V] = 220. Incluso: batteriale, alimentatore, cartello triangolare SPECIFICHE TECNICHE: N° semafori [-] = 2; N° cartelli triangolari di preavviso [-] = 2, funzionamento continuo 24 ore su 24. | 1 gg | 4.21 | 3.33 | 0 | RT.05.00.00.0020.a | Semaforo; funzione: interruzione temporanea (es.: senso unico alternato); tensione batteria [V] = 12 ¦ tensione alimentatore [V] = 220. Incluso: batteriale, alimentatore, cartello triangolare SPECIFICHE TECNICHE: N° semafori [-] = 2; N° cartelli triangolari di preavviso [-] = 2, funzionamento continuo 24 ore su 24. |  | RISORSA STRUMENTALE TECNOLOGICA | GESTIONE SICUREZZA CANTIERE | DISPOSITIVI INFORMATIVI E GESTIONALI | SEGNALETICA | [7 empty] | NC.30.300.0110 | Nolo di coppia semafori mobili da cantiere per interruzioni temporanee (senso unico alternato, ecc.), funzionamento continuo 24 ore su 24, compreso il noleggio di batteria da 12V, alimentatore da 220V=>12V e n. 2 cartelli triangolari di preavviso semaforico con cavalletto. Nel prezzo sono compresi i costi per la consegna e il ritiro franco cantiere, per la manutenzione sia ordinaria (cambio batterie) che straordinaria (riparazioni da danneggiamenti o malfunzionamenti), della manutenzione per la conservazione in efficienza, di ogni equipaggiamento di corredo e /o di ricambio, nonchè la remunerazione del personale addetto al funzionamento e/o alla sorveglianza, necessari per garantire continua piena efficienza e funzionalità. | nd | semaforo | [10 empty] | 1 | gg | nd | interruzione temporanea (es.: senso unico alternato) - | nd - | materiale generico non rilevante | tensione batteria [V] = 12.0 nd nd nd - tensione alimentatore [V] = 220.0 nd nd nd - | nd - | nd | nd - | nd - | N° semafori [-] = 2; N° cartelli triangolari di preavviso [-] = 2, funzionamento continuo 24 ore su 24 |  |  | nd - | nd | nd - | NO |  | nd | NO | nd | nd | nd | nd |  |  | nd | nd | nd |  |  | nd | nd | batteriale, alimentatore, cartello triangolare | nd | nd | NO | SI | avvisatori ottici | MEZZI E SERVIZI DI PROTEZIONE COLLETTIVA
LOM251.RT.05.00.00.0030.a | Segnaletica luminosa; geometria: pannello a strisce bianche/rosse; impiego: protezione. Incluso: equipaggiamento di corredo e/o di ricambio SPECIFICHE TECNICHE: segnale di passaggio obbligatorio con freccia orientabile, a terra o su veicolo, integrato da luci gialle lampeggianti anche a forma di freccia orientata come il segnale. criteri di misurazione ore effettive di utilizzo. | 1 h | 1.21 | 0.96 | 0 | RT.05.00.00.0030.a | Segnaletica luminosa; geometria: pannello a strisce bianche/rosse; impiego: protezione. Incluso: equipaggiamento di corredo e/o di ricambio SPECIFICHE TECNICHE: segnale di passaggio obbligatorio con freccia orientabile, a terra o su veicolo, integrato da luci gialle lampeggianti anche a forma di freccia orientata come il segnale. criteri di misurazione ore effettive di utilizzo. |  | RISORSA STRUMENTALE TECNOLOGICA | GESTIONE SICUREZZA CANTIERE | DISPOSITIVI INFORMATIVI E GESTIONALI | SEGNALETICA | [7 empty] | NC.30.300.0120.a | Nolo di segnale mobile di protezione luminoso, costituito da un pannello a strisce bianche e rosse contenente un segnale di passaggio obbligatorio con freccia orientabile verso il lato dove può essere superata la zona del cantiere ed integrato da luci gialle lampeggianti alcune delle quali a forma di freccia orientata come il segnale di passaggio obbligatorio. Nel prezzo sono compresi i costi per la consegna e il ritiro franco can Fig. II 401 del C.S..tiere, per la manutenzione sia ordinaria che straordinaria per la conservazione in efficienza, di ogni equipaggiamento di corredo e /o di ricambio, nonchè la remunerazione del personale addetto al funzionamento e/o alla sorveglianza, necessari per garantire continua piena efficienza e funzionalità. Da computare per le ore di effettivo utilizzo.- posto a terra o su veicolo operante di lavoro | nd | segnaletica luminosa | [10 empty] | 1 | h | ore effettive di utilizzo | nd - | protezione - | materiale generico non rilevante | nd - | nd - | nd | pannello a strisce bianche/rosse - | nd - | segnale di passaggio obbligatorio con freccia orientabile, a terra o su veicolo, integrato da luci gialle lampeggianti anche a forma di freccia orientata come il segnale |  |  | nd - | nd | nd - | NO |  | nd | NO | nd | nd | nd | nd |  |  | nd | nd | nd |  |  | nd | nd | equipaggiamento di corredo e/o di ricambio | nd | nd | NO | SI | avvisatori ottici | MEZZI E SERVIZI DI PROTEZIONE COLLETTIVA
LOM251.RT.05.00.00.0050.a | Cono di plastica polivinilcloruro (PVC); altezza [cm] ≥ 32,6 SPECIFICHE TECNICHE: criteri di misurazione ore effettive di utilizzo. | 1 m | 0.13 | 0.1 | 0 | RT.05.00.00.0050.a | Cono di plastica polivinilcloruro (PVC); altezza [cm] ≥ 32,6 SPECIFICHE TECNICHE: criteri di misurazione ore effettive di utilizzo. |  | RISORSA STRUMENTALE TECNOLOGICA | GESTIONE SICUREZZA CANTIERE | DISPOSITIVI INFORMATIVI E GESTIONALI | SEGNALETICA | [7 empty] | NC.30.300.0030.a | coni in PVC di altezza minima pari 32,6 cm. | nd | cono | [10 empty] | 1 | m | ore effettive di utilizzo | nd - | nd - | plastica polivinilcloruro (PVC) | nd - | nd - | nd | nd - | altezza [cm] ≥ 32.6 nd nd nd - | nd |  |  | nd - | nd | nd - | NO |  | nd | NO | nd | nd | nd | nd |  |  | nd | nd | nd |  |  | nd | nd | nd | nd | nd | NO | SI | nd | MISURE PER LAVORAZIONI INTERFERENTI
LOM251.RT.05.00.00.0050.b | Cono di plastica polivinilcloruro (PVC); altezza [cm] ≥ 51 SPECIFICHE TECNICHE: criteri di misurazione ore effettive di utilizzo. | 1 m | 0.14 | 0.11 | 0 | RT.05.00.00.0050.b | Cono di plastica polivinilcloruro (PVC); altezza [cm] ≥ 51 SPECIFICHE TECNICHE: criteri di misurazione ore effettive di utilizzo. |  | RISORSA STRUMENTALE TECNOLOGICA | GESTIONE SICUREZZA CANTIERE | DISPOSITIVI INFORMATIVI E GESTIONALI | SEGNALETICA | [7 empty] | NC.30.300.0030.b | coni in PVC di altezza minima pari a 51 cm | nd | cono | [10 empty] | 1 | m | ore effettive di utilizzo | nd - | nd - | plastica polivinilcloruro (PVC) | nd - | nd - | nd | nd - | altezza [cm] ≥ 51.0 nd nd nd - | nd |  |  | nd - | nd | nd - | NO |  | nd | NO | nd | nd | nd | nd |  |  | nd | nd | nd |  |  | nd | nd | nd | nd | nd | NO | SI | nd | MISURE PER LAVORAZIONI INTERFERENTI
LOM251.RT.05.00.00.0050.c | Cono di gomma generico; altezza [cm] ≥ 51 SPECIFICHE TECNICHE: criteri di misurazione ore effettive di utilizzo. | 1 m | 0.19 | 0.15 | 0 | RT.05.00.00.0050.c | Cono di gomma generico; altezza [cm] ≥ 51 SPECIFICHE TECNICHE: criteri di misurazione ore effettive di utilizzo. |  | RISORSA STRUMENTALE TECNOLOGICA | GESTIONE SICUREZZA CANTIERE | DISPOSITIVI INFORMATIVI E GESTIONALI | SEGNALETICA | [7 empty] | NC.30.300.0030.c | coni in gomma di altezza minima pari a 51 cm | nd | cono | [10 empty] | 1 | m | ore effettive di utilizzo | nd - | nd - | gomma generico | nd - | nd - | nd | nd - | altezza [cm] ≥ 51.0 nd nd nd - | nd |  |  | nd - | nd | nd - | NO |  | nd | NO | nd | nd | nd | nd |  |  | nd | nd | nd |  |  | nd | nd | nd | nd | nd | NO | SI | nd | MISURE PER LAVORAZIONI INTERFERENTI
LOM251.RT.05.00.00.0060.a | Delineatore flessibile di gomma generico; altezza [cm] ≥ 33 SPECIFICHE TECNICHE: criterio di misurazione al metro lineare di strada. | 1 m | 0.7 | 0.56 | 0 | RT.05.00.00.0060.a | Delineatore flessibile di gomma generico; altezza [cm] ≥ 33 SPECIFICHE TECNICHE: criterio di misurazione al metro lineare di strada. |  | RISORSA STRUMENTALE TECNOLOGICA | GESTIONE SICUREZZA CANTIERE | DISPOSITIVI INFORMATIVI E GESTIONALI | SEGNALETICA | [7 empty] | NC.30.300.0030.d | delineatori flessibili in gomma di altezza minima pari a 33 cm | nd | delineatore flessibile | [10 empty] | 1 | m | al metro lineare di strada | nd - | nd - | gomma generico | nd - | nd - | nd | nd - | altezza [cm] ≥ 33.0 nd nd nd - | nd |  |  | nd - | nd | nd - | NO |  | nd | NO | nd | nd | nd | nd |  |  | nd | nd | nd |  |  | nd | defleco | nd | nd | nd | NO | SI | nd | MISURE PER LAVORAZIONI INTERFERENTI
LOM251.RT.05.00.05.0010.- | Cantiere | 1 cad | 0 | 0 | 0 | RT.05.00.05.0010.- | Cantiere |  | RISORSA STRUMENTALE TECNOLOGICA | GESTIONE SICUREZZA CANTIERE | DISPOSITIVI INFORMATIVI E GESTIONALI | SICUREZZA | [7 empty] | 000000000 | NUOVA VOCE | nd | cantiere | [10 empty] | 1 | cad | nd | nd - | nd - | materiale generico non rilevante | nd - | nd - | nd | nd - | nd - | nd |  |  | nd - | nd | nd - | NO |  | nd | NO | nd | nd | nd | nd |  |  | nd | nd | nd | bar: nd nd nd to SI SI SI
LOM251.RT.05.00.05.0020.- | Documento | 1 cad | 0 | 0 | 0 | RT.05.00.05.0020.- | Documento |  | RISORSA STRUMENTALE TECNOLOGICA | GESTIONE SICUREZZA CANTIERE | DISPOSITIVI INFORMATIVI E GESTIONALI | SICUREZZA | [7 empty] | 000000000 | NUOVA VOCE | nd | documento | [10 empty] | 1 | cad | nd | nd - | nd - | materiale generico non rilevante | nd - | nd - | nd | nd - | nd - | nd |  |  | nd - | nd | nd - | NO |  | nd | NO | nd | nd | nd | nd |  |  | nd | nd | nd | bar: nd nd nd to SI SI SI
LOM251.RT.05.20.20.0010.a | Bretelle di fibra sintetica elastomeriche; funzione: protezione individuale; impiego: presenza di veicoli in movimento; classe di visibilità [-] = 1 SPECIFICHE TECNICHE: alta visibilità, quattro punti di attacco. | 1 cad | 8.99 | 7.1 | 0 | RT.05.20.20.0010.a | Bretelle di fibra sintetica elastomeriche; funzione: protezione individuale; impiego: presenza di veicoli in movimento; classe di visibilità [-] = 1 SPECIFICHE TECNICHE: alta visibilità, quattro punti di attacco. |  | RISORSA STRUMENTALE TECNOLOGICA | GESTIONE SICUREZZA CANTIERE | DPI ANTINTERFERENZA | CORPO | [7 empty] | 000000000 | NUOVA VOCE | nd | bretelle | [10 empty] | 1 | cad | nd | protezione individuale - | presenza di veicoli in movimento - | fibra sintetica elastomeriche | classe di visibilità [-] = 1.0 nd nd nd - | nd - | nd | nd - | nd - | alta visibilità, quattro punti di attacco |  |  | nd - | nd | nd - | NO |  | nd | NO | nd | nd | nd | nd |  |  | nd | nd | nd |  |  | nd | nd | nd | nd | nd | NO | SI | nd | MISURE PER LAVORAZIONI INTERFERENTI
LOM251.RT.05.20.20.0020.a | Gilet di fibra sintetica poliestere; funzione: protezione individuale; impiego: presenza di veicoli in movimento; classe di visibilità [-] = 2 SPECIFICHE TECNICHE: alta visibilità, aumento della classe di visibilità se abbinati a pantaloni ad alta visibilità. | 1 cad | 19.49 | 15.41 | 0 | RT.05.20.20.0020.a | Gilet di fibra sintetica poliestere; funzione: protezione individuale; impiego: presenza di veicoli in movimento; classe di visibilità [-] = 2 SPECIFICHE TECNICHE: alta visibilità, aumento della classe di visibilità se abbinati a pantaloni ad alta visibilità. |  | RISORSA STRUMENTALE TECNOLOGICA | GESTIONE SICUREZZA CANTIERE | DPI ANTINTERFERENZA | CORPO | [7 empty] | 000000000 | NUOVA VOCE | UNI EN ISO 20471 | gilet | [10 empty] | 1 | cad | nd | protezione individuale - | presenza di veicoli in movimento - | fibra sintetica poliestere | classe di visibilità [-] = 2.0 nd nd nd - | nd - | nd | nd - | nd - | alta visibilità, aumento della classe di visibilità se abbinati a pantaloni ad alta visibilità |  |  | nd - | nd | nd - | NO |  | nd | NO | nd | nd | nd | nd |  |  | nd | nd | nd |  |  | nd | nd | nd | nd | nd | NO | SI | nd | MISURE PER LAVORAZIONI INTERFERENTI
LOM251.RT.05.20.20.0030.a | Giacca di fibra sintetica poliestere; funzione: protezione individuale; impiego: presenza di veicoli in movimento; classe di visibilità [-] = 3 SPECIFICHE TECNICHE: alta visibilità. | 1 cad | 83.55 | 66.04 | 0 | RT.05.20.20.0030.a | Giacca di fibra sintetica poliestere; funzione: protezione individuale; impiego: presenza di veicoli in movimento; classe di visibilità [-] = 3 SPECIFICHE TECNICHE: alta visibilità. |  | RISORSA STRUMENTALE TECNOLOGICA | GESTIONE SICUREZZA CANTIERE | DPI ANTINTERFERENZA | CORPO | [7 empty] | 000000000 | NUOVA VOCE | UNI EN ISO 20472 | giacca | [10 empty] | 1 | cad | nd | protezione individuale - | presenza di veicoli in movimento - | fibra sintetica poliestere | classe di visibilità [-] = 3.0 nd nd nd - | nd - | nd | nd - | nd - | alta visibilità |  |  | nd - | nd | nd - | NO |  | nd | NO | nd | nd | nd | nd |  |  | nd | nd | nd |  |  | nd | nd | nd | nd | nd | NO | SI | nd | MISURE PER LAVORAZIONI INTERFERENTI
LOM251.RT.05.20.20.0040.a | Tuta di fibra sintetica generico; funzione: protezione individuale; impiego: presenza di veicoli in movimento; classe di visibilità [-] = 3 SPECIFICHE TECNICHE: alta visibilità, repellente ai liquidi. | 1 cad | 38.82 | 30.69 | 0 | RT.05.20.20.0040.a | Tuta di fibra sintetica generico; funzione: protezione individuale; impiego: presenza di veicoli in movimento; classe di visibilità [-] = 3 SPECIFICHE TECNICHE: alta visibilità, repellente ai liquidi. |  | RISORSA STRUMENTALE TECNOLOGICA | GESTIONE SICUREZZA CANTIERE | DPI ANTINTERFERENZA | CORPO | [7 empty] | 000000000 | NUOVA VOCE | UNI EN ISO 20473 | tuta | [10 empty] | 1 | cad | nd | protezione individuale - | presenza di veicoli in movimento - | fibra sintetica generico | classe di visibilità [-] = 3.0 nd nd nd - | nd - | nd | nd - | nd - | alta visibilità, repellente ai liquidi |  |  | nd - | nd | nd - | NO |  | nd | NO | nd | nd | nd | nd |  |  | nd | nd | nd |  |  | nd | nd | nd | nd | nd | NO | SI | nd | MISURE PER LAVORAZIONI INTERFERENTI
LOM251.RT.05.20.20.0050.a | Pantaloni di fibra sintetica poliammidiche; funzione: protezione individuale; impiego: presenza di veicoli in movimento; classe di visibilità [-] = 1 SPECIFICHE TECNICHE: alta visibilità. | 1 cad | 168.73 | 133.38 | 0 | RT.05.20.20.0050.a | Pantaloni di fibra sintetica poliammidiche; funzione: protezione individuale; impiego: presenza di veicoli in movimento; classe di visibilità [-] = 1 SPECIFICHE TECNICHE: alta visibilità. |  | RISORSA STRUMENTALE TECNOLOGICA | GESTIONE SICUREZZA CANTIERE | DPI ANTINTERFERENZA | CORPO | [7 empty] | 000000000 | NUOVA VOCE | UNI EN ISO 20474 | pantaloni | [10 empty] | 1 | cad | nd | protezione individuale - | presenza di veicoli in movimento - | fibra sintetica poliammidiche | classe di visibilità [-] = 1.0 nd nd nd - | nd - | nd | nd - | nd - | alta visibilità |  |  | nd - | nd | nd - | NO |  | nd | NO | nd | nd | nd | nd |  |  | nd | nd | nd |  |  | nd | nd | nd | nd | nd | NO | SI | nd | MISURE PER LAVORAZIONI INTERFERENTI
LOM251.RT.05.20.20.0050.b | Pantaloni di fibra sintetica poliammidiche; funzione: protezione individuale; impiego: presenza di veicoli in movimento; classe di visibilità [-] = 2 SPECIFICHE TECNICHE: alta visibilità. | 1 cad | 180.57 | 142.74 | 0 | RT.05.20.20.0050.b | Pantaloni di fibra sintetica poliammidiche; funzione: protezione individuale; impiego: presenza di veicoli in movimento; classe di visibilità [-] = 2 SPECIFICHE TECNICHE: alta visibilità. |  | RISORSA STRUMENTALE TECNOLOGICA | GESTIONE SICUREZZA CANTIERE | DPI ANTINTERFERENZA | CORPO | [7 empty] | 000000000 | NUOVA VOCE | UNI EN ISO 20475 | pantaloni | [10 empty] | 1 | cad | nd | protezione individuale - | presenza di veicoli in movimento - | fibra sintetica poliammidiche | classe di visibilità [-] = 2.0 nd nd nd - | nd - | nd | nd - | nd - | alta visibilità |  |  | nd - | nd | nd - | NO |  | nd | NO | nd | nd | nd | nd |  |  | nd | nd | nd |  |  | nd | nd | nd | nd | nd | NO | SI | nd | MISURE PER LAVORAZIONI INTERFERENTI
LOM251.RT.05.20.40.0010.a | Cintura di sicurezza di fibra sintetica poliestere; funzione: protezione individuale; resistenza [kN] ≥ 22 SPECIFICHE TECNICHE: n° punti di fissaggio [-] = 5. | 1 cad | 303.91 | 240.24 | 0 | RT.05.20.40.0010.a | Cintura di sicurezza di fibra sintetica poliestere; funzione: protezione individuale; resistenza [kN] ≥ 22 SPECIFICHE TECNICHE: n° punti di fissaggio [-] = 5. |  | RISORSA STRUMENTALE TECNOLOGICA | GESTIONE SICUREZZA CANTIERE | DPI ANTINTERFERENZA | IMBRACATURA | [7 empty] | 000000000 | NUOVA VOCE | UNI EN ISO 20476 | cintura di sicurezza | [10 empty] | 1 | cad | nd | protezione individuale - | nd - | fibra sintetica poliestere | resistenza [kN] ≥ 22.0 nd nd nd - | nd - | nd | nd - | nd - | n° punti di fissaggio [-] = 5 |  |  | nd - | nd | nd - | NO |  | nd | NO | nd | nd | nd | nd |  |  | nd | nd | nd |  |  | nd | nd | nd | nd | nd | NO | SI | nd | MISURE PER LAVORAZIONI INTERFERENTI
LOM251.RT.05.20.00.0010.a | Tappi di plastica poliuretano espanso; funzione: protezione acustica; attenuazione sonora semplificata (SNR) [dB] = 28 | 500 cad | 113.85 | 90 | 0 | RT.05.20.00.0010.a | Tappi di plastica poliuretano espanso; funzione: protezione acustica; attenuazione sonora semplificata (SNR) [dB] = 28 |  | RISORSA STRUMENTALE TECNOLOGICA | GESTIONE SICUREZZA CANTIERE | DPI ANTINTERFERENZA | UDITO | [7 empty] | 000000000 | NUOVA VOCE | nd | tappi | [10 empty] | 500 | cad | nd | protezione acustica - | nd - | plastica poliuretano espanso | attenuazione sonora semplificata (SNR) [dB] = 28.0 nd nd nd - | nd - | nd | nd - | nd - | nd |  |  | nd - | nd | nd - | NO |  | nd | NO | nd | nd | nd | nd |  |  | nd | nd | nd |  |  | nd | nd | nd | nd | nd | NO | SI | monouso | MISURE PER LAVORAZIONI INTERFERENTI
LOM251.RT.05.20.00.0010.b | Tappi di plastica poliuretano espanso; funzione: protezione acustica; attenuazione sonora semplificata (SNR) [dB] = 37 | 200 cad | 35.99 | 28.45 | 0 | RT.05.20.00.0010.b | Tappi di plastica poliuretano espanso; funzione: protezione acustica; attenuazione sonora semplificata (SNR) [dB] = 37 |  | RISORSA STRUMENTALE TECNOLOGICA | GESTIONE SICUREZZA CANTIERE | DPI ANTINTERFERENZA | UDITO | [7 empty] | 000000000 | NUOVA VOCE | nd | tappi | [10 empty] | 200 | cad | nd | protezione acustica - | nd - | plastica poliuretano espanso | attenuazione sonora semplificata (SNR) [dB] = 37.0 nd nd nd - | nd - | nd | nd - | nd - | nd |  |  | nd - | nd | nd - | NO |  | nd | NO | nd | nd | nd | nd |  |  | nd | nd | nd |  |  | nd | nd | nd | nd | nd | NO | SI | monouso | MISURE PER LAVORAZIONI INTERFERENTI
LOM251.RT.05.20.00.0020.a | Cuffie; funzione: protezione acustica; attenuazione sonora semplificata [dB] = 23 | 1 cad | 5.91 | 4.67 | 0 | RT.05.20.00.0020.a | Cuffie; funzione: protezione acustica; attenuazione sonora semplificata [dB] = 23 |  | RISORSA STRUMENTALE TECNOLOGICA | GESTIONE SICUREZZA CANTIERE | DPI ANTINTERFERENZA | UDITO | [7 empty] | 000000000 | NUOVA VOCE | nd | cuffie | [10 empty] | 1 | cad | nd | protezione acustica - | nd - | materiale generico non rilevante | attenuazione sonora semplificata [dB] = 23.0 nd nd nd - | nd - | nd | nd - | nd - | nd |  |  | nd - | nd | nd - | NO |  | nd | NO | nd | nd | nd | nd |  |  | nd | nd | nd |  |  | nd | nd | nd | nd | nd | NO | SI | monouso | MISURE PER LAVORAZIONI INTERFERENTI
LOM251.RT.05.20.00.0020.b | Cuffie; funzione: protezione acustica; attenuazione sonora semplificata [dB] = 27 | 1 cad | 22.25 | 17.59 | 0 | RT.05.20.00.0020.b | Cuffie; funzione: protezione acustica; attenuazione sonora semplificata [dB] = 27 |  | RISORSA STRUMENTALE TECNOLOGICA | GESTIONE SICUREZZA CANTIERE | DPI ANTINTERFERENZA | UDITO | [7 empty] | 000000000 | NUOVA VOCE | nd | cuffie | [10 empty] | 1 | cad | nd | protezione acustica - | nd - | materiale generico non rilevante | attenuazione sonora semplificata [dB] = 27.0 nd nd nd - | nd - | nd | nd - | nd - | nd |  |  | nd - | nd | nd - | NO |  | nd | NO | nd | nd | nd | nd |  |  | nd | nd | nd |  |  | nd | nd | nd | nd | nd | NO | SI | monouso | MISURE PER LAVORAZIONI INTERFERENTI
LOM251.RT.05.20.30.0010.a | Mascherina filtrante; funzione: antipolvere ¦ antinalazione; livello protezione [-] = FFP1 | 20 cad | 51.87 | 41 | 0 | RT.05.20.30.0010.a | Mascherina filtrante; funzione: antipolvere ¦ antinalazione; livello protezione [-] = FFP1 |  | RISORSA STRUMENTALE TECNOLOGICA | GESTIONE SICUREZZA CANTIERE | DPI ANTINTERFERENZA | VIE RESPIRATORIE | [7 empty] | 000000000 | NUOVA VOCE | nd | mascherina filtrante | [10 empty] | 20 | cad | nd | antipolvere - antinalazione - | nd - | materiale generico non rilevante | livello protezione [-] = FFP1 nd nd nd - | nd - | nd | nd - | nd - | nd |  |  | nd - | nd | nd - | NO |  | nd | NO | nd | nd | nd | nd |  |  | nd | nd | nd |  |  | nd | nd | nd | nd | nd | NO | SI | monouso | MISURE PER LAVORAZIONI INTERFERENTI
LOM251.RT.05.20.30.0010.b | Mascherina filtrante; funzione: antipolvere ¦ antinalazione; livello protezione [-] = FFP2 | 15 cad | 77.17 | 61 | 0 | RT.05.20.30.0010.b | Mascherina filtrante; funzione: antipolvere ¦ antinalazione; livello protezione [-] = FFP2 |  | RISORSA STRUMENTALE TECNOLOGICA | GESTIONE SICUREZZA CANTIERE | DPI ANTINTERFERENZA | VIE RESPIRATORIE | [7 empty] | 000000000 | NUOVA VOCE | nd | mascherina filtrante | [10 empty] | 15 | cad | nd | antipolvere - antinalazione - | nd - | materiale generico non rilevante | livello protezione [-] = FFP2 nd nd nd - | nd - | nd | nd - | nd - | nd |  |  | nd - | nd | nd - | NO |  | nd | NO | nd | nd | nd | nd |  |  | nd | nd | nd |  |  | nd | nd | nd | nd | nd | NO | SI | monouso | MISURE PER LAVORAZIONI INTERFERENTI
LOM251.RT.05.20.10.0010.a | Occhiali di plastica vetro sintetico policarbonato; funzione: protezione contro proiezione di schizzi e schegge | 1 cad | 12.39 | 9.79 | 0 | RT.05.20.10.0010.a | Occhiali di plastica vetro sintetico policarbonato; funzione: protezione contro proiezione di schizzi e schegge |  | RISORSA STRUMENTALE TECNOLOGICA | GESTIONE SICUREZZA CANTIERE | DPI ANTINTERFERENZA | VISTA | [7 empty] | 000000000 | NUOVA VOCE | nd | occhiali | [10 empty] | 1 | cad | nd | protezione contro proiezione di schizzi e schegge - | nd - | plastica vetro sintetico policarbonato | nd - | nd - | nd | nd - | nd - | nd |  |  | nd - | nd | nd - | NO |  | nd | NO | nd | nd | nd | nd |  |  | nd | nd | nd |  |  | nd | nd | nd | nd | nd | NO | SI | uso personale | MISURE PER LAVORAZIONI INTERFERENTI
LOM251.RT.05.30.00.0010.a | Cassetta primo soccorso; larghezza [cm] = 41 ¦ altezza [cm] = 31 ¦ spessore [cm] = 15; peso [kg] = 7,5. Incluso: supporto a parete, pacchetto di medicazione | 1 cad | 157.87 | 124.8 | 0 | RT.05.30.00.0010.a | Cassetta primo soccorso; larghezza [cm] = 41 ¦ altezza [cm] = 31 ¦ spessore [cm] = 15; peso [kg] = 7,5. Incluso: supporto a parete, pacchetto di medicazione |  | RISORSA STRUMENTALE TECNOLOGICA | GESTIONE SICUREZZA CANTIERE | PRIMO SOCCORSO | MEDICAZIONE | [7 empty] | 000000000 | NUOVA VOCE | UNI EN 361 | cassetta primo soccorso | [10 empty] | 1 | cad | nd | nd - | nd - | materiale generico non rilevante | nd - | peso [kg] = 7.5 nd nd nd - | nd | nd - | larghezza [cm] = 41.0 nd nd nd - altezza [cm] = 31.0 nd nd nd - spessore [cm] = 15.0 nd nd nd - | nd |  |  | nd - | nd | nd - | NO |  | nd | NO | nd | nd | nd | nd |  |  | nd | nd | nd |  |  | nd | nd | supporto a parete, pacchetto di medicazione | nd | nd | NO | SI | nd | MEZZI E SERVIZI DI PROTEZIONE COLLETTIVA
LOM251.RT.05.30.00.0020.a | Defibrillatore. Incluso: elettrodi Adulti/Pediatrici Preinstallati, Borsa da Trasporto SPECIFICHE TECNICHE: semiautomatico, garanzia batteria 5 anni. | 1 cad | 1138.5 | 900 | 0 | RT.05.30.00.0020.a | Defibrillatore. Incluso: elettrodi Adulti/Pediatrici Preinstallati, Borsa da Trasporto SPECIFICHE TECNICHE: semiautomatico, garanzia batteria 5 anni. |  | RISORSA STRUMENTALE TECNOLOGICA | GESTIONE SICUREZZA CANTIERE | PRIMO SOCCORSO | MEDICAZIONE | [7 empty] | 000000000 | NUOVA VOCE | nd | defibrillatore | [10 empty] | 1 | cad | nd | nd - | nd - | materiale generico non rilevante | nd - | nd - | nd | nd - | nd - | semiautomatico, garanzia batteria 5 anni |  |  | nd - | nd | nd - | NO |  | nd | NO | nd | nd | nd | nd |  |  | nd | nd | nd |  |  | nd | nd | elettrodi Adulti/Pediatrici Preinstallati, Borsa da Trasporto | nd | nd | NO | SI | nd | MEZZI E SERVIZI DI PROTEZIONE COLLETTIVA
LOM251.RT.05.30.10.0010.a | Verricello a treppiede di lega alluminio generico; funzione: recupero ¦ evacuazione ¦ salvataggio; impiego: luoghi confinati; lunghezza utile [m] = 10 ÷ 100; portata [kg] = 150 ÷ 250. Incluso: sacca per treppiede, sacca per evacuatore | 1 cad | 2152 | 1701.18 | 0 | RT.05.30.10.0010.a | Verricello a treppiede di lega alluminio generico; funzione: recupero ¦ evacuazione ¦ salvataggio; impiego: luoghi confinati; lunghezza utile [m] = 10 ÷ 100; portata [kg] = 150 ÷ 250. Incluso: sacca per treppiede, sacca per evacuatore |  | RISORSA STRUMENTALE TECNOLOGICA | GESTIONE SICUREZZA CANTIERE | PRIMO SOCCORSO | TRASPORTO INFORTUNATO | [7 empty] | 000000000 | NUOVA VOCE | nd | verricello a treppiede | [10 empty] | 1 | cad | nd | recupero - evacuazione - salvataggio - | luoghi confinati - | lega alluminio generico | portata [kg] = 150.0 ÷ 250.0 nd - | nd - | nd | nd - | lunghezza utile [m] = 10.0 ÷ 100.0 nd - | nd |  |  | nd - | nd | nd - | NO |  | nd | NO | nd | nd | nd | nd |  |  | nd | nd | nd |  |  | nd | nd | sacca per treppiede, sacca per evacuatore | nd | nd | NO | SI | nd | MEZZI E SERVIZI DI PROTEZIONE COLLETTIVA
LOM251.RT.05.30.10.0015.a | Verricello a piantana di metallo generico; funzione: recupero barella; impiego: sollevamento in luoghi aperti. Incluso: imbracatura di sollevamento certificata per barella | 1 cad | 2752.89 | 2176.2 | 0 | RT.05.30.10.0015.a | Verricello a piantana di metallo generico; funzione: recupero barella; impiego: sollevamento in luoghi aperti. Incluso: imbracatura di sollevamento certificata per barella |  | RISORSA STRUMENTALE TECNOLOGICA | GESTIONE SICUREZZA CANTIERE | PRIMO SOCCORSO | TRASPORTO INFORTUNATO | [7 empty] | 000000000 | NUOVA VOCE | nd | verricello a piantana | [10 empty] | 1 | cad | nd | recupero barella - | sollevamento in luoghi aperti - | metallo generico | nd - | nd - | nd | nd - | nd - | nd |  |  | nd - | nd | nd - | NO |  | nd | NO | nd | nd | nd | nd |  |  | nd | nd | nd |  |  | nd | gru di recupero | imbracatura di sollevamento certificata per barella | nd | nd | NO | SI | nd | MEZZI E SERVIZI DI PROTEZIONE COLLETTIVA
LOM251.RT.05.30.10.0020.a | Barella spinale di plastica polietilene (PE); funzione: immobilizzare infortunato; portata [kg] = 200; peso [kg] = 7,4. Escluso: fermacapo, imbracatura a ragno, set di n° cinghie [-] = 3 | 1 cad | 226.44 | 179 | 0 | RT.05.30.10.0020.a | Barella spinale di plastica polietilene (PE); funzione: immobilizzare infortunato; portata [kg] = 200; peso [kg] = 7,4. Escluso: fermacapo, imbracatura a ragno, set di n° cinghie [-] = 3 |  | RISORSA STRUMENTALE TECNOLOGICA | GESTIONE SICUREZZA CANTIERE | PRIMO SOCCORSO | TRASPORTO INFORTUNATO | [7 empty] | 000000000 | NUOVA VOCE | nd | barella spinale | [10 empty] | 1 | cad | nd | immobilizzare infortunato - | nd - | plastica polietilene (PE) | portata [kg] = 200.0 nd nd nd - | peso [kg] = 7.4 nd nd nd - | nd | nd - | nd - | nd |  |  | nd - | nd | nd - | NO |  | nd | NO | nd | nd | nd | nd |  |  | nd | nd | nd |  |  | nd | nd | nd | fermacapo, imbracatura a ragno, set di n° cinghie [-] = 3 | nd | NO | SI | nd | MEZZI E SERVIZI DI PROTEZIONE COLLETTIVA
LOM251.RT.05.30.10.0025.a | Toboga di plastica polietilene espanso reticolato ad altà densità (PE-Xa); funzione: movimentare infortunato; lunghezza [cm] = 217 ¦ larghezza [cm] = 61 ¦ altezza [cm] = 18,5; portata [kg] = 300; peso [kg] = 13,5. Incluso: n° cinture sicurezza a sgancio rapido [-] = 3, pattini, maniglie SPECIFICHE TECNICHE: poggiapiedi regolabile, materasso con poliuretano espanso. | 1 cad | 760.08 | 600.85 | 0 | RT.05.30.10.0025.a | Toboga di plastica polietilene espanso reticolato ad altà densità (PE-Xa); funzione: movimentare infortunato; lunghezza [cm] = 217 ¦ larghezza [cm] = 61 ¦ altezza [cm] = 18,5; portata [kg] = 300; peso [kg] = 13,5. Incluso: n° cinture sicurezza a sgancio rapido [-] = 3, pattini, maniglie SPECIFICHE TECNICHE: poggiapiedi regolabile, materasso con poliuretano espanso. |  | RISORSA STRUMENTALE TECNOLOGICA | GESTIONE SICUREZZA CANTIERE | PRIMO SOCCORSO | TRASPORTO INFORTUNATO | [7 empty] | 000000000 | NUOVA VOCE | nd | toboga | [10 empty] | 1 | cad | nd | movimentare infortunato - | nd - | plastica polietilene espanso reticolato ad altà densità (PE-Xa) | portata [kg] = 300.0 nd nd nd - | peso [kg] = 13.5 nd nd nd - | nd | nd - | lunghezza [cm] = 217.0 nd nd nd - larghezza [cm] = 61.0 nd nd nd - altezza [cm] = 18.5 nd nd nd - | poggiapiedi regolabile, materasso con poliuretano espanso |  |  | nd - | nd | nd - | NO |  | nd | NO | nd | nd | nd | nd |  |  | nd | nd | nd |  |  | nd | nd | n° cinture sicurezza a sgancio rapido [-] = 3, pattini, maniglie | nd | nd | NO | SI | nd | MEZZI E SERVIZI DI PROTEZIONE COLLETTIVA
LOM251.RP.00.00.00.0010.a | Mini escavatore cingolato; potenza [kW] ≤ 9,6; peso [t] = 1. Da conteggiare a parte: spese di esercizio (RP.00.00.00.1010.a) | 1 h | 14.73 | 11.64 | 0 | RP.00.00.00.0010.a | Mini escavatore cingolato; potenza [kW] ≤ 9,6; peso [t] = 1. Da conteggiare a parte: spese di esercizio (RP.00.00.00.1010.a) |  | RISORSA STRUMENTALE PRODUTTIVA | MOVIMENTAZIONI | MOVIMENTO TERRA | ESCAVATORI | [7 empty] | 000000000 | NUOVA VOCE | nd | mini escavatore cingolato | [10 empty] | 1 | h | nd | nd - | nd - | materiale generico non rilevante | potenza [kW] ≤ 9.6 nd nd nd - | peso [t] = 1.0 nd nd nd - | nd | nd - | nd - | nd |  |  | nd - | nd | nd - | NO |  | nd | NO | nd | gasolio [l/h] = 1.8 nd nd | nd | nd |  |  | nd | nd | nd | [11 empty] | RP.00.00.00.1010.a | bar: nd nd nd to SI SI SI
LOM251.RP.00.00.00.0010.b | Mini escavatore cingolato; potenza [kW] ≤ 15,7; peso [t] = 1,8. Da conteggiare a parte: spese di esercizio (RP.00.00.00.1010.b) | 1 h | 15.92 | 12.58 | 0 | RP.00.00.00.0010.b | Mini escavatore cingolato; potenza [kW] ≤ 15,7; peso [t] = 1,8. Da conteggiare a parte: spese di esercizio (RP.00.00.00.1010.b) |  | RISORSA STRUMENTALE PRODUTTIVA | MOVIMENTAZIONI | MOVIMENTO TERRA | ESCAVATORI | [7 empty] | 000000000 | NUOVA VOCE | nd | mini escavatore cingolato | [10 empty] | 1 | h | nd | nd - | nd - | materiale generico non rilevante | potenza [kW] ≤ 15.7 nd nd nd - | peso [t] = 1.8 nd nd nd - | nd | nd - | nd - | nd |  |  | nd - | nd | nd - | NO |  | nd | NO | nd | gasolio [l/h] = 1.8 nd nd | nd | nd |  |  | nd | nd | nd | [11 empty] | RP.00.00.00.1010.b | bar: nd nd nd to SI SI SI
LOM251.RP.00.00.00.0010.c | Mini escavatore cingolato; potenza [kW] ≤ 15,8; peso [t] = 2,9. Da conteggiare a parte: spese di esercizio (RP.00.00.00.1010.c) | 1 h | 21.35 | 16.88 | 0 | RP.00.00.00.0010.c | Mini escavatore cingolato; potenza [kW] ≤ 15,8; peso [t] = 2,9. Da conteggiare a parte: spese di esercizio (RP.00.00.00.1010.c) |  | RISORSA STRUMENTALE PRODUTTIVA | MOVIMENTAZIONI | MOVIMENTO TERRA | ESCAVATORI | [7 empty] | 000000000 | NUOVA VOCE | nd | mini escavatore cingolato | [10 empty] | 1 | h | nd | nd - | nd - | materiale generico non rilevante | potenza [kW] ≤ 15.8 nd nd nd - | peso [t] = 2.9 nd nd nd - | nd | nd - | nd - | nd |  |  | nd - | nd | nd - | NO |  | nd | NO | nd | gasolio [l/h] = 3.1 nd nd | nd | nd |  |  | nd | nd | nd | [11 empty] | RP.00.00.00.1010.c | bar: nd nd nd to SI SI SI
LOM251.RP.00.00.00.0010.d | Mini escavatore cingolato; potenza [kW] ≤ 17,6; peso [t] = 4. Da conteggiare a parte: spese di esercizio (RP.00.00.00.1010.d) | 1 h | 27.42 | 21.68 | 0 | RP.00.00.00.0010.d | Mini escavatore cingolato; potenza [kW] ≤ 17,6; peso [t] = 4. Da conteggiare a parte: spese di esercizio (RP.00.00.00.1010.d) |  | RISORSA STRUMENTALE PRODUTTIVA | MOVIMENTAZIONI | MOVIMENTO TERRA | ESCAVATORI | [7 empty] | 000000000 | NUOVA VOCE | nd | mini escavatore cingolato | [10 empty] | 1 | h | nd | nd - | nd - | materiale generico non rilevante | potenza [kW] ≤ 17.6 nd nd nd - | peso [t] = 4.0 nd nd nd - | nd | nd - | nd - | nd |  |  | nd - | nd | nd - | NO |  | nd | NO | nd | gasolio [l/h] = 3.5 nd nd | nd | nd |  |  | nd | nd | nd | [11 empty] | RP.00.00.00.1010.d | bar: nd nd nd to SI SI SI
LOM251.RP.00.00.00.0010.e | Mini escavatore cingolato; potenza [kW] = 18 ÷ 30; peso [t] = 5. Da conteggiare a parte: spese di esercizio (RP.00.00.00.1010.e) | 1 h | 29.5 | 23.32 | 0 | RP.00.00.00.0010.e | Mini escavatore cingolato; potenza [kW] = 18 ÷ 30; peso [t] = 5. Da conteggiare a parte: spese di esercizio (RP.00.00.00.1010.e) |  | RISORSA STRUMENTALE PRODUTTIVA | MOVIMENTAZIONI | MOVIMENTO TERRA | ESCAVATORI | [7 empty] | NC.10.150.0020.a | Nolo di mini-escavatore, potenza 25/40 HP, compreso carburante, lubrificante:- senza operatore | nd | mini escavatore cingolato | [10 empty] | 1 | h | nd | nd - | nd - | materiale generico non rilevante | potenza [kW] = 18.0 ÷ 30.0 nd - | peso [t] = 5.0 nd nd nd - | nd | nd - | nd - | nd |  |  | nd - | nd | nd - | NO |  | nd | NO | nd | gasolio [l/h] = 4.6 nd nd | nd | nd |  |  | nd | nd | nd | [11 empty] | RP.00.00.00.1010.e | bar: nd nd nd to SI SI SI
LOM251.RP.00.00.00.0010.f | Mini escavatore cingolato; potenza [kW] ≤ 40; peso [t] = 7. Da conteggiare a parte: spese di esercizio (RP.00.00.00.1010.f) | 1 h | 33.65 | 26.6 | 0 | RP.00.00.00.0010.f | Mini escavatore cingolato; potenza [kW] ≤ 40; peso [t] = 7. Da conteggiare a parte: spese di esercizio (RP.00.00.00.1010.f) |  | RISORSA STRUMENTALE PRODUTTIVA | MOVIMENTAZIONI | MOVIMENTO TERRA | ESCAVATORI | [7 empty] | 000000000 | NUOVA VOCE | nd | mini escavatore cingolato | [10 empty] | 1 | h | nd | nd - | nd - | materiale generico non rilevante | potenza [kW] ≤ 40.0 nd nd nd - | peso [t] = 7.0 nd nd nd - | nd | nd - | nd - | nd |  |  | nd - | nd | nd - | NO |  | nd | NO | nd | gasolio [l/h] = 7.6 nd nd | nd | nd |  |  | nd | nd | nd | [11 empty] | RP.00.00.00.1010.f | bar: nd nd nd to SI SI SI
LOM251.RP.00.00.00.0010.g | Mini escavatore cingolato; potenza [kW] ≤ 50; peso [t] = 9. Da conteggiare a parte: spese di esercizio (RP.00.00.00.1010.g) | 1 h | 37.02 | 29.26 | 0 | RP.00.00.00.0010.g | Mini escavatore cingolato; potenza [kW] ≤ 50; peso [t] = 9. Da conteggiare a parte: spese di esercizio (RP.00.00.00.1010.g) |  | RISORSA STRUMENTALE PRODUTTIVA | MOVIMENTAZIONI | MOVIMENTO TERRA | ESCAVATORI | [7 empty] | 000000000 | NUOVA VOCE | nd | mini escavatore cingolato | [10 empty] | 1 | h | nd | nd - | nd - | materiale generico non rilevante | potenza [kW] ≤ 50.0 nd nd nd - | peso [t] = 9.0 nd nd nd - | nd | nd - | nd - | nd |  |  | nd - | nd | nd - | NO |  | nd | NO | nd | gasolio [l/h] = 7.6 nd nd | nd | nd |  |  | nd | nd | nd | [11 empty] | RP.00.00.00.1010.g | bar: nd nd nd to SI SI SI
LOM251.RP.00.00.00.0020.a | Escavatore cingolato; potenza [kW] ≤ 35; peso [t] = 6. Da conteggiare a parte: spese di esercizio (RP.00.00.00.1020.a) | 1 h | 37.69 | 29.79 | 0 | RP.00.00.00.0020.a | Escavatore cingolato; potenza [kW] ≤ 35; peso [t] = 6. Da conteggiare a parte: spese di esercizio (RP.00.00.00.1020.a) |  | RISORSA STRUMENTALE PRODUTTIVA | MOVIMENTAZIONI | MOVIMENTO TERRA | ESCAVATORI | [7 empty] | 000000000 | NUOVA VOCE | nd | escavatore cingolato | [10 empty] | 1 | h | nd | nd - | nd - | materiale generico non rilevante | potenza [kW] ≤ 35.0 nd nd nd - | peso [t] = 6.0 nd nd nd - | nd | nd - | nd - | nd |  |  | nd - | nd | nd - | NO |  | nd | NO | nd | gasolio [l/h] = 7.6 nd nd | nd | nd |  |  | nd | nd | nd | [11 empty] | RP.00.00.00.1020.a | bar: nd nd nd to SI SI SI
LOM251.RP.00.00.00.0020.b | Escavatore cingolato; potenza [kW] ≤ 50; peso [t] = 9. Da conteggiare a parte: spese di esercizio (RP.00.00.00.1020.b) | 1 h | 45.07 | 35.63 | 0 | RP.00.00.00.0020.b | Escavatore cingolato; potenza [kW] ≤ 50; peso [t] = 9. Da conteggiare a parte: spese di esercizio (RP.00.00.00.1020.b) |  | RISORSA STRUMENTALE PRODUTTIVA | MOVIMENTAZIONI | MOVIMENTO TERRA | ESCAVATORI | [7 empty] | 000000000 | NUOVA VOCE | nd | escavatore cingolato | [10 empty] | 1 | h | nd | nd - | nd - | materiale generico non rilevante | potenza [kW] ≤ 50.0 nd nd nd - | peso [t] = 9.0 nd nd nd - | nd | nd - | nd - | nd |  |  | nd - | nd | nd - | NO |  | nd | NO | nd | gasolio [l/h] = 8.0 nd nd | nd | nd |  |  | nd | nd | nd | [11 empty] | RP.00.00.00.1020.b | bar: nd nd nd to SI SI SI
LOM251.RP.00.00.00.0020.c | Escavatore cingolato; potenza [kW] ≤ 55; peso [t] = 16. Da conteggiare a parte: spese di esercizio (RP.00.00.00.1020.c) | 1 h | 53.37 | 42.19 | 0 | RP.00.00.00.0020.c | Escavatore cingolato; potenza [kW] ≤ 55; peso [t] = 16. Da conteggiare a parte: spese di esercizio (RP.00.00.00.1020.c) |  | RISORSA STRUMENTALE PRODUTTIVA | MOVIMENTAZIONI | MOVIMENTO TERRA | ESCAVATORI | [7 empty] | 000000000 | NUOVA VOCE | nd | escavatore cingolato | [10 empty] | 1 | h | nd | nd - | nd - | materiale generico non rilevante | potenza [kW] ≤ 55.0 nd nd nd - | peso [t] = 16.0 nd nd nd - | nd | nd - | nd - | nd |  |  | nd - | nd | nd - | NO |  | nd | NO | nd | gasolio [l/h] = 10.0 nd nd | nd | nd |  |  | nd | nd | nd | [11 empty] | RP.00.00.00.1020.c | bar: nd nd nd to SI SI SI
LOM251.RP.00.00.00.0020.d | Escavatore cingolato; potenza [kW] ≤ 90; peso [t] = 19. Da conteggiare a parte: spese di esercizio (RP.00.00.00.1020.d) | 1 h | 68.59 | 54.22 | 0 | RP.00.00.00.0020.d | Escavatore cingolato; potenza [kW] ≤ 90; peso [t] = 19. Da conteggiare a parte: spese di esercizio (RP.00.00.00.1020.d) |  | RISORSA STRUMENTALE PRODUTTIVA | MOVIMENTAZIONI | MOVIMENTO TERRA | ESCAVATORI | [7 empty] | 000000000 | NUOVA VOCE | nd | escavatore cingolato | [10 empty] | 1 | h | nd | nd - | nd - | materiale generico non rilevante | potenza [kW] ≤ 90.0 nd nd nd - | peso [t] = 19.0 nd nd nd - | nd | nd - | nd - | nd |  |  | nd - | nd | nd - | NO |  | nd | NO | nd | gasolio [l/h] = 12.0 nd nd | nd | nd |  |  | nd | nd | nd | [11 empty] | RP.00.00.00.1020.d | bar: nd nd nd to SI SI SI
LOM251.RP.00.00.00.0020.e | Escavatore cingolato; potenza [kW] ≤ 120; peso [t] = 20. Da conteggiare a parte: spese di esercizio (RP.00.00.00.1020.e) | 1 h | 70.26 | 55.54 | 0 | RP.00.00.00.0020.e | Escavatore cingolato; potenza [kW] ≤ 120; peso [t] = 20. Da conteggiare a parte: spese di esercizio (RP.00.00.00.1020.e) |  | RISORSA STRUMENTALE PRODUTTIVA | MOVIMENTAZIONI | MOVIMENTO TERRA | ESCAVATORI | [7 empty] | 000000000 | NUOVA VOCE | nd | escavatore cingolato | [10 empty] | 1 | h | nd | nd - | nd - | materiale generico non rilevante | potenza [kW] ≤ 120.0 nd nd nd - | peso [t] = 20.0 nd nd nd - | nd | nd - | nd - | nd |  |  | nd - | nd | nd - | NO |  | nd | NO | nd | gasolio [l/h] = 12.0 nd nd | nd | nd |  |  | nd | nd | nd | [11 empty] | RP.00.00.00.1020.e | bar: nd nd nd to SI SI SI
LOM251.RP.00.00.00.0020.f | Escavatore cingolato; potenza [kW] ≤ 150; peso [t] = 25. Da conteggiare a parte: spese di esercizio (RP.00.00.00.1020.f) | 1 h | 75.96 | 60.04 | 0 | RP.00.00.00.0020.f | Escavatore cingolato; potenza [kW] ≤ 150; peso [t] = 25. Da conteggiare a parte: spese di esercizio (RP.00.00.00.1020.f) |  | RISORSA STRUMENTALE PRODUTTIVA | MOVIMENTAZIONI | MOVIMENTO TERRA | ESCAVATORI | [7 empty] | 000000000 | NUOVA VOCE | nd | escavatore cingolato | [10 empty] | 1 | h | nd | nd - | nd - | materiale generico non rilevante | potenza [kW] ≤ 150.0 nd nd nd - | peso [t] = 25.0 nd nd nd - | nd | nd - | nd - | nd |  |  | nd - | nd | nd - | NO |  | nd | NO | nd | gasolio [l/h] = 20.0 nd nd | nd | nd |  |  | nd | nd | nd | [11 empty] | RP.00.00.00.1020.f | bar: nd nd nd to SI SI SI
LOM251.RP.00.00.00.0030.a | Escavatore cingolato tralicciato; impiego: scavo diaframmi in calcestruzzo; potenza [kW] ≤ 60; peso [t] = 16. Incluso: benna mordente sospesa. Da conteggiare a parte: spese di esercizio (RP.00.00.00.1030.a) | 1 h | 157.47 | 124.48 | 0 | RP.00.00.00.0030.a | Escavatore cingolato tralicciato; impiego: scavo diaframmi in calcestruzzo; potenza [kW] ≤ 60; peso [t] = 16. Incluso: benna mordente sospesa. Da conteggiare a parte: spese di esercizio (RP.00.00.00.1030.a) |  | RISORSA STRUMENTALE PRODUTTIVA | MOVIMENTAZIONI | MOVIMENTO TERRA | ESCAVATORI | [7 empty] | NC.20.010.0050.a | Nolo escavatore cingolato o gommato. per posa gabbie ed esecuzione getti in pali o diaframmi:- con potenza fino a 80 hp, funzionante, con operatore | nd | escavatore cingolato tralicciato | [10 empty] | 1 | h | nd | nd - | scavo diaframmi in calcestruzzo - | materiale generico non rilevante | potenza [kW] ≤ 60.0 nd nd nd - | peso [t] = 16.0 nd nd nd - | nd | nd - | nd - | nd |  |  | nd - | nd | nd - | NO |  | nd | NO | nd | gasolio [l/h] = 12.0 nd nd | nd | nd |  |  | nd | nd | nd |  |  | nd | nd | benna mordente sospesa | nd | nd | NO | NO |  |  | RP.00.00.00.1030.a
LOM251.RP.00.00.00.0030.b | Escavatore cingolato tralicciato; impiego: scavo diaframmi in calcestruzzo; potenza [kW] = 60,01 ÷ 90; peso [t] = 19. Incluso: benna mordente sospesa. Da conteggiare a parte: spese di esercizio (RP.00.00.00.1030.b) | 1 h | 179.28 | 141.72 | 0 | RP.00.00.00.0030.b | Escavatore cingolato tralicciato; impiego: scavo diaframmi in calcestruzzo; potenza [kW] = 60,01 ÷ 90; peso [t] = 19. Incluso: benna mordente sospesa. Da conteggiare a parte: spese di esercizio (RP.00.00.00.1030.b) |  | RISORSA STRUMENTALE PRODUTTIVA | MOVIMENTAZIONI | MOVIMENTO TERRA | ESCAVATORI | [7 empty] | NC.20.010.0050.c | Nolo escavatore cingolato o gommato. per posa gabbie ed esecuzione getti in pali o diaframmi:- con potenza da 81 a 120 hp, funzionante, con operatore | nd | escavatore cingolato tralicciato | [10 empty] | 1 | h | nd | nd - | scavo diaframmi in calcestruzzo - | materiale generico non rilevante | potenza [kW] = 60.01 ÷ 90.0 nd - | peso [t] = 19.0 nd nd nd - | nd | nd - | nd - | nd |  |  | nd - | nd | nd - | NO |  | nd | NO | nd | gasolio [l/h] = 12.0 nd nd | nd | nd |  |  | nd | nd | nd |  |  | nd | nd | benna mordente sospesa | nd | nd | NO | NO |  |  | RP.00.00.00.1030.b
LOM251.RP.00.00.00.0040.a | Escavatore cingolato ad antenna; impiego: scavo diaframmi in calcestruzzo; potenza [kW] ≤ 82; peso [t] = 19. Incluso: gruppo di scavo, benna mordente guidata. Da conteggiare a parte: spese di esercizio (RP.00.00.00.1040.a) | 1 h | 268.97 | 212.63 | 0 | RP.00.00.00.0040.a | Escavatore cingolato ad antenna; impiego: scavo diaframmi in calcestruzzo; potenza [kW] ≤ 82; peso [t] = 19. Incluso: gruppo di scavo, benna mordente guidata. Da conteggiare a parte: spese di esercizio (RP.00.00.00.1040.a) |  | RISORSA STRUMENTALE PRODUTTIVA | MOVIMENTAZIONI | MOVIMENTO TERRA | ESCAVATORI | [7 empty] | NC.20.100.0010.a | Nolo gruppo di scavo per diaframmi composto da un escavatore semovente dotato di benna mordente e dall'impianto di preparazione e pompaggio dei fanghi bentonitici:- potenza fino a 110 hp, funzionante con operatore | nd | escavatore cingolato ad antenna | [10 empty] | 1 | h | nd | nd - | scavo diaframmi in calcestruzzo - | materiale generico non rilevante | potenza [kW] ≤ 82.0 nd nd nd - | peso [t] = 19.0 nd nd nd - | nd | nd - | nd - | nd |  |  | nd - | nd | nd - | NO |  | nd | NO | nd | gasolio [l/h] = 18.45 nd nd | nd | nd |  |  | nd | nd | nd |  |  | nd | nd | gruppo di scavo, benna mordente guidata | nd | nd | NO | NO |  |  | RP.00.00.00.1040.a
LOM251.RP.00.00.00.0040.b | Escavatore cingolato ad antenna; impiego: scavo diaframmi in calcestruzzo; potenza [kW] = 82,01 ÷ 130; peso [t] = 28. Incluso: gruppo di scavo, benna mordente guidata. Da conteggiare a parte: spese di esercizio (RP.00.00.00.1040.b) | 1 h | 307.68 | 243.23 | 0 | RP.00.00.00.0040.b | Escavatore cingolato ad antenna; impiego: scavo diaframmi in calcestruzzo; potenza [kW] = 82,01 ÷ 130; peso [t] = 28. Incluso: gruppo di scavo, benna mordente guidata. Da conteggiare a parte: spese di esercizio (RP.00.00.00.1040.b) |  | RISORSA STRUMENTALE PRODUTTIVA | MOVIMENTAZIONI | MOVIMENTO TERRA | ESCAVATORI | [7 empty] | NC.20.100.0010.c | Nolo gruppo di scavo per diaframmi composto da un escavatore semovente dotato di benna mordente e dall'impianto di preparazione e pompaggio dei fanghi bentonitici:- potenza da 111 a 180 hp, funzionante con operatore | nd | escavatore cingolato ad antenna | [10 empty] | 1 | h | nd | nd - | scavo diaframmi in calcestruzzo - | materiale generico non rilevante | potenza [kW] = 82.01 ÷ 130.0 nd - | peso [t] = 28.0 nd nd nd - | nd | nd - | nd - | nd |  |  | nd - | nd | nd - | NO |  | nd | NO | nd | gasolio [l/h] = 45.0 nd nd | nd | nd |  |  | nd | nd | nd |  |  | nd | nd | gruppo di scavo, benna mordente guidata | nd | nd | NO | NO |  |  | RP.00.00.00.1040.b
LOM251.RP.00.00.00.0050.a | Escavatore gommato; potenza [kW] ≤ 50; peso [t] = 10. Da conteggiare a parte: spese di esercizio (RP.00.00.00.1050.a) | 1 h | 53.37 | 42.19 | 0 | RP.00.00.00.0050.a | Escavatore gommato; potenza [kW] ≤ 50; peso [t] = 10. Da conteggiare a parte: spese di esercizio (RP.00.00.00.1050.a) |  | RISORSA STRUMENTALE PRODUTTIVA | MOVIMENTAZIONI | MOVIMENTO TERRA | ESCAVATORI | [7 empty] | 000000000 | NUOVA VOCE | nd | escavatore gommato | [10 empty] | 1 | h | nd | nd - | nd - | materiale generico non rilevante | potenza [kW] ≤ 50.0 nd nd nd - | peso [t] = 10.0 nd nd nd - | nd | nd - | nd - | nd |  |  | nd - | nd | nd - | NO |  | nd | NO | nd | gasolio [l/h] = 8.0 nd nd | nd | nd |  |  | nd | nd | nd | [11 empty] | RP.00.00.00.1050.a | bar: nd nd nd to SI SI SI
LOM251.RP.00.00.00.0050.b | Escavatore gommato; potenza [kW] ≤ 55; peso [t] = 15. Da conteggiare a parte: spese di esercizio (RP.00.00.00.1050.b) | 1 h | 62.26 | 49.22 | 0 | RP.00.00.00.0050.b | Escavatore gommato; potenza [kW] ≤ 55; peso [t] = 15. Da conteggiare a parte: spese di esercizio (RP.00.00.00.1050.b) |  | RISORSA STRUMENTALE PRODUTTIVA | MOVIMENTAZIONI | MOVIMENTO TERRA | ESCAVATORI | [7 empty] | 000000000 | NUOVA VOCE | nd | escavatore gommato | [10 empty] | 1 | h | nd | nd - | nd - | materiale generico non rilevante | potenza [kW] ≤ 55.0 nd nd nd - | peso [t] = 15.0 nd nd nd - | nd | nd - | nd - | nd |  |  | nd - | nd | nd - | NO |  | nd | NO | nd | gasolio [l/h] = 12.0 nd nd | nd | nd |  |  | nd | nd | nd | [11 empty] | RP.00.00.00.1050.b | bar: nd nd nd to SI SI SI
LOM251.RP.00.00.00.0060.c | Escavatore ragno; impiego: demolizione ¦ accatastamento ¦ movimentazione materiali; potenza [kW] ≤ 50. Da conteggiare a parte: spese di esercizio (RP.00.00.00.1060.c) | 1 h | 63.14 | 49.91 | 0 | RP.00.00.00.0060.c | Escavatore ragno; impiego: demolizione ¦ accatastamento ¦ movimentazione materiali; potenza [kW] ≤ 50. Da conteggiare a parte: spese di esercizio (RP.00.00.00.1060.c) |  | RISORSA STRUMENTALE PRODUTTIVA | MOVIMENTAZIONI | MOVIMENTO TERRA | ESCAVATORI | [7 empty] | 000000000 | NUOVA VOCE | nd | escavatore ragno | [10 empty] | 1 | h | nd | nd - | demolizione - accatastamento - movimentazione materiali - | materiale generico non rilevante | potenza [kW] ≤ 50.0 nd nd nd - | nd - | nd | nd - | nd - | nd |  |  | nd - | nd | nd - | NO |  | nd | NO | nd | gasolio [l/h] = 18.0 nd nd | nd | nd |  |  | nd | nd | nd | [11 empty] | RP.00.00.00.1060.c | bar: nd nd nd to SI SI SI
LOM251.RP.00.00.00.0060.d | Escavatore ragno; impiego: demolizione ¦ accatastamento ¦ movimentazione materiali; potenza [kW] ≥ 70. Da conteggiare a parte: spese di esercizio (RP.00.00.00.1060.d) | 1 h | 94.78 | 74.92 | 0 | RP.00.00.00.0060.d | Escavatore ragno; impiego: demolizione ¦ accatastamento ¦ movimentazione materiali; potenza [kW] ≥ 70. Da conteggiare a parte: spese di esercizio (RP.00.00.00.1060.d) |  | RISORSA STRUMENTALE PRODUTTIVA | MOVIMENTAZIONI | MOVIMENTO TERRA | ESCAVATORI | [7 empty] | 000000000 | NUOVA VOCE | nd | escavatore ragno | [10 empty] | 1 | h | nd | nd - | demolizione - accatastamento - movimentazione materiali - | materiale generico non rilevante | potenza [kW] ≤ nd nd - | nd - | nd | nd - | nd - | nd |  |  | nd - | nd | nd - | NO |  | nd | NO | nd | gasolio [l/h] = 18.0 nd nd | nd | nd |  |  | nd | nd | nd | [11 empty] | RP.00.00.00.1060.d | bar: nd nd nd to SI SI SI
LOM251.RP.00.00.00.1010.a | Spese di esercizio: mini escavatore cingolato (RP.00.00.00.0010.a); potenza [kW] ≤ 9,6 | 1 h | 3.63 | 2.87 | 0 | RP.00.00.00.1010.a | Spese di esercizio: mini escavatore cingolato (RP.00.00.00.0010.a); potenza [kW] ≤ 9,6 |  | RISORSA STRUMENTALE PRODUTTIVA | MOVIMENTAZIONI | MOVIMENTO TERRA | ESCAVATORI | [9 empty] | nd | spese di esercizio | [10 empty] | 1 | h | nd | nd - | nd - | materiale generico non rilevante | nd - | nd - |  | nd - | nd - | nd |  |  | nd - | nd | nd - | NO |  | nd | NO | nd | nd | nd | nd |  |  | nd | nd | nd | [12 empty] | RP.00.00.00.0010.a | bar: nd nd nd to SI SI SI
LOM251.RP.00.00.00.1010.b | Spese di esercizio: mini escavatore cingolato (RP.00.00.00.0010.b); potenza [kW] ≤ 15,7 | 1 h | 3.67 | 2.9 | 0 | RP.00.00.00.1010.b | Spese di esercizio: mini escavatore cingolato (RP.00.00.00.0010.b); potenza [kW] ≤ 15,7 |  | RISORSA STRUMENTALE PRODUTTIVA | MOVIMENTAZIONI | MOVIMENTO TERRA | ESCAVATORI | [9 empty] | nd | spese di esercizio | [10 empty] | 1 | h | nd | nd - | nd - | materiale generico non rilevante | nd - | nd - |  | nd - | nd - | nd |  |  | nd - | nd | nd - | NO |  | nd | NO | nd | nd | nd | nd |  |  | nd | nd | nd | [12 empty] | RP.00.00.00.0010.b | bar: nd nd nd to SI SI SI
LOM251.RP.00.00.00.1010.c | Spese di esercizio: mini escavatore cingolato (RP.00.00.00.0010.c); potenza [kW] ≤ 15,8 | 1 h | 6.09 | 4.82 | 0 | RP.00.00.00.1010.c | Spese di esercizio: mini escavatore cingolato (RP.00.00.00.0010.c); potenza [kW] ≤ 15,8 |  | RISORSA STRUMENTALE PRODUTTIVA | MOVIMENTAZIONI | MOVIMENTO TERRA | ESCAVATORI | [9 empty] | nd | spese di esercizio | [10 empty] | 1 | h | nd | nd - | nd - | materiale generico non rilevante | nd - | nd - |  | nd - | nd - | nd |  |  | nd - | nd | nd - | NO |  | nd | NO | nd | nd | nd | nd |  |  | nd | nd | nd | [12 empty] | RP.00.00.00.0010.c | bar: nd nd nd to SI SI SI
LOM251.RP.00.00.00.1010.d | Spese di esercizio: mini escavatore cingolato (RP.00.00.00.0010.d); potenza [kW] ≤ 17,6 | 1 h | 7.01 | 5.54 | 0 | RP.00.00.00.1010.d | Spese di esercizio: mini escavatore cingolato (RP.00.00.00.0010.d); potenza [kW] ≤ 17,6 |  | RISORSA STRUMENTALE PRODUTTIVA | MOVIMENTAZIONI | MOVIMENTO TERRA | ESCAVATORI | [9 empty] | nd | spese di esercizio | [10 empty] | 1 | h | nd | nd - | nd - | materiale generico non rilevante | nd - | nd - |  | nd - | nd - | nd |  |  | nd - | nd | nd - | NO |  | nd | NO | nd | nd | nd | nd |  |  | nd | nd | nd | [12 empty] | RP.00.00.00.0010.d | bar: nd nd nd to SI SI SI
LOM251.RP.00.00.00.1010.e | Spese di esercizio: mini escavatore cingolato (RP.00.00.00.0010.e); potenza [kW] = 18 ÷ 30 | 1 h | 8.95 | 7.08 | 0 | RP.00.00.00.1010.e | Spese di esercizio: mini escavatore cingolato (RP.00.00.00.0010.e); potenza [kW] = 18 ÷ 30 |  | RISORSA STRUMENTALE PRODUTTIVA | MOVIMENTAZIONI | MOVIMENTO TERRA | ESCAVATORI | [9 empty] | nd | spese di esercizio | [10 empty] | 1 | h | nd | nd - | nd - | materiale generico non rilevante | nd - | nd - |  | nd - | nd - | nd |  |  | nd - | nd | nd - | NO |  | nd | NO | nd | nd | nd | nd |  |  | nd | nd | nd | [12 empty] | RP.00.00.00.0010.e | bar: nd nd nd to SI SI SI
LOM251.RP.00.00.00.1010.f | Spese di esercizio: mini escavatore cingolato (RP.00.00.00.0010.f); potenza [kW] ≤ 40 | 1 h | 14.23 | 11.25 | 0 | RP.00.00.00.1010.f | Spese di esercizio: mini escavatore cingolato (RP.00.00.00.0010.f); potenza [kW] ≤ 40 |  | RISORSA STRUMENTALE PRODUTTIVA | MOVIMENTAZIONI | MOVIMENTO TERRA | ESCAVATORI | [9 empty] | nd | spese di esercizio | [10 empty] | 1 | h | nd | nd - | nd - | materiale generico non rilevante | nd - | nd - |  | nd - | nd - | nd |  |  | nd - | nd | nd - | NO |  | nd | NO | nd | nd | nd | nd |  |  | nd | nd | nd | [12 empty] | RP.00.00.00.0010.f | bar: nd nd nd to SI SI SI
LOM251.RP.00.00.00.1010.g | Spese di esercizio: mini escavatore cingolato (RP.00.00.00.0010.g); potenza [kW] ≤ 50 | 1 h | 14.36 | 11.35 | 0 | RP.00.00.00.1010.g | Spese di esercizio: mini escavatore cingolato (RP.00.00.00.0010.g); potenza [kW] ≤ 50 |  | RISORSA STRUMENTALE PRODUTTIVA | MOVIMENTAZIONI | MOVIMENTO TERRA | ESCAVATORI | [9 empty] | nd | spese di esercizio | [10 empty] | 1 | h | nd | nd - | nd - | materiale generico non rilevante | nd - | nd - |  | nd - | nd - | nd |  |  | nd - | nd | nd - | NO |  | nd | NO | nd | nd | nd | nd |  |  | nd | nd | nd | [12 empty] | RP.00.00.00.0010.g | bar: nd nd nd to SI SI SI
LOM251.RP.00.00.00.1020.a | Spese di esercizio: escavatore cingolato (RP.00.00.00.0020.a); potenza [kW] ≤ 35 | 1 h | 14.39 | 11.37 | 0 | RP.00.00.00.1020.a | Spese di esercizio: escavatore cingolato (RP.00.00.00.0020.a); potenza [kW] ≤ 35 |  | RISORSA STRUMENTALE PRODUTTIVA | MOVIMENTAZIONI | MOVIMENTO TERRA | ESCAVATORI | [9 empty] | nd | spese di esercizio | [10 empty] | 1 | h | nd | nd - | nd - | materiale generico non rilevante | nd - | nd - |  | nd - | nd - | nd |  |  | nd - | nd | nd - | NO |  | nd | NO | nd | nd | nd | nd |  |  | nd | nd | nd | [12 empty] | RP.00.00.00.0020.a | bar: nd nd nd to SI SI SI
LOM251.RP.00.00.00.1020.b | Spese di esercizio: escavatore cingolato (RP.00.00.00.0020.b); potenza [kW] ≤ 50 | 1 h | 15.35 | 12.13 | 0 | RP.00.00.00.1020.b | Spese di esercizio: escavatore cingolato (RP.00.00.00.0020.b); potenza [kW] ≤ 50 |  | RISORSA STRUMENTALE PRODUTTIVA | MOVIMENTAZIONI | MOVIMENTO TERRA | ESCAVATORI | [9 empty] | nd | spese di esercizio | [10 empty] | 1 | h | nd | nd - | nd - | materiale generico non rilevante | nd - | nd - |  | nd - | nd - | nd |  |  | nd - | nd | nd - | NO |  | nd | NO | nd | nd | nd | nd |  |  | nd | nd | nd | [12 empty] | RP.00.00.00.0020.b | bar: nd nd nd to SI SI SI
LOM251.RP.00.00.00.1020.c | Spese di esercizio: escavatore cingolato (RP.00.00.00.0020.c); potenza [kW] ≤ 55 | 1 h | 19.06 | 15.07 | 0 | RP.00.00.00.1020.c | Spese di esercizio: escavatore cingolato (RP.00.00.00.0020.c); potenza [kW] ≤ 55 |  | RISORSA STRUMENTALE PRODUTTIVA | MOVIMENTAZIONI | MOVIMENTO TERRA | ESCAVATORI | [9 empty] | nd | spese di esercizio | [10 empty] | 1 | h | nd | nd - | nd - | materiale generico non rilevante | nd - | nd - |  | nd - | nd - | nd |  |  | nd - | nd | nd - | NO |  | nd | NO | nd | nd | nd | nd |  |  | nd | nd | nd | [12 empty] | RP.00.00.00.0020.c | bar: nd nd nd to SI SI SI
LOM251.RP.00.00.00.1020.d | Spese di esercizio: escavatore cingolato (RP.00.00.00.0020.d); potenza [kW] ≤ 90 | 1 h | 23.05 | 18.22 | 0 | RP.00.00.00.1020.d | Spese di esercizio: escavatore cingolato (RP.00.00.00.0020.d); potenza [kW] ≤ 90 |  | RISORSA STRUMENTALE PRODUTTIVA | MOVIMENTAZIONI | MOVIMENTO TERRA | ESCAVATORI | [9 empty] | nd | spese di esercizio | [10 empty] | 1 | h | nd | nd - | nd - | materiale generico non rilevante | nd - | nd - |  | nd - | nd - | nd |  |  | nd - | nd | nd - | NO |  | nd | NO | nd | nd | nd | nd |  |  | nd | nd | nd | [12 empty] | RP.00.00.00.0020.d | bar: nd nd nd to SI SI SI
LOM251.RP.00.00.00.1020.e | Spese di esercizio: escavatore cingolato (RP.00.00.00.0020.e); potenza [kW] ≤ 120 | 1 h | 23.11 | 18.27 | 0 | RP.00.00.00.1020.e | Spese di esercizio: escavatore cingolato (RP.00.00.00.0020.e); potenza [kW] ≤ 120 |  | RISORSA STRUMENTALE PRODUTTIVA | MOVIMENTAZIONI | MOVIMENTO TERRA | ESCAVATORI | [9 empty] | nd | spese di esercizio | [10 empty] | 1 | h | nd | nd - | nd - | materiale generico non rilevante | nd - | nd - |  | nd - | nd - | nd |  |  | nd - | nd | nd - | NO |  | nd | NO | nd | nd | nd | nd |  |  | nd | nd | nd | [12 empty] | RP.00.00.00.0020.e | bar: nd nd nd to SI SI SI
LOM251.RP.00.00.00.1020.f | Spese di esercizio: escavatore cingolato (RP.00.00.00.0020.f); potenza [kW] ≤ 150 | 1 h | 36.96 | 29.22 | 0 | RP.00.00.00.1020.f | Spese di esercizio: escavatore cingolato (RP.00.00.00.0020.f); potenza [kW] ≤ 150 |  | RISORSA STRUMENTALE PRODUTTIVA | MOVIMENTAZIONI | MOVIMENTO TERRA | ESCAVATORI | [9 empty] | nd | spese di esercizio | [10 empty] | 1 | h | nd | nd - | nd - | materiale generico non rilevante | nd - | nd - |  | nd - | nd - | nd |  |  | nd - | nd | nd - | NO |  | nd | NO | nd | nd | nd | nd |  |  | nd | nd | nd | [12 empty] | RP.00.00.00.0020.f | bar: nd nd nd to SI SI SI
LOM251.RP.00.00.00.1030.a | Spese di esercizio: escavatore cingolato tralicciato (RP.00.00.00.0030.a); potenza [kW] ≤ 60 | 1 h | 26.42 | 20.89 | 0 | RP.00.00.00.1030.a | Spese di esercizio: escavatore cingolato tralicciato (RP.00.00.00.0030.a); potenza [kW] ≤ 60 |  | RISORSA STRUMENTALE PRODUTTIVA | MOVIMENTAZIONI | MOVIMENTO TERRA | ESCAVATORI | [9 empty] | nd | spese di esercizio | [10 empty] | 1 | h | nd | nd - | nd - | materiale generico non rilevante | nd - | nd - |  | nd - | nd - | nd |  |  | nd - | nd | nd - | NO |  | nd | NO | nd | nd | nd | nd |  |  | nd | nd | nd | [12 empty] | RP.00.00.00.0030.a | bar: nd nd nd to SI SI SI
LOM251.RP.00.00.00.1030.b | Spese di esercizio: escavatore cingolato tralicciato (RP.00.00.00.0030.b); potenza [kW] = 60,01 ÷ 90 | 1 h | 27.25 | 21.54 | 0 | RP.00.00.00.1030.b | Spese di esercizio: escavatore cingolato tralicciato (RP.00.00.00.0030.b); potenza [kW] = 60,01 ÷ 90 |  | RISORSA STRUMENTALE PRODUTTIVA | MOVIMENTAZIONI | MOVIMENTO TERRA | ESCAVATORI | [9 empty] | nd | spese di esercizio | [10 empty] | 1 | h | nd | nd - | nd - | materiale generico non rilevante | nd - | nd - |  | nd - | nd - | nd |  |  | nd - | nd | nd - | NO |  | nd | NO | nd | nd | nd | nd |  |  | nd | nd | nd | [12 empty] | RP.00.00.00.0030.b | bar: nd nd nd to SI SI SI
LOM251.RP.00.00.00.1040.a | Spese di esercizio: escavatore cingolato ad antenna (RP.00.00.00.0040.a); potenza [kW] ≤ 82 | 1 h | 41.65 | 32.92 | 0 | RP.00.00.00.1040.a | Spese di esercizio: escavatore cingolato ad antenna (RP.00.00.00.0040.a); potenza [kW] ≤ 82 |  | RISORSA STRUMENTALE PRODUTTIVA | MOVIMENTAZIONI | MOVIMENTO TERRA | ESCAVATORI | [9 empty] | nd | spese di esercizio | [10 empty] | 1 | h | nd | nd - | nd - | materiale generico non rilevante | nd - | nd - |  | nd - | nd - | nd |  |  | nd - | nd | nd - | NO |  | nd | NO | nd | nd | nd | nd |  |  | nd | nd | nd | [12 empty] | RP.00.00.00.0040.a | bar: nd nd nd to SI SI SI
LOM251.RP.00.00.00.1040.b | Spese di esercizio: escavatore cingolato ad antenna (RP.00.00.00.0040.b); potenza [kW] = 82,01 ÷ 130 | 1 h | 88.35 | 69.84 | 0 | RP.00.00.00.1040.b | Spese di esercizio: escavatore cingolato ad antenna (RP.00.00.00.0040.b); potenza [kW] = 82,01 ÷ 130 |  | RISORSA STRUMENTALE PRODUTTIVA | MOVIMENTAZIONI | MOVIMENTO TERRA | ESCAVATORI | [9 empty] | nd | spese di esercizio | [10 empty] | 1 | h | nd | nd - | nd - | materiale generico non rilevante | nd - | nd - |  | nd - | nd - | nd |  |  | nd - | nd | nd - | NO |  | nd | NO | nd | nd | nd | nd |  |  | nd | nd | nd | [12 empty] | RP.00.00.00.0040.b | bar: nd nd nd to SI SI SI
LOM251.RP.00.00.00.1050.a | Spese di esercizio: escavatore gommato (RP.00.00.00.0050.a); potenza [kW] ≤ 50 | 1 h | 15.66 | 12.38 | 0 | RP.00.00.00.1050.a | Spese di esercizio: escavatore gommato (RP.00.00.00.0050.a); potenza [kW] ≤ 50 |  | RISORSA STRUMENTALE PRODUTTIVA | MOVIMENTAZIONI | MOVIMENTO TERRA | ESCAVATORI | [9 empty] | nd | spese di esercizio | [10 empty] | 1 | h | nd | nd - | nd - | materiale generico non rilevante | nd - | nd - |  | nd - | nd - | nd |  |  | nd - | nd | nd - | NO |  | nd | NO | nd | nd | nd | nd |  |  | nd | nd | nd | [12 empty] | RP.00.00.00.0050.a | bar: nd nd nd to SI SI SI
LOM251.RP.00.00.00.1050.b | Spese di esercizio: escavatore gommato (RP.00.00.00.0050.b); potenza [kW] ≤ 55 | 1 h | 22.8 | 18.03 | 0 | RP.00.00.00.1050.b | Spese di esercizio: escavatore gommato (RP.00.00.00.0050.b); potenza [kW] ≤ 55 |  | RISORSA STRUMENTALE PRODUTTIVA | MOVIMENTAZIONI | MOVIMENTO TERRA | ESCAVATORI | [9 empty] | nd | spese di esercizio | [10 empty] | 1 | h | nd | nd - | nd - | materiale generico non rilevante | nd - | nd - |  | nd - | nd - | nd |  |  | nd - | nd | nd - | NO |  | nd | NO | nd | nd | nd | nd |  |  | nd | nd | nd | [12 empty] | RP.00.00.00.0050.b | bar: nd nd nd to SI SI SI
LOM251.RP.00.00.00.1060.c | Spese di esercizio: escavatore ragno (RP.00.00.00.0060.c); potenza [kW] ≤ 50 | 1 h | 33.07 | 26.14 | 0 | RP.00.00.00.1060.c | Spese di esercizio: escavatore ragno (RP.00.00.00.0060.c); potenza [kW] ≤ 50 |  | RISORSA STRUMENTALE PRODUTTIVA | MOVIMENTAZIONI | MOVIMENTO TERRA | ESCAVATORI | [9 empty] | nd | spese di esercizio | [10 empty] | 1 | h | nd | nd - | nd - | materiale generico non rilevante | nd - | nd - |  | nd - | nd - | nd |  |  | nd - | nd | nd - | NO |  | nd | NO | nd | nd | nd | nd |  |  | nd | nd | nd | [12 empty] | RP.00.00.00.0060.c | bar: nd nd nd to SI SI SI
LOM251.RP.00.00.00.1060.d | Spese di esercizio: escavatore ragno (RP.00.00.00.0060.d); potenza [kW] ≥ 70 | 1 h | 34.27 | 27.09 | 0 | RP.00.00.00.1060.d | Spese di esercizio: escavatore ragno (RP.00.00.00.0060.d); potenza [kW] ≥ 70 |  | RISORSA STRUMENTALE PRODUTTIVA | MOVIMENTAZIONI | MOVIMENTO TERRA | ESCAVATORI | [9 empty] | nd | spese di esercizio | [10 empty] | 1 | h | nd | nd - | nd - | materiale generico non rilevante | nd - | nd - |  | nd - | nd - | nd |  |  | nd - | nd | nd - | NO |  | nd | NO | nd | nd | nd | nd |  |  | nd | nd | nd | [12 empty] | RP.00.00.00.0060.d | bar: nd nd nd to SI SI SI
LOM251.RP.00.00.05.0010.a | Minipala cingolata; potenza [kW] ≤ 50; peso [t] = 3,5. Da conteggiare a parte: spese di esercizio (RP.00.00.05.1010.a) SPECIFICHE TECNICHE: compatta. | 1 h | 36.37 | 28.75 | 0 | RP.00.00.05.0010.a | Minipala cingolata; potenza [kW] ≤ 50; peso [t] = 3,5. Da conteggiare a parte: spese di esercizio (RP.00.00.05.1010.a) SPECIFICHE TECNICHE: compatta. |  | RISORSA STRUMENTALE PRODUTTIVA | MOVIMENTAZIONI | MOVIMENTO TERRA | PALE | [7 empty] | 000000000 | NUOVA VOCE | nd | minipala cingolata | [10 empty] | 1 | h | nd | nd - | nd - | materiale generico non rilevante | potenza [kW] ≤ 50.0 nd nd nd - | peso [t] = 3.5 nd nd nd - | nd | nd - | nd - | compatta |  |  | nd - | nd | nd - | NO |  | nd | NO | nd | gasolio [l/h] = 10.0 nd nd | nd | nd |  |  | nd | nd | nd | [11 empty] | RP.00.00.05.1010.a | bar: nd nd nd to SI SI SI
LOM251.RP.00.00.05.0010.b | Minipala cingolata; potenza [kW] ≤ 55; peso [t] = 4,5. Da conteggiare a parte: spese di esercizio (RP.00.00.05.1010.b) SPECIFICHE TECNICHE: compatta. | 1 h | 38.84 | 30.7 | 0 | RP.00.00.05.0010.b | Minipala cingolata; potenza [kW] ≤ 55; peso [t] = 4,5. Da conteggiare a parte: spese di esercizio (RP.00.00.05.1010.b) SPECIFICHE TECNICHE: compatta. |  | RISORSA STRUMENTALE PRODUTTIVA | MOVIMENTAZIONI | MOVIMENTO TERRA | PALE | [7 empty] | 000000000 | NUOVA VOCE | nd | minipala cingolata | [10 empty] | 1 | h | nd | nd - | nd - | materiale generico non rilevante | potenza [kW] ≤ 55.0 nd nd nd - | peso [t] = 4.5 nd nd nd - | nd | nd - | nd - | compatta |  |  | nd - | nd | nd - | NO |  | nd | NO | nd | gasolio [l/h] = 10.0 nd nd | nd | nd |  |  | nd | nd | nd | [11 empty] | RP.00.00.05.1010.b | bar: nd nd nd to SI SI SI
LOM251.RP.00.00.05.0010.c | Minipala cingolata; potenza [kW] ≤ 70; peso [t] = 5,5. Da conteggiare a parte: spese di esercizio (RP.00.00.05.1010.c) SPECIFICHE TECNICHE: compatta. | 1 h | 44.28 | 35 | 0 | RP.00.00.05.0010.c | Minipala cingolata; potenza [kW] ≤ 70; peso [t] = 5,5. Da conteggiare a parte: spese di esercizio (RP.00.00.05.1010.c) SPECIFICHE TECNICHE: compatta. |  | RISORSA STRUMENTALE PRODUTTIVA | MOVIMENTAZIONI | MOVIMENTO TERRA | PALE | [7 empty] | 000000000 | NUOVA VOCE | nd | minipala cingolata | [10 empty] | 1 | h | nd | nd - | nd - | materiale generico non rilevante | potenza [kW] ≤ 70.0 nd nd nd - | peso [t] = 5.5 nd nd nd - | nd | nd - | nd - | compatta |  |  | nd - | nd | nd - | NO |  | nd | NO | nd | gasolio [l/h] = 14.0 nd nd | nd | nd |  |  | nd | nd | nd | [11 empty] | RP.00.00.05.1010.c | bar: nd nd nd to SI SI SI
LOM251.RP.00.00.05.0020.a | Minipala gommata; potenza [kW] ≤ 40; peso [t] = 2,5. Da conteggiare a parte: spese di esercizio (RP.00.00.05.1020.a) | 1 h | 20.56 | 16.25 | 0 | RP.00.00.05.0020.a | Minipala gommata; potenza [kW] ≤ 40; peso [t] = 2,5. Da conteggiare a parte: spese di esercizio (RP.00.00.05.1020.a) |  | RISORSA STRUMENTALE PRODUTTIVA | MOVIMENTAZIONI | MOVIMENTO TERRA | PALE | [7 empty] | 000000000 | NUOVA VOCE | nd | minipala gommata | [10 empty] | 1 | h | nd | nd - | nd - | materiale generico non rilevante | potenza [kW] ≤ 40.0 nd nd nd - | peso [t] = 2.5 nd nd nd - | nd | nd - | nd - | nd |  |  | nd - | nd | nd - | NO |  | nd | NO | nd | gasolio [l/h] = 10.0 nd nd | nd | nd |  |  | nd | nd | nd | [11 empty] | RP.00.00.05.1020.a | bar: nd nd nd to SI SI SI
LOM251.RP.00.00.05.0020.b | Minipala gommata; potenza [kW] ≤ 50; peso [t] = 3,5. Da conteggiare a parte: spese di esercizio (RP.00.00.05.1020.b) | 1 h | 25.06 | 19.81 | 0 | RP.00.00.05.0020.b | Minipala gommata; potenza [kW] ≤ 50; peso [t] = 3,5. Da conteggiare a parte: spese di esercizio (RP.00.00.05.1020.b) |  | RISORSA STRUMENTALE PRODUTTIVA | MOVIMENTAZIONI | MOVIMENTO TERRA | PALE | [7 empty] | 000000000 | NUOVA VOCE | nd | minipala gommata | [10 empty] | 1 | h | nd | nd - | nd - | materiale generico non rilevante | potenza [kW] ≤ 50.0 nd nd nd - | peso [t] = 3.5 nd nd nd - | nd | nd - | nd - | nd |  |  | nd - | nd | nd - | NO |  | nd | NO | nd | gasolio [l/h] = 10.0 nd nd | nd | nd |  |  | nd | nd | nd | [11 empty] | RP.00.00.05.1020.b | bar: nd nd nd to SI SI SI
LOM251.RP.00.00.05.0020.c | Minipala gommata; potenza [kW] ≤ 80; peso [t] = 4,5. Da conteggiare a parte: spese di esercizio (RP.00.00.05.1020.c) | 1 h | 32.21 | 25.46 | 0 | RP.00.00.05.0020.c | Minipala gommata; potenza [kW] ≤ 80; peso [t] = 4,5. Da conteggiare a parte: spese di esercizio (RP.00.00.05.1020.c) |  | RISORSA STRUMENTALE PRODUTTIVA | MOVIMENTAZIONI | MOVIMENTO TERRA | PALE | [7 empty] | 000000000 | NUOVA VOCE | nd | minipala gommata | [10 empty] | 1 | h | nd | nd - | nd - | materiale generico non rilevante | potenza [kW] ≤ 80.0 nd nd nd - | peso [t] = 4.5 nd nd nd - | nd | nd - | nd - | nd |  |  | nd - | nd | nd - | NO |  | nd | NO | nd | gasolio [l/h] = 14.0 nd nd | nd | nd |  |  | nd | nd | nd | [11 empty] | RP.00.00.05.1020.c | bar: nd nd nd to SI SI SI
LOM251.RP.00.00.05.0030.a | Pala cingolata; potenza [kW] ≤ 55. Da conteggiare a parte: spese di esercizio (RP.00.00.05.1030.a) | 1 h | 25.55 | 20.2 | 0 | RP.00.00.05.0030.a | Pala cingolata; potenza [kW] ≤ 55. Da conteggiare a parte: spese di esercizio (RP.00.00.05.1030.a) |  | RISORSA STRUMENTALE PRODUTTIVA | MOVIMENTAZIONI | MOVIMENTO TERRA | PALE | [7 empty] | NC.10.150.0030.d | Nolo di pala meccanica, compreso autista, carburante, lubrificante cingolata fino a 70 HP | nd | pala cingolata | [10 empty] | 1 | h | nd | nd - | nd - | materiale generico non rilevante | potenza [kW] ≤ 55.0 nd nd nd - | nd - | nd | nd - | nd - | nd |  |  | nd - | nd | nd - | NO |  | nd | NO | nd | gasolio [l/h] = 4.19 nd nd | nd | nd |  |  | nd | nd | nd | [11 empty] | RP.00.00.05.1030.a | bar: nd nd nd to SI SI SI
LOM251.RP.00.00.05.0030.b | Pala cingolata; potenza [kW] = 55,01 ÷ 90. Da conteggiare a parte: spese di esercizio (RP.00.00.05.1030.b) | 1 h | 37.04 | 29.28 | 0 | RP.00.00.05.0030.b | Pala cingolata; potenza [kW] = 55,01 ÷ 90. Da conteggiare a parte: spese di esercizio (RP.00.00.05.1030.b) |  | RISORSA STRUMENTALE PRODUTTIVA | MOVIMENTAZIONI | MOVIMENTO TERRA | PALE | [7 empty] | NC.10.150.0030.e | Nolo di pala meccanica, compreso autista, carburante, lubrificante cingolata oltre 70 e fino a 120 HP | nd | pala cingolata | [10 empty] | 1 | h | nd | nd - | nd - | materiale generico non rilevante | potenza [kW] = 55.01 ÷ 90.0 nd - | nd - | nd | nd - | nd - | nd |  |  | nd - | nd | nd - | NO |  | nd | NO | nd | gasolio [l/h] = 11.05 nd nd | nd | nd |  |  | nd | nd | nd | [11 empty] | RP.00.00.05.1030.b | bar: nd nd nd to SI SI SI
LOM251.RP.00.00.05.0030.c | Pala cingolata; potenza [kW] ≤ 90,01 ÷ 120. Da conteggiare a parte: spese di esercizio (RP.00.00.05.1030.c) | 1 h | 51.33 | 40.57 | 0 | RP.00.00.05.0030.c | Pala cingolata; potenza [kW] ≤ 90,01 ÷ 120. Da conteggiare a parte: spese di esercizio (RP.00.00.05.1030.c) |  | RISORSA STRUMENTALE PRODUTTIVA | MOVIMENTAZIONI | MOVIMENTO TERRA | PALE | [7 empty] | NC.10.150.0030.f | Nolo di pala meccanica, compreso autista, carburante, lubrificante- oltre 120 e fino a 160 HP | nd | pala cingolata | [10 empty] | 1 | h | nd | nd - | nd - | materiale generico non rilevante | potenza [kW] ≤ 90.01 ÷ 120.0 nd - | nd - | nd | nd - | nd - | nd |  |  | nd - | nd | nd - | NO |  | nd | NO | nd | gasolio [l/h] = 16.0 nd nd | nd | nd |  |  | nd | nd | nd | [11 empty] | RP.00.00.05.1030.c | bar: nd nd nd to SI SI SI
LOM251.RP.00.00.05.0040.a | Pala gommata a telaio fisso; potenza [kW] ≤ 55. Da conteggiare a parte: spese di esercizio (RP.00.00.05.1040.a) | 1 h | 31.01 | 24.51 | 0 | RP.00.00.05.0040.a | Pala gommata a telaio fisso; potenza [kW] ≤ 55. Da conteggiare a parte: spese di esercizio (RP.00.00.05.1040.a) |  | RISORSA STRUMENTALE PRODUTTIVA | MOVIMENTAZIONI | MOVIMENTO TERRA | PALE | [7 empty] | NC.10.150.0030.a | Nolo di pala meccanica, compreso autista, carburante, lubrificante- su ruote gommate fino a 70 HP | nd | pala gommata a telaio fisso | [10 empty] | 1 | h | nd | nd - | nd - | materiale generico non rilevante | potenza [kW] ≤ 55.0 nd nd nd - | nd - | nd | nd - | nd - | nd |  |  | nd - | nd | nd - | NO |  | nd | NO | nd | gasolio [l/h] = 10.0 nd nd | nd | nd |  |  | nd | nd | nd | [11 empty] | RP.00.00.05.1040.a | bar: nd nd nd to SI SI SI
LOM251.RP.00.00.05.0040.b | Pala gommata a telaio fisso; potenza [kW] = 55,01 ÷ 90. Da conteggiare a parte: spese di esercizio (RP.00.00.05.1040.b) | 1 h | 42.49 | 33.59 | 0 | RP.00.00.05.0040.b | Pala gommata a telaio fisso; potenza [kW] = 55,01 ÷ 90. Da conteggiare a parte: spese di esercizio (RP.00.00.05.1040.b) |  | RISORSA STRUMENTALE PRODUTTIVA | MOVIMENTAZIONI | MOVIMENTO TERRA | PALE | [7 empty] | NC.10.150.0030.b | Nolo di pala meccanica, compreso autista, carburante, lubrificante- su ruote gommate oltre 70 e fino 120 HP | nd | pala gommata a telaio fisso | [10 empty] | 1 | h | nd | nd - | nd - | materiale generico non rilevante | potenza [kW] = 55.01 ÷ 90.0 nd - | nd - | nd | nd - | nd - | nd |  |  | nd - | nd | nd - | NO |  | nd | NO | nd | gasolio [l/h] = 14.0 nd nd | nd | nd |  |  | nd | nd | nd | [11 empty] | RP.00.00.05.1040.b | bar: nd nd nd to SI SI SI
LOM251.RP.00.00.05.0040.c | Pala gommata a telaio fisso; potenza [kW] = 90,01 ÷ 120. Da conteggiare a parte: spese di esercizio (RP.00.00.05.1040.c) | 1 h | 54.97 | 43.45 | 0 | RP.00.00.05.0040.c | Pala gommata a telaio fisso; potenza [kW] = 90,01 ÷ 120. Da conteggiare a parte: spese di esercizio (RP.00.00.05.1040.c) |  | RISORSA STRUMENTALE PRODUTTIVA | MOVIMENTAZIONI | MOVIMENTO TERRA | PALE | [7 empty] | NC.10.150.0030.c | Nolo di pala meccanica, compreso autista, carburante, lubrificante- su ruote gommate oltre 120 e fino a 160 HP | nd | pala gommata a telaio fisso | [10 empty] | 1 | h | nd | nd - | nd - | materiale generico non rilevante | potenza [kW] = nd nd - | nd - | nd | nd - | nd - | nd |  |  | nd - | nd | nd - | NO |  | nd | NO | nd | gasolio [l/h] = 16.0 nd nd | nd | nd |  |  | nd | nd | nd | [11 empty] | RP.00.00.05.1040.c | bar: nd nd nd to SI SI SI
LOM251.RP.00.00.05.1010.a | Spese di esercizio: minipala cingolata (RP.00.00.05.0010.a); potenza [kW] ≤ 50 | 1 h | 18.41 | 14.56 | 0 | RP.00.00.05.1010.a | Spese di esercizio: minipala cingolata (RP.00.00.05.0010.a); potenza [kW] ≤ 50 |  | RISORSA STRUMENTALE PRODUTTIVA | MOVIMENTAZIONI | MOVIMENTO TERRA | PALE | [9 empty] | nd | spese di esercizio | [10 empty] | 1 | h | nd | nd - | nd - | materiale generico non rilevante | nd - | nd - |  | nd - | nd - | nd |  |  | nd - | nd | nd - | NO |  | nd | NO | nd | nd | nd | nd |  |  | nd | nd | nd | [12 empty] | RP.00.00.05.0010.a | bar: nd nd nd to SI SI SI
LOM251.RP.00.00.05.1010.b | Spese di esercizio: minipala cingolata (RP.00.00.05.0010.b); potenza [kW] ≤ 55 | 1 h | 18.5 | 14.63 | 0 | RP.00.00.05.1010.b | Spese di esercizio: minipala cingolata (RP.00.00.05.0010.b); potenza [kW] ≤ 55 |  | RISORSA STRUMENTALE PRODUTTIVA | MOVIMENTAZIONI | MOVIMENTO TERRA | PALE | [9 empty] | nd | spese di esercizio | [10 empty] | 1 | h | nd | nd - | nd - | materiale generico non rilevante | nd - | nd - |  | nd - | nd - | nd |  |  | nd - | nd | nd - | NO |  | nd | NO | nd | nd | nd | nd |  |  | nd | nd | nd | [12 empty] | RP.00.00.05.0010.b | bar: nd nd nd to SI SI SI
LOM251.RP.00.00.05.1010.c | Spese di esercizio: minipala cingolata (RP.00.00.05.0010.c); potenza [kW] ≤ 70 | 1 h | 25.53 | 20.18 | 0 | RP.00.00.05.1010.c | Spese di esercizio: minipala cingolata (RP.00.00.05.0010.c); potenza [kW] ≤ 70 |  | RISORSA STRUMENTALE PRODUTTIVA | MOVIMENTAZIONI | MOVIMENTO TERRA | PALE | [9 empty] | nd | spese di esercizio | [10 empty] | 1 | h | nd | nd - | nd - | materiale generico non rilevante | nd - | nd - |  | nd - | nd - | nd |  |  | nd - | nd | nd - | NO |  | nd | NO | nd | nd | nd | nd |  |  | nd | nd | nd | [12 empty] | RP.00.00.05.0010.c | bar: nd nd nd to SI SI SI
LOM251.RP.00.00.05.1020.a | Spese di esercizio: minipala gommata (RP.00.00.05.0020.a); potenza [kW] ≤ 40 | 1 h | 17.82 | 14.09 | 0 | RP.00.00.05.1020.a | Spese di esercizio: minipala gommata (RP.00.00.05.0020.a); potenza [kW] ≤ 40 |  | RISORSA STRUMENTALE PRODUTTIVA | MOVIMENTAZIONI | MOVIMENTO TERRA | PALE | [9 empty] | nd | spese di esercizio | [10 empty] | 1 | h | nd | nd - | nd - | materiale generico non rilevante | nd - | nd - |  | nd - | nd - | nd |  |  | nd - | nd | nd - | NO |  | nd | NO | nd | nd | nd | nd |  |  | nd | nd | nd | [12 empty] | RP.00.00.05.0020.a | bar: nd nd nd to SI SI SI
LOM251.RP.00.00.05.1020.b | Spese di esercizio: minipala gommata (RP.00.00.05.0020.b); potenza [kW] ≤ 50 | 1 h | 17.99 | 14.22 | 0 | RP.00.00.05.1020.b | Spese di esercizio: minipala gommata (RP.00.00.05.0020.b); potenza [kW] ≤ 50 |  | RISORSA STRUMENTALE PRODUTTIVA | MOVIMENTAZIONI | MOVIMENTO TERRA | PALE | [9 empty] | nd | spese di esercizio | [10 empty] | 1 | h | nd | nd - | nd - | materiale generico non rilevante | nd - | nd - |  | nd - | nd - | nd |  |  | nd - | nd | nd - | NO |  | nd | NO | nd | nd | nd | nd |  |  | nd | nd | nd | [12 empty] | RP.00.00.05.0020.b | bar: nd nd nd to SI SI SI
LOM251.RP.00.00.05.1020.c | Spese di esercizio: minipala gommata (RP.00.00.05.0020.c); potenza [kW] ≤ 80 | 1 h | 25.07 | 19.82 | 0 | RP.00.00.05.1020.c | Spese di esercizio: minipala gommata (RP.00.00.05.0020.c); potenza [kW] ≤ 80 |  | RISORSA STRUMENTALE PRODUTTIVA | MOVIMENTAZIONI | MOVIMENTO TERRA | PALE | [9 empty] | nd | spese di esercizio | [10 empty] | 1 | h | nd | nd - | nd - | materiale generico non rilevante | nd - | nd - |  | nd - | nd - | nd |  |  | nd - | nd | nd - | NO |  | nd | NO | nd | nd | nd | nd |  |  | nd | nd | nd | [12 empty] | RP.00.00.05.0020.c | bar: nd nd nd to SI SI SI
LOM251.RP.00.00.05.1030.a | Spese di esercizio: pala cingolata (RP.00.00.05.0030.a); potenza [kW] ≤ 55 | 1 h | 9.09 | 7.18 | 0 | RP.00.00.05.1030.a | Spese di esercizio: pala cingolata (RP.00.00.05.0030.a); potenza [kW] ≤ 55 |  | RISORSA STRUMENTALE PRODUTTIVA | MOVIMENTAZIONI | MOVIMENTO TERRA | PALE | [7 empty] | 000000000 | NUOVE VOCI | nd | spese di esercizio | [10 empty] | 1 | h | nd | nd - | nd - | materiale generico non rilevante |  |  |  | nd - |  | nd |  |  | nd - | nd | nd - | NO |  | nd | NO | nd | nd | nd | nd |  |  | nd | nd | nd | [12 empty] | RP.00.00.05.0030.a | bar: nd nd nd to SI SI SI
LOM251.RP.00.00.05.1030.b | Spese di esercizio: pala cingolata (RP.00.00.05.0030.b); potenza [kW] = 55,01 ÷ 90 | 1 h | 19.93 | 15.76 | 0 | RP.00.00.05.1030.b | Spese di esercizio: pala cingolata (RP.00.00.05.0030.b); potenza [kW] = 55,01 ÷ 90 |  | RISORSA STRUMENTALE PRODUTTIVA | MOVIMENTAZIONI | MOVIMENTO TERRA | PALE | [7 empty] | 000000000 | NUOVE VOCI | nd | spese di esercizio | [10 empty] | 1 | h | nd | nd - | nd - | materiale generico non rilevante |  |  |  | nd - |  | nd |  |  | nd - | nd | nd - | NO |  | nd | NO | nd | nd | nd | nd |  |  | nd | nd | nd | [12 empty] | RP.00.00.05.0030.b | bar: nd nd nd to SI SI SI
LOM251.RP.00.00.05.1030.c | Spese di esercizio: pala cingolata (RP.00.00.05.0030.c); potenza [kW] ≤ 90,01 ÷ 120 | 1 h | 28.81 | 22.77 | 0 | RP.00.00.05.1030.c | Spese di esercizio: pala cingolata (RP.00.00.05.0030.c); potenza [kW] ≤ 90,01 ÷ 120 |  | RISORSA STRUMENTALE PRODUTTIVA | MOVIMENTAZIONI | MOVIMENTO TERRA | PALE | [7 empty] | 000000000 | NUOVE VOCI | nd | spese di esercizio | [10 empty] | 1 | h | nd | nd - | nd - | materiale generico non rilevante |  |  |  | nd - |  | nd |  |  | nd - | nd | nd - | NO |  | nd | NO | nd | nd | nd | nd |  |  | nd | nd | nd | [12 empty] | RP.00.00.05.0030.c | bar: nd nd nd to SI SI SI
LOM251.RP.00.00.05.1040.a | Spese di esercizio: pala gommata a telaio fisso (RP.00.00.05.0040.a); potenza [kW] ≤ 55 | 1 h | 18.22 | 14.4 | 0 | RP.00.00.05.1040.a | Spese di esercizio: pala gommata a telaio fisso (RP.00.00.05.0040.a); potenza [kW] ≤ 55 |  | RISORSA STRUMENTALE PRODUTTIVA | MOVIMENTAZIONI | MOVIMENTO TERRA | PALE | [9 empty] | nd | spese di esercizio | [10 empty] | 1 | h | nd | nd - | nd - | materiale generico non rilevante | nd - | nd - |  | nd - | nd - | nd |  |  | nd - | nd | nd - | NO |  | nd | NO | nd | nd | nd | nd |  |  | nd | nd | nd | [12 empty] | RP.00.00.05.0040.a | bar: nd nd nd to SI SI SI
LOM251.RP.00.00.05.1040.b | Spese di esercizio: pala gommata a telaio fisso (RP.00.00.05.0040.b); potenza [kW] = 55,01 ÷ 90 | 1 h | 25.47 | 20.13 | 0 | RP.00.00.05.1040.b | Spese di esercizio: pala gommata a telaio fisso (RP.00.00.05.0040.b); potenza [kW] = 55,01 ÷ 90 |  | RISORSA STRUMENTALE PRODUTTIVA | MOVIMENTAZIONI | MOVIMENTO TERRA | PALE | [9 empty] | nd | spese di esercizio | [10 empty] | 1 | h | nd | nd - | nd - | materiale generico non rilevante | nd - | nd - |  | nd - | nd - | nd |  |  | nd - | nd | nd - | NO |  | nd | NO | nd | nd | nd | nd |  |  | nd | nd | nd | [12 empty] | RP.00.00.05.0040.b | bar: nd nd nd to SI SI SI
LOM251.RP.00.00.05.1040.c | Spese di esercizio: pala gommata a telaio fisso (RP.00.00.05.0040.c); potenza [kW] ≤ 90,01 ÷ 120 | 1 h | 29.35 | 23.2 | 0 | RP.00.00.05.1040.c | Spese di esercizio: pala gommata a telaio fisso (RP.00.00.05.0040.c); potenza [kW] ≤ 90,01 ÷ 120 |  | RISORSA STRUMENTALE PRODUTTIVA | MOVIMENTAZIONI | MOVIMENTO TERRA | PALE | [9 empty] | nd | spese di esercizio | [10 empty] | 1 | h | nd | nd - | nd - | materiale generico non rilevante | nd - | nd - |  | nd - | nd - | nd |  |  | nd - | nd | nd - | NO |  | nd | NO | nd | nd | nd | nd |  |  | nd | nd | nd | [12 empty] | RP.00.00.05.0040.c | bar: nd nd nd to SI SI SI
LOM251.RP.00.00.10.0010.a | Terna a telaio fisso; potenza [kW] ≤ 55; peso [t] = 8,5. Da conteggiare a parte: spese di esercizio (RP.00.00.10.1010.a) | 1 h | 30.27 | 23.93 | 0 | RP.00.00.10.0010.a | Terna a telaio fisso; potenza [kW] ≤ 55; peso [t] = 8,5. Da conteggiare a parte: spese di esercizio (RP.00.00.10.1010.a) |  | RISORSA STRUMENTALE PRODUTTIVA | MOVIMENTAZIONI | MOVIMENTO TERRA | TERNE | [7 empty] | 000000000 | NUOVA VOCE | nd | terna a telaio fisso | [10 empty] | 1 | h | nd | nd - | nd - | materiale generico non rilevante | potenza [kW] ≤ 55.0 nd nd nd - | peso [t] = 8.5 nd nd nd - | nd | nd - | nd - | nd |  |  | nd - | nd | nd - | NO |  | nd | NO | nd | gasolio [l/h] = 8.0 nd nd | nd | nd |  |  | nd | nd | nd | [11 empty] | RP.00.00.10.1010.a | bar: nd nd nd to SI SI SI
LOM251.RP.00.00.10.0010.b | Terna a telaio fisso; potenza [kW] = 55,01 ÷ 70; peso [t] = 9,5. Da conteggiare a parte: spese di esercizio (RP.00.00.10.1010.b) | 1 h | 51.46 | 40.68 | 0 | RP.00.00.10.0010.b | Terna a telaio fisso; potenza [kW] = 55,01 ÷ 70; peso [t] = 9,5. Da conteggiare a parte: spese di esercizio (RP.00.00.10.1010.b) |  | RISORSA STRUMENTALE PRODUTTIVA | MOVIMENTAZIONI | MOVIMENTO TERRA | TERNE | [7 empty] | 000000000 | NUOVA VOCE | nd | terna a telaio fisso | [10 empty] | 1 | h | nd | nd - | nd - | materiale generico non rilevante | potenza [kW] = 55.01 ÷ 70.0 nd - | peso [t] = 9.5 nd nd nd - | nd | nd - | nd - | nd |  |  | nd - | nd | nd - | NO |  | nd | NO | nd | gasolio [l/h] = 8.0 nd nd | nd | nd |  |  | nd | nd | nd | [11 empty] | RP.00.00.10.1010.b | bar: nd nd nd to SI SI SI
LOM251.RP.00.00.10.1010.a | Spese di esercizio: terna a telaio fisso (RP.00.00.10.0010.a); potenza [kW] ≤ 55 | 1 h | 14.77 | 11.68 | 0 | RP.00.00.10.1010.a | Spese di esercizio: terna a telaio fisso (RP.00.00.10.0010.a); potenza [kW] ≤ 55 |  | RISORSA STRUMENTALE PRODUTTIVA | MOVIMENTAZIONI | MOVIMENTO TERRA | TERNE | [9 empty] | nd | spese di esercizio | [10 empty] | 1 | h | nd | nd - | nd - | materiale generico non rilevante | nd - | nd - |  | nd - | nd - | nd |  |  | nd - | nd | nd - | NO |  | nd | NO | nd | nd | nd | nd |  |  | nd | nd | nd | [12 empty] | RP.00.00.10.0010.a | bar: nd nd nd to SI SI SI
LOM251.RP.00.00.10.1010.b | Spese di esercizio: terna a telaio fisso (RP.00.00.10.0010.b); potenza [kW] = 55,01 ÷ 70 | 1 h | 15.59 | 12.32 | 0 | RP.00.00.10.1010.b | Spese di esercizio: terna a telaio fisso (RP.00.00.10.0010.b); potenza [kW] = 55,01 ÷ 70 |  | RISORSA STRUMENTALE PRODUTTIVA | MOVIMENTAZIONI | MOVIMENTO TERRA | TERNE | [9 empty] | nd | spese di esercizio | [10 empty] | 1 | h | nd | nd - | nd - | materiale generico non rilevante | nd - | nd - |  | nd - | nd - | nd |  |  | nd - | nd | nd - | NO |  | nd | NO | nd | nd | nd | nd |  |  | nd | nd | nd | [12 empty] | RP.00.00.10.0010.b | bar: nd nd nd to SI SI SI
LOM251.RP.00.00.15.0010.a | Trivellatrice cingolata; impiego: pali trivellati; potenza [kW] ≤ 90. Incluso: apparato di trivellazione, tubo forma, morsa giracolonna idraulica completa di attrezzi di scavo. Escluso: escavatore semovente cingolato o gommato. Da conteggiare a parte: spese di esercizio (RP.00.00.15.1010.a) | 1 h | 128.61 | 101.67 | 0 | RP.00.00.15.0010.a | Trivellatrice cingolata; impiego: pali trivellati; potenza [kW] ≤ 90. Incluso: apparato di trivellazione, tubo forma, morsa giracolonna idraulica completa di attrezzi di scavo. Escluso: escavatore semovente cingolato o gommato. Da conteggiare a parte: spese di esercizio (RP.00.00.15.1010.a) |  | RISORSA STRUMENTALE PRODUTTIVA | MOVIMENTAZIONI | MOVIMENTO TERRA | PERFORATRICI/TRIVELLATRICI | [7 empty] | NC.20.010.0010.b | Nolo gruppo di perforazione per pali trivellati con impiego di tubo forma, composto da un escavatore semovente cingolato o gommato, potenza fino a 120 hp e da morsa giracolonna idraulica completa di attrezzi di scavo:- fermo, senza operatore | nd | trivellatrice cingolata | [10 empty] | 1 | h | nd | nd - | pali trivellati - | materiale generico non rilevante | potenza [kW] ≤ 90.0 nd nd nd - | nd - | nd | nd - | nd - | nd |  |  | nd - | nd | nd - | NO |  | nd | NO | nd | gasolio [l/h] = 12.0 nd nd | nd | nd |  |  | nd | nd | nd |  |  | nd | nd | apparato di trivellazione, tubo forma, morsa giracolonna idraulica completa di attrezzi di scavo | escavatore semovente cingolato o gommato | nd | NO | NO |  |  | RP.00.00.15.1010.a
LOM251.RP.00.00.15.0010.b | Trivellatrice cingolata; impiego: pali trivellati a rotazione; diametro massimo [mm] = 2500; potenza [kW] = 90,01 ÷ 170 ¦ profondità di perforazione [m] = 50; peso [t] = 45. Incluso: apparato di trivellazione (elica o benna mordente cilindrica). Escluso: escavatore semovente cingolato o gommato, impianto di preparazione e pompaggio di fanghi bentonitici. Da conteggiare a parte: spese di esercizio (RP.00.00.15.1010.b) SPECIFICHE TECNICHE: trivella [kg/m] = 12.000. | 1 h | 103.97 | 82.19 | 0 | RP.00.00.15.0010.b | Trivellatrice cingolata; impiego: pali trivellati a rotazione; diametro massimo [mm] = 2500; potenza [kW] = 90,01 ÷ 170 ¦ profondità di perforazione [m] = 50; peso [t] = 45. Incluso: apparato di trivellazione (elica o benna mordente cilindrica). Escluso: escavatore semovente cingolato o gommato, impianto di preparazione e pompaggio di fanghi bentonitici. Da conteggiare a parte: spese di esercizio (RP.00.00.15.1010.b) SPECIFICHE TECNICHE: trivella [kg/m] = 12.000. |  | RISORSA STRUMENTALE PRODUTTIVA | MOVIMENTAZIONI | MOVIMENTO TERRA | PERFORATRICI/TRIVELLATRICI | [7 empty] | NC.20.010.0020.b | Nolo gruppo di perforazione per pali trivellati a rotazione, composto da un escavatore semovente cingolato o gommato, da trivella completa di utensili di scavo e da impianto di preparazione e pompaggio di fanghi bentonitici:- con trivella da 12.000 kg/m, fermo senza operatore | nd | trivellatrice cingolata | [10 empty] | 1 | h | nd | nd - | pali trivellati a rotazione - | materiale generico non rilevante | potenza [kW] = 90.01 ÷ 170.0 nd - profondità di perforazione [m] = 50.0 nd nd nd - | peso [t] = 45.0 nd nd nd - | nd | nd - | diametro massimo [mm] = 2500.0 nd nd nd - | trivella [kg/m] = 12.000 |  |  | nd - | nd | nd - | NO |  | nd | NO | nd | gasolio [l/h] = 17.0 nd nd | nd | nd |  |  | nd | nd | nd |  |  | nd | nd | apparato di trivellazione (elica o benna mordente cilindrica) | escavatore semovente cingolato o gommato, impianto di preparazione e pompaggio di fanghi bentonitici | nd | NO | NO |  |  | RP.00.00.15.1010.b
LOM251.RP.00.00.15.0010.c | Trivellatrice cingolata; funzione: consolidamento terreno; impiego: pali trivellati; profondità di perforazione [m] = 35; peso operativo [t] = 60. Incluso: apparato di trivellazione (benna mordente cilindrica), bucket. Da conteggiare a parte: spese di esercizio (RP.00.00.15.1010.c) | 1 h | 128.94 | 101.93 | 0 | RP.00.00.15.0010.c | Trivellatrice cingolata; funzione: consolidamento terreno; impiego: pali trivellati; profondità di perforazione [m] = 35; peso operativo [t] = 60. Incluso: apparato di trivellazione (benna mordente cilindrica), bucket. Da conteggiare a parte: spese di esercizio (RP.00.00.15.1010.c) |  | RISORSA STRUMENTALE PRODUTTIVA | MOVIMENTAZIONI | MOVIMENTO TERRA | PERFORATRICI/TRIVELLATRICI | [7 empty] | 000000000 | NUOVA VOCE | nd | trivellatrice cingolata | [10 empty] | 1 | h | nd | consolidamento terreno - | pali trivellati - | materiale generico non rilevante | profondità di perforazione [m] = 35.0 nd nd nd - | peso operativo [t] = 60.0 nd nd nd - | nd | nd - | nd - | nd |  |  | nd - | nd | nd - | NO |  | nd | NO | nd | gasolio [l/h] = 12.0 nd nd | nd | nd |  |  | nd | nd | nd |  |  | nd | nd | apparato di trivellazione (benna mordente cilindrica), bucket | nd | nd | NO | NO |  |  | RP.00.00.15.1010.c
LOM251.RP.00.00.15.0010.d | Trivellatrice cingolata; impiego: pali trivellati a rotazione; diametro massimo [mm] = 2000 ; potenza [kW] ≤ 260 ¦ profondità di perforazione [m] = 70; peso [t] = 85. Incluso: apparato di trivellazione (elica o benna mordente cilindrica). Escluso: escavatore semovente cingolato o gommato, impianto di preparazione e pompaggio di fanghi bentonitici. Da conteggiare a parte: spese di esercizio (RP.00.00.15.1010.d) SPECIFICHE TECNICHE: trivella [kg/m] = 18.000. | 1 h | 115.57 | 91.36 | 0 | RP.00.00.15.0010.d | Trivellatrice cingolata; impiego: pali trivellati a rotazione; diametro massimo [mm] = 2000 ; potenza [kW] ≤ 260 ¦ profondità di perforazione [m] = 70; peso [t] = 85. Incluso: apparato di trivellazione (elica o benna mordente cilindrica). Escluso: escavatore semovente cingolato o gommato, impianto di preparazione e pompaggio di fanghi bentonitici. Da conteggiare a parte: spese di esercizio (RP.00.00.15.1010.d) SPECIFICHE TECNICHE: trivella [kg/m] = 18.000. |  | RISORSA STRUMENTALE PRODUTTIVA | MOVIMENTAZIONI | MOVIMENTO TERRA | PERFORATRICI/TRIVELLATRICI | [7 empty] | NC.20.010.0020.d | Nolo gruppo di perforazione per pali trivellati a rotazione, composto da un escavatore semovente cingolato o gommato, da trivella completa di utensili di scavo e da impianto di preparazione e pompaggio di fanghi bentonitici:- con trivella da 18.000 kg/m, fermo senza operatore | nd | trivellatrice cingolata | [10 empty] | 1 | h | nd | nd - | pali trivellati a rotazione - | materiale generico non rilevante | potenza [kW] ≤ 260.0 nd nd nd - profondità di perforazione [m] = 70.0 nd nd nd - | peso [t] = 85.0 nd nd nd - | nd | nd - | diametro massimo [mm] = 2000.0 nd nd nd - | trivella [kg/m] = 18.000 |  |  | nd - | nd | nd - | NO |  | nd | NO | nd | gasolio [l/h] = 17.0 nd nd | nd | nd |  |  | nd | nd | nd |  |  | nd | nd | apparato di trivellazione (elica o benna mordente cilindrica) | escavatore semovente cingolato o gommato, impianto di preparazione e pompaggio di fanghi bentonitici | nd | NO | NO |  |  | RP.00.00.15.1010.d
LOM251.RP.00.00.15.0010.e | Trivellatrice cingolata; impiego: micropali ¦ tiranti ¦ fori per iniezioni; diametro di serraggio [mm] = 40 ÷ 200; potenza [kW] = 51,5 ¦ profondità [mm] = 130; peso [t] = 1,25. Incluso: apparato di trivellazione. Da conteggiare a parte: spese di esercizio (RP.00.00.15.1010.e) SPECIFICHE TECNICHE: perforazione semovente. | 1 h | 17.53 | 13.86 | 0 | RP.00.00.15.0010.e | Trivellatrice cingolata; impiego: micropali ¦ tiranti ¦ fori per iniezioni; diametro di serraggio [mm] = 40 ÷ 200; potenza [kW] = 51,5 ¦ profondità [mm] = 130; peso [t] = 1,25. Incluso: apparato di trivellazione. Da conteggiare a parte: spese di esercizio (RP.00.00.15.1010.e) SPECIFICHE TECNICHE: perforazione semovente. |  | RISORSA STRUMENTALE PRODUTTIVA | MOVIMENTAZIONI | MOVIMENTO TERRA | PERFORATRICI/TRIVELLATRICI | [7 empty] | NC.20.150.0010.b | Nolo attrezzatura di perforazione semovente per esecuzione di micropali, pali, tiranti e fori per iniezioni, completa di aste ed utensili di perforazione:- fino a 130 mm, ferma senza operatore | nd | trivellatrice cingolata | [10 empty] | 1 | h | nd | nd - | micropali - tiranti - fori per iniezioni - | materiale generico non rilevante | potenza [kW] = 51.5 nd nd nd - profondità [mm] = 130.0 nd nd nd - | peso [t] = 1.25 nd nd nd - | nd | nd - | diametro di serraggio [mm] = 40.0 ÷ 200.0 nd - | perforazione semovente |  |  | nd - | nd | nd - | NO |  | nd | NO | nd | gasolio [l/h] = 12.0 nd nd | nd | nd |  |  | nd | nd | nd |  |  | nd | nd | apparato di trivellazione | nd | nd | NO | NO |  |  | RP.00.00.15.1010.e
LOM251.RP.00.00.15.0010.f | Trivellatrice cingolata; impiego: micropali ¦ tiranti ¦ fori per iniezioni; diametro di serraggio [mm] = 50 ÷ 300; potenza [kW] = 95 ¦ profondità [mm] = 131 ÷ 220 ; peso [t] = 1,3. Incluso: apparato di trivellazione. Da conteggiare a parte: spese di esercizio (RP.00.00.15.1010.f) SPECIFICHE TECNICHE: perforazione semovente. | 1 h | 19.61 | 15.5 | 0 | RP.00.00.15.0010.f | Trivellatrice cingolata; impiego: micropali ¦ tiranti ¦ fori per iniezioni; diametro di serraggio [mm] = 50 ÷ 300; potenza [kW] = 95 ¦ profondità [mm] = 131 ÷ 220 ; peso [t] = 1,3. Incluso: apparato di trivellazione. Da conteggiare a parte: spese di esercizio (RP.00.00.15.1010.f) SPECIFICHE TECNICHE: perforazione semovente. |  | RISORSA STRUMENTALE PRODUTTIVA | MOVIMENTAZIONI | MOVIMENTO TERRA | PERFORATRICI/TRIVELLATRICI | [7 empty] | NC.20.150.0010.d | Nolo attrezzatura di perforazione semovente per esecuzione di micropali, pali, tiranti e fori per iniezioni, completa di aste ed utensili di perforazione:- da 131 fino a 220 mm, ferma senza operatore | nd | trivellatrice cingolata | [10 empty] | 1 | h | nd | nd - | micropali - tiranti - fori per iniezioni - | materiale generico non rilevante | potenza [kW] = 95.0 nd nd nd - profondità [mm] = 131.0 ÷ 220.0 nd - | peso [t] = 1.3 nd nd nd - | nd | nd - | diametro di serraggio [mm] = 50.0 ÷ 300.0 nd - | perforazione semovente |  |  | nd - | nd | nd - | NO |  | nd | NO | nd | gasolio [l/h] = 12.0 nd nd | nd | nd |  |  | nd | nd | nd |  |  | nd | nd | apparato di trivellazione | nd | nd | NO | NO |  |  | RP.00.00.15.1010.f
LOM251.RP.00.00.15.0020.a | Infissore cingolato; impiego: pali prefabbricati. Incluso: apparato di battitura (maglio). Escluso: escavatore cingolato, traliccio, maglio. Da conteggiare a parte: spese di esercizio (RP.00.00.15.1020.a) | 1 h | 139.84 | 110.55 | 0 | RP.00.00.15.0020.a | Infissore cingolato; impiego: pali prefabbricati. Incluso: apparato di battitura (maglio). Escluso: escavatore cingolato, traliccio, maglio. Da conteggiare a parte: spese di esercizio (RP.00.00.15.1020.a) |  | RISORSA STRUMENTALE PRODUTTIVA | MOVIMENTAZIONI | MOVIMENTO TERRA | PERFORATRICI/TRIVELLATRICI | [7 empty] | NC.20.050.0010.b | Nolo gruppo di infissione pali prefabbricati costituito da un escavatore cingolato, completo di traliccio e maglio:- fermo, senza operatore | nd | infissore cingolato | [10 empty] | 1 | h | nd | nd - | pali prefabbricati - | materiale generico non rilevante | nd - | nd - | nd | nd - | nd - | nd |  |  | nd - | nd | nd - | NO |  | nd | NO | nd | gasolio [l/h] = 10.0 nd nd | nd | nd |  |  | nd | nd | nd |  |  | nd | nd | apparato di battitura (maglio) | escavatore cingolato, traliccio, maglio | nd | NO | NO |  |  | RP.00.00.15.1020.a
LOM251.RP.00.00.15.0020.b | Infissore cingolato; impiego: palancole ¦ tubo forma recuperabile. Incluso: apparato di vibroinfissione. Escluso: escavatore cingolato, traliccio, maglio. Da conteggiare a parte: spese di esercizio (RP.00.00.15.1020.b) SPECIFICHE TECNICHE: a vibrazione o battitura. | 1 h | 128.15 | 101.3 | 0 | RP.00.00.15.0020.b | Infissore cingolato; impiego: palancole ¦ tubo forma recuperabile. Incluso: apparato di vibroinfissione. Escluso: escavatore cingolato, traliccio, maglio. Da conteggiare a parte: spese di esercizio (RP.00.00.15.1020.b) SPECIFICHE TECNICHE: a vibrazione o battitura. |  | RISORSA STRUMENTALE PRODUTTIVA | MOVIMENTAZIONI | MOVIMENTO TERRA | PERFORATRICI/TRIVELLATRICI | [7 empty] | NC.20.050.0050.b | Nolo gruppo infissione a vibrazione o battitura per esecuzione di pali con tubo forma recuperabile, costituito da un escavatore cingolato completo di traliccio e maglio o vibratore:- fermo, senza operatore | nd | infissore cingolato | [10 empty] | 1 | h | nd | nd - | palancole - tubo forma recuperabile - | materiale generico non rilevante | nd - | nd - | nd | nd - | nd - | a vibrazione o battitura |  |  | nd - | nd | nd - | NO |  | nd | NO | nd | gasolio [l/h] = 10.0 nd nd | nd | nd |  |  | nd | nd | nd |  |  | nd | nd | apparato di vibroinfissione | escavatore cingolato, traliccio, maglio | nd | NO | NO |  |  | RP.00.00.15.1020.b
LOM251.RP.00.00.15.1010.a | Spese di esercizio: trivellatrice cingolata (RP.00.00.15.0010.a); potenza [kW] ≤ 90 | 1 h | 25.32 | 20.02 | 0 | RP.00.00.15.1010.a | Spese di esercizio: trivellatrice cingolata (RP.00.00.15.0010.a); potenza [kW] ≤ 90 |  | RISORSA STRUMENTALE PRODUTTIVA | MOVIMENTAZIONI | MOVIMENTO TERRA | PERFORATRICI/TRIVELLATRICI | [9 empty] | nd | spese di esercizio | [10 empty] | 1 | h | nd | nd - | nd - | materiale generico non rilevante | nd - | nd - |  | nd - | nd - | nd |  |  | nd - | nd | nd - | NO |  | nd | NO | nd | nd | nd | nd |  |  | nd | nd | nd | [12 empty] | RP.00.00.15.0010.a | bar: nd nd nd to SI SI SI
LOM251.RP.00.00.15.1010.b | Spese di esercizio: trivellatrice cingolata (RP.00.00.15.0010.b); potenza [kW] = 90,01 ÷ 170 ¦ profondità di perforazione [m] = 50 | 1 h | 32.91 | 26.02 | 0 | RP.00.00.15.1010.b | Spese di esercizio: trivellatrice cingolata (RP.00.00.15.0010.b); potenza [kW] = 90,01 ÷ 170 ¦ profondità di perforazione [m] = 50 |  | RISORSA STRUMENTALE PRODUTTIVA | MOVIMENTAZIONI | MOVIMENTO TERRA | PERFORATRICI/TRIVELLATRICI | [9 empty] | nd | spese di esercizio | [10 empty] | 1 | h | nd | nd - | nd - | materiale generico non rilevante | nd - | nd - |  | nd - | nd - | nd |  |  | nd - | nd | nd - | NO |  | nd | NO | nd | nd | nd | nd |  |  | nd | nd | nd | [12 empty] | RP.00.00.15.0010.b | bar: nd nd nd to SI SI SI
LOM251.RP.00.00.15.1010.c | Spese di esercizio: trivellatrice cingolata (RP.00.00.15.0010.c); impiego: consolidamento terreno; profondità di perforazione [m] = 35 | 1 h | 25.33 | 20.03 | 0 | RP.00.00.15.1010.c | Spese di esercizio: trivellatrice cingolata (RP.00.00.15.0010.c); impiego: consolidamento terreno; profondità di perforazione [m] = 35 |  | RISORSA STRUMENTALE PRODUTTIVA | MOVIMENTAZIONI | MOVIMENTO TERRA | PERFORATRICI/TRIVELLATRICI | [9 empty] | nd | spese di esercizio | [10 empty] | 1 | h | nd | nd - | nd - | materiale generico non rilevante | nd - | nd - |  | nd - | nd - | nd |  |  | nd - | nd | nd - | NO |  | nd | NO | nd | nd | nd | nd |  |  | nd | nd | nd | [12 empty] | RP.00.00.15.0010.c | bar: nd nd nd to SI SI SI
LOM251.RP.00.00.15.1010.d | Spese di esercizio: trivellatrice cingolata (RP.00.00.15.0010.d); potenza [kW] ≤ 260 ¦ profondità di perforazione [m] = 70 | 1 h | 33.34 | 26.36 | 0 | RP.00.00.15.1010.d | Spese di esercizio: trivellatrice cingolata (RP.00.00.15.0010.d); potenza [kW] ≤ 260 ¦ profondità di perforazione [m] = 70 |  | RISORSA STRUMENTALE PRODUTTIVA | MOVIMENTAZIONI | MOVIMENTO TERRA | PERFORATRICI/TRIVELLATRICI | [9 empty] | nd | spese di esercizio | [10 empty] | 1 | h | nd | nd - | nd - | materiale generico non rilevante | nd - | nd - |  | nd - | nd - | nd |  |  | nd - | nd | nd - | NO |  | nd | NO | nd | nd | nd | nd |  |  | nd | nd | nd | [12 empty] | RP.00.00.15.0010.d | bar: nd nd nd to SI SI SI
LOM251.RP.00.00.15.1010.e | Spese di esercizio: trivellatrice cingolata (RP.00.00.15.0010.e); potenza [kW] = 51,5 ¦ profondità [mm] = 130 | 1 h | 21.11 | 16.69 | 0 | RP.00.00.15.1010.e | Spese di esercizio: trivellatrice cingolata (RP.00.00.15.0010.e); potenza [kW] = 51,5 ¦ profondità [mm] = 130 |  | RISORSA STRUMENTALE PRODUTTIVA | MOVIMENTAZIONI | MOVIMENTO TERRA | PERFORATRICI/TRIVELLATRICI | [9 empty] | nd | spese di esercizio | [10 empty] | 1 | h | nd | nd - | nd - | materiale generico non rilevante | nd - | nd - |  | nd - | nd - | nd |  |  | nd - | nd | nd - | NO |  | nd | NO | nd | nd | nd | nd |  |  | nd | nd | nd | [12 empty] | RP.00.00.15.0010.e | bar: nd nd nd to SI SI SI
LOM251.RP.00.00.15.1010.f | Spese di esercizio: trivellatrice cingolata (RP.00.00.15.0010.f); potenza [kW] = 95 ¦ profondità [mm] = 131 ÷ 220 | 1 h | 21.19 | 16.75 | 0 | RP.00.00.15.1010.f | Spese di esercizio: trivellatrice cingolata (RP.00.00.15.0010.f); potenza [kW] = 95 ¦ profondità [mm] = 131 ÷ 220 |  | RISORSA STRUMENTALE PRODUTTIVA | MOVIMENTAZIONI | MOVIMENTO TERRA | PERFORATRICI/TRIVELLATRICI | [9 empty] | nd | spese di esercizio | [10 empty] | 1 | h | nd | nd - | nd - | materiale generico non rilevante | nd - | nd - |  | nd - | nd - | nd |  |  | nd - | nd | nd - | NO |  | nd | NO | nd | nd | nd | nd |  |  | nd | nd | nd | [12 empty] | RP.00.00.15.0010.f | bar: nd nd nd to SI SI SI
LOM251.RP.00.00.15.1020.a | Spese di esercizio: infissore cingolato (RP.00.00.15.0020.a) | 1 h | 22.34 | 17.66 | 0 | RP.00.00.15.1020.a | Spese di esercizio: infissore cingolato (RP.00.00.15.0020.a) |  | RISORSA STRUMENTALE PRODUTTIVA | MOVIMENTAZIONI | MOVIMENTO TERRA | PERFORATRICI/TRIVELLATRICI | [9 empty] | nd | spese di esercizio | [10 empty] | 1 | h | nd | nd - | nd - | materiale generico non rilevante | nd - | nd - |  | nd - | nd - | nd |  |  | nd - | nd | nd - | NO |  | nd | NO | nd | nd | nd | nd |  |  | nd | nd | nd | [12 empty] | RP.00.00.15.0020.a | bar: nd nd nd to SI SI SI
LOM251.RP.00.00.15.1020.b | Spese di esercizio: infissore cingolato (RP.00.00.15.0020.b) | 1 h | 21.9 | 17.31 | 0 | RP.00.00.15.1020.b | Spese di esercizio: infissore cingolato (RP.00.00.15.0020.b) |  | RISORSA STRUMENTALE PRODUTTIVA | MOVIMENTAZIONI | MOVIMENTO TERRA | PERFORATRICI/TRIVELLATRICI | [9 empty] | nd | spese di esercizio | [10 empty] | 1 | h | nd | nd - | nd - | materiale generico non rilevante | nd - | nd - |  | nd - | nd - | nd |  |  | nd - | nd | nd - | NO |  | nd | NO | nd | nd | nd | nd |  |  | nd | nd | nd | [12 empty] | RP.00.00.15.0020.b | bar: nd nd nd to SI SI SI
LOM251.RP.00.00.20.0010.a | Minidumper; peso [t] = 1. Da conteggiare a parte: spese di esercizio (RP.00.00.20.1010.a) | 1 h | 15.82 | 12.5 | 0 | RP.00.00.20.0010.a | Minidumper; peso [t] = 1. Da conteggiare a parte: spese di esercizio (RP.00.00.20.1010.a) |  | RISORSA STRUMENTALE PRODUTTIVA | MOVIMENTAZIONI | MOVIMENTO TERRA | DUMPER | [7 empty] | 000000000 | NUOVA VOCE | nd | minidumper | [10 empty] | 1 | h | nd | nd - | nd - | materiale generico non rilevante | nd - | peso [t] = 1.0 nd nd nd - | nd | nd - | nd - | nd |  |  | nd - | nd | nd - | NO |  | nd | NO | nd | gasolio [l/h] = 1.333 nd nd | nd | nd |  |  | nd | nd | nd |  |  | nd | motocarriola | nd | nd | nd | NO | NO |  |  | RP.00.00.20.1010.a
LOM251.RP.00.00.20.0010.b | Minidumper; peso [t] = 1,01 ÷ 4. Da conteggiare a parte: spese di esercizio (RP.00.00.20.1010.b) | 1 h | 26.46 | 20.91 | 0 | RP.00.00.20.0010.b | Minidumper; peso [t] = 1,01 ÷ 4. Da conteggiare a parte: spese di esercizio (RP.00.00.20.1010.b) |  | RISORSA STRUMENTALE PRODUTTIVA | MOVIMENTAZIONI | MOVIMENTO TERRA | DUMPER | [7 empty] | 000000000 | NUOVA VOCE | nd | minidumper | [10 empty] | 1 | h | nd | nd - | nd - | materiale generico non rilevante | nd - | peso [t] = 1.01 ÷ 4.0 nd - | nd | nd - | nd - | nd |  |  | nd - | nd | nd - | NO |  | nd | NO | nd | gasolio [l/h] = 3.0 nd nd | nd | nd |  |  | nd | nd | nd |  |  | nd | motocarriola | nd | nd | nd | NO | NO |  |  | RP.00.00.20.1010.b
LOM251.RP.00.00.20.0020.a | Dumper pesante; capacità cassone [m³] = 6 . Da conteggiare a parte: spese di esercizio (RP.00.00.20.1020.a) | 1 h | 46.29 | 36.59 | 0 | RP.00.00.20.0020.a | Dumper pesante; capacità cassone [m³] = 6 . Da conteggiare a parte: spese di esercizio (RP.00.00.20.1020.a) |  | RISORSA STRUMENTALE PRODUTTIVA | MOVIMENTAZIONI | MOVIMENTO TERRA | DUMPER | [7 empty] | NC.30.050.0030 | Nolo di dumper con cassone da 6 m³, funzionante, con personale di manovra | nd | dumper pesante | [10 empty] | 1 | h | nd | nd - | nd - | materiale generico non rilevante | capacità cassone [m³] = 6.0 nd nd nd - | nd - | nd | nd - | nd - | nd |  |  | nd - | nd | nd - | NO |  | nd | NO | nd | gasolio [l/h] = 12.0 nd nd | nd | nd |  |  | nd | nd | nd | [11 empty] | RP.00.00.20.1020.a | bar: nd nd nd to SI SI SI
LOM251.RP.00.00.20.0020.b | Dumper pesante; capacità cassone [m³] ≤ 20. Da conteggiare a parte: spese di esercizio (RP.00.00.20.1020.b) | 1 h | 55.55 | 43.91 | 0 | RP.00.00.20.0020.b | Dumper pesante; capacità cassone [m³] ≤ 20. Da conteggiare a parte: spese di esercizio (RP.00.00.20.1020.b) |  | RISORSA STRUMENTALE PRODUTTIVA | MOVIMENTAZIONI | MOVIMENTO TERRA | DUMPER | [7 empty] | 000000000 | NUOVA VOCE | nd | dumper pesante | [10 empty] | 1 | h | nd | nd - | nd - | materiale generico non rilevante | capacità cassone [m³] ≤ 20.0 nd nd nd - | nd - | nd | nd - | nd - | nd |  |  | nd - | nd | nd - | NO |  | nd | NO | nd | gasolio [l/h] = 15.0 nd nd | nd | nd |  |  | nd | nd | nd | [11 empty] | RP.00.00.20.1020.b | bar: nd nd nd to SI SI SI
LOM251.RP.00.00.20.1010.a | Spese di esercizio: minidumper (RP.00.00.20.0010.a) | 1 h | 2.87 | 2.27 | 0 | RP.00.00.20.1010.a | Spese di esercizio: minidumper (RP.00.00.20.0010.a) |  | RISORSA STRUMENTALE PRODUTTIVA | MOVIMENTAZIONI | MOVIMENTO TERRA | DUMPER | [9 empty] | nd | spese di esercizio | [10 empty] | 1 | h | nd | nd - | nd - | materiale generico non rilevante | nd - | nd - |  | nd - | nd - | nd |  |  | nd - | nd | nd - | NO |  | nd | NO | nd | nd | nd | nd |  |  | nd | nd | nd | [12 empty] | RP.00.00.20.0010.a | bar: nd nd nd to SI SI SI
LOM251.RP.00.00.20.1010.b | Spese di esercizio: minidumper (RP.00.00.20.0010.b) | 1 h | 6.11 | 4.83 | 0 | RP.00.00.20.1010.b | Spese di esercizio: minidumper (RP.00.00.20.0010.b) |  | RISORSA STRUMENTALE PRODUTTIVA | MOVIMENTAZIONI | MOVIMENTO TERRA | DUMPER | [9 empty] | nd | spese di esercizio | [10 empty] | 1 | h | nd | nd - | nd - | materiale generico non rilevante | nd - | nd - |  | nd - | nd - | nd |  |  | nd - | nd | nd - | NO |  | nd | NO | nd | nd | nd | nd |  |  | nd | nd | nd | [12 empty] | RP.00.00.20.0010.b | bar: nd nd nd to SI SI SI
LOM251.RP.00.00.20.1020.a | Spese di esercizio: dumper pesante (RP.00.00.20.0020.a); capacità cassone [m³] = 6 | 1 h | 22.2 | 17.55 | 0 | RP.00.00.20.1020.a | Spese di esercizio: dumper pesante (RP.00.00.20.0020.a); capacità cassone [m³] = 6 |  | RISORSA STRUMENTALE PRODUTTIVA | MOVIMENTAZIONI | MOVIMENTO TERRA | DUMPER | [9 empty] | nd | spese di esercizio | [10 empty] | 1 | h | nd | nd - | nd - | materiale generico non rilevante | nd - | nd - |  | nd - | nd - | nd |  |  | nd - | nd | nd - | NO |  | nd | NO | nd | nd | nd | nd |  |  | nd | nd | nd | [12 empty] | RP.00.00.20.0020.a | bar: nd nd nd to SI SI SI
LOM251.RP.00.00.20.1020.b | Spese di esercizio: dumper pesante (RP.00.00.20.0020.b); capacità cassone [m³] ≤ 20 | 1 h | 27.67 | 21.87 | 0 | RP.00.00.20.1020.b | Spese di esercizio: dumper pesante (RP.00.00.20.0020.b); capacità cassone [m³] ≤ 20 |  | RISORSA STRUMENTALE PRODUTTIVA | MOVIMENTAZIONI | MOVIMENTO TERRA | DUMPER | [9 empty] | nd | spese di esercizio | [10 empty] | 1 | h | nd | nd - | nd - | materiale generico non rilevante | nd - | nd - |  | nd - | nd - | nd |  |  | nd - | nd | nd - | NO |  | nd | NO | nd | nd | nd | nd |  |  | nd | nd | nd | [12 empty] | RP.00.00.20.0020.b | bar: nd nd nd to SI SI SI
LOM251.RP.00.00.25.0070.a | Benna vagliatrice; impiego: peso mezzi [q] < 100 | 1 h | 16.5 | 13.04 | 0 | RP.00.00.25.0070.a | Benna vagliatrice; impiego: peso mezzi [q] < 100 |  | RISORSA STRUMENTALE PRODUTTIVA | MOVIMENTAZIONI | MOVIMENTO TERRA | ACCESSORI MACCHINE MOVIMENTO TERRA | [7 empty] | 000000000 | NUOVA VOCE | nd | benna vagliatrice | [10 empty] | 1 | h | nd | nd - | peso mezzi [q] < 100 - | materiale generico non rilevante | nd - | nd - | nd | nd - | nd - | nd |  |  | nd - | nd | nd - | NO |  | nd | NO | nd | nd | nd | nd |  |  | nd | nd | nd | bar: nd nd nd to SI SI SI
LOM251.RP.00.00.25.0070.b | Benna vagliatrice; impiego: peso mezzi [q] ≥ 100 | 1 h | 21.49 | 16.99 | 0 | RP.00.00.25.0070.b | Benna vagliatrice; impiego: peso mezzi [q] ≥ 100 |  | RISORSA STRUMENTALE PRODUTTIVA | MOVIMENTAZIONI | MOVIMENTO TERRA | ACCESSORI MACCHINE MOVIMENTO TERRA | [7 empty] | 000000000 | NUOVA VOCE | nd | benna vagliatrice | [10 empty] | 1 | h | nd | nd - | peso mezzi [q] ≥ 100 - | materiale generico non rilevante | nd - | nd - | nd | nd - | nd - | nd |  |  | nd - | nd | nd - | NO |  | nd | NO | nd | nd | nd | nd |  |  | nd | nd | nd | bar: nd nd nd to SI SI SI
LOM251.RP.00.00.25.0080.a | Benna a polipo; funzione: sollevamento | 1 h | 23.72 | 18.75 | 0 | RP.00.00.25.0080.a | Benna a polipo; funzione: sollevamento |  | RISORSA STRUMENTALE PRODUTTIVA | MOVIMENTAZIONI | MOVIMENTO TERRA | ACCESSORI MACCHINE MOVIMENTO TERRA | [7 empty] | 000000000 | NUOVA VOCE | nd | benna a polipo | [10 empty] | 1 | h | nd | sollevamento - | nd - | materiale generico non rilevante | nd - | nd - | nd | nd - | nd - | nd |  |  | nd - | nd | nd - | NO |  | nd | NO | nd | nd | nd | nd |  |  | nd | nd | nd | bar: nd nd nd to SI SI SI
LOM251.RP.00.00.25.0090.a | Benna miscelatrice; capacità [l] = 200 | 1 h | 9.49 | 7.5 | 0 | RP.00.00.25.0090.a | Benna miscelatrice; capacità [l] = 200 |  | RISORSA STRUMENTALE PRODUTTIVA | MOVIMENTAZIONI | MOVIMENTO TERRA | ACCESSORI MACCHINE MOVIMENTO TERRA | [7 empty] | 000000000 | NUOVA VOCE | nd | benna miscelatrice | [10 empty] | 1 | h | nd | nd - | nd - | materiale generico non rilevante | capacità [l] = 200.0 nd nd nd - | nd - | nd | nd - | nd - | nd |  |  | nd - | nd | nd - | NO |  | nd | NO | nd | nd | nd | nd |  |  | nd | nd | nd | bar: nd nd nd to SI SI SI
LOM251.RP.00.00.25.0090.b | Benna miscelatrice; capacità [l] = 250 | 1 h | 12.99 | 10.27 | 0 | RP.00.00.25.0090.b | Benna miscelatrice; capacità [l] = 250 |  | RISORSA STRUMENTALE PRODUTTIVA | MOVIMENTAZIONI | MOVIMENTO TERRA | ACCESSORI MACCHINE MOVIMENTO TERRA | [7 empty] | 000000000 | NUOVA VOCE | nd | benna miscelatrice | [10 empty] | 1 | h | nd | nd - | nd - | materiale generico non rilevante | capacità [l] = 250.0 nd nd nd - | nd - | nd | nd - | nd - | nd |  |  | nd - | nd | nd - | NO |  | nd | NO | nd | nd | nd | nd |  |  | nd | nd | nd | bar: nd nd nd to SI SI SI
LOM251.RP.00.00.25.0090.c | Benna miscelatrice; capacità [l] = 450 ÷ 600 | 1 h | 12.99 | 10.27 | 0 | RP.00.00.25.0090.c | Benna miscelatrice; capacità [l] = 450 ÷ 600 |  | RISORSA STRUMENTALE PRODUTTIVA | MOVIMENTAZIONI | MOVIMENTO TERRA | ACCESSORI MACCHINE MOVIMENTO TERRA | [7 empty] | 000000000 | NUOVA VOCE | nd | benna miscelatrice | [10 empty] | 1 | h | nd | nd - | nd - | materiale generico non rilevante | capacità [l] = 450.0 ÷ 600.0 nd - | nd - | nd | nd - | nd - | nd |  |  | nd - | nd | nd - | NO |  | nd | NO | nd | nd | nd | nd |  |  | nd | nd | nd | bar: nd nd nd to SI SI SI
LOM251.RP.00.00.25.0100.a | Infissore; funzione: infissione ¦ estrazione; impiego: palancole | 1 h | 17.62 | 13.93 | 0 | RP.00.00.25.0100.a | Infissore; funzione: infissione ¦ estrazione; impiego: palancole |  | RISORSA STRUMENTALE PRODUTTIVA | MOVIMENTAZIONI | MOVIMENTO TERRA | ACCESSORI MACCHINE MOVIMENTO TERRA | [7 empty] | 000000000 | NUOVA VOCE | nd | infissore | [10 empty] | 1 | h | nd | infissione - estrazione - | palancole - | materiale generico non rilevante | nd - | nd - | nd | nd - | nd - | nd |  |  | nd - | nd | nd - | NO |  | nd | NO | nd | nd | nd | nd |  |  | nd | nd | nd |  |  | nd | vibratore | nd | nd | nd | NO | NO
LOM251.RP.00.00.25.0100.b | Infissore; funzione: infissione; impiego: pali in legno; dimensione pali [cm] ≤ 30; forza [kN] = 120; peso operativo [t] = 1 | 1 h | 15.82 | 12.5 | 0 | RP.00.00.25.0100.b | Infissore; funzione: infissione; impiego: pali in legno; dimensione pali [cm] ≤ 30; forza [kN] = 120; peso operativo [t] = 1 |  | RISORSA STRUMENTALE PRODUTTIVA | MOVIMENTAZIONI | MOVIMENTO TERRA | ACCESSORI MACCHINE MOVIMENTO TERRA | [7 empty] | 000000000 | NUOVA VOCE | nd | infissore | [10 empty] | 1 | h | nd | infissione - | pali in legno - | materiale generico non rilevante | forza [kN] = 120.0 nd nd nd - | peso operativo [t] = 1.0 nd nd nd - | nd | nd - | dimensione pali [cm] ≤ 30.0 nd nd nd - | nd |  |  | nd - | nd | nd - | NO |  | nd | NO | nd | nd | nd | nd |  |  | nd | nd | nd |  |  | nd | vibratore | nd | nd | nd | NO | NO
LOM251.RP.00.00.25.0100.c | Infissore. Incluso: treppiede, maglio, argano | 1 h | 27.72 | 21.91 | 0 | RP.00.00.25.0100.c | Infissore. Incluso: treppiede, maglio, argano |  | RISORSA STRUMENTALE PRODUTTIVA | MOVIMENTAZIONI | MOVIMENTO TERRA | ACCESSORI MACCHINE MOVIMENTO TERRA | [7 empty] | NC.30.250.0010.b | Nolo di battipalo con treppiede, con maglio ed argano azionato da motore a scoppio, compreso consumo di carburante:- senza operatore | nd | infissore | [10 empty] | 1 | h | nd | nd - | nd - | materiale generico non rilevante | nd - | nd - | nd | nd - | nd - | nd |  |  | nd - | nd | nd - | NO |  | nd | NO | nd | nd | nd | nd |  |  | nd | nd | nd |  |  | nd | battipalo | treppiede, maglio, argano | nd | nd | NO | NO
LOM251.RP.00.00.25.0100.d | Infissore; funzione: infissione ¦ estrazione; impiego: pali ¦ tubi ¦ palancole in acciaio; potenza [kW] >105 | 1 h | 514.11 | 406.41 | 0 | RP.00.00.25.0100.d | Infissore; funzione: infissione ¦ estrazione; impiego: pali ¦ tubi ¦ palancole in acciaio; potenza [kW] >105 |  | RISORSA STRUMENTALE PRODUTTIVA | MOVIMENTAZIONI | MOVIMENTO TERRA | ACCESSORI MACCHINE MOVIMENTO TERRA | [7 empty] | 000000000 | NUOVA VOCE | nd | infissore | [10 empty] | 1 | h | nd | infissione - estrazione - | pali - tubi - palancole in acciaio - | materiale generico non rilevante | potenza [kW] > 5.0 nd nd nd - | nd - | nd | nd - | nd - | nd |  |  | nd - | nd | nd - | NO |  | nd | NO | nd | nd | nd | nd |  |  | nd | nd | nd |  |  | nd | vibratore | nd | nd | nd | NO | NO
LOM251.RP.00.00.25.0130.a | Pinza forestale; diametro (Ø) [cm] ≤ 40 | 1 h | 13.54 | 10.7 | 0 | RP.00.00.25.0130.a | Pinza forestale; diametro (Ø) [cm] ≤ 40 |  | RISORSA STRUMENTALE PRODUTTIVA | MOVIMENTAZIONI | MOVIMENTO TERRA | ACCESSORI MACCHINE MOVIMENTO TERRA | [7 empty] | 000000000 | NUOVA VOCE | nd | pinza forestale | [10 empty] | 1 | h | nd | nd - | nd - | materiale generico non rilevante | nd - | nd - | nd | nd - | diametro (Ø) [cm] ≤ 40.0 nd nd nd - | nd |  |  | nd - | nd | nd - | NO |  | nd | NO | nd | nd | nd | nd |  |  | nd | nd | nd | bar: nd nd nd to SI SI SI
LOM251.RP.00.00.25.0140.a | Pinza demolitrice | 1 h | 20.56 | 16.25 | 0 | RP.00.00.25.0140.a | Pinza demolitrice |  | RISORSA STRUMENTALE PRODUTTIVA | MOVIMENTAZIONI | MOVIMENTO TERRA | ACCESSORI MACCHINE MOVIMENTO TERRA | [7 empty] | 000000000 | NUOVA VOCE | nd | pinza demolitrice | [10 empty] | 1 | h | nd | nd - | nd - | materiale generico non rilevante | nd - | nd - | nd | nd - | nd - | nd |  |  | nd - | nd | nd - | NO |  | nd | NO | nd | nd | nd | nd |  |  | nd | nd | nd | bar: nd nd nd to SI SI SI
LOM251.RP.00.00.25.0150.a | Martello demolitore; peso [kg] < 50 | 1 h | 9.75 | 7.7 | 0 | RP.00.00.25.0150.a | Martello demolitore; peso [kg] < 50 |  | RISORSA STRUMENTALE PRODUTTIVA | MOVIMENTAZIONI | MOVIMENTO TERRA | ACCESSORI MACCHINE MOVIMENTO TERRA | [7 empty] | 000000000 | NUOVA VOCE | nd | martello demolitore | [10 empty] | 1 | h | nd | nd - | nd - | materiale generico non rilevante | nd - | peso [kg] < 50.0 nd nd nd - | nd | nd - | nd - | nd |  |  | nd - | nd | nd - | NO |  | nd | NO | nd | nd | nd | nd |  |  | nd | nd | nd | bar: nd nd nd to SI SI SI
LOM251.RP.00.00.25.0150.b | Martello demolitore; peso [kg] = 50 ÷ 60 | 1 h | 6.33 | 5 | 0 | RP.00.00.25.0150.b | Martello demolitore; peso [kg] = 50 ÷ 60 |  | RISORSA STRUMENTALE PRODUTTIVA | MOVIMENTAZIONI | MOVIMENTO TERRA | ACCESSORI MACCHINE MOVIMENTO TERRA | [7 empty] | 000000000 | NUOVA VOCE | nd | martello demolitore | [10 empty] | 1 | h | nd | nd - | nd - | materiale generico non rilevante | nd - | peso [kg] = 50.0 ÷ 60.0 nd - | nd | nd - | nd - | nd |  |  | nd - | nd | nd - | NO |  | nd | NO | nd | nd | nd | nd |  |  | nd | nd | nd | bar: nd nd nd to SI SI SI
LOM251.RP.00.00.25.0150.c | Martello demolitore; peso [kg] = 60,01 ÷ 100 | 1 h | 8.18 | 6.47 | 0 | RP.00.00.25.0150.c | Martello demolitore; peso [kg] = 60,01 ÷ 100 |  | RISORSA STRUMENTALE PRODUTTIVA | MOVIMENTAZIONI | MOVIMENTO TERRA | ACCESSORI MACCHINE MOVIMENTO TERRA | [7 empty] | 000000000 | NUOVA VOCE | nd | martello demolitore | [10 empty] | 1 | h | nd | nd - | nd - | materiale generico non rilevante | nd - | peso [kg] = 60.01 ÷ 100.0 nd - | nd | nd - | nd - | nd |  |  | nd - | nd | nd - | NO |  | nd | NO | nd | nd | nd | nd |  |  | nd | nd | nd | bar: nd nd nd to SI SI SI
LOM251.RP.00.00.25.0150.d | Martello demolitore; peso [kg] = 100,01 ÷ 150 | 1 h | 9.49 | 7.5 | 0 | RP.00.00.25.0150.d | Martello demolitore; peso [kg] = 100,01 ÷ 150 |  | RISORSA STRUMENTALE PRODUTTIVA | MOVIMENTAZIONI | MOVIMENTO TERRA | ACCESSORI MACCHINE MOVIMENTO TERRA | [7 empty] | 000000000 | NUOVA VOCE | nd | martello demolitore | [10 empty] | 1 | h | nd | nd - | nd - | materiale generico non rilevante | nd - | peso [kg] = 100.01 ÷ 150.0 nd - | nd | nd - | nd - | nd |  |  | nd - | nd | nd - | NO |  | nd | NO | nd | nd | nd | nd |  |  | nd | nd | nd | bar: nd nd nd to SI SI SI
LOM251.RP.00.00.25.0150.e | Martello demolitore; peso [kg] = 150,01 ÷ 200 | 1 h | 13.65 | 10.79 | 0 | RP.00.00.25.0150.e | Martello demolitore; peso [kg] = 150,01 ÷ 200 |  | RISORSA STRUMENTALE PRODUTTIVA | MOVIMENTAZIONI | MOVIMENTO TERRA | ACCESSORI MACCHINE MOVIMENTO TERRA | [7 empty] | 000000000 | NUOVA VOCE | nd | martello demolitore | [10 empty] | 1 | h | nd | nd - | nd - | materiale generico non rilevante | nd - | peso [kg] = 150.01 ÷ 200.0 nd - | nd | nd - | nd - | nd |  |  | nd - | nd | nd - | NO |  | nd | NO | nd | nd | nd | nd |  |  | nd | nd | nd | bar: nd nd nd to SI SI SI
LOM251.RP.00.00.25.0150.f | Martello demolitore; peso [kg] = 200,01 ÷ 300 | 1 h | 17.42 | 13.77 | 0 | RP.00.00.25.0150.f | Martello demolitore; peso [kg] = 200,01 ÷ 300 |  | RISORSA STRUMENTALE PRODUTTIVA | MOVIMENTAZIONI | MOVIMENTO TERRA | ACCESSORI MACCHINE MOVIMENTO TERRA | [7 empty] | 000000000 | NUOVA VOCE | nd | martello demolitore | [10 empty] | 1 | h | nd | nd - | nd - | materiale generico non rilevante | nd - | peso [kg] = 200.01 ÷ 300.0 nd - | nd | nd - | nd - | nd |  |  | nd - | nd | nd - | NO |  | nd | NO | nd | nd | nd | nd |  |  | nd | nd | nd | bar: nd nd nd to SI SI SI
LOM251.RP.00.00.25.0160.a | Cesoia idraulica; funzione: demolizione | 1 h | 23.72 | 18.75 | 0 | RP.00.00.25.0160.a | Cesoia idraulica; funzione: demolizione |  | RISORSA STRUMENTALE PRODUTTIVA | MOVIMENTAZIONI | MOVIMENTO TERRA | ACCESSORI MACCHINE MOVIMENTO TERRA | [7 empty] | 000000000 | NUOVA VOCE | nd | cesoia idraulica | [10 empty] | 1 | h | nd | demolizione - | nd - | materiale generico non rilevante | nd - | nd - | nd | nd - | nd - | nd |  |  | nd - | nd | nd - | NO |  | nd | NO | nd | nd | nd | nd |  |  | nd | nd | nd |  |  | nd | cesoia demolitrce | nd | nd | nd | NO | NO
LOM251.RP.00.10.00.0010.a | Dozer; potenza [kW] ≤ 75. Incluso: lame (bull, tilt, angle). Da conteggiare a parte: spese di esercizio (RP.00.10.00.1010.a) | 1 h | 36.65 | 28.97 | 0 | RP.00.10.00.0010.a | Dozer; potenza [kW] ≤ 75. Incluso: lame (bull, tilt, angle). Da conteggiare a parte: spese di esercizio (RP.00.10.00.1010.a) |  | RISORSA STRUMENTALE PRODUTTIVA | MOVIMENTAZIONI | ATTIVITÀ STRADALE | DOZER - APRIPISTA | [7 empty] | NC.30.050.0010.a | Nolo di apripista, funzionante, con personale di guida:- fino a 100 HP | nd | dozer | [10 empty] | 1 | h | nd | nd - | nd - | materiale generico non rilevante | potenza [kW] ≤ 75.0 nd nd nd - | nd - | nd | nd - | nd - | nd |  |  | nd - | nd | nd - | NO |  | nd | NO | nd | gasolio [l/h] = 6.5 nd nd | nd | nd |  |  | nd | nd | nd |  |  | nd | apripista | lame (bull, tilt, angle) | nd | nd | NO | NO |  |  | RP.00.10.00.1010.a
LOM251.RP.00.10.00.0010.b | Dozer; potenza [kW] = 75,01 ÷ 135. Incluso: lame (bull, tilt, angle). Da conteggiare a parte: spese di esercizio (RP.00.10.00.1010.b) | 1 h | 60.73 | 48.01 | 0 | RP.00.10.00.0010.b | Dozer; potenza [kW] = 75,01 ÷ 135. Incluso: lame (bull, tilt, angle). Da conteggiare a parte: spese di esercizio (RP.00.10.00.1010.b) |  | RISORSA STRUMENTALE PRODUTTIVA | MOVIMENTAZIONI | ATTIVITÀ STRADALE | DOZER - APRIPISTA | [7 empty] | NC.30.050.0010.b | Nolo di apripista, funzionante, con personale di guida:- da 101 a 180 HP | nd | dozer | [10 empty] | 1 | h | nd | nd - | nd - | materiale generico non rilevante | potenza [kW] = 75.01 ÷ 135.0 nd - | nd - | nd | nd - | nd - | nd |  |  | nd - | nd | nd - | NO |  | nd | NO | nd | gasolio [l/h] = 10.5 nd nd | nd | nd |  |  | nd | nd | nd |  |  | nd | apripista | lame (bull, tilt, angle) | nd | nd | NO | NO |  |  | RP.00.10.00.1010.b
LOM251.RP.00.10.00.0040.a | Fresatrice; larghezza di fresatura [m] = 1. Da conteggiare a parte: spese di esercizio (RP.00.10.00.1040.a) | 1 h | 104.26 | 82.42 | 0 | RP.00.10.00.0040.a | Fresatrice; larghezza di fresatura [m] = 1. Da conteggiare a parte: spese di esercizio (RP.00.10.00.1040.a) |  | RISORSA STRUMENTALE PRODUTTIVA | MOVIMENTAZIONI | ATTIVITÀ STRADALE | DOZER - APRIPISTA | [7 empty] | NC.30.150.0010.a | Macchina fresatrice, data a nolo funzionante, con personale di guida. Larghezza di fresatura:- 1,00 m | nd | fresatrice | [10 empty] | 1 | h | nd | nd - | nd - | materiale generico non rilevante | larghezza di fresatura [m] = 1.0 nd nd nd - | nd - | nd | nd - | nd - | nd |  |  | nd - | nd | nd - | NO |  | nd | NO | nd | gasolio [l/h] = 50.0 nd nd | nd | nd |  |  | nd | nd | nd | [11 empty] | RP.00.10.00.1040.a | bar: nd nd nd to SI SI SI
LOM251.RP.00.10.00.0040.b | Fresatrice; larghezza di fresatura [m] = 2. Da conteggiare a parte: spese di esercizio (RP.00.10.00.1040.b) | 1 h | 229.27 | 181.24 | 0 | RP.00.10.00.0040.b | Fresatrice; larghezza di fresatura [m] = 2. Da conteggiare a parte: spese di esercizio (RP.00.10.00.1040.b) |  | RISORSA STRUMENTALE PRODUTTIVA | MOVIMENTAZIONI | ATTIVITÀ STRADALE | DOZER - APRIPISTA | [7 empty] | NC.30.150.0010.b | Macchina fresatrice, data a nolo funzionante, con personale di guida. Larghezza di fresatura:- 2,00 m | nd | fresatrice | [10 empty] | 1 | h | nd | nd - | nd - | materiale generico non rilevante | larghezza di fresatura [m] = 2.0 nd nd nd - | nd - | nd | nd - | nd - | nd |  |  | nd - | nd | nd - | NO |  | nd | NO | nd | gasolio [l/h] = 50.0 nd nd | nd | nd |  |  | nd | nd | nd | [11 empty] | RP.00.10.00.1040.b | bar: nd nd nd to SI SI SI
LOM251.RP.00.10.00.0040.c | Fresatrice; larghezza di fresatura [m] = 1 ÷ 1,5 | 1 h | 166.61 | 131.7 | 0 | RP.00.10.00.0040.c | Fresatrice; larghezza di fresatura [m] = 1 ÷ 1,5 |  | RISORSA STRUMENTALE PRODUTTIVA | MOVIMENTAZIONI | ATTIVITÀ STRADALE | DOZER - APRIPISTA | [7 empty] | 000000000 | NUOVA VOCE | nd | fresatrice | [10 empty] | 1 | h | nd | nd - | nd - | materiale generico non rilevante | larghezza di fresatura [m] = 1.0 ÷ 1.5 nd - | nd - | nd | nd - | nd - | nd |  |  | nd - | nd | nd - | NO |  | nd | NO | nd | nd | nd | nd |  |  | nd | nd | nd | bar: nd nd nd to SI SI SI
LOM251.RP.00.10.00.1010.a | Spese di esercizio: dozer (RP.00.10.00.0010.a); potenza [kW] ≤ 75 | 1 h | 12.46 | 9.85 | 0 | RP.00.10.00.1010.a | Spese di esercizio: dozer (RP.00.10.00.0010.a); potenza [kW] ≤ 75 |  | RISORSA STRUMENTALE PRODUTTIVA | MOVIMENTAZIONI | ATTIVITÀ STRADALE | DOZER - APRIPISTA | [9 empty] | nd | spese di esercizio | [10 empty] | 1 | h | nd | nd - | nd - | materiale generico non rilevante | nd - | nd - |  | nd - | nd - | nd |  |  | nd - | nd | nd - | NO |  | nd | NO | nd | nd | nd | nd |  |  | nd | nd | nd | [12 empty] | RP.00.10.00.0010.a | bar: nd nd nd to SI SI SI
LOM251.RP.00.10.00.1010.b | Spese di esercizio: dozer (RP.00.10.00.0010.b); potenza [kW] = 75,01 ÷ 135 | 1 h | 20.19 | 15.96 | 0 | RP.00.10.00.1010.b | Spese di esercizio: dozer (RP.00.10.00.0010.b); potenza [kW] = 75,01 ÷ 135 |  | RISORSA STRUMENTALE PRODUTTIVA | MOVIMENTAZIONI | ATTIVITÀ STRADALE | DOZER - APRIPISTA | [9 empty] | nd | spese di esercizio | [10 empty] | 1 | h | nd | nd - | nd - | materiale generico non rilevante | nd - | nd - |  | nd - | nd - | nd |  |  | nd - | nd | nd - | NO |  | nd | NO | nd | nd | nd | nd |  |  | nd | nd | nd | [12 empty] | RP.00.10.00.0010.b | bar: nd nd nd to SI SI SI
LOM251.RP.00.10.00.1040.a | Spese di esercizio: fresatrice (RP.00.10.00.0040.a); larghezza di fresatura [m] = 1 | 1 h | 89.14 | 70.47 | 0 | RP.00.10.00.1040.a | Spese di esercizio: fresatrice (RP.00.10.00.0040.a); larghezza di fresatura [m] = 1 |  | RISORSA STRUMENTALE PRODUTTIVA | MOVIMENTAZIONI | ATTIVITÀ STRADALE | DOZER - APRIPISTA | [9 empty] | nd | spese di esercizio | [10 empty] | 1 | h | nd | nd - | nd - | materiale generico non rilevante | nd - | nd - |  | nd - | nd - | nd |  |  | nd - | nd | nd - | NO |  | nd | NO | nd | nd | nd | nd |  |  | nd | nd | nd | [12 empty] | RP.00.10.00.0040.a | bar: nd nd nd to SI SI SI
LOM251.RP.00.10.00.1040.b | Spese di esercizio: fresatrice (RP.00.10.00.0040.b); larghezza di fresatura [m] = 2 | 1 h | 93.89 | 74.22 | 0 | RP.00.10.00.1040.b | Spese di esercizio: fresatrice (RP.00.10.00.0040.b); larghezza di fresatura [m] = 2 |  | RISORSA STRUMENTALE PRODUTTIVA | MOVIMENTAZIONI | ATTIVITÀ STRADALE | DOZER - APRIPISTA | [9 empty] | nd | spese di esercizio | [10 empty] | 1 | h | nd | nd - | nd - | materiale generico non rilevante | nd - | nd - |  | nd - | nd - | nd |  |  | nd - | nd | nd - | NO |  | nd | NO | nd | nd | nd | nd |  |  | nd | nd | nd | [12 empty] | RP.00.10.00.0040.b | bar: nd nd nd to SI SI SI
LOM251.RP.00.10.05.0010.a | Rullo compressore; peso [t] = 0,3. Da conteggiare a parte: spese di esercizio (RP.00.10.05.1010.a) SPECIFICHE TECNICHE: tandem manuale. | 1 h | 17.49 | 13.83 | 0 | RP.00.10.05.0010.a | Rullo compressore; peso [t] = 0,3. Da conteggiare a parte: spese di esercizio (RP.00.10.05.1010.a) SPECIFICHE TECNICHE: tandem manuale. |  | RISORSA STRUMENTALE PRODUTTIVA | MOVIMENTAZIONI | ATTIVITÀ STRADALE | COMPATTATORI | [7 empty] | 000000000 | NUOVA VOCE | nd | rullo compressore | [10 empty] | 1 | h | nd | nd - | nd - | materiale generico non rilevante | nd - | peso [t] = 0.3 nd nd nd - | nd | nd - | nd - | tandem manuale |  |  | nd - | nd | nd - | NO |  | nd | NO | nd | gasolio [l/h] = 6.0 nd nd | nd | nd |  |  | nd | nd | nd | [11 empty] | RP.00.10.05.1010.a | bar: nd nd nd to SI SI SI
LOM251.RP.00.10.05.0010.b | Rullo compressore; peso [t] = 1,9. Da conteggiare a parte: spese di esercizio (RP.00.10.05.1010.b) SPECIFICHE TECNICHE: tandem motorizzato. | 1 h | 18.98 | 15 | 0 | RP.00.10.05.0010.b | Rullo compressore; peso [t] = 1,9. Da conteggiare a parte: spese di esercizio (RP.00.10.05.1010.b) SPECIFICHE TECNICHE: tandem motorizzato. |  | RISORSA STRUMENTALE PRODUTTIVA | MOVIMENTAZIONI | ATTIVITÀ STRADALE | COMPATTATORI | [7 empty] | 000000000 | NUOVA VOCE | nd | rullo compressore | [10 empty] | 1 | h | nd | nd - | nd - | materiale generico non rilevante | nd - | peso [t] = 1.9 nd nd nd - | nd | nd - | nd - | tandem motorizzato |  |  | nd - | nd | nd - | NO |  | nd | NO | nd | gasolio [l/h] = 6.0 nd nd | nd | nd |  |  | nd | nd | nd | [11 empty] | RP.00.10.05.1010.b | bar: nd nd nd to SI SI SI
LOM251.RP.00.10.05.0010.c | Rullo compressore; peso [t] = 3,9. Da conteggiare a parte: spese di esercizio (RP.00.10.05.1010.c) SPECIFICHE TECNICHE: tandem motorizzato. | 1 h | 26.73 | 21.13 | 0 | RP.00.10.05.0010.c | Rullo compressore; peso [t] = 3,9. Da conteggiare a parte: spese di esercizio (RP.00.10.05.1010.c) SPECIFICHE TECNICHE: tandem motorizzato. |  | RISORSA STRUMENTALE PRODUTTIVA | MOVIMENTAZIONI | ATTIVITÀ STRADALE | COMPATTATORI | [7 empty] | 000000000 | NUOVA VOCE | nd | rullo compressore | [10 empty] | 1 | h | nd | nd - | nd - | materiale generico non rilevante | nd - | peso [t] = 3.9 nd nd nd - | nd | nd - | nd - | tandem motorizzato |  |  | nd - | nd | nd - | NO |  | nd | NO | nd | gasolio [l/h] = 6.0 nd nd | nd | nd |  |  | nd | nd | nd | [11 empty] | RP.00.10.05.1010.c | bar: nd nd nd to SI SI SI
LOM251.RP.00.10.05.0010.d | Rullo compressore; peso [t] = 6. Escluso: trattore. Da conteggiare a parte: spese di esercizio (RP.00.10.05.1010.d) SPECIFICHE TECNICHE: trainato. | 1 h | 17.52 | 13.85 | 0 | RP.00.10.05.0010.d | Rullo compressore; peso [t] = 6. Escluso: trattore. Da conteggiare a parte: spese di esercizio (RP.00.10.05.1010.d) SPECIFICHE TECNICHE: trainato. |  | RISORSA STRUMENTALE PRODUTTIVA | MOVIMENTAZIONI | ATTIVITÀ STRADALE | COMPATTATORI | [7 empty] | NC.30.100.0020 | Nolo di rullo pigiatore a ruote gommate (escluso il trattore) | nd | rullo compressore | [10 empty] | 1 | h | nd | nd - | nd - | materiale generico non rilevante | nd - | peso [t] = 6.0 nd nd nd - | nd | nd - | nd - | trainato |  |  | nd - | nd | nd - | NO |  | nd | NO | nd | gasolio [l/h] = 8.0 nd nd | nd | nd |  |  | nd | nd | nd |  |  | nd | rullo pigiatore | nd | trattore | nd | NO | NO |  |  | RP.00.10.05.1010.d
LOM251.RP.00.10.05.0010.e | Rullo compressore; peso [t] = 7,0. Da conteggiare a parte: spese di esercizio (RP.00.10.05.1010.e) SPECIFICHE TECNICHE: monotamburo. | 1 h | 53.96 | 42.65 | 0 | RP.00.10.05.0010.e | Rullo compressore; peso [t] = 7,0. Da conteggiare a parte: spese di esercizio (RP.00.10.05.1010.e) SPECIFICHE TECNICHE: monotamburo. |  | RISORSA STRUMENTALE PRODUTTIVA | MOVIMENTAZIONI | ATTIVITÀ STRADALE | COMPATTATORI | [7 empty] | 000000000 | NUOVA VOCE | nd | rullo compressore | [10 empty] | 1 | h | nd | nd - | nd - | materiale generico non rilevante | nd - | peso [t] = 7.0 nd nd nd - | nd | nd - | nd - | monotamburo |  |  | nd - | nd | nd - | NO |  | nd | NO | nd | gasolio [l/h] = 8.0 nd nd | nd | nd |  |  | nd | nd | nd | [11 empty] | RP.00.10.05.1010.e | bar: nd nd nd to SI SI SI
LOM251.RP.00.10.05.0010.f | Rullo compressore; peso [t] = 9,0. Da conteggiare a parte: spese di esercizio (RP.00.10.05.1010.f) SPECIFICHE TECNICHE: monotamburo. | 1 h | 32.01 | 25.3 | 0 | RP.00.10.05.0010.f | Rullo compressore; peso [t] = 9,0. Da conteggiare a parte: spese di esercizio (RP.00.10.05.1010.f) SPECIFICHE TECNICHE: monotamburo. |  | RISORSA STRUMENTALE PRODUTTIVA | MOVIMENTAZIONI | ATTIVITÀ STRADALE | COMPATTATORI | [7 empty] | 000000000 | NUOVA VOCE | nd | rullo compressore | [10 empty] | 1 | h | nd | nd - | nd - | materiale generico non rilevante | nd - | peso [t] = 9.0 nd nd nd - | nd | nd - | nd - | monotamburo |  |  | nd - | nd | nd - | NO |  | nd | NO | nd | gasolio [l/h] = 8.0 nd nd | nd | nd |  |  | nd | nd | nd | [11 empty] | RP.00.10.05.1010.f | bar: nd nd nd to SI SI SI
LOM251.RP.00.10.05.0010.g | Rullo compressore; peso [t] = 11,0. Da conteggiare a parte: spese di esercizio (RP.00.10.05.1010.g) SPECIFICHE TECNICHE: monotamburo. | 1 h | 51 | 40.31 | 0 | RP.00.10.05.0010.g | Rullo compressore; peso [t] = 11,0. Da conteggiare a parte: spese di esercizio (RP.00.10.05.1010.g) SPECIFICHE TECNICHE: monotamburo. |  | RISORSA STRUMENTALE PRODUTTIVA | MOVIMENTAZIONI | ATTIVITÀ STRADALE | COMPATTATORI | [7 empty] | 000000000 | NUOVA VOCE | nd | rullo compressore | [10 empty] | 1 | h | nd | nd - | nd - | materiale generico non rilevante | nd - | peso [t] = 11.0 nd nd nd - | nd | nd - | nd - | monotamburo |  |  | nd - | nd | nd - | NO |  | nd | NO | nd | gasolio [l/h] = 12.0 nd nd | nd | nd |  |  | nd | nd | nd | [11 empty] | RP.00.10.05.1010.g | bar: nd nd nd to SI SI SI
LOM251.RP.00.10.05.0010.h | Rullo compressore; peso [t] = 20,0. Da conteggiare a parte: spese di esercizio (RP.00.10.05.1010.h) SPECIFICHE TECNICHE: monotamburo. | 1 h | 54.45 | 43.04 | 0 | RP.00.10.05.0010.h | Rullo compressore; peso [t] = 20,0. Da conteggiare a parte: spese di esercizio (RP.00.10.05.1010.h) SPECIFICHE TECNICHE: monotamburo. |  | RISORSA STRUMENTALE PRODUTTIVA | MOVIMENTAZIONI | ATTIVITÀ STRADALE | COMPATTATORI | [7 empty] | 000000000 | NUOVA VOCE | nd | rullo compressore | [10 empty] | 1 | h | nd | nd - | nd - | materiale generico non rilevante | nd - | peso [t] = 20.0 nd nd nd - | nd | nd - | nd - | monotamburo |  |  | nd - | nd | nd - | NO |  | nd | NO | nd | gasolio [l/h] = 12.0 nd nd | nd | nd |  |  | nd | nd | nd | [11 empty] | RP.00.10.05.1010.h | bar: nd nd nd to SI SI SI
LOM251.RP.00.10.05.0020.a | Motolivellatrice; potenza [kW] ≤ 50. Da conteggiare a parte: spese di esercizio (RP.00.10.05.1020.a) | 1 h | 30.64 | 24.22 | 0 | RP.00.10.05.0020.a | Motolivellatrice; potenza [kW] ≤ 50. Da conteggiare a parte: spese di esercizio (RP.00.10.05.1020.a) |  | RISORSA STRUMENTALE PRODUTTIVA | MOVIMENTAZIONI | ATTIVITÀ STRADALE | COMPATTATORI | [7 empty] | NC.30.050.0020.a | Nolo di moto livellatrice (graeder) funzionante, con personale di manovra:- fino a 70 HP | nd | motolivellatrice | [10 empty] | 1 | h | nd | nd - | nd - | materiale generico non rilevante | potenza [kW] ≤ 50.0 nd nd nd - | nd - | nd | nd - | nd - | nd |  |  | nd - | nd | nd - | NO |  | nd | NO | nd | gasolio [l/h] = 12.0 nd nd | nd | nd |  |  | nd | nd | nd |  |  | nd | graeder | nd | nd | nd | NO | NO |  |  | RP.00.10.05.1020.a
LOM251.RP.00.10.05.0020.b | Motolivellatrice; potenza [kW] > 50. Da conteggiare a parte: spese di esercizio (RP.00.10.05.1020.b) | 1 h | 51.28 | 40.54 | 0 | RP.00.10.05.0020.b | Motolivellatrice; potenza [kW] > 50. Da conteggiare a parte: spese di esercizio (RP.00.10.05.1020.b) |  | RISORSA STRUMENTALE PRODUTTIVA | MOVIMENTAZIONI | ATTIVITÀ STRADALE | COMPATTATORI | [7 empty] | NC.30.050.0020.b | Nolo di moto livellatrice (graeder) funzionante, con personale di manovra:- oltre 70 HP | nd | motolivellatrice | [10 empty] | 1 | h | nd | nd - | nd - | materiale generico non rilevante | potenza [kW] > 50.0 nd nd nd - | nd - | nd | nd - | nd - | nd |  |  | nd - | nd | nd - | NO |  | nd | NO | nd | gasolio [l/h] = 14.8 nd nd | nd | nd |  |  | nd | nd | nd |  |  | nd | graeder | nd | nd | nd | NO | NO |  |  | RP.00.10.05.1020.b
LOM251.RP.00.10.05.0030.a | Piastra vibrante; peso [t] = 0,05. Da conteggiare a parte: spese di esercizio (RP.00.10.05.1030.a) SPECIFICHE TECNICHE: timone ammortizzato. | 1 h | 13.85 | 10.95 | 0 | RP.00.10.05.0030.a | Piastra vibrante; peso [t] = 0,05. Da conteggiare a parte: spese di esercizio (RP.00.10.05.1030.a) SPECIFICHE TECNICHE: timone ammortizzato. |  | RISORSA STRUMENTALE PRODUTTIVA | MOVIMENTAZIONI | ATTIVITÀ STRADALE | COMPATTATORI | [7 empty] | 000000000 | NUOVA VOCE | nd | piastra vibrante | [10 empty] | 1 | h | nd | nd - | nd - | materiale generico non rilevante | nd - | peso [t] = 0.05 nd nd nd - | nd | nd - | nd - | timone ammortizzato |  |  | nd - | nd | nd - | NO |  | nd | NO | nd | gasolio [l/h] = 2.0 nd nd | nd | nd |  |  | nd | nd | nd | [11 empty] | RP.00.10.05.1030.a | bar: nd nd nd to SI SI SI
LOM251.RP.00.10.05.0030.b | Piastra vibrante; peso [t] = 0,07. Da conteggiare a parte: spese di esercizio (RP.00.10.05.1030.b) SPECIFICHE TECNICHE: timone ammortizzato. | 1 h | 15.51 | 12.26 | 0 | RP.00.10.05.0030.b | Piastra vibrante; peso [t] = 0,07. Da conteggiare a parte: spese di esercizio (RP.00.10.05.1030.b) SPECIFICHE TECNICHE: timone ammortizzato. |  | RISORSA STRUMENTALE PRODUTTIVA | MOVIMENTAZIONI | ATTIVITÀ STRADALE | COMPATTATORI | [7 empty] | 000000000 | NUOVA VOCE | nd | piastra vibrante | [10 empty] | 1 | h | nd | nd - | nd - | materiale generico non rilevante | nd - | peso [t] = 0.07 nd nd nd - | nd | nd - | nd - | timone ammortizzato |  |  | nd - | nd | nd - | NO |  | nd | NO | nd | gasolio [l/h] = 4.8 nd nd | nd | nd |  |  | nd | nd | nd | [11 empty] | RP.00.10.05.1030.b | bar: nd nd nd to SI SI SI
LOM251.RP.00.10.05.0030.c | Piastra vibrante; peso [t] > 0,07. Da conteggiare a parte: spese di esercizio (RP.00.10.05.1030.c) SPECIFICHE TECNICHE: timone ammortizzato. | 1 h | 10.71 | 8.47 | 0 | RP.00.10.05.0030.c | Piastra vibrante; peso [t] > 0,07. Da conteggiare a parte: spese di esercizio (RP.00.10.05.1030.c) SPECIFICHE TECNICHE: timone ammortizzato. |  | RISORSA STRUMENTALE PRODUTTIVA | MOVIMENTAZIONI | ATTIVITÀ STRADALE | COMPATTATORI | [7 empty] | 000000000 | NUOVA VOCE | nd | piastra vibrante | [10 empty] | 1 | h | nd | nd - | nd - | materiale generico non rilevante | nd - | peso [t] > 0.07 nd nd nd - | nd | nd - | nd - | timone ammortizzato |  |  | nd - | nd | nd - | NO |  | nd | NO | nd | gasolio [l/h] = 5.0 nd nd | nd | nd |  |  | nd | nd | nd | [11 empty] | RP.00.10.05.1030.c | bar: nd nd nd to SI SI SI
LOM251.RP.00.10.05.0040.a | Vibrocostipatore a colonna; lunghezza [m] = 0,35 ¦ larghezza [m] = 0,25 ; peso [t] = 0,06. Da conteggiare a parte: spese di esercizio (RP.00.10.05.1040.a) SPECIFICHE TECNICHE: timone ammortizzato. | 1 h | 6.77 | 5.35 | 0 | RP.00.10.05.0040.a | Vibrocostipatore a colonna; lunghezza [m] = 0,35 ¦ larghezza [m] = 0,25 ; peso [t] = 0,06. Da conteggiare a parte: spese di esercizio (RP.00.10.05.1040.a) SPECIFICHE TECNICHE: timone ammortizzato. |  | RISORSA STRUMENTALE PRODUTTIVA | MOVIMENTAZIONI | ATTIVITÀ STRADALE | COMPATTATORI | [7 empty] | 000000000 | NUOVA VOCE | nd | vibrocostipatore a colonna | [10 empty] | 1 | h | nd | nd - | nd - | materiale generico non rilevante | nd - | peso [t] = 0.06 nd nd nd - | nd | nd - | lunghezza [m] = 0.35 nd nd nd - larghezza [m] = 0.25 nd nd nd - | timone ammortizzato |  |  | nd - | nd | nd - | NO |  | nd | NO | nd | gasolio [l/h] = 0.75 nd nd | nd | nd |  |  | nd | nd | nd | [11 empty] | RP.00.10.05.1040.a | bar: nd nd nd to SI SI SI
LOM251.RP.00.10.05.0040.b | Vibrocostipatore a colonna; lunghezza [m] = 1,0 ¦ larghezza [m] = 1,0 ; peso [t] = 0,7. Da conteggiare a parte: spese di esercizio (RP.00.10.05.1040.b) SPECIFICHE TECNICHE: timone ammortizzato. | 1 h | 9.89 | 7.82 | 0 | RP.00.10.05.0040.b | Vibrocostipatore a colonna; lunghezza [m] = 1,0 ¦ larghezza [m] = 1,0 ; peso [t] = 0,7. Da conteggiare a parte: spese di esercizio (RP.00.10.05.1040.b) SPECIFICHE TECNICHE: timone ammortizzato. |  | RISORSA STRUMENTALE PRODUTTIVA | MOVIMENTAZIONI | ATTIVITÀ STRADALE | COMPATTATORI | [7 empty] | 000000000 | NUOVA VOCE | nd | vibrocostipatore a colonna | [10 empty] | 1 | h | nd | nd - | nd - | materiale generico non rilevante | nd - | peso [t] = 0.7 nd nd nd - | nd | nd - | lunghezza [m] = 1.0 nd nd nd - larghezza [m] = 1.0 nd nd nd - | timone ammortizzato |  |  | nd - | nd | nd - | NO |  | nd | NO | nd | gasolio [l/h] = 0.9 nd nd | nd | nd |  |  | nd | nd | nd | [11 empty] | RP.00.10.05.1040.b | bar: nd nd nd to SI SI SI
LOM251.RP.00.10.05.1010.a | Spese di esercizio: rullo compressore (RP.00.10.05.0010.a) | 1 h | 10.89 | 8.61 | 0 | RP.00.10.05.1010.a | Spese di esercizio: rullo compressore (RP.00.10.05.0010.a) |  | RISORSA STRUMENTALE PRODUTTIVA | MOVIMENTAZIONI | ATTIVITÀ STRADALE | COMPATTATORI | [9 empty] | nd | spese di esercizio | [10 empty] | 1 | h | nd | nd - | nd - | materiale generico non rilevante | nd - | nd - |  | nd - | nd - | nd |  |  | nd - | nd | nd - | NO |  | nd | NO | nd | nd | nd | nd |  |  | nd | nd | nd | [12 empty] | RP.00.10.05.0010.a | bar: nd nd nd to SI SI SI
LOM251.RP.00.10.05.1010.b | Spese di esercizio: rullo compressore (RP.00.10.05.0010.b) | 1 h | 10.95 | 8.65 | 0 | RP.00.10.05.1010.b | Spese di esercizio: rullo compressore (RP.00.10.05.0010.b) |  | RISORSA STRUMENTALE PRODUTTIVA | MOVIMENTAZIONI | ATTIVITÀ STRADALE | COMPATTATORI | [9 empty] | nd | spese di esercizio | [10 empty] | 1 | h | nd | nd - | nd - | materiale generico non rilevante | nd - | nd - |  | nd - | nd - | nd |  |  | nd - | nd | nd - | NO |  | nd | NO | nd | nd | nd | nd |  |  | nd | nd | nd | [12 empty] | RP.00.10.05.0010.b | bar: nd nd nd to SI SI SI
LOM251.RP.00.10.05.1010.c | Spese di esercizio: rullo compressore (RP.00.10.05.0010.c) | 1 h | 11.23 | 8.88 | 0 | RP.00.10.05.1010.c | Spese di esercizio: rullo compressore (RP.00.10.05.0010.c) |  | RISORSA STRUMENTALE PRODUTTIVA | MOVIMENTAZIONI | ATTIVITÀ STRADALE | COMPATTATORI | [9 empty] | nd | spese di esercizio | [10 empty] | 1 | h | nd | nd - | nd - | materiale generico non rilevante | nd - | nd - |  | nd - | nd - | nd |  |  | nd - | nd | nd - | NO |  | nd | NO | nd | nd | nd | nd |  |  | nd | nd | nd | [12 empty] | RP.00.10.05.0010.c | bar: nd nd nd to SI SI SI
LOM251.RP.00.10.05.1010.d | Spese di esercizio: rullo compressore (RP.00.10.05.0010.d) | 1 h | 14.3 | 11.3 | 0 | RP.00.10.05.1010.d | Spese di esercizio: rullo compressore (RP.00.10.05.0010.d) |  | RISORSA STRUMENTALE PRODUTTIVA | MOVIMENTAZIONI | ATTIVITÀ STRADALE | COMPATTATORI | [9 empty] | nd | spese di esercizio | [10 empty] | 1 | h | nd | nd - | nd - | materiale generico non rilevante | nd - | nd - |  | nd - | nd - | nd |  |  | nd - | nd | nd - | NO |  | nd | NO | nd | nd | nd | nd |  |  | nd | nd | nd | [12 empty] | RP.00.10.05.0010.d | bar: nd nd nd to SI SI SI
LOM251.RP.00.10.05.1010.e | Spese di esercizio: rullo compressore (RP.00.10.05.0010.e) | 1 h | 15.68 | 12.39 | 0 | RP.00.10.05.1010.e | Spese di esercizio: rullo compressore (RP.00.10.05.0010.e) |  | RISORSA STRUMENTALE PRODUTTIVA | MOVIMENTAZIONI | ATTIVITÀ STRADALE | COMPATTATORI | [9 empty] | nd | spese di esercizio | [10 empty] | 1 | h | nd | nd - | nd - | materiale generico non rilevante | nd - | nd - |  | nd - | nd - | nd |  |  | nd - | nd | nd - | NO |  | nd | NO | nd | nd | nd | nd |  |  | nd | nd | nd | [12 empty] | RP.00.10.05.0010.e | bar: nd nd nd to SI SI SI
LOM251.RP.00.10.05.1010.f | Spese di esercizio: rullo compressore (RP.00.10.05.0010.f) | 1 h | 14.85 | 11.74 | 0 | RP.00.10.05.1010.f | Spese di esercizio: rullo compressore (RP.00.10.05.0010.f) |  | RISORSA STRUMENTALE PRODUTTIVA | MOVIMENTAZIONI | ATTIVITÀ STRADALE | COMPATTATORI | [9 empty] | nd | spese di esercizio | [10 empty] | 1 | h | nd | nd - | nd - | materiale generico non rilevante | nd - | nd - |  | nd - | nd - | nd |  |  | nd - | nd | nd - | NO |  | nd | NO | nd | nd | nd | nd |  |  | nd | nd | nd | [12 empty] | RP.00.10.05.0010.f | bar: nd nd nd to SI SI SI
LOM251.RP.00.10.05.1010.g | Spese di esercizio: rullo compressore (RP.00.10.05.0010.g) | 1 h | 22.37 | 17.69 | 0 | RP.00.10.05.1010.g | Spese di esercizio: rullo compressore (RP.00.10.05.0010.g) |  | RISORSA STRUMENTALE PRODUTTIVA | MOVIMENTAZIONI | ATTIVITÀ STRADALE | COMPATTATORI | [9 empty] | nd | spese di esercizio | [10 empty] | 1 | h | nd | nd - | nd - | materiale generico non rilevante | nd - | nd - |  | nd - | nd - | nd |  |  | nd - | nd | nd - | NO |  | nd | NO | nd | nd | nd | nd |  |  | nd | nd | nd | [12 empty] | RP.00.10.05.0010.g | bar: nd nd nd to SI SI SI
LOM251.RP.00.10.05.1010.h | Spese di esercizio: rullo compressore (RP.00.10.05.0010.h) | 1 h | 22.52 | 17.8 | 0 | RP.00.10.05.1010.h | Spese di esercizio: rullo compressore (RP.00.10.05.0010.h) |  | RISORSA STRUMENTALE PRODUTTIVA | MOVIMENTAZIONI | ATTIVITÀ STRADALE | COMPATTATORI | [9 empty] | nd | spese di esercizio | [10 empty] | 1 | h | nd | nd - | nd - | materiale generico non rilevante | nd - | nd - |  | nd - | nd - | nd |  |  | nd - | nd | nd - | NO |  | nd | NO | nd | nd | nd | nd |  |  | nd | nd | nd | [12 empty] | RP.00.10.05.0010.h | bar: nd nd nd to SI SI SI
LOM251.RP.00.10.05.1020.a | Spese di esercizio: motolivellatrice (RP.00.10.05.0020.a); potenza [kW] ≤ 50 | 1 h | 21.6 | 17.08 | 0 | RP.00.10.05.1020.a | Spese di esercizio: motolivellatrice (RP.00.10.05.0020.a); potenza [kW] ≤ 50 |  | RISORSA STRUMENTALE PRODUTTIVA | MOVIMENTAZIONI | ATTIVITÀ STRADALE | COMPATTATORI | [9 empty] | nd | spese di esercizio | [10 empty] | 1 | h | nd | nd - | nd - | materiale generico non rilevante | nd - | nd - |  | nd - | nd - | nd |  |  | nd - | nd | nd - | NO |  | nd | NO | nd | nd | nd | nd |  |  | nd | nd | nd | [12 empty] | RP.00.10.05.0020.a | bar: nd nd nd to SI SI SI
LOM251.RP.00.10.05.1020.b | Spese di esercizio: motolivellatrice (RP.00.10.05.0020.b); potenza [kW] > 50 | 1 h | 27.16 | 21.47 | 0 | RP.00.10.05.1020.b | Spese di esercizio: motolivellatrice (RP.00.10.05.0020.b); potenza [kW] > 50 |  | RISORSA STRUMENTALE PRODUTTIVA | MOVIMENTAZIONI | ATTIVITÀ STRADALE | COMPATTATORI | [9 empty] | nd | spese di esercizio | [10 empty] | 1 | h | nd | nd - | nd - | materiale generico non rilevante | nd - | nd - |  | nd - | nd - | nd |  |  | nd - | nd | nd - | NO |  | nd | NO | nd | nd | nd | nd |  |  | nd | nd | nd | [12 empty] | RP.00.10.05.0020.b | bar: nd nd nd to SI SI SI
LOM251.RP.00.10.05.1030.a | Spese di esercizio: piastra vibrante (RP.00.10.05.0030.a) | 1 h | 3.94 | 3.11 | 0 | RP.00.10.05.1030.a | Spese di esercizio: piastra vibrante (RP.00.10.05.0030.a) |  | RISORSA STRUMENTALE PRODUTTIVA | MOVIMENTAZIONI | ATTIVITÀ STRADALE | COMPATTATORI | [9 empty] | nd | spese di esercizio | [10 empty] | 1 | h | nd | nd - | nd - | materiale generico non rilevante | nd - | nd - |  | nd - | nd - | nd |  |  | nd - | nd | nd - | NO |  | nd | NO | nd | nd | nd | nd |  |  | nd | nd | nd | [12 empty] | RP.00.10.05.0030.a | bar: nd nd nd to SI SI SI
LOM251.RP.00.10.05.1030.b | Spese di esercizio: piastra vibrante (RP.00.10.05.0030.b) | 1 h | 8.77 | 6.93 | 0 | RP.00.10.05.1030.b | Spese di esercizio: piastra vibrante (RP.00.10.05.0030.b) |  | RISORSA STRUMENTALE PRODUTTIVA | MOVIMENTAZIONI | ATTIVITÀ STRADALE | COMPATTATORI | [9 empty] | nd | spese di esercizio | [10 empty] | 1 | h | nd | nd - | nd - | materiale generico non rilevante | nd - | nd - |  | nd - | nd - | nd |  |  | nd - | nd | nd - | NO |  | nd | NO | nd | nd | nd | nd |  |  | nd | nd | nd | [12 empty] | RP.00.10.05.0030.b | bar: nd nd nd to SI SI SI
LOM251.RP.00.10.05.1030.c | Spese di esercizio: piastra vibrante (RP.00.10.05.0030.c) | 1 h | 8.93 | 7.06 | 0 | RP.00.10.05.1030.c | Spese di esercizio: piastra vibrante (RP.00.10.05.0030.c) |  | RISORSA STRUMENTALE PRODUTTIVA | MOVIMENTAZIONI | ATTIVITÀ STRADALE | COMPATTATORI | [9 empty] | nd | spese di esercizio | [10 empty] | 1 | h | nd | nd - | nd - | materiale generico non rilevante | nd - | nd - |  | nd - | nd - | nd |  |  | nd - | nd | nd - | NO |  | nd | NO | nd | nd | nd | nd |  |  | nd | nd | nd | [12 empty] | RP.00.10.05.0030.c | bar: nd nd nd to SI SI SI
LOM251.RP.00.10.05.1040.a | Spese di esercizio: vibrocostipatore a colonna (RP.00.10.05.0040.a) | 1 h | 1.53 | 1.21 | 0 | RP.00.10.05.1040.a | Spese di esercizio: vibrocostipatore a colonna (RP.00.10.05.0040.a) |  | RISORSA STRUMENTALE PRODUTTIVA | MOVIMENTAZIONI | ATTIVITÀ STRADALE | COMPATTATORI | [9 empty] | nd | spese di esercizio | [10 empty] | 1 | h | nd | nd - | nd - | materiale generico non rilevante | nd - | nd - |  | nd - | nd - | nd |  |  | nd - | nd | nd - | NO |  | nd | NO | nd | nd | nd | nd |  |  | nd | nd | nd | [12 empty] | RP.00.10.05.0040.a | bar: nd nd nd to SI SI SI
LOM251.RP.00.10.05.1040.b | Spese di esercizio: vibrocostipatore a colonna (RP.00.10.05.0040.b) | 1 h | 1.91 | 1.51 | 0 | RP.00.10.05.1040.b | Spese di esercizio: vibrocostipatore a colonna (RP.00.10.05.0040.b) |  | RISORSA STRUMENTALE PRODUTTIVA | MOVIMENTAZIONI | ATTIVITÀ STRADALE | COMPATTATORI | [9 empty] | nd | spese di esercizio | [10 empty] | 1 | h | nd | nd - | nd - | materiale generico non rilevante | nd - | nd - |  | nd - | nd - | nd |  |  | nd - | nd | nd - | NO |  | nd | NO | nd | nd | nd | nd |  |  | nd | nd | nd | [12 empty] | RP.00.10.05.0040.b | bar: nd nd nd to SI SI SI
LOM251.RP.00.10.10.0010.a | Vibrofinitrice cingolata; impiego: sede tranviaria. Da conteggiare a parte: spese di esercizio (RP.00.10.10.1010.a) | 1 h | 45.79 | 36.2 | 0 | RP.00.10.10.0010.a | Vibrofinitrice cingolata; impiego: sede tranviaria. Da conteggiare a parte: spese di esercizio (RP.00.10.10.1010.a) |  | RISORSA STRUMENTALE PRODUTTIVA | MOVIMENTAZIONI | ATTIVITÀ STRADALE | FINITRICI | [7 empty] | NC.30.150.0060.b | Nolo di macchina vibrofinitrice, funzionante, con personale di guida. Per:- sede tram | nd | vibrofinitrice cingolata | [10 empty] | 1 | h | nd | nd - | sede tranviaria - | materiale generico non rilevante | nd - | nd - | nd | nd - | nd - | nd |  |  | nd - | nd | nd - | NO |  | nd | NO | nd | gasolio [l/h] = 18.0 nd nd | nd | nd |  |  | nd | nd | nd | [11 empty] | RP.00.10.10.1010.a | bar: nd nd nd to SI SI SI
LOM251.RP.00.10.10.0010.b | Vibrofinitrice gommata; impiego: sede stradale. Da conteggiare a parte: spese di esercizio (RP.00.10.10.1010.b) | 1 h | 68.34 | 54.03 | 0 | RP.00.10.10.0010.b | Vibrofinitrice gommata; impiego: sede stradale. Da conteggiare a parte: spese di esercizio (RP.00.10.10.1010.b) |  | RISORSA STRUMENTALE PRODUTTIVA | MOVIMENTAZIONI | ATTIVITÀ STRADALE | FINITRICI | [7 empty] | NC.30.150.0060.a | Nolo di macchina vibrofinitrice, funzionante, con personale di guida. Per:- sede stradale | nd | vibrofinitrice gommata | [10 empty] | 1 | h | nd | nd - | sede stradale - | materiale generico non rilevante | nd - | nd - | nd | nd - | nd - | nd |  |  | nd - | nd | nd - | NO |  | nd | NO | nd | gasolio [l/h] = 18.0 nd nd | nd | nd |  |  | nd | nd | nd | [11 empty] | RP.00.10.10.1010.b | bar: nd nd nd to SI SI SI
LOM251.RP.00.10.10.0050.a | Spazzatrice; capacità contenitore rifiuti [m³] = 3. Da conteggiare a parte: spese di esercizio (RP.00.10.10.1050.a) | 1 h | 34.49 | 27.26 | 0 | RP.00.10.10.0050.a | Spazzatrice; capacità contenitore rifiuti [m³] = 3. Da conteggiare a parte: spese di esercizio (RP.00.10.10.1050.a) |  | RISORSA STRUMENTALE PRODUTTIVA | MOVIMENTAZIONI | ATTIVITÀ STRADALE | FINITRICI | [7 empty] | NC.30.150.0020 | Macchina scopatrice, funzionante, con personale di guida | nd | spazzatrice | [10 empty] | 1 | h | nd | nd - | nd - | materiale generico non rilevante | capacità contenitore rifiuti [m³] = 3.0 nd nd nd - | nd - | nd | nd - | nd - | nd |  |  | nd - | nd | nd - | NO |  | nd | NO | nd | gasolio [l/h] = 8.0 nd nd | nd | nd |  |  | nd | nd | nd |  |  | nd | macchina scopatrice | nd | nd | resa [m³/h] = 87000 | NO | NO |  |  | RP.00.10.10.1050.a
LOM251.RP.00.10.10.0050.b | Spazzatrice; capacità contenitore rifiuti [m³] = 3 ÷ 6 | 1 h | 57.96 | 45.82 | 0 | RP.00.10.10.0050.b | Spazzatrice; capacità contenitore rifiuti [m³] = 3 ÷ 6 |  | RISORSA STRUMENTALE PRODUTTIVA | MOVIMENTAZIONI | ATTIVITÀ STRADALE | FINITRICI | [7 empty] | 000000000 | NUOVA VOCE | nd | spazzatrice | [10 empty] | 1 | h | nd | nd - | nd - | materiale generico non rilevante | capacità contenitore rifiuti [m³] = 3.0 ÷ 6.0 nd - | nd - | nd | nd - | nd - | nd |  |  | nd - | nd | nd - | NO |  | nd | NO | nd | nd | nd | nd |  |  | nd | nd | nd | bar: nd nd nd to SI SI SI
LOM251.RP.00.10.10.1010.a | Spese di esercizio: vibrofinitrice cingolata (RP.00.10.10.0010.a) | 1 h | 32.41 | 25.62 | 0 | RP.00.10.10.1010.a | Spese di esercizio: vibrofinitrice cingolata (RP.00.10.10.0010.a) |  | RISORSA STRUMENTALE PRODUTTIVA | MOVIMENTAZIONI | ATTIVITÀ STRADALE | FINITRICI | [9 empty] | nd | spese di esercizio | [10 empty] | 1 | h | nd | nd - | nd - | materiale generico non rilevante | nd - | nd - |  | nd - | nd - | nd |  |  | nd - | nd | nd - | NO |  | nd | NO | nd | nd | nd | nd |  |  | nd | nd | nd | [12 empty] | RP.00.10.10.0010.a | bar: nd nd nd to SI SI SI
LOM251.RP.00.10.10.1010.b | Spese di esercizio: vibrofinitrice gommata (RP.00.10.10.0010.b) | 1 h | 33.25 | 26.29 | 0 | RP.00.10.10.1010.b | Spese di esercizio: vibrofinitrice gommata (RP.00.10.10.0010.b) |  | RISORSA STRUMENTALE PRODUTTIVA | MOVIMENTAZIONI | ATTIVITÀ STRADALE | FINITRICI | [7 empty] | 000000000 | NUOVE VOCI | nd | spese di esercizio | [10 empty] | 1 | h | nd | nd - | nd - | materiale generico non rilevante |  |  |  | nd - |  | nd |  |  | nd - | nd | nd - | NO |  | nd | NO | nd | nd | nd | nd |  |  | nd | nd | nd | [12 empty] | RP.00.10.10.0010.b | bar: nd nd nd to SI SI SI
LOM251.RP.00.10.10.1050.a | Spese di esercizio: spazzatrice (RP.00.10.10.0050.a); capacità contenitore rifiuti [m³] = 3 | 1 h | 14.94 | 11.81 | 0 | RP.00.10.10.1050.a | Spese di esercizio: spazzatrice (RP.00.10.10.0050.a); capacità contenitore rifiuti [m³] = 3 |  | RISORSA STRUMENTALE PRODUTTIVA | MOVIMENTAZIONI | ATTIVITÀ STRADALE | FINITRICI | [9 empty] | nd | spese di esercizio | [10 empty] | 1 | h | nd | nd - | nd - | materiale generico non rilevante | nd - | nd - |  | nd - | nd - | nd |  |  | nd - | nd | nd - | NO |  | nd | NO | nd | nd | nd | nd |  |  | nd | nd | nd | [12 empty] | RP.00.10.10.0050.a | bar: nd nd nd to SI SI SI
LOM251.RP.00.10.15.0010.a | Taglia asfalto; diametro disco [m] = 0,5; peso [t] = 0,1. Incluso: disco o scalpello. Da conteggiare a parte: spese di esercizio (RP.00.10.15.1010.a) SPECIFICHE TECNICHE: manuale. | 1 h | 7.01 | 5.54 | 0 | RP.00.10.15.0010.a | Taglia asfalto; diametro disco [m] = 0,5; peso [t] = 0,1. Incluso: disco o scalpello. Da conteggiare a parte: spese di esercizio (RP.00.10.15.1010.a) SPECIFICHE TECNICHE: manuale. |  | RISORSA STRUMENTALE PRODUTTIVA | MOVIMENTAZIONI | ATTIVITÀ STRADALE | TAGLIA ASFALTO | [7 empty] | NC.30.150.0070 | Nolo di macchina tagliasfalto, funzionante, compreso carburante, lubrificante, ecc. con personale di guida. Equipaggiato con disco o scalpello. | nd | Taglia asfalto | [10 empty] | 1 | h | nd | nd - | nd - | materiale generico non rilevante | nd - | peso [t] = 0.1 nd nd nd - | nd | nd - | diametro disco [m] = 0.5 nd nd nd - | manuale |  |  | nd - | nd | nd - | NO |  | nd | NO | nd | gasolio [l/h] = 4.0 nd nd | nd | nd |  |  | nd | nd | nd |  |  | nd | nd | disco o scalpello | nd | nd | NO | NO |  |  | RP.00.10.15.1010.a
LOM251.RP.00.10.15.1010.a | Spese di esercizio: Taglia asfalto (RP.00.10.15.0010.a) | 1 h | 7.08 | 5.6 | 0 | RP.00.10.15.1010.a | Spese di esercizio: Taglia asfalto (RP.00.10.15.0010.a) |  | RISORSA STRUMENTALE PRODUTTIVA | MOVIMENTAZIONI | ATTIVITÀ STRADALE | TAGLIA ASFALTO | [9 empty] | nd | spese di esercizio | [10 empty] | 1 | h | nd | nd - | nd - | materiale generico non rilevante | nd - | nd - |  | nd - | nd - | nd |  |  | nd - | nd | nd - | NO |  | nd | NO | nd | nd | nd | nd |  |  | nd | nd | nd | [12 empty] | RP.00.10.15.0010.a | bar: nd nd nd to SI SI SI
LOM251.RP.00.10.20.0010.a | Traccialinee. Da conteggiare a parte: spese di esercizio (RP.00.10.20.1010.a) SPECIFICHE TECNICHE: manuale, a caldo. | 1 h | 10.63 | 8.4 | 0 | RP.00.10.20.0010.a | Traccialinee. Da conteggiare a parte: spese di esercizio (RP.00.10.20.1010.a) SPECIFICHE TECNICHE: manuale, a caldo. |  | RISORSA STRUMENTALE PRODUTTIVA | MOVIMENTAZIONI | ATTIVITÀ STRADALE | TRACCIALINEE | [7 empty] | NC.30.250.0020 | Nolo di macchina traccialinee a caldo, compreso operatore | nd | Traccialinee | [10 empty] | 1 | h | nd | nd - | nd - | materiale generico non rilevante | nd - | nd - | nd | nd - | nd - | manuale, a caldo |  |  | nd - | nd | nd - | NO |  | nd | NO | nd | gasolio [l/h] = 3.0 nd nd | nd | nd |  |  | nd | nd | nd | [11 empty] | RP.00.10.20.1010.a | bar: nd nd nd to SI SI SI
LOM251.RP.00.10.20.1010.a | Spese di esercizio: Traccialinee (RP.00.10.20.0010.a) | 1 h | 5.51 | 4.36 | 0 | RP.00.10.20.1010.a | Spese di esercizio: Traccialinee (RP.00.10.20.0010.a) |  | RISORSA STRUMENTALE PRODUTTIVA | MOVIMENTAZIONI | ATTIVITÀ STRADALE | TRACCIALINEE | [9 empty] | nd | spese di esercizio | [10 empty] | 1 | h | nd | nd - | nd - | materiale generico non rilevante | nd - | nd - |  | nd - | nd - | nd |  |  | nd - | nd | nd - | NO |  | nd | NO | nd | nd | nd | nd |  |  | nd | nd | nd | [12 empty] | RP.00.10.20.0010.a | bar: nd nd nd to SI SI SI
LOM251.RP.00.10.30.0010.a | Riciclatrice e stabilizzatrice. Da conteggiare a parte: spese di esercizio (RP.00.10.30.1010.a) | 1 h | 433.7 | 342.84 | 0 | RP.00.10.30.0010.a | Riciclatrice e stabilizzatrice. Da conteggiare a parte: spese di esercizio (RP.00.10.30.1010.a) |  | RISORSA STRUMENTALE PRODUTTIVA | MOVIMENTAZIONI | ATTIVITÀ STRADALE | RICICLAGGIO E STABILIZZAZIONE SUOLO | [7 empty] | NC.30.150.0050 | Nolo di macchina stabilizzatrice e riciclatrice, con personale di manovra | nd | Riciclatrice e stabilizzatrice | [10 empty] | 1 | h | nd | nd - | nd - | materiale generico non rilevante | nd - | nd - | nd | nd - | nd - | nd |  |  | nd - | nd | nd - | NO |  | nd | NO | nd | gasolio [l/h] = 100.0 nd nd | nd | nd |  |  | nd | nd | nd | [11 empty] | RP.00.10.30.1010.a | bar: nd nd nd to SI SI SI
LOM251.RP.00.10.30.1010.a | Spese di esercizio: Riciclatrice e stabilizzatrice (RP.00.10.30.0010.a) | 1 h | 186.85 | 147.7 | 0 | RP.00.10.30.1010.a | Spese di esercizio: Riciclatrice e stabilizzatrice (RP.00.10.30.0010.a) |  | RISORSA STRUMENTALE PRODUTTIVA | MOVIMENTAZIONI | ATTIVITÀ STRADALE | RICICLAGGIO E STABILIZZAZIONE SUOLO | [9 empty] | nd | spese di esercizio | [10 empty] | 1 | h | nd | nd - | nd - | materiale generico non rilevante | nd - | nd - |  | nd - | nd - | nd |  |  | nd - | nd | nd - | NO |  | nd | NO | nd | nd | nd | nd |  |  | nd | nd | nd | [12 empty] | RP.00.10.30.0010.a | bar: nd nd nd to SI SI SI
LOM251.RP.00.10.35.0010.a | Rincalzatrice; impiego: livellazione ferroviaria. Da conteggiare a parte: spese di esercizio (RP.00.10.35.1010.a) | 1 h | 189.23 | 149.59 | 0 | RP.00.10.35.0010.a | Rincalzatrice; impiego: livellazione ferroviaria. Da conteggiare a parte: spese di esercizio (RP.00.10.35.1010.a) |  | RISORSA STRUMENTALE PRODUTTIVA | MOVIMENTAZIONI | ATTIVITÀ STRADALE | LIVELLATRICE FERROVIARIA | [7 empty] | NC.10.250.0200 | Nolo di macchina rincalzatrice livellatrice ferroviaria, compreso operatore, consumi di carburante e lubrificante. | nd | Rincalzatrice | [10 empty] | 1 | h | nd | nd - | livellazione ferroviaria - | materiale generico non rilevante | nd - | nd - | nd | nd - | nd - | nd |  |  | nd - | nd | nd - | NO |  | nd | NO | nd | gasolio [l/h] = 10.227 nd nd | nd | nd |  |  | nd | nd | nd | [11 empty] | RP.00.10.35.1010.a | bar: nd nd nd to SI SI SI
LOM251.RP.00.10.35.1010.a | Spese di esercizio: Rincalzatrice (RP.00.10.35.0010.a) | 1 h | 24.61 | 19.45 | 0 | RP.00.10.35.1010.a | Spese di esercizio: Rincalzatrice (RP.00.10.35.0010.a) |  | RISORSA STRUMENTALE PRODUTTIVA | MOVIMENTAZIONI | ATTIVITÀ STRADALE | LIVELLATRICE FERROVIARIA | [9 empty] | nd | spese di esercizio | [10 empty] | 1 | h | nd | nd - | nd - | materiale generico non rilevante | nd - | nd - |  | nd - | nd - | nd |  |  | nd - | nd | nd - | NO |  | nd | NO | nd | nd | nd | nd |  |  | nd | nd | nd | [12 empty] | RP.00.10.35.0010.a | bar: nd nd nd to SI SI SI
LOM251.RP.00.20.10.0010.a | Processore testa abbattitrice; impiego: abbattimento alberi ¦ sramatura ¦ depezzamento ¦ uso forestale; diametro tronchi [cm] ≤ 50; forza di tiro [kN] > 35. Incluso: n ° coltelli per sramatura [-] ≥ 2 SPECIFICHE TECNICHE: processore testa abbattitrice per escavatore di massa [q] = 90, organo di taglio integrato a barra di motosega, rulli per avanzamento tronchi. | 1 gg | 0 | 0 | 0 | RP.00.20.10.0010.a | Processore testa abbattitrice; impiego: abbattimento alberi ¦ sramatura ¦ depezzamento ¦ uso forestale; diametro tronchi [cm] ≤ 50; forza di tiro [kN] > 35. Incluso: n ° coltelli per sramatura [-] ≥ 2 SPECIFICHE TECNICHE: processore testa abbattitrice per escavatore di massa [q] = 90, organo di taglio integrato a barra di motosega, rulli per avanzamento tronchi. |  | RISORSA STRUMENTALE PRODUTTIVA | MOVIMENTAZIONI | ATTIVITÀ AGROFORESTALI | ACCESSORIO MACCHINE AGROFORESTALI | [7 empty] | 000000000 | NUOVA VOCE | nd | processore testa abbattitrice | [10 empty] | 1 | gg | nd | nd - | abbattimento alberi - sramatura - depezzamento - uso forestale - | materiale generico non rilevante | forza di tiro [kN] > 35.0 nd nd nd - | nd - | nd | nd - | diametro tronchi [cm] ≤ 50.0 nd nd nd - | processore testa abbattitrice per escavatore di massa [q] = 90, organo di taglio integrato a barra di motosega, rulli per avanzamento tronchi |  |  | nd - | nd | nd - | NO |  | nd | NO | nd | nd | nd | nd |  |  | nd | nd | nd |  |  | nd | nd | n ° coltelli per sramatura [-] ≥ 2 | nd | nd | NO | NO
LOM251.RP.00.20.00.0010.a | Macchina operatrice gommata; potenza [kW] ≤ 30. Da conteggiare a parte: spese di esercizio (RP.00.20.00.1010.a) | 1 h | 7.79 | 6.16 | 0 | RP.00.20.00.0010.a | Macchina operatrice gommata; potenza [kW] ≤ 30. Da conteggiare a parte: spese di esercizio (RP.00.20.00.1010.a) |  | RISORSA STRUMENTALE PRODUTTIVA | MOVIMENTAZIONI | ATTIVITÀ AGROFORESTALI | TRATTORI | [7 empty] | NC.40.010.0010.a | Nolo di trattici e macchine operatrici gommate; con operatore:- da 20 HP a 40 HP | nd | macchina operatrice gommata | [10 empty] | 1 | h | nd | nd - | nd - | materiale generico non rilevante | potenza [kW] ≤ 30.0 nd nd nd - | nd - | nd | nd - | nd - | nd |  |  | nd - | nd | nd - | NO |  | nd | NO | nd | gasolio [l/h] = 8.0 nd nd | nd | nd |  |  | nd | nd | nd | [11 empty] | RP.00.20.00.1010.a | bar: nd nd nd to SI SI SI
LOM251.RP.00.20.00.0010.b | Macchina operatrice gommata; potenza [kW] = 30,01 ÷ 52. Da conteggiare a parte: spese di esercizio (RP.00.20.00.1010.b) | 1 h | 18.55 | 14.66 | 0 | RP.00.20.00.0010.b | Macchina operatrice gommata; potenza [kW] = 30,01 ÷ 52. Da conteggiare a parte: spese di esercizio (RP.00.20.00.1010.b) |  | RISORSA STRUMENTALE PRODUTTIVA | MOVIMENTAZIONI | ATTIVITÀ AGROFORESTALI | TRATTORI | [7 empty] | NC.40.010.0010.b | Nolo di trattici e macchine operatrici gommate; con operatore:- da 41 HP a 70 HP | nd | macchina operatrice gommata | [10 empty] | 1 | h | nd | nd - | nd - | materiale generico non rilevante | potenza [kW] = 30.01 ÷ 52.0 nd - | nd - | nd | nd - | nd - | nd |  |  | nd - | nd | nd - | NO |  | nd | NO | nd | gasolio [l/h] = 10.0 nd nd | nd | nd |  |  | nd | nd | nd | [11 empty] | RP.00.20.00.1010.b | bar: nd nd nd to SI SI SI
LOM251.RP.00.20.00.0010.c | Macchina operatrice gommata; potenza [kW] = 52,01 ÷ 75. Da conteggiare a parte: spese di esercizio (RP.00.20.00.1010.c) | 1 h | 19.7 | 15.57 | 0 | RP.00.20.00.0010.c | Macchina operatrice gommata; potenza [kW] = 52,01 ÷ 75. Da conteggiare a parte: spese di esercizio (RP.00.20.00.1010.c) |  | RISORSA STRUMENTALE PRODUTTIVA | MOVIMENTAZIONI | ATTIVITÀ AGROFORESTALI | TRATTORI | [7 empty] | NC.40.010.0010.c | Nolo di trattici e macchine operatrici gommate; con operatore:- da 71 HP a 100 HP | nd | macchina operatrice gommata | [10 empty] | 1 | h | nd | nd - | nd - | materiale generico non rilevante | potenza [kW] = 52.01 ÷ 75.0 nd - | nd - | nd | nd - | nd - | nd |  |  | nd - | nd | nd - | NO |  | nd | NO | nd | gasolio [l/h] = 12.0 nd nd | nd | nd |  |  | nd | nd | nd | [11 empty] | RP.00.20.00.1010.c | bar: nd nd nd to SI SI SI
LOM251.RP.00.20.00.0010.d | Macchina operatrice gommata; potenza [kW] = 75,01 ÷ 104. Da conteggiare a parte: spese di esercizio (RP.00.20.00.1010.d) | 1 h | 25.5 | 20.16 | 0 | RP.00.20.00.0010.d | Macchina operatrice gommata; potenza [kW] = 75,01 ÷ 104. Da conteggiare a parte: spese di esercizio (RP.00.20.00.1010.d) |  | RISORSA STRUMENTALE PRODUTTIVA | MOVIMENTAZIONI | ATTIVITÀ AGROFORESTALI | TRATTORI | [7 empty] | NC.40.010.0010.d | Nolo di trattici e macchine operatrici gommate; con operatore:- da 101 HP a 140 HP | nd | macchina operatrice gommata | [10 empty] | 1 | h | nd | nd - | nd - | materiale generico non rilevante | potenza [kW] = 5.01 ÷ 104.0 nd - | nd - | nd | nd - | nd - | nd |  |  | nd - | nd | nd - | NO |  | nd | NO | nd | gasolio [l/h] = 16.0 nd nd | nd | nd |  |  | nd | nd | nd | [11 empty] | RP.00.20.00.1010.d | bar: nd nd nd to SI SI SI
LOM251.RP.00.20.00.0015.a | Macchina operatrice gommata 4 r.m.; funzione: trinciatura ¦ sfalcio ¦ regolazione vegetazione; impiego: bordo stradale ¦ scarpata ¦ fosso; potenza [kW] ≤ 65 ¦ larghezza taglio [cm] = 80 ÷ 100. Incluso: trinciatore, sfibratore. Escluso: raccolta. Da conteggiare a parte: spese di esercizio (RP.00.20.00.1015.a) SPECIFICHE TECNICHE: braccio idraulico. criteri di misurazione tempo di impiego. | 1 h | 21.81 | 17.24 | 0 | RP.00.20.00.0015.a | Macchina operatrice gommata 4 r.m.; funzione: trinciatura ¦ sfalcio ¦ regolazione vegetazione; impiego: bordo stradale ¦ scarpata ¦ fosso; potenza [kW] ≤ 65 ¦ larghezza taglio [cm] = 80 ÷ 100. Incluso: trinciatore, sfibratore. Escluso: raccolta. Da conteggiare a parte: spese di esercizio (RP.00.20.00.1015.a) SPECIFICHE TECNICHE: braccio idraulico. criteri di misurazione tempo di impiego. |  | RISORSA STRUMENTALE PRODUTTIVA | MOVIMENTAZIONI | ATTIVITÀ AGROFORESTALI | TRATTORI | [7 empty] | 000000000 | NUOVA VOCE | nd | macchina operatrice gommata 4 r.m. | [10 empty] | 1 | h | tempo di impiego | trinciatura - sfalcio - regolazione vegetazione - | bordo stradale - scarpata - fosso - | materiale generico non rilevante | potenza [kW] ≤ 65.0 nd nd nd - larghezza di taglio [cm] = 80.0 ÷ 100.0 nd - | nd - | nd | nd - | nd - | braccio idraulico |  |  | nd - | nd | nd - | NO |  | nd | NO | nd | gasolio [l/h] = 10.01 nd nd | nd | nd |  |  | nd | nd | nd |  |  | nd | trattore 4 r.m. | trinciatore, sfibratore | raccolta | nd | NO | NO |  |  | RP.00.20.00.1015.a
LOM251.RP.00.20.00.0015.b | Macchina operatrice gommata 4 r.m.; funzione: trinciatura ¦ sfalcio ¦ regolazione vegetazione; impiego: bordo stradale ¦ scarpata ¦ fosso; potenza [kW] > 65 ¦ larghezza taglio [cm] = 100 ÷ 150. Incluso: trinciatore, sfibratore. Escluso: raccolta. Da conteggiare a parte: spese di esercizio (RP.00.20.00.1015.b) SPECIFICHE TECNICHE: braccio idraulico. criteri di misurazione tempo di impiego. | 1 h | 34.19 | 27.03 | 0 | RP.00.20.00.0015.b | Macchina operatrice gommata 4 r.m.; funzione: trinciatura ¦ sfalcio ¦ regolazione vegetazione; impiego: bordo stradale ¦ scarpata ¦ fosso; potenza [kW] > 65 ¦ larghezza taglio [cm] = 100 ÷ 150. Incluso: trinciatore, sfibratore. Escluso: raccolta. Da conteggiare a parte: spese di esercizio (RP.00.20.00.1015.b) SPECIFICHE TECNICHE: braccio idraulico. criteri di misurazione tempo di impiego. |  | RISORSA STRUMENTALE PRODUTTIVA | MOVIMENTAZIONI | ATTIVITÀ AGROFORESTALI | TRATTORI | [7 empty] | 000000000 | NUOVA VOCE | nd | macchina operatrice gommata 4 r.m. | [10 empty] | 1 | h | tempo di impiego | trinciatura - sfalcio - regolazione vegetazione - | bordo stradale - scarpata - fosso - | materiale generico non rilevante | potenza [kW] > 65.0 nd nd nd - larghezza di taglio [cm] = 100.0 ÷ 150.0 nd - | nd - | nd | nd - | nd - | braccio idraulico |  |  | nd - | nd | nd - | NO |  | nd | NO | nd | gasolio [l/h] = 12.74 nd nd | nd | nd |  |  | nd | nd | nd |  |  | nd | trattore 4 r.m. | trinciatore, sfibratore | raccolta | nd | NO | NO |  |  | RP.00.20.00.1015.b
LOM251.RP.00.20.00.0015.c | Macchina operatrice gommata 4 r.m.; funzione: cura tappeti erbosi; potenza [kW] > 35. Incluso: rastrello a denti, rete metallica. Da conteggiare a parte: spese di esercizio (RP.00.20.00.1015.c) SPECIFICHE TECNICHE: dotato di idonea gommatura per tappeti erbosi. criteri di misurazione tempo di impiego. | 1 h | 12.54 | 9.91 | 0 | RP.00.20.00.0015.c | Macchina operatrice gommata 4 r.m.; funzione: cura tappeti erbosi; potenza [kW] > 35. Incluso: rastrello a denti, rete metallica. Da conteggiare a parte: spese di esercizio (RP.00.20.00.1015.c) SPECIFICHE TECNICHE: dotato di idonea gommatura per tappeti erbosi. criteri di misurazione tempo di impiego. |  | RISORSA STRUMENTALE PRODUTTIVA | MOVIMENTAZIONI | ATTIVITÀ AGROFORESTALI | TRATTORI | [7 empty] | 000000000 | NUOVA VOCE | nd | macchina operatrice gommata 4 r.m. | [10 empty] | 1 | h | tempo di impiego | cura tappeti erbosi - | nd - | materiale generico non rilevante | potenza [kW] > 35.0 nd nd nd - | nd - | nd | nd - | nd - | dotato di idonea gommatura per tappeti erbosi |  |  | nd - | nd | nd - | NO |  | nd | NO | nd | gasolio [l/h] = 7.28 nd nd | nd | nd |  |  | nd | nd | nd |  |  | nd | trattore 4 r.m. | rastrello a denti, rete metallica | nd | nd | NO | NO |  |  | RP.00.20.00.1015.c
LOM251.RP.00.20.00.0015.d | Macchina operatrice gommata 4 r.m.; funzione: cura tappeti erbosi; potenza [kW] > 50 ¦ larghezza taglio [m] = 2 ÷ 10. Incluso: carrello spandisabbia. Da conteggiare a parte: spese di esercizio (RP.00.20.00.1015.d) SPECIFICHE TECNICHE: dotato di idonea gommatura per tappeti erbosi. criteri di misurazione tempo di impiego. | 1 h | 15.29 | 12.09 | 0 | RP.00.20.00.0015.d | Macchina operatrice gommata 4 r.m.; funzione: cura tappeti erbosi; potenza [kW] > 50 ¦ larghezza taglio [m] = 2 ÷ 10. Incluso: carrello spandisabbia. Da conteggiare a parte: spese di esercizio (RP.00.20.00.1015.d) SPECIFICHE TECNICHE: dotato di idonea gommatura per tappeti erbosi. criteri di misurazione tempo di impiego. |  | RISORSA STRUMENTALE PRODUTTIVA | MOVIMENTAZIONI | ATTIVITÀ AGROFORESTALI | TRATTORI | [7 empty] | 000000000 | NUOVA VOCE | nd | macchina operatrice gommata 4 r.m. | [10 empty] | 1 | h | tempo di impiego | cura tappeti erbosi - | nd - | materiale generico non rilevante | potenza [kW] > 50.0 nd nd nd - larghezza di taglio [cm] = 2.0 ÷ 10.0 nd - | nd - | nd | nd - | nd - | dotato di idonea gommatura per tappeti erbosi |  |  | nd - | nd | nd - | NO |  | nd | NO | nd | gasolio [l/h] = 7.28 nd nd | nd | nd |  |  | nd | nd | nd |  |  | nd | trattore 4 r.m. | carrello spandisabbia | nd | nd | NO | NO |  |  | RP.00.20.00.1015.d
LOM251.RP.00.20.00.0015.e | Macchina operatrice gommata 4 r.m.; funzione: riduzione ceppe; potenza [kW] > 80. Incluso: fresatrice, trivella idrauliva, escavatore a catena rompiceppi. Da conteggiare a parte: spese di esercizio (RP.00.20.00.1015.e) SPECIFICHE TECNICHE: criteri di misurazione tempo di impiego. | 1 h | 32.74 | 25.88 | 0 | RP.00.20.00.0015.e | Macchina operatrice gommata 4 r.m.; funzione: riduzione ceppe; potenza [kW] > 80. Incluso: fresatrice, trivella idrauliva, escavatore a catena rompiceppi. Da conteggiare a parte: spese di esercizio (RP.00.20.00.1015.e) SPECIFICHE TECNICHE: criteri di misurazione tempo di impiego. |  | RISORSA STRUMENTALE PRODUTTIVA | MOVIMENTAZIONI | ATTIVITÀ AGROFORESTALI | TRATTORI | [7 empty] | 000000000 | NUOVA VOCE | nd | macchina operatrice gommata 4 r.m. | [10 empty] | 1 | h | tempo di impiego | riduzione ceppe - | nd - | materiale generico non rilevante | potenza [kW] > 80.0 nd nd nd - | nd - | nd | nd - | nd - | nd |  |  | nd - | nd | nd - | NO |  | nd | NO | nd | gasolio [l/h] = 16.38 nd nd | nd | nd |  |  | nd | nd | nd |  |  | nd | trattore 4 r.m. | fresatrice, trivella idrauliva, escavatore a catena rompiceppi | nd | nd | NO | NO |  |  | RP.00.20.00.1015.e
LOM251.RP.00.20.00.0020.a | Trattrice; potenza [kW] = 30 ÷ 52. Incluso: cippatrice, trituratrice, raccoglierba, cestello o piattaforma, vangatrice, trivella, pompa irroratrice, verticulizzatrice, raccoglisassi, aerificatori o carotatrice, estirpatrice, operatore, trinciatrice, estirpatrice, trapiantatrice. Da conteggiare a parte: spese di esercizio (RP.00.20.00.1020.a) | 1 h | 26.76 | 21.16 | 0 | RP.00.20.00.0020.a | Trattrice; potenza [kW] = 30 ÷ 52. Incluso: cippatrice, trituratrice, raccoglierba, cestello o piattaforma, vangatrice, trivella, pompa irroratrice, verticulizzatrice, raccoglisassi, aerificatori o carotatrice, estirpatrice, operatore, trinciatrice, estirpatrice, trapiantatrice. Da conteggiare a parte: spese di esercizio (RP.00.20.00.1020.a) |  | RISORSA STRUMENTALE PRODUTTIVA | MOVIMENTAZIONI | ATTIVITÀ AGROFORESTALI | TRATTORI | [7 empty] | NC.40.010.0020 | Nolo di trattrice da 40 HP a 70 HP, con operatore, munita di cippatrice, trituratrice, raccoglierba, cestello o piattaforma, vangatrice, trivella, pompa irroratrice, verticulizzatrice, raccoglisassi, aerificatori o carotatrice, estirpatrice. | nd | trattrice | [10 empty] | 1 | h | nd | nd - | nd - | materiale generico non rilevante | potenza [kW] = 30.01 ÷ 52.0 nd - | nd - | nd | nd - | nd - | nd |  |  | nd - | nd | nd - | NO |  | nd | NO | nd | gasolio [l/h] = 10.0 nd nd | nd | nd |  |  | nd | nd | nd |  |  | nd | nd | cippatrice, trituratrice, raccoglierba, cestello o piattaforma, vangatrice, trivella, pompa irroratrice, verticulizzatrice, raccoglisassi, aerificatori o carotatrice, estirpatrice, operatore, trinciatrice, estirpatrice, trapiantatrice | nd | nd | NO | NO |  |  | RP.00.20.00.1020.a
LOM251.RP.00.20.00.0020.b | Trattrice; potenza [kW] = 52,01 ÷ 75. Incluso: cippatrice, trituratrie, raccoglierba, cestello o piattaforma, vangatrice, trivella, trinciatrice, estirpatrice, trapiantatrice. Da conteggiare a parte: spese di esercizio (RP.00.20.00.1020.b) | 1 h | 56.05 | 44.3 | 0 | RP.00.20.00.0020.b | Trattrice; potenza [kW] = 52,01 ÷ 75. Incluso: cippatrice, trituratrie, raccoglierba, cestello o piattaforma, vangatrice, trivella, trinciatrice, estirpatrice, trapiantatrice. Da conteggiare a parte: spese di esercizio (RP.00.20.00.1020.b) |  | RISORSA STRUMENTALE PRODUTTIVA | MOVIMENTAZIONI | ATTIVITÀ AGROFORESTALI | TRATTORI | [7 empty] | NC.40.010.0030 | Nolo di trattrice da 71 HP a 100 HP, con operatore, munita di cippatrice, trituratrice, raccoglierba, cestello o piattaforma, vangatrice, trivella, estirpatrice. | nd | trattrice | [10 empty] | 1 | h | nd | nd - | nd - | materiale generico non rilevante | potenza [kW] = 52.01 ÷ 75.0 nd - | nd - | nd | nd - | nd - | nd |  |  | nd - | nd | nd - | NO |  | nd | NO | nd | gasolio [l/h] = 12.0 nd nd | nd | nd |  |  | nd | nd | nd |  |  | nd | nd | cippatrice, trituratrie, raccoglierba, cestello o piattaforma, vangatrice, trivella, trinciatrice, estirpatrice, trapiantatrice | nd | nd | NO | NO |  |  | RP.00.20.00.1020.b
LOM251.RP.00.20.00.0020.c | Trattrice; potenza [kW] = 75,01 ÷ 104. Incluso: cippatrice, trituratrie, raccoglierba, cestello o piattaforma, vangatrice, trivella, trinciatrice, estirpatrice, trapiantatrice. Da conteggiare a parte: spese di esercizio (RP.00.20.00.1020.c) | 1 h | 64.61 | 51.08 | 0 | RP.00.20.00.0020.c | Trattrice; potenza [kW] = 75,01 ÷ 104. Incluso: cippatrice, trituratrie, raccoglierba, cestello o piattaforma, vangatrice, trivella, trinciatrice, estirpatrice, trapiantatrice. Da conteggiare a parte: spese di esercizio (RP.00.20.00.1020.c) |  | RISORSA STRUMENTALE PRODUTTIVA | MOVIMENTAZIONI | ATTIVITÀ AGROFORESTALI | TRATTORI | [7 empty] | NC.40.010.0040 | Nolo di trattrice da 101 HP a 140 HP, con operatore, munita di cippatrice, trituratrice, raccoglierba, cestello o piattaforma, vangatrice, trivella, estirpatrice. | nd | trattrice | [10 empty] | 1 | h | nd | nd - | nd - | materiale generico non rilevante | potenza [kW] = 5.01 ÷ 104.0 nd - | nd - | nd | nd - | nd - | nd |  |  | nd - | nd | nd - | NO |  | nd | NO | nd | gasolio [l/h] = 16.0 nd nd | nd | nd |  |  | nd | nd | nd |  |  | nd | nd | cippatrice, trituratrie, raccoglierba, cestello o piattaforma, vangatrice, trivella, trinciatrice, estirpatrice, trapiantatrice | nd | nd | NO | NO |  |  | RP.00.20.00.1020.c
LOM251.RP.00.20.00.0030.a | Rimorchio a cassone; volume [m³] = 3 ÷ 6 | 1 h | 1.96 | 1.55 | 0 | RP.00.20.00.0030.a | Rimorchio a cassone; volume [m³] = 3 ÷ 6 |  | RISORSA STRUMENTALE PRODUTTIVA | MOVIMENTAZIONI | ATTIVITÀ AGROFORESTALI | TRATTORI | [7 empty] | 000000000 | NUOVA VOCE | nd | Rimorchio a cassone | [10 empty] | 1 | h | nd | nd - | nd - | materiale generico non rilevante | nd - | volume [m³] = 3.0 ÷ 6.0 nd - | nd | nd - | nd - | nd |  |  | nd - | nd | nd - | NO |  | nd | NO | nd | nd | nd | nd |  |  | nd | nd | nd | bar: nd nd nd to SI SI SI
LOM251.RP.00.20.00.0050.a | Carro forestale; impiego: esbosco ¦ trasporto materiale ¦ uso forestale; portata [q] ≥ 80. Incluso: gru e pinza. Escluso: trattore [kW] > 73 SPECIFICHE TECNICHE: n° assi motrici [-] = 2, gru idraulica con pinza. | 1 gg | 227.7 | 180 | 0 | RP.00.20.00.0050.a | Carro forestale; impiego: esbosco ¦ trasporto materiale ¦ uso forestale; portata [q] ≥ 80. Incluso: gru e pinza. Escluso: trattore [kW] > 73 SPECIFICHE TECNICHE: n° assi motrici [-] = 2, gru idraulica con pinza. |  | RISORSA STRUMENTALE PRODUTTIVA | MOVIMENTAZIONI | ATTIVITÀ AGROFORESTALI | TRATTORI | [7 empty] | 000000000 | NUOVA VOCE | nd | carro forestale | [10 empty] | 1 | gg | nd | nd - | esbosco - trasporto materiale - uso forestale - | materiale generico non rilevante | portata [q] ≥ 80.0 nd nd nd - | nd - | nd | nd - | nd - | n° assi motrici [-] = 2, gru idraulica con pinza |  |  | nd - | nd | nd - | NO |  | nd | NO | nd | nd | nd | nd |  |  | nd | nd | nd |  |  | nd | nd | gru e pinza | trattore [kW] > 73 | nd | NO | NO
LOM251.RP.00.20.00.1010.a | Spese di esercizio: macchina operatrice gommata (RP.00.20.00.0010.a); potenza [kW] ≤ 30 | 1 h | 13.93 | 11.01 | 0 | RP.00.20.00.1010.a | Spese di esercizio: macchina operatrice gommata (RP.00.20.00.0010.a); potenza [kW] ≤ 30 |  | RISORSA STRUMENTALE PRODUTTIVA | MOVIMENTAZIONI | ATTIVITÀ AGROFORESTALI | TRATTORI | [7 empty] | 000000000 | NUOVE VOCI | nd | spese di esercizio | [10 empty] | 1 | h | nd | nd - | nd - | materiale generico non rilevante |  |  |  | nd - |  | nd |  |  | nd - | nd | nd - | NO |  | nd | NO | nd | nd | nd | nd |  |  | nd | nd | nd | [12 empty] | RP.00.20.00.0010.a | bar: nd nd nd to SI SI SI
LOM251.RP.00.20.00.1010.b | Spese di esercizio: macchina operatrice gommata (RP.00.20.00.0010.b); potenza [kW] = 30,01 ÷ 52 | 1 h | 17.74 | 14.03 | 0 | RP.00.20.00.1010.b | Spese di esercizio: macchina operatrice gommata (RP.00.20.00.0010.b); potenza [kW] = 30,01 ÷ 52 |  | RISORSA STRUMENTALE PRODUTTIVA | MOVIMENTAZIONI | ATTIVITÀ AGROFORESTALI | TRATTORI | [7 empty] | 000000000 | NUOVE VOCI | nd | spese di esercizio | [10 empty] | 1 | h | nd | nd - | nd - | materiale generico non rilevante |  |  |  | nd - |  | nd |  |  | nd - | nd | nd - | NO |  | nd | NO | nd | nd | nd | nd |  |  | nd | nd | nd | [12 empty] | RP.00.20.00.0010.b | bar: nd nd nd to SI SI SI
LOM251.RP.00.20.00.1010.c | Spese di esercizio: macchina operatrice gommata (RP.00.20.00.0010.c); potenza [kW] = 52,01 ÷ 75 | 1 h | 21.19 | 16.75 | 0 | RP.00.20.00.1010.c | Spese di esercizio: macchina operatrice gommata (RP.00.20.00.0010.c); potenza [kW] = 52,01 ÷ 75 |  | RISORSA STRUMENTALE PRODUTTIVA | MOVIMENTAZIONI | ATTIVITÀ AGROFORESTALI | TRATTORI | [7 empty] | 000000000 | NUOVE VOCI | nd | spese di esercizio | [10 empty] | 1 | h | nd | nd - | nd - | materiale generico non rilevante |  |  |  | nd - |  | nd |  |  | nd - | nd | nd - | NO |  | nd | NO | nd | nd | nd | nd |  |  | nd | nd | nd | [12 empty] | RP.00.20.00.0010.c | bar: nd nd nd to SI SI SI
LOM251.RP.00.20.00.1010.d | Spese di esercizio: macchina operatrice gommata (RP.00.20.00.0010.d); potenza [kW] = 75,01 ÷ 104 | 1 h | 28.23 | 22.31 | 0 | RP.00.20.00.1010.d | Spese di esercizio: macchina operatrice gommata (RP.00.20.00.0010.d); potenza [kW] = 75,01 ÷ 104 |  | RISORSA STRUMENTALE PRODUTTIVA | MOVIMENTAZIONI | ATTIVITÀ AGROFORESTALI | TRATTORI | [7 empty] | 000000000 | NUOVE VOCI | nd | spese di esercizio | [10 empty] | 1 | h | nd | nd - | nd - | materiale generico non rilevante |  |  |  | nd - |  | nd |  |  | nd - | nd | nd - | NO |  | nd | NO | nd | nd | nd | nd |  |  | nd | nd | nd | [12 empty] | RP.00.20.00.0010.d | bar: nd nd nd to SI SI SI
LOM251.RP.00.20.00.1015.a | Spese di esercizio: macchina operatrice gommata 4 r.m. (RP.00.20.00.0015.a); potenza [kW] ≤ 65 ¦ larghezza taglio [cm] = 80 ÷ 100 | 1 h | 22.8 | 18.03 | 0 | RP.00.20.00.1015.a | Spese di esercizio: macchina operatrice gommata 4 r.m. (RP.00.20.00.0015.a); potenza [kW] ≤ 65 ¦ larghezza taglio [cm] = 80 ÷ 100 |  | RISORSA STRUMENTALE PRODUTTIVA | MOVIMENTAZIONI | ATTIVITÀ AGROFORESTALI | TRATTORI | [7 empty] | 000000000 | NUOVE VOCI | nd | spese di esercizio | [10 empty] | 1 | h | nd | nd - | nd - | materiale generico non rilevante |  |  |  | nd - |  | nd |  |  | nd - | nd | nd - | NO |  | nd | NO | nd | nd | nd | nd |  |  | nd | nd | nd | [12 empty] | RP.00.20.00.0015.a | bar: nd nd nd to SI SI SI
LOM251.RP.00.20.00.1015.b | Spese di esercizio: macchina operatrice gommata 4 r.m. (RP.00.20.00.0015.b); potenza [kW] > 65 ¦ larghezza taglio [cm] = 100 ÷ 150 | 1 h | 23.52 | 18.59 | 0 | RP.00.20.00.1015.b | Spese di esercizio: macchina operatrice gommata 4 r.m. (RP.00.20.00.0015.b); potenza [kW] > 65 ¦ larghezza taglio [cm] = 100 ÷ 150 |  | RISORSA STRUMENTALE PRODUTTIVA | MOVIMENTAZIONI | ATTIVITÀ AGROFORESTALI | TRATTORI | [7 empty] | 000000000 | NUOVE VOCI | nd | spese di esercizio | [10 empty] | 1 | h | nd | nd - | nd - | materiale generico non rilevante |  |  |  | nd - |  | nd |  |  | nd - | nd | nd - | NO |  | nd | NO | nd | nd | nd | nd |  |  | nd | nd | nd | [12 empty] | RP.00.20.00.0015.b | bar: nd nd nd to SI SI SI
LOM251.RP.00.20.00.1015.c | Spese di esercizio: macchina operatrice gommata 4 r.m. (RP.00.20.00.0015.c); potenza [kW] > 35 | 1 h | 11.97 | 9.46 | 0 | RP.00.20.00.1015.c | Spese di esercizio: macchina operatrice gommata 4 r.m. (RP.00.20.00.0015.c); potenza [kW] > 35 |  | RISORSA STRUMENTALE PRODUTTIVA | MOVIMENTAZIONI | ATTIVITÀ AGROFORESTALI | TRATTORI | [7 empty] | 000000000 | NUOVE VOCI | nd | spese di esercizio | [10 empty] | 1 | h | nd | nd - | nd - | materiale generico non rilevante |  |  |  | nd - |  | nd |  |  | nd - | nd | nd - | NO |  | nd | NO | nd | nd | nd | nd |  |  | nd | nd | nd | [12 empty] | RP.00.20.00.0015.c | bar: nd nd nd to SI SI SI
LOM251.RP.00.20.00.1015.d | Spese di esercizio: macchina operatrice gommata 4 r.m. (RP.00.20.00.0015.d); potenza [kW] > 50 ¦ larghezza taglio [m] = 2 ÷ 10 | 1 h | 17.15 | 13.56 | 0 | RP.00.20.00.1015.d | Spese di esercizio: macchina operatrice gommata 4 r.m. (RP.00.20.00.0015.d); potenza [kW] > 50 ¦ larghezza taglio [m] = 2 ÷ 10 |  | RISORSA STRUMENTALE PRODUTTIVA | MOVIMENTAZIONI | ATTIVITÀ AGROFORESTALI | TRATTORI | [7 empty] | 000000000 | NUOVE VOCI | nd | spese di esercizio | [10 empty] | 1 | h | nd | nd - | nd - | materiale generico non rilevante |  |  |  | nd - |  | nd |  |  | nd - | nd | nd - | NO |  | nd | NO | nd | nd | nd | nd |  |  | nd | nd | nd | [12 empty] | RP.00.20.00.0015.d | bar: nd nd nd to SI SI SI
LOM251.RP.00.20.00.1015.e | Spese di esercizio: macchina operatrice gommata 4 r.m. (RP.00.20.00.0015.e); potenza [kW] > 80 | 1 h | 28.59 | 22.6 | 0 | RP.00.20.00.1015.e | Spese di esercizio: macchina operatrice gommata 4 r.m. (RP.00.20.00.0015.e); potenza [kW] > 80 |  | RISORSA STRUMENTALE PRODUTTIVA | MOVIMENTAZIONI | ATTIVITÀ AGROFORESTALI | TRATTORI | [7 empty] | 000000000 | NUOVE VOCI | nd | spese di esercizio | [10 empty] | 1 | h | nd | nd - | nd - | materiale generico non rilevante |  |  |  | nd - |  | nd |  |  | nd - | nd | nd - | NO |  | nd | NO | nd | nd | nd | nd |  |  | nd | nd | nd | [12 empty] | RP.00.20.00.0015.e | bar: nd nd nd to SI SI SI
LOM251.RP.00.20.00.1020.a | Spese di esercizio: trattrice (RP.00.20.00.0020.a); potenza [kW] = 30 ÷ 52 | 1 h | 17.84 | 14.1 | 0 | RP.00.20.00.1020.a | Spese di esercizio: trattrice (RP.00.20.00.0020.a); potenza [kW] = 30 ÷ 52 |  | RISORSA STRUMENTALE PRODUTTIVA | MOVIMENTAZIONI | ATTIVITÀ AGROFORESTALI | TRATTORI | [7 empty] | 000000000 | NUOVE VOCI | nd | spese di esercizio | [10 empty] | 1 | h | nd | nd - | nd - | materiale generico non rilevante |  |  |  | nd - |  | nd |  |  | nd - | nd | nd - | NO |  | nd | NO | nd | nd | nd | nd |  |  | nd | nd | nd | [12 empty] | RP.00.20.00.0020.a | bar: nd nd nd to SI SI SI
LOM251.RP.00.20.00.1020.b | Spese di esercizio: trattrice (RP.00.20.00.0020.b); potenza [kW] = 52,01 ÷ 75 | 1 h | 22.12 | 17.49 | 0 | RP.00.20.00.1020.b | Spese di esercizio: trattrice (RP.00.20.00.0020.b); potenza [kW] = 52,01 ÷ 75 |  | RISORSA STRUMENTALE PRODUTTIVA | MOVIMENTAZIONI | ATTIVITÀ AGROFORESTALI | TRATTORI | [7 empty] | 000000000 | NUOVE VOCI | nd | spese di esercizio | [10 empty] | 1 | h | nd | nd - | nd - | materiale generico non rilevante |  |  |  | nd - |  | nd |  |  | nd - | nd | nd - | NO |  | nd | NO | nd | nd | nd | nd |  |  | nd | nd | nd | [12 empty] | RP.00.20.00.0020.b | bar: nd nd nd to SI SI SI
LOM251.RP.00.20.00.1020.c | Spese di esercizio: trattrice (RP.00.20.00.0020.c); potenza [kW] = 75,01 ÷ 104 | 1 h | 29.19 | 23.08 | 0 | RP.00.20.00.1020.c | Spese di esercizio: trattrice (RP.00.20.00.0020.c); potenza [kW] = 75,01 ÷ 104 |  | RISORSA STRUMENTALE PRODUTTIVA | MOVIMENTAZIONI | ATTIVITÀ AGROFORESTALI | TRATTORI | [7 empty] | 000000000 | NUOVE VOCI | nd | spese di esercizio | [10 empty] | 1 | h | nd | nd - | nd - | materiale generico non rilevante |  |  |  | nd - |  | nd |  |  | nd - | nd | nd - | NO |  | nd | NO | nd | nd | nd | nd |  |  | nd | nd | nd | [12 empty] | RP.00.20.00.0020.c | bar: nd nd nd to SI SI SI
LOM251.RP.00.30.05.0010.a | Pompa autocarrata. Da conteggiare a parte: spese di esercizio (RP.00.30.05.1010.a) SPECIFICHE TECNICHE: per quantità di calcestruzzo [m³] ≤ 30. criteri di misurazione per metro cubo pompato di calcestruzzo. | 1 m³ | 4.21 | 3.33 | 0 | RP.00.30.05.0010.a | Pompa autocarrata. Da conteggiare a parte: spese di esercizio (RP.00.30.05.1010.a) SPECIFICHE TECNICHE: per quantità di calcestruzzo [m³] ≤ 30. criteri di misurazione per metro cubo pompato di calcestruzzo. |  | RISORSA STRUMENTALE PRODUTTIVA | MOVIMENTAZIONI | MOVIMENTAZIONE MECCANIZZATA | POMPE PER CLS | [7 empty] | 000000000 | NUOVA VOCE | nd | pompa autocarrata | [10 empty] | 1 | m³ | per metro cubo pompato di calcestruzzo | nd - | nd - | materiale generico non rilevante | nd - | nd - | nd | nd - | nd - | per quantità di calcestruzzo [m³] ≤ 30 |  |  | nd - | nd | nd - | NO |  | nd | NO | nd | gasolio [l/h] = 12.0 nd nd | nd | nd |  |  | nd | nd | nd | [11 empty] | RP.00.30.05.1010.a | bar: nd nd nd to SI SI SI
LOM251.RP.00.30.05.0010.b | Pompa autocarrata. Da conteggiare a parte: spese di esercizio (RP.00.30.05.1010.b) SPECIFICHE TECNICHE: per quantità di calcestruzzo [m³] > 30. criteri di misurazione per metro cubo pompato di calcestruzzo. | 1 m³ | 3.47 | 2.74 | 0 | RP.00.30.05.0010.b | Pompa autocarrata. Da conteggiare a parte: spese di esercizio (RP.00.30.05.1010.b) SPECIFICHE TECNICHE: per quantità di calcestruzzo [m³] > 30. criteri di misurazione per metro cubo pompato di calcestruzzo. |  | RISORSA STRUMENTALE PRODUTTIVA | MOVIMENTAZIONI | MOVIMENTAZIONE MECCANIZZATA | POMPE PER CLS | [7 empty] | 000000000 | NUOVA VOCE | nd | pompa autocarrata | [10 empty] | 1 | m³ | per metro cubo pompato di calcestruzzo | nd - | nd - | materiale generico non rilevante | nd - | nd - | nd | nd - | nd - | per quantità di calcestruzzo [m³] > 30 |  |  | nd - | nd | nd - | NO |  | nd | NO | nd | gasolio [l/h] = 12.0 nd nd | nd | nd |  |  | nd | nd | nd | [11 empty] | RP.00.30.05.1010.b | bar: nd nd nd to SI SI SI
LOM251.RP.00.30.05.0010.c | Pompa autocarrata; funzione: getto calcestruzzo; braccio [m] ≤ 30. Da conteggiare a parte: spese di esercizio (RP.00.30.05.1010.c) SPECIFICHE TECNICHE: criteri di misurazione per ogni installazione. | 1 cad | 69.1 | 54.63 | 0 | RP.00.30.05.0010.c | Pompa autocarrata; funzione: getto calcestruzzo; braccio [m] ≤ 30. Da conteggiare a parte: spese di esercizio (RP.00.30.05.1010.c) SPECIFICHE TECNICHE: criteri di misurazione per ogni installazione. |  | RISORSA STRUMENTALE PRODUTTIVA | MOVIMENTAZIONI | MOVIMENTAZIONE MECCANIZZATA | POMPE PER CLS | [7 empty] | NC.10.250.0040.a | Nolo di pompa per calcestruzzo, comprese la mano d'opera occorrente per il funzionamento, per ogni installazione: con braccio fino a 31 m | nd | pompa autocarrata | [10 empty] | 1 | cad | per ogni installazione | getto calcestruzzo - | nd - | materiale generico non rilevante | nd - | nd - | nd | nd - | braccio [m] ≤ 30.0 nd nd nd - | nd |  |  | nd - | nd | nd - | NO |  | nd | NO | nd | gasolio [l/h] = 12.0 nd nd | nd | nd |  |  | nd | nd | nd | [11 empty] | RP.00.30.05.1010.c | bar: nd nd nd to SI SI SI
LOM251.RP.00.30.05.0010.d | Pompa autocarrata; funzione: getto calcestruzzo; braccio [m] = 31 ÷ 50. Da conteggiare a parte: spese di esercizio (RP.00.30.05.1010.d) SPECIFICHE TECNICHE: criteri di misurazione per ogni installazione. | 1 cad | 85.54 | 67.62 | 0 | RP.00.30.05.0010.d | Pompa autocarrata; funzione: getto calcestruzzo; braccio [m] = 31 ÷ 50. Da conteggiare a parte: spese di esercizio (RP.00.30.05.1010.d) SPECIFICHE TECNICHE: criteri di misurazione per ogni installazione. |  | RISORSA STRUMENTALE PRODUTTIVA | MOVIMENTAZIONI | MOVIMENTAZIONE MECCANIZZATA | POMPE PER CLS | [7 empty] | NC.10.250.0040.b | Nolo di pompa per calcestruzzo, comprese la mano d'opera occorrente per il funzionamento, per ogni installazione: con braccio oltre a 31 fino a 50 m | nd | pompa autocarrata | [10 empty] | 1 | cad | per ogni installazione | getto calcestruzzo - | nd - | materiale generico non rilevante | nd - | nd - | nd | nd - | braccio [m] = 31.0 ÷ 50.0 nd - | nd |  |  | nd - | nd | nd - | NO |  | nd | NO | nd | gasolio [l/h] = 12.0 nd nd | nd | nd |  |  | nd | nd | nd | [11 empty] | RP.00.30.05.1010.d | bar: nd nd nd to SI SI SI
LOM251.RP.00.30.05.1010.a | Spese di esercizio: pompa autocarrata (RP.00.30.05.0010.a) | 1 m³ | 20.6 | 16.29 | 0 | RP.00.30.05.1010.a | Spese di esercizio: pompa autocarrata (RP.00.30.05.0010.a) |  | RISORSA STRUMENTALE PRODUTTIVA | MOVIMENTAZIONI | MOVIMENTAZIONE MECCANIZZATA | POMPE PER CLS | [9 empty] | nd | spese di esercizio | [10 empty] | 1 | m³ | nd | nd - | nd - | materiale generico non rilevante | nd - | nd - |  | nd - | nd - | nd |  |  | nd - | nd | nd - | NO |  | nd | NO | nd | nd | nd | nd |  |  | nd | nd | nd | [12 empty] | RP.00.30.05.0010.a | bar: nd nd nd to SI SI SI
LOM251.RP.00.30.05.1010.b | Spese di esercizio: pompa autocarrata (RP.00.30.05.0010.b) | 1 m³ | 20.58 | 16.27 | 0 | RP.00.30.05.1010.b | Spese di esercizio: pompa autocarrata (RP.00.30.05.0010.b) |  | RISORSA STRUMENTALE PRODUTTIVA | MOVIMENTAZIONI | MOVIMENTAZIONE MECCANIZZATA | POMPE PER CLS | [9 empty] | nd | spese di esercizio | [10 empty] | 1 | m³ | nd | nd - | nd - | materiale generico non rilevante | nd - | nd - |  | nd - | nd - | nd |  |  | nd - | nd | nd - | NO |  | nd | NO | nd | nd | nd | nd |  |  | nd | nd | nd | [12 empty] | RP.00.30.05.0010.b | bar: nd nd nd to SI SI SI
LOM251.RP.00.30.05.1010.c | Spese di esercizio: pompa autocarrata (RP.00.30.05.0010.c); impiego: getto calcestruzzo | 1 cad | 23.08 | 18.24 | 0 | RP.00.30.05.1010.c | Spese di esercizio: pompa autocarrata (RP.00.30.05.0010.c); impiego: getto calcestruzzo |  | RISORSA STRUMENTALE PRODUTTIVA | MOVIMENTAZIONI | MOVIMENTAZIONE MECCANIZZATA | POMPE PER CLS | [9 empty] | nd | spese di esercizio | [10 empty] | 1 | cad | nd | nd - | nd - | materiale generico non rilevante | nd - | nd - |  | nd - | nd - | nd |  |  | nd - | nd | nd - | NO |  | nd | NO | nd | nd | nd | nd |  |  | nd | nd | nd | [12 empty] | RP.00.30.05.0010.c | bar: nd nd nd to SI SI SI
LOM251.RP.00.30.05.1010.d | Spese di esercizio: pompa autocarrata (RP.00.30.05.0010.d); impiego: getto calcestruzzo | 1 cad | 23.69 | 18.73 | 0 | RP.00.30.05.1010.d | Spese di esercizio: pompa autocarrata (RP.00.30.05.0010.d); impiego: getto calcestruzzo |  | RISORSA STRUMENTALE PRODUTTIVA | MOVIMENTAZIONI | MOVIMENTAZIONE MECCANIZZATA | POMPE PER CLS | [9 empty] | nd | spese di esercizio | [10 empty] | 1 | cad | nd | nd - | nd - | materiale generico non rilevante | nd - | nd - |  | nd - | nd - | nd |  |  | nd - | nd | nd - | NO |  | nd | NO | nd | nd | nd | nd |  |  | nd | nd | nd | [12 empty] | RP.00.30.05.0010.d | bar: nd nd nd to SI SI SI
LOM251.RP.00.30.15.0010.a | Carrello elettrico; peso [t] = 1,6. Da conteggiare a parte: spese di esercizio (RP.00.30.15.1010.a) | 1 gg | 101.2 | 80 | 0 | RP.00.30.15.0010.a | Carrello elettrico; peso [t] = 1,6. Da conteggiare a parte: spese di esercizio (RP.00.30.15.1010.a) |  | RISORSA STRUMENTALE PRODUTTIVA | MOVIMENTAZIONI | MOVIMENTAZIONE MECCANIZZATA | CARRELLI ELEVATORI (MULETTI) | [7 empty] | 000000000 | NUOVA VOCE | nd | Carrello elettrico | [10 empty] | 1 | gg | nd | nd - | nd - | materiale generico non rilevante | nd - | peso [t] = 1.6 nd nd nd - | nd | nd - | nd - | nd |  |  | nd - | nd | nd - | NO |  | nd | NO | nd | nd | elettricità [kWh] = 2.688 nd nd | nd |  |  | nd | nd | nd |  |  | nd | transpallet | nd | nd | nd | NO | NO |  |  | RP.00.30.15.1010.a
LOM251.RP.00.30.15.0010.b | Carrello elettrico; peso [t] = 2,5. Da conteggiare a parte: spese di esercizio (RP.00.30.15.1010.b) | 1 gg | 193.95 | 153.32 | 0 | RP.00.30.15.0010.b | Carrello elettrico; peso [t] = 2,5. Da conteggiare a parte: spese di esercizio (RP.00.30.15.1010.b) |  | RISORSA STRUMENTALE PRODUTTIVA | MOVIMENTAZIONI | MOVIMENTAZIONE MECCANIZZATA | CARRELLI ELEVATORI (MULETTI) | [7 empty] | 000000000 | NUOVA VOCE | nd | Carrello elettrico | [10 empty] | 1 | gg | nd | nd - | nd - | materiale generico non rilevante | nd - | peso [t] = 2.5 nd nd nd - | nd | nd - | nd - | nd |  |  | nd - | nd | nd - | NO |  | nd | NO | nd | nd | elettricità [kWh] = 4.2 nd nd | nd |  |  | nd | nd | nd | [11 empty] | RP.00.30.15.1010.b | bar: nd nd nd to SI SI SI
LOM251.RP.00.30.15.0010.c | Carrello elettrico; peso [t] = 3,0. Da conteggiare a parte: spese di esercizio (RP.00.30.15.1010.c) | 1 gg | 154.36 | 122.03 | 0 | RP.00.30.15.0010.c | Carrello elettrico; peso [t] = 3,0. Da conteggiare a parte: spese di esercizio (RP.00.30.15.1010.c) |  | RISORSA STRUMENTALE PRODUTTIVA | MOVIMENTAZIONI | MOVIMENTAZIONE MECCANIZZATA | CARRELLI ELEVATORI (MULETTI) | [7 empty] | 000000000 | NUOVA VOCE | nd | Carrello elettrico | [10 empty] | 1 | gg | nd | nd - | nd - | materiale generico non rilevante | nd - | peso [t] = 3.0 nd nd nd - | nd | nd - | nd - | nd |  |  | nd - | nd | nd - | NO |  | nd | NO | nd | nd | elettricità [kWh] = 4.2 nd nd | nd |  |  | nd | nd | nd | [11 empty] | RP.00.30.15.1010.c | bar: nd nd nd to SI SI SI
LOM251.RP.00.30.15.0010.d | Carrello elettrico; geometria: telescopico fisso. Da conteggiare a parte: spese di esercizio (RP.00.30.15.1010.d) SPECIFICHE TECNICHE: elettronico. | 1 gg | 316.66 | 250.32 | 0 | RP.00.30.15.0010.d | Carrello elettrico; geometria: telescopico fisso. Da conteggiare a parte: spese di esercizio (RP.00.30.15.1010.d) SPECIFICHE TECNICHE: elettronico. |  | RISORSA STRUMENTALE PRODUTTIVA | MOVIMENTAZIONI | MOVIMENTAZIONE MECCANIZZATA | CARRELLI ELEVATORI (MULETTI) | [7 empty] | 000000000 | NUOVA VOCE | nd | Carrello elettrico | [10 empty] | 1 | gg | nd | nd - | nd - | materiale generico non rilevante | nd - | nd - | nd | telescopico fisso - | nd - | elettronico |  |  | nd - | nd | nd - | NO |  | nd | NO | nd | nd | elettricità [kWh] = 67.113 nd nd | nd |  |  | nd | nd | nd | [11 empty] | RP.00.30.15.1010.d | bar: nd nd nd to SI SI SI
LOM251.RP.00.30.15.0020.a | Carrello endotermico; peso [t] = 2,5. Da conteggiare a parte: spese di esercizio (RP.00.30.15.1020.a) | 1 gg | 157.01 | 124.12 | 0 | RP.00.30.15.0020.a | Carrello endotermico; peso [t] = 2,5. Da conteggiare a parte: spese di esercizio (RP.00.30.15.1020.a) |  | RISORSA STRUMENTALE PRODUTTIVA | MOVIMENTAZIONI | MOVIMENTAZIONE MECCANIZZATA | CARRELLI ELEVATORI (MULETTI) | [7 empty] | 000000000 | NUOVA VOCE | nd | Carrello endotermico | [10 empty] | 1 | gg | nd | nd - | nd - | materiale generico non rilevante | nd - | peso [t] = 2.5 nd nd nd - | nd | nd - | nd - | nd |  |  | nd - | nd | nd - | NO |  | nd | NO | nd | gasolio [l/h] = 2.5 nd nd | nd | nd |  |  | nd | nd | nd | [11 empty] | RP.00.30.15.1020.a | bar: nd nd nd to SI SI SI
LOM251.RP.00.30.15.0020.b | Carrello endotermico; peso [t] = 3,0. Da conteggiare a parte: spese di esercizio (RP.00.30.15.1020.b) | 1 gg | 176.79 | 139.76 | 0 | RP.00.30.15.0020.b | Carrello endotermico; peso [t] = 3,0. Da conteggiare a parte: spese di esercizio (RP.00.30.15.1020.b) |  | RISORSA STRUMENTALE PRODUTTIVA | MOVIMENTAZIONI | MOVIMENTAZIONE MECCANIZZATA | CARRELLI ELEVATORI (MULETTI) | [7 empty] | 000000000 | NUOVA VOCE | nd | Carrello endotermico | [10 empty] | 1 | gg | nd | nd - | nd - | materiale generico non rilevante | nd - | peso [t] = 3.0 nd nd nd - | nd | nd - | nd - | nd |  |  | nd - | nd | nd - | NO |  | nd | NO | nd | gasolio [l/h] = 2.5 nd nd | nd | nd |  |  | nd | nd | nd | [11 empty] | RP.00.30.15.1020.b | bar: nd nd nd to SI SI SI
LOM251.RP.00.30.15.0020.c | Carrello endotermico; impiego: fuoristrada; peso [t] = 2,5 ÷ 3,0. Da conteggiare a parte: spese di esercizio (RP.00.30.15.1020.c) | 1 gg | 245.41 | 194 | 0 | RP.00.30.15.0020.c | Carrello endotermico; impiego: fuoristrada; peso [t] = 2,5 ÷ 3,0. Da conteggiare a parte: spese di esercizio (RP.00.30.15.1020.c) |  | RISORSA STRUMENTALE PRODUTTIVA | MOVIMENTAZIONI | MOVIMENTAZIONE MECCANIZZATA | CARRELLI ELEVATORI (MULETTI) | [7 empty] | 000000000 | NUOVA VOCE | nd | Carrello endotermico | [10 empty] | 1 | gg | nd | nd - | fuoristrada - | materiale generico non rilevante | nd - | peso [t] = 2.5 ÷ 3.0 nd - | nd | nd - | nd - | nd |  |  | nd - | nd | nd - | NO |  | nd | NO | nd | gasolio [l/h] = 3.0 nd nd | nd | nd |  |  | nd | nd | nd | [11 empty] | RP.00.30.15.1020.c | bar: nd nd nd to SI SI SI
LOM251.RP.00.30.15.0020.d | Carrello endotermico; impiego: fuoristrada; peso [t] = 5,0. Da conteggiare a parte: spese di esercizio (RP.00.30.15.1020.d) | 1 gg | 328.54 | 259.71 | 0 | RP.00.30.15.0020.d | Carrello endotermico; impiego: fuoristrada; peso [t] = 5,0. Da conteggiare a parte: spese di esercizio (RP.00.30.15.1020.d) |  | RISORSA STRUMENTALE PRODUTTIVA | MOVIMENTAZIONI | MOVIMENTAZIONE MECCANIZZATA | CARRELLI ELEVATORI (MULETTI) | [7 empty] | 000000000 | NUOVA VOCE | nd | Carrello endotermico | [10 empty] | 1 | gg | nd | nd - | fuoristrada - | materiale generico non rilevante | nd - | peso [t] = 5.0 nd nd nd - | nd | nd - | nd - | nd |  |  | nd - | nd | nd - | NO |  | nd | NO | nd | gasolio [l/h] = 3.8 nd nd | nd | nd |  |  | nd | nd | nd | [11 empty] | RP.00.30.15.1020.d | bar: nd nd nd to SI SI SI
LOM251.RP.00.30.15.0020.f | Carrello endotermico; geometria: telescopico fisso. Da conteggiare a parte: spese di esercizio (RP.00.30.15.1020.f) | 1 gg | 348.32 | 275.35 | 0 | RP.00.30.15.0020.f | Carrello endotermico; geometria: telescopico fisso. Da conteggiare a parte: spese di esercizio (RP.00.30.15.1020.f) |  | RISORSA STRUMENTALE PRODUTTIVA | MOVIMENTAZIONI | MOVIMENTAZIONE MECCANIZZATA | CARRELLI ELEVATORI (MULETTI) | [7 empty] | 000000000 | NUOVA VOCE | nd | Carrello endotermico | [10 empty] | 1 | gg | nd | nd - | nd - | materiale generico non rilevante | nd - | nd - | nd | telescopico fisso - | nd - | nd |  |  | nd - | nd | nd - | NO |  | nd | NO | nd | gasolio [l/h] = 10.5 nd nd | nd | nd |  |  | nd | nd | nd | [11 empty] | RP.00.30.15.1020.f | bar: nd nd nd to SI SI SI
LOM251.RP.00.30.15.0020.g | Carrello endotermico; geometria: telescopico rotativo. Da conteggiare a parte: spese di esercizio (RP.00.30.15.1020.g) | 1 gg | 472.34 | 373.39 | 0 | RP.00.30.15.0020.g | Carrello endotermico; geometria: telescopico rotativo. Da conteggiare a parte: spese di esercizio (RP.00.30.15.1020.g) |  | RISORSA STRUMENTALE PRODUTTIVA | MOVIMENTAZIONI | MOVIMENTAZIONE MECCANIZZATA | CARRELLI ELEVATORI (MULETTI) | [7 empty] | 000000000 | NUOVA VOCE | nd | Carrello endotermico | [10 empty] | 1 | gg | nd | nd - | nd - | materiale generico non rilevante | nd - | nd - | nd | telescopico rotativo - | nd - | nd |  |  | nd - | nd | nd - | NO |  | nd | NO | nd | gasolio [l/h] = 10.0 nd nd | nd | nd |  |  | nd | nd | nd | [11 empty] | RP.00.30.15.1020.g | bar: nd nd nd to SI SI SI
LOM251.RP.00.30.15.1010.a | Spese di esercizio: Carrello elettrico (RP.00.30.15.0010.a) | 1 gg | 4.29 | 3.39 | 0 | RP.00.30.15.1010.a | Spese di esercizio: Carrello elettrico (RP.00.30.15.0010.a) |  | RISORSA STRUMENTALE PRODUTTIVA | MOVIMENTAZIONI | MOVIMENTAZIONE MECCANIZZATA | CARRELLI ELEVATORI (MULETTI) | [9 empty] | nd | spese di esercizio | [10 empty] | 1 | gg | nd | nd - | nd - | materiale generico non rilevante | nd - | nd - |  | nd - | nd - | nd |  |  | nd - | nd | nd - | NO |  | nd | NO | nd | nd | nd | nd |  |  | nd | nd | nd | [12 empty] | RP.00.30.15.0010.a | bar: nd nd nd to SI SI SI
LOM251.RP.00.30.15.1010.b | Spese di esercizio: Carrello elettrico (RP.00.30.15.0010.b) | 1 gg | 8.06 | 6.37 | 0 | RP.00.30.15.1010.b | Spese di esercizio: Carrello elettrico (RP.00.30.15.0010.b) |  | RISORSA STRUMENTALE PRODUTTIVA | MOVIMENTAZIONI | MOVIMENTAZIONE MECCANIZZATA | CARRELLI ELEVATORI (MULETTI) | [9 empty] | nd | spese di esercizio | [10 empty] | 1 | gg | nd | nd - | nd - | materiale generico non rilevante | nd - | nd - |  | nd - | nd - | nd |  |  | nd - | nd | nd - | NO |  | nd | NO | nd | nd | nd | nd |  |  | nd | nd | nd | [12 empty] | RP.00.30.15.0010.b | bar: nd nd nd to SI SI SI
LOM251.RP.00.30.15.1010.c | Spese di esercizio: Carrello elettrico (RP.00.30.15.0010.c) | 1 gg | 6.56 | 5.18 | 0 | RP.00.30.15.1010.c | Spese di esercizio: Carrello elettrico (RP.00.30.15.0010.c) |  | RISORSA STRUMENTALE PRODUTTIVA | MOVIMENTAZIONI | MOVIMENTAZIONE MECCANIZZATA | CARRELLI ELEVATORI (MULETTI) | [9 empty] | nd | spese di esercizio | [10 empty] | 1 | gg | nd | nd - | nd - | materiale generico non rilevante | nd - | nd - |  | nd - | nd - | nd |  |  | nd - | nd | nd - | NO |  | nd | NO | nd | nd | nd | nd |  |  | nd | nd | nd | [12 empty] | RP.00.30.15.0010.c | bar: nd nd nd to SI SI SI
LOM251.RP.00.30.15.1010.d | Spese di esercizio: Carrello elettrico (RP.00.30.15.0010.d); telescopico fisso | 1 gg | 23.12 | 18.28 | 0 | RP.00.30.15.1010.d | Spese di esercizio: Carrello elettrico (RP.00.30.15.0010.d); telescopico fisso |  | RISORSA STRUMENTALE PRODUTTIVA | MOVIMENTAZIONI | MOVIMENTAZIONE MECCANIZZATA | CARRELLI ELEVATORI (MULETTI) | [9 empty] | nd | spese di esercizio | [10 empty] | 1 | gg | nd | nd - | nd - | materiale generico non rilevante | nd - | nd - |  | nd - | nd - | nd |  |  | nd - | nd | nd - | NO |  | nd | NO | nd | nd | nd | nd |  |  | nd | nd | nd | [12 empty] | RP.00.30.15.0010.d | bar: nd nd nd to SI SI SI
LOM251.RP.00.30.15.1020.a | Spese di esercizio: Carrello endotermico (RP.00.30.15.0020.a) | 1 gg | 10.22 | 8.08 | 0 | RP.00.30.15.1020.a | Spese di esercizio: Carrello endotermico (RP.00.30.15.0020.a) |  | RISORSA STRUMENTALE PRODUTTIVA | MOVIMENTAZIONI | MOVIMENTAZIONE MECCANIZZATA | CARRELLI ELEVATORI (MULETTI) | [9 empty] | nd | spese di esercizio | [10 empty] | 1 | gg | nd | nd - | nd - | materiale generico non rilevante | nd - | nd - |  | nd - | nd - | nd |  |  | nd - | nd | nd - | NO |  | nd | NO | nd | nd | nd | nd |  |  | nd | nd | nd | [12 empty] | RP.00.30.15.0020.a | bar: nd nd nd to SI SI SI
LOM251.RP.00.30.15.1020.b | Spese di esercizio: Carrello endotermico (RP.00.30.15.0020.b) | 1 gg | 10.97 | 8.67 | 0 | RP.00.30.15.1020.b | Spese di esercizio: Carrello endotermico (RP.00.30.15.0020.b) |  | RISORSA STRUMENTALE PRODUTTIVA | MOVIMENTAZIONI | MOVIMENTAZIONE MECCANIZZATA | CARRELLI ELEVATORI (MULETTI) | [9 empty] | nd | spese di esercizio | [10 empty] | 1 | gg | nd | nd - | nd - | materiale generico non rilevante | nd - | nd - |  | nd - | nd - | nd |  |  | nd - | nd | nd - | NO |  | nd | NO | nd | nd | nd | nd |  |  | nd | nd | nd | [12 empty] | RP.00.30.15.0020.b | bar: nd nd nd to SI SI SI
LOM251.RP.00.30.15.1020.c | Spese di esercizio: Carrello endotermico (RP.00.30.15.0020.c) | 1 gg | 14.42 | 11.4 | 0 | RP.00.30.15.1020.c | Spese di esercizio: Carrello endotermico (RP.00.30.15.0020.c) |  | RISORSA STRUMENTALE PRODUTTIVA | MOVIMENTAZIONI | MOVIMENTAZIONE MECCANIZZATA | CARRELLI ELEVATORI (MULETTI) | [9 empty] | nd | spese di esercizio | [10 empty] | 1 | gg | nd | nd - | nd - | materiale generico non rilevante | nd - | nd - |  | nd - | nd - | nd |  |  | nd - | nd | nd - | NO |  | nd | NO | nd | nd | nd | nd |  |  | nd | nd | nd | [12 empty] | RP.00.30.15.0020.c | bar: nd nd nd to SI SI SI
LOM251.RP.00.30.15.1020.d | Spese di esercizio: Carrello endotermico (RP.00.30.15.0020.d) | 1 gg | 18.94 | 14.97 | 0 | RP.00.30.15.1020.d | Spese di esercizio: Carrello endotermico (RP.00.30.15.0020.d) |  | RISORSA STRUMENTALE PRODUTTIVA | MOVIMENTAZIONI | MOVIMENTAZIONE MECCANIZZATA | CARRELLI ELEVATORI (MULETTI) | [9 empty] | nd | spese di esercizio | [10 empty] | 1 | gg | nd | nd - | nd - | materiale generico non rilevante | nd - | nd - |  | nd - | nd - | nd |  |  | nd - | nd | nd - | NO |  | nd | NO | nd | nd | nd | nd |  |  | nd | nd | nd | [12 empty] | RP.00.30.15.0020.d | bar: nd nd nd to SI SI SI
LOM251.RP.00.30.15.1020.f | Spese di esercizio: Carrello endotermico (RP.00.30.15.0020.f); telescopico fisso | 1 gg | 31.11 | 24.59 | 0 | RP.00.30.15.1020.f | Spese di esercizio: Carrello endotermico (RP.00.30.15.0020.f); telescopico fisso |  | RISORSA STRUMENTALE PRODUTTIVA | MOVIMENTAZIONI | MOVIMENTAZIONE MECCANIZZATA | CARRELLI ELEVATORI (MULETTI) | [9 empty] | nd | spese di esercizio | [10 empty] | 1 | gg | nd | nd - | nd - | materiale generico non rilevante | nd - | nd - |  | nd - | nd - | nd |  |  | nd - | nd | nd - | NO |  | nd | NO | nd | nd | nd | nd |  |  | nd | nd | nd | [12 empty] | RP.00.30.15.0020.f | bar: nd nd nd to SI SI SI
LOM251.RP.00.30.15.1020.g | Spese di esercizio: Carrello endotermico (RP.00.30.15.0020.g); telescopico rotativo | 1 gg | 34.97 | 27.64 | 0 | RP.00.30.15.1020.g | Spese di esercizio: Carrello endotermico (RP.00.30.15.0020.g); telescopico rotativo |  | RISORSA STRUMENTALE PRODUTTIVA | MOVIMENTAZIONI | MOVIMENTAZIONE MECCANIZZATA | CARRELLI ELEVATORI (MULETTI) | [9 empty] | nd | spese di esercizio | [10 empty] | 1 | gg | nd | nd - | nd - | materiale generico non rilevante | nd - | nd - |  | nd - | nd - | nd |  |  | nd - | nd | nd - | NO |  | nd | NO | nd | nd | nd | nd |  |  | nd | nd | nd | [12 empty] | RP.00.30.15.0020.g | bar: nd nd nd to SI SI SI
LOM251.RP.00.30.20.0010.a | Sollevatore a cremagliera carrellato; impiego: movimentazione masserizia (es. traslochi); altezza operativa [m] ≤ 28. Da conteggiare a parte: spese di esercizio (RP.00.30.20.1010.a) SPECIFICHE TECNICHE: criteri di misurazione durata minima nolo [gg] = 1. | 1 h | 29.33 | 23.18 | 0 | RP.00.30.20.0010.a | Sollevatore a cremagliera carrellato; impiego: movimentazione masserizia (es. traslochi); altezza operativa [m] ≤ 28. Da conteggiare a parte: spese di esercizio (RP.00.30.20.1010.a) SPECIFICHE TECNICHE: criteri di misurazione durata minima nolo [gg] = 1. |  | RISORSA STRUMENTALE PRODUTTIVA | MOVIMENTAZIONI | MOVIMENTAZIONE MECCANIZZATA | SOLLEVATORI TELESCOPICI | [7 empty] | NC.10.200.0030 | Nolo autoscala, altezza fino a 28 m, compreso autista addetto alla manovra (durata minima del nolo 8 ore) | nd | sollevatore a cremagliera carrellato | [10 empty] | 1 | h | durata minima nolo [gg] = 1 | nd - | movimentazione masserizia (es. traslochi) - | materiale generico non rilevante | altezza operativa [m] ≤ 28.0 nd nd nd - | nd - | nd | nd - | nd - | nd |  |  | nd - | nd | nd - | NO |  | nd | NO | nd | nd | elettricità [kWh] = 2.4 nd nd | nd |  |  | nd | nd | nd | [11 empty] | RP.00.30.20.1010.a | bar: nd nd nd to SI SI SI
LOM251.RP.00.30.20.1010.a | Spese di esercizio: sollevatore a cremagliera carrellato (RP.00.30.20.0010.a); altezza operativa [m] ≤ 28 | 1 h | 1.51 | 1.19 | 0 | RP.00.30.20.1010.a | Spese di esercizio: sollevatore a cremagliera carrellato (RP.00.30.20.0010.a); altezza operativa [m] ≤ 28 |  | RISORSA STRUMENTALE PRODUTTIVA | MOVIMENTAZIONI | MOVIMENTAZIONE MECCANIZZATA | SOLLEVATORI TELESCOPICI | [9 empty] | nd | spese di esercizio | [10 empty] | 1 | h | nd | nd - | nd - | materiale generico non rilevante | nd - | nd - |  | nd - | nd - | nd |  |  | nd - | nd | nd - | NO |  | nd | NO | nd | nd | nd | nd |  |  | nd | nd | nd | [12 empty] | RP.00.30.20.0010.a | bar: nd nd nd to SI SI SI
LOM251.RP.00.40.30.0010.a | Verricello portatile; impiego: trasporto materiale ¦ uso forestale; diametro fune d'acciaio [mm] ≥ 5 ¦ lunghezza fune d'acciaio [m] ≥ 50; cilindrata motore [cc] ≥ 45. Da conteggiare a parte: spese di esercizio (RP.00.40.30.1010.a) SPECIFICHE TECNICHE: motore autonomo. | 1 h | 13.44 | 10.63 | 0 | RP.00.40.30.0010.a | Verricello portatile; impiego: trasporto materiale ¦ uso forestale; diametro fune d'acciaio [mm] ≥ 5 ¦ lunghezza fune d'acciaio [m] ≥ 50; cilindrata motore [cc] ≥ 45. Da conteggiare a parte: spese di esercizio (RP.00.40.30.1010.a) SPECIFICHE TECNICHE: motore autonomo. |  | RISORSA STRUMENTALE PRODUTTIVA | MOVIMENTAZIONI | MOVIMENTAZIONE AEREA | VERRICELLI | [7 empty] | 000000000 | NUOVA VOCE | nd | verricello portatile | [10 empty] | 1 | h | nd | nd - | trasporto materiale - uso forestale - | materiale generico non rilevante | cilindrata motore [cc] ≥ 45.0 nd nd nd - | nd - | nd | nd - | diametro fune d'acciaio [mm] ≥ 5.0 nd nd nd - lunghezza fune d'acciaio [m] ≥ 50.0 nd nd nd - | motore autonomo |  |  | nd - | nd | nd - | NO |  | nd | NO | nd | nd | nd | nd |  |  | nd | nd | nd | [11 empty] | RP.00.40.30.1010.a | bar: nd nd nd to SI SI SI
LOM251.RP.00.40.30.0020.a | Verricello forestale; impiego: esbosco ¦ trasporto materiale ¦ uso forestale ¦ esbosco ¦ uso forestale. Escluso: trattore SPECIFICHE TECNICHE: telecomando a cavo o radiocomando. | 1 gg | 139.15 | 110 | 0 | RP.00.40.30.0020.a | Verricello forestale; impiego: esbosco ¦ trasporto materiale ¦ uso forestale ¦ esbosco ¦ uso forestale. Escluso: trattore SPECIFICHE TECNICHE: telecomando a cavo o radiocomando. |  | RISORSA STRUMENTALE PRODUTTIVA | MOVIMENTAZIONI | MOVIMENTAZIONE AEREA | VERRICELLI | [7 empty] | 000000000 | NUOVA VOCE | nd | verricello forestale | [10 empty] | 1 | gg | nd | nd - | esbosco - trasporto materiale - uso forestale - | materiale generico non rilevante | nd - | nd - | nd | nd - | nd - | telecomando a cavo o radiocomando |  |  | nd - | nd | nd - | NO |  | nd | NO | nd | nd | nd | nd |  |  | nd | nd | nd |  |  | nd | nd | nd | trattore | nd | NO | NO
LOM251.RP.00.40.30.1010.a | Spese di esercizio: verricello portatile (RP.00.40.30.0010.a); Cilindrata motore [cc] ≥ 45 | 1 h | 0 | 0 | 0 | RP.00.40.30.1010.a | Spese di esercizio: verricello portatile (RP.00.40.30.0010.a); Cilindrata motore [cc] ≥ 45 |  | RISORSA STRUMENTALE PRODUTTIVA | MOVIMENTAZIONI | MOVIMENTAZIONE AEREA | VERRICELLI | [7 empty] | 000000000 | NUOVE VOCI | nd | spese di esercizio | [10 empty] | 1 | h | nd | nd - | nd - | materiale generico non rilevante |  |  |  | nd - |  | nd |  |  | nd - | nd | nd - | NO |  | nd | NO | nd | nd | nd | nd |  |  | nd | nd | nd | [12 empty] | RP.00.40.30.0010.a | bar: nd nd nd to SI SI SI
LOM251.RP.00.40.05.0010.a | Argano a tamburo; potenza [kW] = 1,5. Da conteggiare a parte: spese di esercizio (RP.00.40.05.1010.a) | 1 h | 3.2 | 2.53 | 0 | RP.00.40.05.0010.a | Argano a tamburo; potenza [kW] = 1,5. Da conteggiare a parte: spese di esercizio (RP.00.40.05.1010.a) |  | RISORSA STRUMENTALE PRODUTTIVA | MOVIMENTAZIONI | MOVIMENTAZIONE AEREA | ARGANI | [7 empty] | NC.10.100.0020.a | Nolo di argano ad azionamento elettrico, compreso operatore e consumo di energia elettrica:- motore 2 HP | nd | argano a tamburo | [10 empty] | 1 | h | nd | nd - | nd - | materiale generico non rilevante | potenza [kW] = 1.5 nd nd nd - | nd - | nd | nd - | nd - | nd |  |  | nd - | nd | nd - | NO |  | nd | NO | nd | nd | elettricità [kWh] = 1.5 nd nd | nd |  |  | nd | nd | nd | [11 empty] | RP.00.40.05.1010.a | bar: nd nd nd to SI SI SI
LOM251.RP.00.40.05.0010.b | Argano a tamburo; potenza [kW] = 3. Da conteggiare a parte: spese di esercizio (RP.00.40.05.1010.b) | 1 h | 5.32 | 4.21 | 0 | RP.00.40.05.0010.b | Argano a tamburo; potenza [kW] = 3. Da conteggiare a parte: spese di esercizio (RP.00.40.05.1010.b) |  | RISORSA STRUMENTALE PRODUTTIVA | MOVIMENTAZIONI | MOVIMENTAZIONE AEREA | ARGANI | [7 empty] | NC.10.100.0020.b | Nolo di argano ad azionamento elettrico, compreso operatore e consumo di energia elettrica:- motore 3 HP | nd | argano a tamburo | [10 empty] | 1 | h | nd | nd - | nd - | materiale generico non rilevante | potenza [kW] = 3.0 nd nd nd - | nd - | nd | nd - | nd - | nd |  |  | nd - | nd | nd - | NO |  | nd | NO | nd | nd | elettricità [kWh] = 3.0 nd nd | nd |  |  | nd | nd | nd | [11 empty] | RP.00.40.05.1010.b | bar: nd nd nd to SI SI SI
LOM251.RP.00.40.05.0010.c | Argano a tamburo; potenza [kW] = 4. Da conteggiare a parte: spese di esercizio (RP.00.40.05.1010.c) | 1 h | 9.38 | 7.42 | 0 | RP.00.40.05.0010.c | Argano a tamburo; potenza [kW] = 4. Da conteggiare a parte: spese di esercizio (RP.00.40.05.1010.c) |  | RISORSA STRUMENTALE PRODUTTIVA | MOVIMENTAZIONI | MOVIMENTAZIONE AEREA | ARGANI | [7 empty] | NC.10.100.0020.c | Nolo di argano ad azionamento elettrico, compreso operatore e consumo di energia elettrica:- motore 4 HP | nd | argano a tamburo | [10 empty] | 1 | h | nd | nd - | nd - | materiale generico non rilevante | potenza [kW] = 4.0 nd nd nd - | nd - | nd | nd - | nd - | nd |  |  | nd - | nd | nd - | NO |  | nd | NO | nd | nd | elettricità [kWh] = 4.0 nd nd | nd |  |  | nd | nd | nd | [11 empty] | RP.00.40.05.1010.c | bar: nd nd nd to SI SI SI
LOM251.RP.00.40.05.1010.a | Spese di esercizio: argano a tamburo (RP.00.40.05.0010.a); potenza [kW] = 1,5 | 1 h | 0.36 | 0.29 | 0 | RP.00.40.05.1010.a | Spese di esercizio: argano a tamburo (RP.00.40.05.0010.a); potenza [kW] = 1,5 |  | RISORSA STRUMENTALE PRODUTTIVA | MOVIMENTAZIONI | MOVIMENTAZIONE AEREA | ARGANI | [9 empty] | nd | spese di esercizio | [10 empty] | 1 | h | nd | nd - | nd - | materiale generico non rilevante | nd - | nd - |  | nd - | nd - | nd |  |  | nd - | nd | nd - | NO |  | nd | NO | nd | nd | nd | nd |  |  | nd | nd | nd | [12 empty] | RP.00.40.05.0010.a | bar: nd nd nd to SI SI SI
LOM251.RP.00.40.05.1010.b | Spese di esercizio: argano a tamburo (RP.00.40.05.0010.b); potenza [kW] = 3,0 | 1 h | 0.69 | 0.55 | 0 | RP.00.40.05.1010.b | Spese di esercizio: argano a tamburo (RP.00.40.05.0010.b); potenza [kW] = 3,0 |  | RISORSA STRUMENTALE PRODUTTIVA | MOVIMENTAZIONI | MOVIMENTAZIONE AEREA | ARGANI | [9 empty] | nd | spese di esercizio | [10 empty] | 1 | h | nd | nd - | nd - | materiale generico non rilevante | nd - | nd - |  | nd - | nd - | nd |  |  | nd - | nd | nd - | NO |  | nd | NO | nd | nd | nd | nd |  |  | nd | nd | nd | [12 empty] | RP.00.40.05.0010.b | bar: nd nd nd to SI SI SI
LOM251.RP.00.40.05.1010.c | Spese di esercizio: argano a tamburo (RP.00.40.05.0010.c); potenza [kW] = 4,0 | 1 h | 1.01 | 0.8 | 0 | RP.00.40.05.1010.c | Spese di esercizio: argano a tamburo (RP.00.40.05.0010.c); potenza [kW] = 4,0 |  | RISORSA STRUMENTALE PRODUTTIVA | MOVIMENTAZIONI | MOVIMENTAZIONE AEREA | ARGANI | [9 empty] | nd | spese di esercizio | [10 empty] | 1 | h | nd | nd - | nd - | materiale generico non rilevante | nd - | nd - |  | nd - | nd - | nd |  |  | nd - | nd | nd - | NO |  | nd | NO | nd | nd | nd | nd |  |  | nd | nd | nd | [12 empty] | RP.00.40.05.0010.c | bar: nd nd nd to SI SI SI
LOM251.RP.00.40.10.0010.a | Gru a torre a rotazione in alto; altezza sotto gancio [m] ≤ 20 ¦ sbraccio [m] ≤ 20; portata [t] ≤ 0,8. Escluso: f.e.m., basamento. Da conteggiare a parte: spese di esercizio (RP.00.40.10.1010.a) SPECIFICHE TECNICHE: già installata. | 1 gg | 93.84 | 74.18 | 0 | RP.00.40.10.0010.a | Gru a torre a rotazione in alto; altezza sotto gancio [m] ≤ 20 ¦ sbraccio [m] ≤ 20; portata [t] ≤ 0,8. Escluso: f.e.m., basamento. Da conteggiare a parte: spese di esercizio (RP.00.40.10.1010.a) SPECIFICHE TECNICHE: già installata. |  | RISORSA STRUMENTALE PRODUTTIVA | MOVIMENTAZIONI | MOVIMENTAZIONE AEREA | GRU FISSE | [7 empty] | NC.10.100.0010.a | Nolo di gru a torre ad azionamento elettrico, compreso gruista, consumo di energia elettrica: - altezza fino a 20 m - sbraccio fino a 20 m- portata 600/800 Kg | nd | gru a torre a rotazione in alto | [10 empty] | 1 | gg | nd | nd - | nd - | materiale generico non rilevante | portata [t] ≤ 0.8 nd nd nd - | nd - | nd | nd - | altezza sotto gancio [m] ≤ 20.0 nd nd nd - sbraccio [m] ≤ 20.0 nd nd nd - | già installata |  |  | nd - | nd | nd - | NO |  | nd | NO | nd | nd | elettricità [kWh] = 12.558 nd nd | nd |  |  | nd | nd | nd |  |  | nd | nd | nd | f.e.m., basamento | nd | NO | NO |  |  | RP.00.40.10.1010.a
LOM251.RP.00.40.10.0010.b | Gru a torre a rotazione in alto; altezza sotto gancio [m] ≤ 34 ¦ sbraccio [m] ≤ 31; portata [t] ≤ 1,0. Escluso: f.e.m., basamento. Da conteggiare a parte: spese di esercizio (RP.00.40.10.1010.b) SPECIFICHE TECNICHE: già installata. | 1 gg | 104.02 | 82.23 | 0 | RP.00.40.10.0010.b | Gru a torre a rotazione in alto; altezza sotto gancio [m] ≤ 34 ¦ sbraccio [m] ≤ 31; portata [t] ≤ 1,0. Escluso: f.e.m., basamento. Da conteggiare a parte: spese di esercizio (RP.00.40.10.1010.b) SPECIFICHE TECNICHE: già installata. |  | RISORSA STRUMENTALE PRODUTTIVA | MOVIMENTAZIONI | MOVIMENTAZIONE AEREA | GRU FISSE | [7 empty] | NC.10.100.0010.b | Nolo di gru a torre ad azionamento elettrico, compreso gruista, consumo di energia elettrica: - altezza fino a 34 m - sbraccio fino a 31 m - portata 800/1000 Kg | nd | gru a torre a rotazione in alto | [10 empty] | 1 | gg | nd | nd - | nd - | materiale generico non rilevante | portata [t] ≤ 1.0 nd nd nd - | nd - | nd | nd - | altezza sotto gancio [m] ≤ 34.0 nd nd nd - sbraccio [m] ≤ 31.0 nd nd nd - | già installata |  |  | nd - | nd | nd - | NO |  | nd | NO | nd | nd | elettricità [kWh] = 19.465 nd nd | nd |  |  | nd | nd | nd |  |  | nd | nd | nd | f.e.m., basamento | nd | NO | NO |  |  | RP.00.40.10.1010.b
LOM251.RP.00.40.10.0010.c | Gru a torre a rotazione in alto; altezza sotto gancio [m] ≤ 43 ¦ sbraccio [m] ≤ 40; portata [t] = 1. Escluso: f.e.m., basamento. Da conteggiare a parte: spese di esercizio (RP.00.40.10.1010.c) SPECIFICHE TECNICHE: già installata. | 1 gg | 114.2 | 90.28 | 0 | RP.00.40.10.0010.c | Gru a torre a rotazione in alto; altezza sotto gancio [m] ≤ 43 ¦ sbraccio [m] ≤ 40; portata [t] = 1. Escluso: f.e.m., basamento. Da conteggiare a parte: spese di esercizio (RP.00.40.10.1010.c) SPECIFICHE TECNICHE: già installata. |  | RISORSA STRUMENTALE PRODUTTIVA | MOVIMENTAZIONI | MOVIMENTAZIONE AEREA | GRU FISSE | [7 empty] | NC.10.100.0010.c | Nolo di gru a torre ad azionamento elettrico, compreso gruista, consumo di energia elettrica: - altezza fino a 43 m - sbraccio fino a 40 m - portata 1000 Kg | nd | gru a torre a rotazione in alto | [10 empty] | 1 | gg | nd | nd - | nd - | materiale generico non rilevante | portata [t] ≤ nd nd - | nd - | nd | nd - | altezza sotto gancio [m] ≤ 43.0 nd nd nd - sbraccio [m] ≤ 40.0 nd nd nd - | già installata |  |  | nd - | nd | nd - | NO |  | nd | NO | nd | nd | elettricità [kWh] = 27.0 nd nd | nd |  |  | nd | nd | nd |  |  | nd | nd | nd | f.e.m., basamento | nd | NO | NO |  |  | RP.00.40.10.1010.c
LOM251.RP.00.40.10.0020.a | Gru automontante a rotazione in basso; altezza sotto gancio [m] ≤ 15 ¦ sbraccio [m] ≤ 15; portata [t] ≤ 0,6. Escluso: f.e.m.. Da conteggiare a parte: spese di esercizio (RP.00.40.10.1020.a) SPECIFICHE TECNICHE: già installata. | 1 gg | 167.21 | 132.18 | 0 | RP.00.40.10.0020.a | Gru automontante a rotazione in basso; altezza sotto gancio [m] ≤ 15 ¦ sbraccio [m] ≤ 15; portata [t] ≤ 0,6. Escluso: f.e.m.. Da conteggiare a parte: spese di esercizio (RP.00.40.10.1020.a) SPECIFICHE TECNICHE: già installata. |  | RISORSA STRUMENTALE PRODUTTIVA | MOVIMENTAZIONI | MOVIMENTAZIONE AEREA | GRU FISSE | [7 empty] | 000000000 | NUOVA VOCE | nd | gru automontante a rotazione in basso | [10 empty] | 1 | gg | nd | nd - | nd - | materiale generico non rilevante | portata [t] ≤ 0.6 nd nd nd - | nd - | nd | nd - | altezza sotto gancio [m] ≤ 15.0 nd nd nd - sbraccio [m] ≤ 15.0 nd nd nd - | già installata |  |  | nd - | nd | nd - | NO |  | nd | NO | nd | nd | elettricità [kWh] = 4.0 nd nd | nd |  |  | nd | nd | nd |  |  | nd | nd | nd | f.e.m. | nd | NO | NO |  |  | RP.00.40.10.1020.a
LOM251.RP.00.40.10.0020.b | Gru automontante a rotazione in basso; altezza sotto gancio [m] ≤ 20 ¦ sbraccio [m] ≤ 26; portata [t] ≤ 0,8. Escluso: f.e.m.. Da conteggiare a parte: spese di esercizio (RP.00.40.10.1020.b) SPECIFICHE TECNICHE: già installata. | 1 gg | 220.8 | 174.55 | 0 | RP.00.40.10.0020.b | Gru automontante a rotazione in basso; altezza sotto gancio [m] ≤ 20 ¦ sbraccio [m] ≤ 26; portata [t] ≤ 0,8. Escluso: f.e.m.. Da conteggiare a parte: spese di esercizio (RP.00.40.10.1020.b) SPECIFICHE TECNICHE: già installata. |  | RISORSA STRUMENTALE PRODUTTIVA | MOVIMENTAZIONI | MOVIMENTAZIONE AEREA | GRU FISSE | [7 empty] | 000000000 | NUOVA VOCE | nd | gru automontante a rotazione in basso | [10 empty] | 1 | gg | nd | nd - | nd - | materiale generico non rilevante | portata [t] ≤ 0.8 nd nd nd - | nd - | nd | nd - | altezza sotto gancio [m] ≤ 20.0 nd nd nd - sbraccio [m] ≤ 26.0 nd nd nd - | già installata |  |  | nd - | nd | nd - | NO |  | nd | NO | nd | nd | elettricità [kWh] = 3.8 nd nd | nd |  |  | nd | nd | nd |  |  | nd | nd | nd | f.e.m. | nd | NO | NO |  |  | RP.00.40.10.1020.b
LOM251.RP.00.40.10.0020.c | Gru automontante a rotazione in basso; altezza sotto gancio [m] ≤ 25 ¦ sbraccio [m] ≤ 41; portata [t] ≤ 1. Escluso: f.e.m.. Da conteggiare a parte: spese di esercizio (RP.00.40.10.1020.c) SPECIFICHE TECNICHE: già installata. | 1 gg | 283.67 | 224.24 | 0 | RP.00.40.10.0020.c | Gru automontante a rotazione in basso; altezza sotto gancio [m] ≤ 25 ¦ sbraccio [m] ≤ 41; portata [t] ≤ 1. Escluso: f.e.m.. Da conteggiare a parte: spese di esercizio (RP.00.40.10.1020.c) SPECIFICHE TECNICHE: già installata. |  | RISORSA STRUMENTALE PRODUTTIVA | MOVIMENTAZIONI | MOVIMENTAZIONE AEREA | GRU FISSE | [7 empty] | 000000000 | NUOVA VOCE | nd | gru automontante a rotazione in basso | [10 empty] | 1 | gg | nd | nd - | nd - | materiale generico non rilevante | portata [t] ≤ 1.0 nd nd nd - | nd - | nd | nd - | altezza sotto gancio [m] ≤ 25.0 nd nd nd - sbraccio [m] ≤ 41.0 nd nd nd - | già installata |  |  | nd - | nd | nd - | NO |  | nd | NO | nd | nd | elettricità [kWh] = 5.5 nd nd | nd |  |  | nd | nd | nd |  |  | nd | nd | nd | f.e.m. | nd | NO | NO |  |  | RP.00.40.10.1020.c
LOM251.RP.00.40.10.0080.a | Gru a cavo; impiego: esbosco ¦ trasporto materiale ¦ uso forestale; altezza ritto [m] ≥ 9 ¦ lunghezza fune portante [m] < 450 ¦ lunghezza impianto a linea [m] < 400. Incluso: n° radiocomandi [-] ≥ 1 ¦ n° controventature a terra per ancoraggio [-] ≥ 4 ¦ ogni elemento necessario al suo completamento e alla realizzazione degli ancoraggi (es. paranchi, taglie, ecc.). Da conteggiare a parte: spese di esercizio (RP.00.40.10.1080.a) SPECIFICHE TECNICHE: su sollevatore a 3 punti, resa giornaliera in funzione delle caratteristiche del cantiere e della specie arborea. | 1 gg | 695.75 | 550 | 0 | RP.00.40.10.0080.a | Gru a cavo; impiego: esbosco ¦ trasporto materiale ¦ uso forestale; altezza ritto [m] ≥ 9 ¦ lunghezza fune portante [m] < 450 ¦ lunghezza impianto a linea [m] < 400. Incluso: n° radiocomandi [-] ≥ 1 ¦ n° controventature a terra per ancoraggio [-] ≥ 4 ¦ ogni elemento necessario al suo completamento e alla realizzazione degli ancoraggi (es. paranchi, taglie, ecc.). Da conteggiare a parte: spese di esercizio (RP.00.40.10.1080.a) SPECIFICHE TECNICHE: su sollevatore a 3 punti, resa giornaliera in funzione delle caratteristiche del cantiere e della specie arborea. |  | RISORSA STRUMENTALE PRODUTTIVA | MOVIMENTAZIONI | MOVIMENTAZIONE AEREA | GRU FISSE | [7 empty] | 000000000 | NUOVA VOCE | nd | gru a cavo | [10 empty] | 1 | gg | nd | nd - | esbosco - trasporto materiale - uso forestale - | materiale generico non rilevante | nd - | nd - | nd | nd - | altezza ritto [m] ≥ 9.0 nd nd nd - lunghezza fune portante [m] < 450.0 nd nd nd - lunghezza impianto a linea [m] < 400.0 nd nd nd - | su sollevatore a 3 punti, resa giornaliera in funzione delle caratteristiche del cantiere e della specie arborea |  |  | nd - | nd | nd - | NO |  | nd | NO | nd | nd | nd | nd |  |  | nd | nd | nd |  |  | nd | nd | n° radiocomandi [-] ≥ 1 ¦ n° controventature a terra per ancoraggio [-] ≥ 4 ¦ ogni elemento necessario al suo completamento e alla realizzazione degli ancoraggi (es. paranchi, taglie, ecc.) | nd | nd | NO | NO |  |  | RP.00.40.10.1080.a
LOM251.RP.00.40.10.0080.b | Gru a cavo; impiego: esbosco ¦ trasporto materiale ¦ uso forestale; altezza ritto [m] ≥ 11 ¦ lunghezza fune portante [m] < 1200 ¦ lunghezza impianto a linea [m] < 1100; portata [t] > 2,5. Incluso: n° radiocomandi [-] ≥ 2 ¦ n° controventature a terra per ancoraggio [-] ≥ 4 ¦ ogni elemento necessario al suo completamento e alla realizzazione degli ancoraggi (es. paranchi, taglie, ecc.). Da conteggiare a parte: spese di esercizio (RP.00.40.10.1080.b) SPECIFICHE TECNICHE: su telaio portante a ruote o cingoli, trainabile o a movimento autonomo motorizzato, impianto almeno bifune. | 1 gg | 0 | 0 | 0 | RP.00.40.10.0080.b | Gru a cavo; impiego: esbosco ¦ trasporto materiale ¦ uso forestale; altezza ritto [m] ≥ 11 ¦ lunghezza fune portante [m] < 1200 ¦ lunghezza impianto a linea [m] < 1100; portata [t] > 2,5. Incluso: n° radiocomandi [-] ≥ 2 ¦ n° controventature a terra per ancoraggio [-] ≥ 4 ¦ ogni elemento necessario al suo completamento e alla realizzazione degli ancoraggi (es. paranchi, taglie, ecc.). Da conteggiare a parte: spese di esercizio (RP.00.40.10.1080.b) SPECIFICHE TECNICHE: su telaio portante a ruote o cingoli, trainabile o a movimento autonomo motorizzato, impianto almeno bifune. |  | RISORSA STRUMENTALE PRODUTTIVA | MOVIMENTAZIONI | MOVIMENTAZIONE AEREA | GRU FISSE | [7 empty] | 000000000 | NUOVA VOCE | nd | gru a cavo | [10 empty] | 1 | gg | nd | nd - | esbosco - trasporto materiale - uso forestale - | materiale generico non rilevante | portata [t] > 2.5 nd nd nd - | nd - | nd | nd - | altezza ritto [m] ≥ 11.0 nd nd nd - lunghezza fune portante [m] < 1200.0 nd nd nd - lunghezza impianto a linea [m] < 1100.0 nd nd nd - | su telaio portante a ruote o cingoli, trainabile o a movimento autonomo motorizzato, impianto almeno bifune |  |  | nd - | nd | nd - | NO |  | nd | NO | nd | nd | nd | nd |  |  | nd | nd | nd |  |  | nd | nd | n° radiocomandi [-] ≥ 2 ¦ n° controventature a terra per ancoraggio [-] ≥ 4 ¦ ogni elemento necessario al suo completamento e alla realizzazione degli ancoraggi (es. paranchi, taglie, ecc.) | nd | nd | NO | NO |  |  | RP.00.40.10.1080.b
LOM251.RP.00.40.10.1010.a | Spese di esercizio: gru a torre a rotazione in alto (RP.00.40.10.0010.a); portata [t] ≤ 0,8 | 1 gg | 5.64 | 4.46 | 0 | RP.00.40.10.1010.a | Spese di esercizio: gru a torre a rotazione in alto (RP.00.40.10.0010.a); portata [t] ≤ 0,8 |  | RISORSA STRUMENTALE PRODUTTIVA | MOVIMENTAZIONI | MOVIMENTAZIONE AEREA | GRU FISSE | [9 empty] | nd | spese di esercizio | [10 empty] | 1 | gg | nd | nd - | nd - | materiale generico non rilevante | nd - | nd - |  | nd - | nd - | nd |  |  | nd - | nd | nd - | NO |  | nd | NO | nd | nd | nd | nd |  |  | nd | nd | nd | [12 empty] | RP.00.40.10.0010.a | bar: nd nd nd to SI SI SI
LOM251.RP.00.40.10.1010.b | Spese di esercizio: gru a torre a rotazione in alto (RP.00.40.10.0010.b); portata [t] ≤ 1,0 | 1 gg | 7.17 | 5.67 | 0 | RP.00.40.10.1010.b | Spese di esercizio: gru a torre a rotazione in alto (RP.00.40.10.0010.b); portata [t] ≤ 1,0 |  | RISORSA STRUMENTALE PRODUTTIVA | MOVIMENTAZIONI | MOVIMENTAZIONE AEREA | GRU FISSE | [9 empty] | nd | spese di esercizio | [10 empty] | 1 | gg | nd | nd - | nd - | materiale generico non rilevante | nd - | nd - |  | nd - | nd - | nd |  |  | nd - | nd | nd - | NO |  | nd | NO | nd | nd | nd | nd |  |  | nd | nd | nd | [12 empty] | RP.00.40.10.0010.b | bar: nd nd nd to SI SI SI
LOM251.RP.00.40.10.1010.c | Spese di esercizio: gru a torre a rotazione in alto (RP.00.40.10.0010.c); portata [t] = 1,0 | 1 gg | 8.8 | 6.96 | 0 | RP.00.40.10.1010.c | Spese di esercizio: gru a torre a rotazione in alto (RP.00.40.10.0010.c); portata [t] = 1,0 |  | RISORSA STRUMENTALE PRODUTTIVA | MOVIMENTAZIONI | MOVIMENTAZIONE AEREA | GRU FISSE | [9 empty] | nd | spese di esercizio | [10 empty] | 1 | gg | nd | nd - | nd - | materiale generico non rilevante | nd - | nd - |  | nd - | nd - | nd |  |  | nd - | nd | nd - | NO |  | nd | NO | nd | nd | nd | nd |  |  | nd | nd | nd | [12 empty] | RP.00.40.10.0010.c | bar: nd nd nd to SI SI SI
LOM251.RP.00.40.10.1020.a | Spese di esercizio: gru automontante a rotazione in basso (RP.00.40.10.0020.a); portata [t] ≤ 0,6 | 1 gg | 7.01 | 5.54 | 0 | RP.00.40.10.1020.a | Spese di esercizio: gru automontante a rotazione in basso (RP.00.40.10.0020.a); portata [t] ≤ 0,6 |  | RISORSA STRUMENTALE PRODUTTIVA | MOVIMENTAZIONI | MOVIMENTAZIONE AEREA | GRU FISSE | [9 empty] | nd | spese di esercizio | [10 empty] | 1 | gg | nd | nd - | nd - | materiale generico non rilevante | nd - | nd - |  | nd - | nd - | nd |  |  | nd - | nd | nd - | NO |  | nd | NO | nd | nd | nd | nd |  |  | nd | nd | nd | [12 empty] | RP.00.40.10.0020.a | bar: nd nd nd to SI SI SI
LOM251.RP.00.40.10.1020.b | Spese di esercizio: gru automontante a rotazione in basso (RP.00.40.10.0020.b); portata [t] ≤ 0,8 | 1 gg | 9.01 | 7.12 | 0 | RP.00.40.10.1020.b | Spese di esercizio: gru automontante a rotazione in basso (RP.00.40.10.0020.b); portata [t] ≤ 0,8 |  | RISORSA STRUMENTALE PRODUTTIVA | MOVIMENTAZIONI | MOVIMENTAZIONE AEREA | GRU FISSE | [9 empty] | nd | spese di esercizio | [10 empty] | 1 | gg | nd | nd - | nd - | materiale generico non rilevante | nd - | nd - |  | nd - | nd - | nd |  |  | nd - | nd | nd - | NO |  | nd | NO | nd | nd | nd | nd |  |  | nd | nd | nd | [12 empty] | RP.00.40.10.0020.b | bar: nd nd nd to SI SI SI
LOM251.RP.00.40.10.1020.c | Spese di esercizio: gru automontante a rotazione in basso (RP.00.40.10.0020.c); portata [t] ≤ 1,0 | 1 gg | 11.67 | 9.23 | 0 | RP.00.40.10.1020.c | Spese di esercizio: gru automontante a rotazione in basso (RP.00.40.10.0020.c); portata [t] ≤ 1,0 |  | RISORSA STRUMENTALE PRODUTTIVA | MOVIMENTAZIONI | MOVIMENTAZIONE AEREA | GRU FISSE | [9 empty] | nd | spese di esercizio | [10 empty] | 1 | gg | nd | nd - | nd - | materiale generico non rilevante | nd - | nd - |  | nd - | nd - | nd |  |  | nd - | nd | nd - | NO |  | nd | NO | nd | nd | nd | nd |  |  | nd | nd | nd | [12 empty] | RP.00.40.10.0020.c | bar: nd nd nd to SI SI SI
LOM251.RP.00.40.10.1080.a | Spese di esercizio: gru a cavo (RP.00.40.10.0080.a) | 1 h | 0 | 0 | 0 | RP.00.40.10.1080.a | Spese di esercizio: gru a cavo (RP.00.40.10.0080.a) |  | RISORSA STRUMENTALE PRODUTTIVA | MOVIMENTAZIONI | MOVIMENTAZIONE AEREA | GRU FISSE | [7 empty] | 000000000 | NUOVE VOCI | nd | spese di esercizio | [10 empty] | 1 | h | nd | nd - | nd - | materiale generico non rilevante |  |  |  | nd - |  | nd |  |  | nd - | nd | nd - | NO |  | nd | NO | nd | nd | nd | nd |  |  | nd | nd | nd | [12 empty] | RP.00.40.10.0080.a | bar: nd nd nd to SI SI SI
LOM251.RP.00.40.10.1080.b | Spese di esercizio: gru a cavo (RP.00.40.10.0080.b); portata [t] > 2,5 | 1 h | 0 | 0 | 0 | RP.00.40.10.1080.b | Spese di esercizio: gru a cavo (RP.00.40.10.0080.b); portata [t] > 2,5 |  | RISORSA STRUMENTALE PRODUTTIVA | MOVIMENTAZIONI | MOVIMENTAZIONE AEREA | GRU FISSE | [7 empty] | 000000000 | NUOVE VOCI | nd | spese di esercizio | [10 empty] | 1 | h | nd | nd - | nd - | materiale generico non rilevante |  |  |  | nd - |  | nd |  |  | nd - | nd | nd - | NO |  | nd | NO | nd | nd | nd | nd |  |  | nd | nd | nd | [12 empty] | RP.00.40.10.0080.b | bar: nd nd nd to SI SI SI
LOM251.RP.00.40.15.0010.a | Autogrù telescopica; sbraccio [m] ≤ 16; portata [t] ≤ 15. Da conteggiare a parte: spese di esercizio (RP.00.40.15.1010.a) SPECIFICHE TECNICHE: criteri di misurazione durata minima nolo [h] = 4. | 1 h | 30.04 | 23.75 | 0 | RP.00.40.15.0010.a | Autogrù telescopica; sbraccio [m] ≤ 16; portata [t] ≤ 15. Da conteggiare a parte: spese di esercizio (RP.00.40.15.1010.a) SPECIFICHE TECNICHE: criteri di misurazione durata minima nolo [h] = 4. |  | RISORSA STRUMENTALE PRODUTTIVA | MOVIMENTAZIONI | MOVIMENTAZIONE AEREA | GRU SEMOVENTI | [7 empty] | NC.10.200.0040.a | Nolo autogrù telescopica, compreso l'addetto alla manovra, carburante e lubrificante (durata minima del nolo 4 ore):- portata 15 t, braccio telescopico 16 m | nd | autogrù telescopica | [10 empty] | 1 | h | durata minima nolo [h] = 4 | nd - | nd - | materiale generico non rilevante | portata [t] ≤ 15.0 nd nd nd - | nd - | nd | nd - | sbraccio [m] ≤ 16.0 nd nd nd - | nd |  |  | nd - | nd | nd - | NO |  | nd | NO | nd | gasolio [l/h] = 7.0 nd nd | nd | nd |  |  | nd | nd | nd | [11 empty] | RP.00.40.15.1010.a | bar: nd nd nd to SI SI SI
LOM251.RP.00.40.15.0010.b | Autogrù telescopica; sbraccio [m] ≤ 22 ; portata [t] ≤ 25. Da conteggiare a parte: spese di esercizio (RP.00.40.15.1010.b) SPECIFICHE TECNICHE: criteri di misurazione durata minima nolo [h] = 4. | 1 h | 37.95 | 30 | 0 | RP.00.40.15.0010.b | Autogrù telescopica; sbraccio [m] ≤ 22 ; portata [t] ≤ 25. Da conteggiare a parte: spese di esercizio (RP.00.40.15.1010.b) SPECIFICHE TECNICHE: criteri di misurazione durata minima nolo [h] = 4. |  | RISORSA STRUMENTALE PRODUTTIVA | MOVIMENTAZIONI | MOVIMENTAZIONE AEREA | GRU SEMOVENTI | [7 empty] | NC.10.200.0040.b | Nolo autogrù telescopica, compreso l'addetto alla manovra, carburante e lubrificante (durata minima del nolo 4 ore):- portata 25 t, braccio telescopico 22 m | nd | autogrù telescopica | [10 empty] | 1 | h | durata minima nolo [h] = 4 | nd - | nd - | materiale generico non rilevante | portata [t] ≤ 25.0 nd nd nd - | nd - | nd | nd - | sbraccio [m] ≤ 22.0 nd nd nd - | nd |  |  | nd - | nd | nd - | NO |  | nd | NO | nd | gasolio [l/h] = 7.4 nd nd | nd | nd |  |  | nd | nd | nd | [11 empty] | RP.00.40.15.1010.b | bar: nd nd nd to SI SI SI
LOM251.RP.00.40.15.0020.a | Autocarro con gru; portata [t] ≤ 3. Incluso: accessori di sollevamento. Da conteggiare a parte: spese di esercizio (RP.00.40.15.1020.a) | 1 h | 13.15 | 10.39 | 0 | RP.00.40.15.0020.a | Autocarro con gru; portata [t] ≤ 3. Incluso: accessori di sollevamento. Da conteggiare a parte: spese di esercizio (RP.00.40.15.1020.a) |  | RISORSA STRUMENTALE PRODUTTIVA | MOVIMENTAZIONI | MOVIMENTAZIONE AEREA | GRU SEMOVENTI | [7 empty] | NC.10.050.0020.a | Nolo automezzo con gru, compreso autista, carburante e lubrificante:- portata utile 3,0 t | nd | autocarro con gru | [10 empty] | 1 | h | nd | nd - | nd - | materiale generico non rilevante | portata [t] ≤ 3.0 nd nd nd - | nd - | nd | nd - | nd - | nd |  |  | nd - | nd | nd - | NO |  | nd | NO | nd | gasolio [l/h] = 7.0 nd nd | nd | nd |  |  | nd | nd | nd |  |  | nd | nd | accessori di sollevamento | nd | nd | NO | NO |  |  | RP.00.40.15.1020.a
LOM251.RP.00.40.15.0020.b | Autocarro con gru; portata [t] = 3,01 ÷ 5. Incluso: accessori di sollevamento. Da conteggiare a parte: spese di esercizio (RP.00.40.15.1020.b) | 1 h | 13.57 | 10.73 | 0 | RP.00.40.15.0020.b | Autocarro con gru; portata [t] = 3,01 ÷ 5. Incluso: accessori di sollevamento. Da conteggiare a parte: spese di esercizio (RP.00.40.15.1020.b) |  | RISORSA STRUMENTALE PRODUTTIVA | MOVIMENTAZIONI | MOVIMENTAZIONE AEREA | GRU SEMOVENTI | [7 empty] | NC.10.050.0020.b | Nolo automezzo con gru, compreso autista, carburante e lubrificante:-portata utile 5,0 t | nd | autocarro con gru | [10 empty] | 1 | h | nd | nd - | nd - | materiale generico non rilevante | portata [t] = 3.01 ÷ 5.0 nd - | nd - | nd | nd - | nd - | nd |  |  | nd - | nd | nd - | NO |  | nd | NO | nd | gasolio [l/h] = 7.0 nd nd | nd | nd |  |  | nd | nd | nd |  |  | nd | nd | accessori di sollevamento | nd | nd | NO | NO |  |  | RP.00.40.15.1020.b
LOM251.RP.00.40.15.0020.c | Autocarro con gru; portata [t] = 5 ÷ 13. Incluso: accessori di sollevamento. Da conteggiare a parte: spese di esercizio (RP.00.40.15.1020.c) | 1 h | 23.69 | 18.73 | 0 | RP.00.40.15.0020.c | Autocarro con gru; portata [t] = 5 ÷ 13. Incluso: accessori di sollevamento. Da conteggiare a parte: spese di esercizio (RP.00.40.15.1020.c) |  | RISORSA STRUMENTALE PRODUTTIVA | MOVIMENTAZIONI | MOVIMENTAZIONE AEREA | GRU SEMOVENTI | [7 empty] | NC.10.050.0020.c | Nolo automezzo con gru, compreso autista, carburante e lubrificante:- portata utile da 7,0 a 13,0 t | nd | autocarro con gru | [10 empty] | 1 | h | nd | nd - | nd - | materiale generico non rilevante | portata [t] = 5.0 ÷ 13.0 nd - | nd - | nd | nd - | nd - | nd |  |  | nd - | nd | nd - | NO |  | nd | NO | nd | gasolio [l/h] = 7.5 nd nd | nd | nd |  |  | nd | nd | nd |  |  | nd | nd | accessori di sollevamento | nd | nd | NO | NO |  |  | RP.00.40.15.1020.c
LOM251.RP.00.40.15.0020.d | Autocarro con gru; portata [t] = 13,01 ÷ 21. Incluso: accessori di sollevamento. Da conteggiare a parte: spese di esercizio (RP.00.40.15.1020.d) | 1 h | 31.02 | 24.52 | 0 | RP.00.40.15.0020.d | Autocarro con gru; portata [t] = 13,01 ÷ 21. Incluso: accessori di sollevamento. Da conteggiare a parte: spese di esercizio (RP.00.40.15.1020.d) |  | RISORSA STRUMENTALE PRODUTTIVA | MOVIMENTAZIONI | MOVIMENTAZIONE AEREA | GRU SEMOVENTI | [7 empty] | NC.10.050.0020.d | Nolo automezzo con gru, compreso autista, carburante e lubrificante:- portata utile da 13,5 a 21,0 t | nd | autocarro con gru | [10 empty] | 1 | h | nd | nd - | nd - | materiale generico non rilevante | portata [t] = 13.01 ÷ 21.0 nd - | nd - | nd | nd - | nd - | nd |  |  | nd - | nd | nd - | NO |  | nd | NO | nd | gasolio [l/h] = 7.5 nd nd | nd | nd |  |  | nd | nd | nd |  |  | nd | nd | accessori di sollevamento | nd | nd | NO | NO |  |  | RP.00.40.15.1020.d
LOM251.RP.00.40.15.1010.a | Spese di esercizio: autogrù telescopica (RP.00.40.15.0010.a); portata [t] ≤ 15,0 | 1 h | 13.07 | 10.33 | 0 | RP.00.40.15.1010.a | Spese di esercizio: autogrù telescopica (RP.00.40.15.0010.a); portata [t] ≤ 15,0 |  | RISORSA STRUMENTALE PRODUTTIVA | MOVIMENTAZIONI | MOVIMENTAZIONE AEREA | GRU SEMOVENTI | [9 empty] | nd | spese di esercizio | [10 empty] | 1 | h | nd | nd - | nd - | materiale generico non rilevante | nd - | nd - |  | nd - | nd - | nd |  |  | nd - | nd | nd - | NO |  | nd | NO | nd | nd | nd | nd |  |  | nd | nd | nd | [12 empty] | RP.00.40.15.0010.a | bar: nd nd nd to SI SI SI
LOM251.RP.00.40.15.1010.b | Spese di esercizio: autogrù telescopica (RP.00.40.15.0010.b); portata [t] ≤ 25,0 | 1 h | 14.06 | 11.11 | 0 | RP.00.40.15.1010.b | Spese di esercizio: autogrù telescopica (RP.00.40.15.0010.b); portata [t] ≤ 25,0 |  | RISORSA STRUMENTALE PRODUTTIVA | MOVIMENTAZIONI | MOVIMENTAZIONE AEREA | GRU SEMOVENTI | [9 empty] | nd | spese di esercizio | [10 empty] | 1 | h | nd | nd - | nd - | materiale generico non rilevante | nd - | nd - |  | nd - | nd - | nd |  |  | nd - | nd | nd - | NO |  | nd | NO | nd | nd | nd | nd |  |  | nd | nd | nd | [12 empty] | RP.00.40.15.0010.b | bar: nd nd nd to SI SI SI
LOM251.RP.00.40.15.1020.a | Spese di esercizio: autocarro con gru (RP.00.40.15.0020.a); portata [t] ≤ 3,0 | 1 h | 12.42 | 9.82 | 0 | RP.00.40.15.1020.a | Spese di esercizio: autocarro con gru (RP.00.40.15.0020.a); portata [t] ≤ 3,0 |  | RISORSA STRUMENTALE PRODUTTIVA | MOVIMENTAZIONI | MOVIMENTAZIONE AEREA | GRU SEMOVENTI | [9 empty] | nd | spese di esercizio | [10 empty] | 1 | h | nd | nd - | nd - | materiale generico non rilevante | nd - | nd - |  | nd - | nd - | nd |  |  | nd - | nd | nd - | NO |  | nd | NO | nd | nd | nd | nd |  |  | nd | nd | nd | [12 empty] | RP.00.40.15.0020.a | bar: nd nd nd to SI SI SI
LOM251.RP.00.40.15.1020.b | Spese di esercizio: autocarro con gru (RP.00.40.15.0020.b); portata [t] = 3,01 ÷ 5,0 | 1 h | 12.45 | 9.84 | 0 | RP.00.40.15.1020.b | Spese di esercizio: autocarro con gru (RP.00.40.15.0020.b); portata [t] = 3,01 ÷ 5,0 |  | RISORSA STRUMENTALE PRODUTTIVA | MOVIMENTAZIONI | MOVIMENTAZIONE AEREA | GRU SEMOVENTI | [9 empty] | nd | spese di esercizio | [10 empty] | 1 | h | nd | nd - | nd - | materiale generico non rilevante | nd - | nd - |  | nd - | nd - | nd |  |  | nd - | nd | nd - | NO |  | nd | NO | nd | nd | nd | nd |  |  | nd | nd | nd | [12 empty] | RP.00.40.15.0020.b | bar: nd nd nd to SI SI SI
LOM251.RP.00.40.15.1020.c | Spese di esercizio: autocarro con gru (RP.00.40.15.0020.c); portata [t] = 5,0 ÷ 13,0 | 1 h | 13.67 | 10.81 | 0 | RP.00.40.15.1020.c | Spese di esercizio: autocarro con gru (RP.00.40.15.0020.c); portata [t] = 5,0 ÷ 13,0 |  | RISORSA STRUMENTALE PRODUTTIVA | MOVIMENTAZIONI | MOVIMENTAZIONE AEREA | GRU SEMOVENTI | [9 empty] | nd | spese di esercizio | [10 empty] | 1 | h | nd | nd - | nd - | materiale generico non rilevante | nd - | nd - |  | nd - | nd - | nd |  |  | nd - | nd | nd - | NO |  | nd | NO | nd | nd | nd | nd |  |  | nd | nd | nd | [12 empty] | RP.00.40.15.0020.c | bar: nd nd nd to SI SI SI
LOM251.RP.00.40.15.1020.d | Spese di esercizio: autocarro con gru (RP.00.40.15.0020.d); portata [t] = 13,01 ÷ 21,0 | 1 h | 13.95 | 11.03 | 0 | RP.00.40.15.1020.d | Spese di esercizio: autocarro con gru (RP.00.40.15.0020.d); portata [t] = 13,01 ÷ 21,0 |  | RISORSA STRUMENTALE PRODUTTIVA | MOVIMENTAZIONI | MOVIMENTAZIONE AEREA | GRU SEMOVENTI | [9 empty] | nd | spese di esercizio | [10 empty] | 1 | h | nd | nd - | nd - | materiale generico non rilevante | nd - | nd - |  | nd - | nd - | nd |  |  | nd - | nd | nd - | NO |  | nd | NO | nd | nd | nd | nd |  |  | nd | nd | nd | [12 empty] | RP.00.40.15.0020.d | bar: nd nd nd to SI SI SI
LOM251.RP.00.40.20.0010.a | Teleferica ad argano; impiego: esbosco ¦ trasporto materiale ¦ uso forestale; lunghezza fune portante [m] ≥ 1200 ¦ lunghezza impianto a linea [m] ≥ 1100; potenza [kW] ≥ 45. Incluso: n° radiocomandi [-] ≥ 2 ¦ ogni elemento necessario per l'ancoraggio nel luogo di lavoro (es. paranchi, taflie, ecc.) ¦ carrello motorizzato semovente con fune pescante montato su fune portante. Da conteggiare a parte: spese di esercizio (RP.00.40.20.1010.a) SPECIFICHE TECNICHE: montata su telaio portante a slitta, con motore autonomo. | 1 gg | 1214.4 | 960 | 0 | RP.00.40.20.0010.a | Teleferica ad argano; impiego: esbosco ¦ trasporto materiale ¦ uso forestale; lunghezza fune portante [m] ≥ 1200 ¦ lunghezza impianto a linea [m] ≥ 1100; potenza [kW] ≥ 45. Incluso: n° radiocomandi [-] ≥ 2 ¦ ogni elemento necessario per l'ancoraggio nel luogo di lavoro (es. paranchi, taflie, ecc.) ¦ carrello motorizzato semovente con fune pescante montato su fune portante. Da conteggiare a parte: spese di esercizio (RP.00.40.20.1010.a) SPECIFICHE TECNICHE: montata su telaio portante a slitta, con motore autonomo. |  | RISORSA STRUMENTALE PRODUTTIVA | MOVIMENTAZIONI | MOVIMENTAZIONE AEREA | TELEFERICHE | [7 empty] | 000000000 | NUOVA VOCE | nd | teleferica ad argano | [10 empty] | 1 | gg | nd | nd - | esbosco - trasporto materiale - uso forestale - | materiale generico non rilevante | potenza [kW] ≥ 45.0 nd nd nd - | nd - | nd | nd - | lunghezza fune portante [m] ≥ 1200.0 nd nd nd - lunghezza impianto a linea [m] ≥ 1100.0 nd nd nd - | montata su telaio portante a slitta, con motore autonomo |  |  | nd - | nd | nd - | NO |  | nd | NO | nd | nd | nd | nd |  |  | nd | nd | nd |  |  | nd | nd | n° radiocomandi [-] ≥ 2 ¦ ogni elemento necessario per l'ancoraggio nel luogo di lavoro (es. paranchi, taflie, ecc.) ¦ carrello motorizzato semovente con fune pescante montato su fune portante | nd | nd | NO | NO |  |  | RP.00.40.20.1010.a
LOM251.RP.00.40.20.0020.a | Teleferica frontale; impiego: esbosco ¦ trasporto materiale ¦ uso forestale; lunghezza fune portante [m] = 400÷600; portata utile [t] ≥ 2. Incluso: ogni elemento necessario all'installazione e realizzazione di controventature a terra per l'ancoraggio (es.: paranchi, taglie, …) per ogni estremo dell'impianto, carrello autotraslante radiocomandato, radiocomando. Da conteggiare a parte: spese di esercizio (RP.00.40.20.1020.a) SPECIFICHE TECNICHE: tipo blonden/blondin, n° controventature [-] ≥4, n° radiocomandi [-] ≥ 2. | 1 gg | 39.39 | 31.14 | 0 | RP.00.40.20.0020.a | Teleferica frontale; impiego: esbosco ¦ trasporto materiale ¦ uso forestale; lunghezza fune portante [m] = 400÷600; portata utile [t] ≥ 2. Incluso: ogni elemento necessario all'installazione e realizzazione di controventature a terra per l'ancoraggio (es.: paranchi, taglie, …) per ogni estremo dell'impianto, carrello autotraslante radiocomandato, radiocomando. Da conteggiare a parte: spese di esercizio (RP.00.40.20.1020.a) SPECIFICHE TECNICHE: tipo blonden/blondin, n° controventature [-] ≥4, n° radiocomandi [-] ≥ 2. |  | RISORSA STRUMENTALE PRODUTTIVA | MOVIMENTAZIONI | MOVIMENTAZIONE AEREA | TELEFERICHE | [7 empty] | 000000000 | NUOVA VOCE | nd | teleferica frontale | [10 empty] | 1 | gg | nd | nd - | esbosco - trasporto materiale - uso forestale - | materiale generico non rilevante | portata utile [t] ≥ 2.0 nd nd nd - | nd - | nd | nd - | lunghezza fune portante [m] = 400.0 ÷ 600.0 nd - | tipo blonden/blondin, n° controventature [-] ≥4, n° radiocomandi [-] ≥ 2 |  |  | nd - | nd | nd - | NO |  | nd | NO | nd | nd | elettricità [kWh] = 0.0 nd nd | nd |  |  | nd | nd | nd |  |  | nd | nd | ogni elemento necessario all'installazione e realizzazione di controventature a terra per l'ancoraggio (es.: paranchi, taglie, …) per ogni estremo dell'impianto, carrello autotraslante radiocomandato, radiocomando | nd | resa [m3/h] = 2,5 ÷ 5 | NO | NO |  |  | RP.00.40.20.1020.a
LOM251.RP.00.40.20.1010.a | Spese di esercizio: teleferica ad argano (RP.00.40.20.0010.a); potenza [kW] ≥ 45 | 1 h | 0 | 0 | 0 | RP.00.40.20.1010.a | Spese di esercizio: teleferica ad argano (RP.00.40.20.0010.a); potenza [kW] ≥ 45 |  | RISORSA STRUMENTALE PRODUTTIVA | MOVIMENTAZIONI | MOVIMENTAZIONE AEREA | TELEFERICHE | [7 empty] | 000000000 | NUOVE VOCI | nd | spese di esercizio | [10 empty] | 1 | h | nd | nd - | nd - | materiale generico non rilevante |  |  |  | nd - |  | nd |  |  | nd - | nd | nd - | NO |  | nd | NO | nd | nd | nd | nd |  |  | nd | nd | nd | [12 empty] | RP.00.40.20.0010.a | bar: nd nd nd to SI SI SI
LOM251.RP.00.40.20.1020.a | Spese di esercizio: teleferica frontale (RP.00.40.20.0020.a); portata utile [t] ≥ 2 | 1 h | 0 | 0 | 0 | RP.00.40.20.1020.a | Spese di esercizio: teleferica frontale (RP.00.40.20.0020.a); portata utile [t] ≥ 2 |  | RISORSA STRUMENTALE PRODUTTIVA | MOVIMENTAZIONI | MOVIMENTAZIONE AEREA | TELEFERICHE | [9 empty] | nd | spese di esercizio | [10 empty] | 1 | h | nd | nd - | nd - | materiale generico non rilevante | nd - | nd - |  | nd - | nd - | nd |  |  | nd - | nd | nd - | NO |  | nd | NO | nd | nd | nd | nd |  |  | nd | nd | nd | [12 empty] | RP.00.40.20.0020.a | bar: nd nd nd to SI SI SI
LOM251.RP.00.50.00.0030.a | Autocarro a cassone ribaltabile; portata [t] ≤ 1,5. Da conteggiare a parte: spese di esercizio (RP.00.50.00.1030.a) | 1 h | 21.23 | 16.78 | 0 | RP.00.50.00.0030.a | Autocarro a cassone ribaltabile; portata [t] ≤ 1,5. Da conteggiare a parte: spese di esercizio (RP.00.50.00.1030.a) |  | RISORSA STRUMENTALE PRODUTTIVA | MOVIMENTAZIONI | TRASPORTI | AUTOCARRI | [7 empty] | NC.10.050.0010.a | Nolo automezzo compreso autista, carburante e lubrificanti, anche ribaltabile:- portata utile 1,5 t | nd | autocarro a cassone ribaltabile | [10 empty] | 1 | h | nd | nd - | nd - | materiale generico non rilevante | portata [t] ≤ 1.5 nd nd nd - | nd - | nd | nd - | nd - | nd |  |  | nd - | nd | nd - | NO |  | nd | NO | nd | gasolio [l/h] = 8.0 nd nd | nd | nd |  |  | nd | nd | nd | [11 empty] | RP.00.50.00.1030.a | bar: nd nd nd to SI SI SI
LOM251.RP.00.50.00.0030.b | Autocarro a cassone ribaltabile; portata [t] = 1,51 ÷ 3. Da conteggiare a parte: spese di esercizio (RP.00.50.00.1030.b) | 1 h | 21.98 | 17.37 | 0 | RP.00.50.00.0030.b | Autocarro a cassone ribaltabile; portata [t] = 1,51 ÷ 3. Da conteggiare a parte: spese di esercizio (RP.00.50.00.1030.b) |  | RISORSA STRUMENTALE PRODUTTIVA | MOVIMENTAZIONI | TRASPORTI | AUTOCARRI | [7 empty] | NC.10.050.0010.b | Nolo automezzo compreso autista, carburante e lubrificanti, anche ribaltabile:- portata utile 3.0 t | nd | autocarro a cassone ribaltabile | [10 empty] | 1 | h | nd | nd - | nd - | materiale generico non rilevante | portata [t] = 1.51 ÷ 3.0 nd - | nd - | nd | nd - | nd - | nd |  |  | nd - | nd | nd - | NO |  | nd | NO | nd | gasolio [l/h] = 8.0 nd nd | nd | nd |  |  | nd | nd | nd | [11 empty] | RP.00.50.00.1030.b | bar: nd nd nd to SI SI SI
LOM251.RP.00.50.00.0030.c | Autocarro a cassone ribaltabile; portata [t] = 3,01 ÷ 5. Da conteggiare a parte: spese di esercizio (RP.00.50.00.1030.c) | 1 h | 22.69 | 17.94 | 0 | RP.00.50.00.0030.c | Autocarro a cassone ribaltabile; portata [t] = 3,01 ÷ 5. Da conteggiare a parte: spese di esercizio (RP.00.50.00.1030.c) |  | RISORSA STRUMENTALE PRODUTTIVA | MOVIMENTAZIONI | TRASPORTI | AUTOCARRI | [7 empty] | NC.10.050.0010.c | Nolo automezzo compreso autista, carburante e lubrificanti, anche ribaltabile:- portata utile 5.0 t | nd | autocarro a cassone ribaltabile | [10 empty] | 1 | h | nd | nd - | nd - | materiale generico non rilevante | portata [t] = 3.01 ÷ 5.0 nd - | nd - | nd | nd - | nd - | nd |  |  | nd - | nd | nd - | NO |  | nd | NO | nd | gasolio [l/h] = 8.0 nd nd | nd | nd |  |  | nd | nd | nd | [11 empty] | RP.00.50.00.1030.c | bar: nd nd nd to SI SI SI
LOM251.RP.00.50.00.0030.d | Autocarro a cassone ribaltabile; portata [t] = 5,01 ÷ 13,5. Da conteggiare a parte: spese di esercizio (RP.00.50.00.1030.d) | 1 h | 40.13 | 31.72 | 0 | RP.00.50.00.0030.d | Autocarro a cassone ribaltabile; portata [t] = 5,01 ÷ 13,5. Da conteggiare a parte: spese di esercizio (RP.00.50.00.1030.d) |  | RISORSA STRUMENTALE PRODUTTIVA | MOVIMENTAZIONI | TRASPORTI | AUTOCARRI | [7 empty] | NC.10.050.0010.d | Nolo automezzo compreso autista, carburante e lubrificanti, anche ribaltabile:- portata utile da 7,0 a 13,5 t | nd | autocarro a cassone ribaltabile | [10 empty] | 1 | h | nd | nd - | nd - | materiale generico non rilevante | portata [t] = 5.01 ÷ 13.5 nd - | nd - | nd | nd - | nd - | nd |  |  | nd - | nd | nd - | NO |  | nd | NO | nd | gasolio [l/h] = 8.0 nd nd | nd | nd |  |  | nd | nd | nd | [11 empty] | RP.00.50.00.1030.d | bar: nd nd nd to SI SI SI
LOM251.RP.00.50.00.0030.e | Autocarro a cassone ribaltabile; portata [t] = 13,51 ÷ 21. Da conteggiare a parte: spese di esercizio (RP.00.50.00.1030.e) | 1 h | 52.86 | 41.78 | 0 | RP.00.50.00.0030.e | Autocarro a cassone ribaltabile; portata [t] = 13,51 ÷ 21. Da conteggiare a parte: spese di esercizio (RP.00.50.00.1030.e) |  | RISORSA STRUMENTALE PRODUTTIVA | MOVIMENTAZIONI | TRASPORTI | AUTOCARRI | [7 empty] | NC.10.050.0010.e | Nolo automezzo compreso autista, carburante e lubrificanti, anche ribaltabile:- portata utile da 13,5 a 21 t | nd | autocarro a cassone ribaltabile | [10 empty] | 1 | h | nd | nd - | nd - | materiale generico non rilevante | portata [t] = 13.51 ÷ 21.0 nd - | nd - | nd | nd - | nd - | nd |  |  | nd - | nd | nd - | NO |  | nd | NO | nd | gasolio [l/h] = 8.0 nd nd | nd | nd |  |  | nd | nd | nd | [11 empty] | RP.00.50.00.1030.e | bar: nd nd nd to SI SI SI
LOM251.RP.00.50.00.0030.f | Autocarro a cassone ribaltabile; portata [t] = 21,01 ÷ 25 | 1 h | 64.77 | 51.2 | 0 | RP.00.50.00.0030.f | Autocarro a cassone ribaltabile; portata [t] = 21,01 ÷ 25 |  | RISORSA STRUMENTALE PRODUTTIVA | MOVIMENTAZIONI | TRASPORTI | AUTOCARRI | [7 empty] | 000000000 | NUOVA VOCE | nd | autocarro a cassone ribaltabile | [10 empty] | 1 | h | nd | nd - | nd - | materiale generico non rilevante | portata [t] = 21.01 ÷ 25.0 nd - | nd - | nd | nd - | nd - | nd |  |  | nd - | nd | nd - | NO |  | nd | NO | nd | nd | nd | nd |  |  | nd | nd | nd | bar: nd nd nd to SI SI SI
LOM251.RP.00.50.00.0040.a | Autocarro a ribaltamento trilaterale. Da conteggiare a parte: spese di esercizio (RP.00.50.00.1040.a) SPECIFICHE TECNICHE: patente B. | 1 h | 27.51 | 21.75 | 0 | RP.00.50.00.0040.a | Autocarro a ribaltamento trilaterale. Da conteggiare a parte: spese di esercizio (RP.00.50.00.1040.a) SPECIFICHE TECNICHE: patente B. |  | RISORSA STRUMENTALE PRODUTTIVA | MOVIMENTAZIONI | TRASPORTI | AUTOCARRI | [7 empty] | 000000000 | NUOVA VOCE | nd | autocarro a ribaltamento trilaterale | [10 empty] | 1 | h | nd | nd - | nd - | materiale generico non rilevante | nd - | nd - | nd | nd - | nd - | patente B |  |  | nd - | nd | nd - | NO |  | nd | NO | nd | gasolio [l/h] = 8.0 nd nd | nd | nd |  |  | nd | nd | nd | [11 empty] | RP.00.50.00.1040.a | bar: nd nd nd to SI SI SI
LOM251.RP.00.50.00.0040.b | Autocarro a ribaltamento trilaterale. Da conteggiare a parte: spese di esercizio (RP.00.50.00.1040.b) SPECIFICHE TECNICHE: patente C. | 1 h | 37 | 29.25 | 0 | RP.00.50.00.0040.b | Autocarro a ribaltamento trilaterale. Da conteggiare a parte: spese di esercizio (RP.00.50.00.1040.b) SPECIFICHE TECNICHE: patente C. |  | RISORSA STRUMENTALE PRODUTTIVA | MOVIMENTAZIONI | TRASPORTI | AUTOCARRI | [7 empty] | 000000000 | NUOVA VOCE | nd | autocarro a ribaltamento trilaterale | [10 empty] | 1 | h | nd | nd - | nd - | materiale generico non rilevante | nd - | nd - | nd | nd - | nd - | patente C |  |  | nd - | nd | nd - | NO |  | nd | NO | nd | gasolio [l/h] = 8.0 nd nd | nd | nd |  |  | nd | nd | nd | [11 empty] | RP.00.50.00.1040.b | bar: nd nd nd to SI SI SI
LOM251.RP.00.50.00.0070.a | Autocarro a cassone con gru. Da conteggiare a parte: spese di esercizio (RP.00.50.00.1070.a) SPECIFICHE TECNICHE: cassone ribaltabile. | 1 h | 37 | 29.25 | 0 | RP.00.50.00.0070.a | Autocarro a cassone con gru. Da conteggiare a parte: spese di esercizio (RP.00.50.00.1070.a) SPECIFICHE TECNICHE: cassone ribaltabile. |  | RISORSA STRUMENTALE PRODUTTIVA | MOVIMENTAZIONI | TRASPORTI | AUTOCARRI | [7 empty] | 000000000 | NUOVA VOCE | nd | autocarro a cassone con gru | [10 empty] | 1 | h | nd | nd - | nd - | materiale generico non rilevante | nd - | nd - | nd | nd - | nd - | cassone ribaltabile |  |  | nd - | nd | nd - | NO |  | nd | NO | nd | gasolio [l/h] = 10.7 nd nd | nd | nd |  |  | nd | nd | nd | [11 empty] | RP.00.50.00.1070.a | bar: nd nd nd to SI SI SI
LOM251.RP.00.50.00.0080.a | Furgone; lunghezza [m] = 4,5 ¦ altezza [m] = 2. Da conteggiare a parte: spese di esercizio (RP.00.50.00.1080.a) SPECIFICHE TECNICHE: compatto. | 1 h | 15.11 | 11.95 | 0 | RP.00.50.00.0080.a | Furgone; lunghezza [m] = 4,5 ¦ altezza [m] = 2. Da conteggiare a parte: spese di esercizio (RP.00.50.00.1080.a) SPECIFICHE TECNICHE: compatto. |  | RISORSA STRUMENTALE PRODUTTIVA | MOVIMENTAZIONI | TRASPORTI | AUTOCARRI | [7 empty] | 000000000 | NUOVA VOCE | nd | furgone | [10 empty] | 1 | h | nd | nd - | nd - | materiale generico non rilevante | nd - | nd - | nd | nd - | lunghezza [m] = 4.5 nd nd nd - altezza [m] = 2.0 nd nd nd - | compatto |  |  | nd - | nd | nd - | NO |  | nd | NO | nd | gasolio [l/h] = 5.5 nd nd | nd | nd |  |  | nd | nd | nd | [11 empty] | RP.00.50.00.1080.a | bar: nd nd nd to SI SI SI
LOM251.RP.00.50.00.0080.b | Furgone; lunghezza [m] = 5 ¦ altezza [m] = 2. Da conteggiare a parte: spese di esercizio (RP.00.50.00.1080.b) SPECIFICHE TECNICHE: passo corto. | 1 h | 17.79 | 14.06 | 0 | RP.00.50.00.0080.b | Furgone; lunghezza [m] = 5 ¦ altezza [m] = 2. Da conteggiare a parte: spese di esercizio (RP.00.50.00.1080.b) SPECIFICHE TECNICHE: passo corto. |  | RISORSA STRUMENTALE PRODUTTIVA | MOVIMENTAZIONI | TRASPORTI | AUTOCARRI | [7 empty] | 000000000 | NUOVA VOCE | nd | furgone | [10 empty] | 1 | h | nd | nd - | nd - | materiale generico non rilevante | nd - | nd - | nd | nd - | lunghezza [m] = 5.0 nd nd nd - altezza [m] = 2.0 nd nd nd - | passo corto |  |  | nd - | nd | nd - | NO |  | nd | NO | nd | gasolio [l/h] = 5.5 nd nd | nd | nd |  |  | nd | nd | nd | [11 empty] | RP.00.50.00.1080.b | bar: nd nd nd to SI SI SI
LOM251.RP.00.50.00.0080.c | Furgone; lunghezza [m] = 5,6 ¦ altezza [m] = 2,1. Da conteggiare a parte: spese di esercizio (RP.00.50.00.1080.c) SPECIFICHE TECNICHE: passo lungo. | 1 h | 18.69 | 14.77 | 0 | RP.00.50.00.0080.c | Furgone; lunghezza [m] = 5,6 ¦ altezza [m] = 2,1. Da conteggiare a parte: spese di esercizio (RP.00.50.00.1080.c) SPECIFICHE TECNICHE: passo lungo. |  | RISORSA STRUMENTALE PRODUTTIVA | MOVIMENTAZIONI | TRASPORTI | AUTOCARRI | [7 empty] | 000000000 | NUOVA VOCE | nd | furgone | [10 empty] | 1 | h | nd | nd - | nd - | materiale generico non rilevante | nd - | nd - | nd | nd - | lunghezza [m] = 5.6 nd nd nd - altezza [m] = 2.1 nd nd nd - | passo lungo |  |  | nd - | nd | nd - | NO |  | nd | NO | nd | gasolio [l/h] = 5.5 nd nd | nd | nd |  |  | nd | nd | nd | [11 empty] | RP.00.50.00.1080.c | bar: nd nd nd to SI SI SI
LOM251.RP.00.50.00.0110.a | Autobetoniera; portata [m³] ≤ 8. Da conteggiare a parte: spese di esercizio (RP.00.50.00.1110.a) | 1 h | 48.92 | 38.67 | 0 | RP.00.50.00.0110.a | Autobetoniera; portata [m³] ≤ 8. Da conteggiare a parte: spese di esercizio (RP.00.50.00.1110.a) |  | RISORSA STRUMENTALE PRODUTTIVA | MOVIMENTAZIONI | TRASPORTI | AUTOCARRI | [7 empty] | NC.10.050.0030.a | Nolo di autobetoniera, compreso autista, carburante, lubrificante:- fino a 8 m³ | nd | autobetoniera | [10 empty] | 1 | h | nd | nd - | nd - | materiale generico non rilevante | portata [m³] ≤ 8.0 nd nd nd - | nd - | nd | nd - | nd - | nd |  |  | nd - | nd | nd - | NO |  | nd | NO | nd | gasolio [l/h] = 18.0 nd nd | nd | nd |  |  | nd | nd | nd | [11 empty] | RP.00.50.00.1110.a | bar: nd nd nd to SI SI SI
LOM251.RP.00.50.00.0110.b | Autobetoniera; portata [m³] = 9 ÷ 12. Da conteggiare a parte: spese di esercizio (RP.00.50.00.1110.b) | 1 h | 71.12 | 56.22 | 0 | RP.00.50.00.0110.b | Autobetoniera; portata [m³] = 9 ÷ 12. Da conteggiare a parte: spese di esercizio (RP.00.50.00.1110.b) |  | RISORSA STRUMENTALE PRODUTTIVA | MOVIMENTAZIONI | TRASPORTI | AUTOCARRI | [7 empty] | NC.10.050.0030.b | Nolo di autobetoniera, compreso autista, carburante, lubrificante:- da 9 a 12 m³ | nd | autobetoniera | [10 empty] | 1 | h | nd | nd - | nd - | materiale generico non rilevante | portata [m³] = 9.0 ÷ 12.0 nd - | nd - | nd | nd - | nd - | nd |  |  | nd - | nd | nd - | NO |  | nd | NO | nd | gasolio [l/h] = 18.0 nd nd | nd | nd |  |  | nd | nd | nd | [11 empty] | RP.00.50.00.1110.b | bar: nd nd nd to SI SI SI
LOM251.RP.00.50.00.0120.a | Autobotte. Da conteggiare a parte: spese di esercizio (RP.00.50.00.1120.a) | 1 h | 28.24 | 22.32 | 0 | RP.00.50.00.0120.a | Autobotte. Da conteggiare a parte: spese di esercizio (RP.00.50.00.1120.a) |  | RISORSA STRUMENTALE PRODUTTIVA | MOVIMENTAZIONI | TRASPORTI | AUTOCARRI | [7 empty] | NC.30.150.0030 | Nolo di autobotte, funzionante, con personale di guida | nd | autobotte | [10 empty] | 1 | h | nd | nd - | nd - | materiale generico non rilevante | nd - | nd - | nd | nd - | nd - | nd |  |  | nd - | nd | nd - | NO |  | nd | NO | nd | gasolio [l/h] = 30.0 nd nd | nd | nd |  |  | nd | nd | nd | [11 empty] | RP.00.50.00.1120.a | bar: nd nd nd to SI SI SI
LOM251.RP.00.50.00.0120.b | Autobotte; impiego: aspirazione fanghi e liquami; volume serbatoio [m³] = 10 ÷ 15. Da conteggiare a parte: spese di esercizio (RP.00.50.00.1120.b) SPECIFICHE TECNICHE: a depressione. | 1 h | 72.38 | 57.22 | 0 | RP.00.50.00.0120.b | Autobotte; impiego: aspirazione fanghi e liquami; volume serbatoio [m³] = 10 ÷ 15. Da conteggiare a parte: spese di esercizio (RP.00.50.00.1120.b) SPECIFICHE TECNICHE: a depressione. |  | RISORSA STRUMENTALE PRODUTTIVA | MOVIMENTAZIONI | TRASPORTI | AUTOCARRI | [7 empty] | NC.30.200.0010 | Nolo autobotte a depressione per aspirazione fanghi e liquami, con serbatoio da 10 a 15 m³, funzionante e con personale di guida | nd | autobotte | [10 empty] | 1 | h | nd | nd - | aspirazione fanghi e liquami - | materiale generico non rilevante | volume serbatoio [m³] = 10.0 ÷ 15.0 nd - | nd - | nd | nd - | nd - | a depressione |  |  | nd - | nd | nd - | NO |  | nd | NO | nd | gasolio [l/h] = 30.0 nd nd | nd | nd |  |  | nd | nd | nd | [11 empty] | RP.00.50.00.1120.b | bar: nd nd nd to SI SI SI
LOM251.RP.00.50.00.0120.c | Autobotte; impiego: innaffiamento; volume serbatoio [m³] = 10. Incluso: tutti gli accessori. Da conteggiare a parte: spese di esercizio (RP.00.50.00.1120.c) | 1 h | 7.23 | 5.71 | 0 | RP.00.50.00.0120.c | Autobotte; impiego: innaffiamento; volume serbatoio [m³] = 10. Incluso: tutti gli accessori. Da conteggiare a parte: spese di esercizio (RP.00.50.00.1120.c) |  | RISORSA STRUMENTALE PRODUTTIVA | MOVIMENTAZIONI | TRASPORTI | AUTOCARRI | [7 empty] | 000000000 | NUOVA VOCE | nd | autobotte | [10 empty] | 1 | h | nd | nd - | innaffiamento - | materiale generico non rilevante | volume serbatoio [m³] = 10.0 nd nd nd - | nd - | nd | nd - | nd - | nd |  |  | nd - | nd | nd - | NO |  | nd | NO | nd | gasolio [l/h] = 30.0 nd nd | nd | nd |  |  | nd | nd | nd |  |  | nd | nd | tutti gli accessori | nd | nd | NO | NO |  |  | RP.00.50.00.1120.c
LOM251.RP.00.50.00.0120.d | Autobotte; impiego: stesa a spruzzo; volume serbatoio [m³] ≤ 6. Incluso: barra spruzzatrice e lancia per prodotti bituminosi . Da conteggiare a parte: spese di esercizio (RP.00.50.00.1120.d) SPECIFICHE TECNICHE: riscaldata. | 1 h | 70.84 | 56 | 0 | RP.00.50.00.0120.d | Autobotte; impiego: stesa a spruzzo; volume serbatoio [m³] ≤ 6. Incluso: barra spruzzatrice e lancia per prodotti bituminosi . Da conteggiare a parte: spese di esercizio (RP.00.50.00.1120.d) SPECIFICHE TECNICHE: riscaldata. |  | RISORSA STRUMENTALE PRODUTTIVA | MOVIMENTAZIONI | TRASPORTI | AUTOCARRI | [7 empty] | 000000000 | NUOVA VOCE | nd | autobotte | [10 empty] | 1 | h | nd | nd - | stesa a spruzzo - | materiale generico non rilevante | volume serbatoio [m³] ≤ 6.0 nd nd nd - | nd - | nd | nd - | nd - | riscaldata |  |  | nd - | nd | nd - | NO |  | nd | NO | nd | gasolio [l/h] = 30.0 nd nd | nd | nd |  |  | nd | nd | nd |  |  | nd | nd | barra spruzzatrice e lancia per prodotti bituminosi | nd | nd | NO | NO |  |  | RP.00.50.00.1120.d
LOM251.RP.00.50.00.1030.a | Spese di esercizio: autocarro a cassone ribaltabile (RP.00.50.00.0030.a); portata [t] ≤ 1,5 | 1 h | 14.43 | 11.41 | 0 | RP.00.50.00.1030.a | Spese di esercizio: autocarro a cassone ribaltabile (RP.00.50.00.0030.a); portata [t] ≤ 1,5 |  | RISORSA STRUMENTALE PRODUTTIVA | MOVIMENTAZIONI | TRASPORTI | AUTOCARRI | [9 empty] | nd | spese di esercizio | [10 empty] | 1 | h | nd | nd - | nd - | materiale generico non rilevante | nd - | nd - |  | nd - | nd - | nd |  |  | nd - | nd | nd - | NO |  | nd | NO | nd | nd | nd | nd |  |  | nd | nd | nd | [12 empty] | RP.00.50.00.0030.a | bar: nd nd nd to SI SI SI
LOM251.RP.00.50.00.1030.b | Spese di esercizio: autocarro a cassone ribaltabile (RP.00.50.00.0030.b); portata [t] = 1,51 ÷ 3,0 | 1 h | 14.45 | 11.43 | 0 | RP.00.50.00.1030.b | Spese di esercizio: autocarro a cassone ribaltabile (RP.00.50.00.0030.b); portata [t] = 1,51 ÷ 3,0 |  | RISORSA STRUMENTALE PRODUTTIVA | MOVIMENTAZIONI | TRASPORTI | AUTOCARRI | [9 empty] | nd | spese di esercizio | [10 empty] | 1 | h | nd | nd - | nd - | materiale generico non rilevante | nd - | nd - |  | nd - | nd - | nd |  |  | nd - | nd | nd - | NO |  | nd | NO | nd | nd | nd | nd |  |  | nd | nd | nd | [12 empty] | RP.00.50.00.0030.b | bar: nd nd nd to SI SI SI
LOM251.RP.00.50.00.1030.c | Spese di esercizio: autocarro a cassone ribaltabile (RP.00.50.00.0030.c); portata [t] = 3,01 ÷ 5,0 | 1 h | 14.5 | 11.46 | 0 | RP.00.50.00.1030.c | Spese di esercizio: autocarro a cassone ribaltabile (RP.00.50.00.0030.c); portata [t] = 3,01 ÷ 5,0 |  | RISORSA STRUMENTALE PRODUTTIVA | MOVIMENTAZIONI | TRASPORTI | AUTOCARRI | [9 empty] | nd | spese di esercizio | [10 empty] | 1 | h | nd | nd - | nd - | materiale generico non rilevante | nd - | nd - |  | nd - | nd - | nd |  |  | nd - | nd | nd - | NO |  | nd | NO | nd | nd | nd | nd |  |  | nd | nd | nd | [12 empty] | RP.00.50.00.0030.c | bar: nd nd nd to SI SI SI
LOM251.RP.00.50.00.1030.d | Spese di esercizio: autocarro a cassone ribaltabile (RP.00.50.00.0030.d); portata [t] = 5,01 ÷ 13,5 | 1 h | 15.16 | 11.98 | 0 | RP.00.50.00.1030.d | Spese di esercizio: autocarro a cassone ribaltabile (RP.00.50.00.0030.d); portata [t] = 5,01 ÷ 13,5 |  | RISORSA STRUMENTALE PRODUTTIVA | MOVIMENTAZIONI | TRASPORTI | AUTOCARRI | [9 empty] | nd | spese di esercizio | [10 empty] | 1 | h | nd | nd - | nd - | materiale generico non rilevante | nd - | nd - |  | nd - | nd - | nd |  |  | nd - | nd | nd - | NO |  | nd | NO | nd | nd | nd | nd |  |  | nd | nd | nd | [12 empty] | RP.00.50.00.0030.d | bar: nd nd nd to SI SI SI
LOM251.RP.00.50.00.1030.e | Spese di esercizio: autocarro a cassone ribaltabile (RP.00.50.00.0030.e); portata [t] = 13,51 ÷ 21,0 | 1 h | 15.63 | 12.36 | 0 | RP.00.50.00.1030.e | Spese di esercizio: autocarro a cassone ribaltabile (RP.00.50.00.0030.e); portata [t] = 13,51 ÷ 21,0 |  | RISORSA STRUMENTALE PRODUTTIVA | MOVIMENTAZIONI | TRASPORTI | AUTOCARRI | [9 empty] | nd | spese di esercizio | [10 empty] | 1 | h | nd | nd - | nd - | materiale generico non rilevante | nd - | nd - |  | nd - | nd - | nd |  |  | nd - | nd | nd - | NO |  | nd | NO | nd | nd | nd | nd |  |  | nd | nd | nd | [12 empty] | RP.00.50.00.0030.e | bar: nd nd nd to SI SI SI
LOM251.RP.00.50.00.1040.a | Spese di esercizio: autocarro a ribaltamento trilaterale (RP.00.50.00.0040.a) | 1 h | 14.67 | 11.6 | 0 | RP.00.50.00.1040.a | Spese di esercizio: autocarro a ribaltamento trilaterale (RP.00.50.00.0040.a) |  | RISORSA STRUMENTALE PRODUTTIVA | MOVIMENTAZIONI | TRASPORTI | AUTOCARRI | [9 empty] | nd | spese di esercizio | [10 empty] | 1 | h | nd | nd - | nd - | materiale generico non rilevante | nd - | nd - |  | nd - | nd - | nd |  |  | nd - | nd | nd - | NO |  | nd | NO | nd | nd | nd | nd |  |  | nd | nd | nd | [12 empty] | RP.00.50.00.0040.a | bar: nd nd nd to SI SI SI
LOM251.RP.00.50.00.1040.b | Spese di esercizio: autocarro a ribaltamento trilaterale (RP.00.50.00.0040.b) | 1 h | 15.03 | 11.88 | 0 | RP.00.50.00.1040.b | Spese di esercizio: autocarro a ribaltamento trilaterale (RP.00.50.00.0040.b) |  | RISORSA STRUMENTALE PRODUTTIVA | MOVIMENTAZIONI | TRASPORTI | AUTOCARRI | [9 empty] | nd | spese di esercizio | [10 empty] | 1 | h | nd | nd - | nd - | materiale generico non rilevante | nd - | nd - |  | nd - | nd - | nd |  |  | nd - | nd | nd - | NO |  | nd | NO | nd | nd | nd | nd |  |  | nd | nd | nd | [12 empty] | RP.00.50.00.0040.b | bar: nd nd nd to SI SI SI
LOM251.RP.00.50.00.1070.a | Spese di esercizio: autocarro a cassone con gru (RP.00.50.00.0070.a) | 1 h | 19.64 | 15.52 | 0 | RP.00.50.00.1070.a | Spese di esercizio: autocarro a cassone con gru (RP.00.50.00.0070.a) |  | RISORSA STRUMENTALE PRODUTTIVA | MOVIMENTAZIONI | TRASPORTI | AUTOCARRI | [9 empty] | nd | spese di esercizio | [10 empty] | 1 | h | nd | nd - | nd - | materiale generico non rilevante | nd - | nd - |  | nd - | nd - | nd |  |  | nd - | nd | nd - | NO |  | nd | NO | nd | nd | nd | nd |  |  | nd | nd | nd | [12 empty] | RP.00.50.00.0070.a | bar: nd nd nd to SI SI SI
LOM251.RP.00.50.00.1080.a | Spese di esercizio: furgone (RP.00.50.00.0080.a) | 1 h | 9.94 | 7.86 | 0 | RP.00.50.00.1080.a | Spese di esercizio: furgone (RP.00.50.00.0080.a) |  | RISORSA STRUMENTALE PRODUTTIVA | MOVIMENTAZIONI | TRASPORTI | AUTOCARRI | [9 empty] | nd | spese di esercizio | [10 empty] | 1 | h | nd | nd - | nd - | materiale generico non rilevante | nd - | nd - |  | nd - | nd - | nd |  |  | nd - | nd | nd - | NO |  | nd | NO | nd | nd | nd | nd |  |  | nd | nd | nd | [12 empty] | RP.00.50.00.0080.a | bar: nd nd nd to SI SI SI
LOM251.RP.00.50.00.1080.b | Spese di esercizio: furgone (RP.00.50.00.0080.b) | 1 h | 10.04 | 7.94 | 0 | RP.00.50.00.1080.b | Spese di esercizio: furgone (RP.00.50.00.0080.b) |  | RISORSA STRUMENTALE PRODUTTIVA | MOVIMENTAZIONI | TRASPORTI | AUTOCARRI | [9 empty] | nd | spese di esercizio | [10 empty] | 1 | h | nd | nd - | nd - | materiale generico non rilevante | nd - | nd - |  | nd - | nd - | nd |  |  | nd - | nd | nd - | NO |  | nd | NO | nd | nd | nd | nd |  |  | nd | nd | nd | [12 empty] | RP.00.50.00.0080.b | bar: nd nd nd to SI SI SI
LOM251.RP.00.50.00.1080.c | Spese di esercizio: furgone (RP.00.50.00.0080.c) | 1 h | 10.09 | 7.97 | 0 | RP.00.50.00.1080.c | Spese di esercizio: furgone (RP.00.50.00.0080.c) |  | RISORSA STRUMENTALE PRODUTTIVA | MOVIMENTAZIONI | TRASPORTI | AUTOCARRI | [9 empty] | nd | spese di esercizio | [10 empty] | 1 | h | nd | nd - | nd - | materiale generico non rilevante | nd - | nd - |  | nd - | nd - | nd |  |  | nd - | nd | nd - | NO |  | nd | NO | nd | nd | nd | nd |  |  | nd | nd | nd | [12 empty] | RP.00.50.00.0080.c | bar: nd nd nd to SI SI SI
LOM251.RP.00.50.00.1110.a | Spese di esercizio: autobetoniera (RP.00.50.00.0110.a); portata [m³] ≤ 8,0 | 1 h | 32.53 | 25.71 | 0 | RP.00.50.00.1110.a | Spese di esercizio: autobetoniera (RP.00.50.00.0110.a); portata [m³] ≤ 8,0 |  | RISORSA STRUMENTALE PRODUTTIVA | MOVIMENTAZIONI | TRASPORTI | AUTOCARRI | [9 empty] | nd | spese di esercizio | [10 empty] | 1 | h | nd | nd - | nd - | materiale generico non rilevante | nd - | nd - |  | nd - | nd - | nd |  |  | nd - | nd | nd - | NO |  | nd | NO | nd | nd | nd | nd |  |  | nd | nd | nd | [12 empty] | RP.00.50.00.0110.a | bar: nd nd nd to SI SI SI
LOM251.RP.00.50.00.1110.b | Spese di esercizio: autobetoniera (RP.00.50.00.0110.b); portata [m³] = 9 ÷ 12,0 | 1 h | 33.37 | 26.38 | 0 | RP.00.50.00.1110.b | Spese di esercizio: autobetoniera (RP.00.50.00.0110.b); portata [m³] = 9 ÷ 12,0 |  | RISORSA STRUMENTALE PRODUTTIVA | MOVIMENTAZIONI | TRASPORTI | AUTOCARRI | [9 empty] | nd | spese di esercizio | [10 empty] | 1 | h | nd | nd - | nd - | materiale generico non rilevante | nd - | nd - |  | nd - | nd - | nd |  |  | nd - | nd | nd - | NO |  | nd | NO | nd | nd | nd | nd |  |  | nd | nd | nd | [12 empty] | RP.00.50.00.0110.b | bar: nd nd nd to SI SI SI
LOM251.RP.00.50.00.1120.a | Spese di esercizio: autobotte (RP.00.50.00.0120.a) | 1 h | 52.18 | 41.25 | 0 | RP.00.50.00.1120.a | Spese di esercizio: autobotte (RP.00.50.00.0120.a) |  | RISORSA STRUMENTALE PRODUTTIVA | MOVIMENTAZIONI | TRASPORTI | AUTOCARRI | [9 empty] | nd | spese di esercizio | [10 empty] | 1 | h | nd | nd - | nd - | materiale generico non rilevante | nd - | nd - |  | nd - | nd - | nd |  |  | nd - | nd | nd - | NO |  | nd | NO | nd | nd | nd | nd |  |  | nd | nd | nd | [12 empty] | RP.00.50.00.0120.a | bar: nd nd nd to SI SI SI
LOM251.RP.00.50.00.1120.b | Spese di esercizio: autobotte (RP.00.50.00.0120.b); volume serbatoio [m³] = 10 ÷ 15,0 | 1 h | 53.87 | 42.58 | 0 | RP.00.50.00.1120.b | Spese di esercizio: autobotte (RP.00.50.00.0120.b); volume serbatoio [m³] = 10 ÷ 15,0 |  | RISORSA STRUMENTALE PRODUTTIVA | MOVIMENTAZIONI | TRASPORTI | AUTOCARRI | [9 empty] | nd | spese di esercizio | [10 empty] | 1 | h | nd | nd - | nd - | materiale generico non rilevante | nd - | nd - |  | nd - | nd - | nd |  |  | nd - | nd | nd - | NO |  | nd | NO | nd | nd | nd | nd |  |  | nd | nd | nd | [12 empty] | RP.00.50.00.0120.b | bar: nd nd nd to SI SI SI
LOM251.RP.00.50.00.1120.c | Spese di esercizio: autobotte (RP.00.50.00.0120.c); volume serbatoio [m³] = 10,0 | 1 h | 51.38 | 40.62 | 0 | RP.00.50.00.1120.c | Spese di esercizio: autobotte (RP.00.50.00.0120.c); volume serbatoio [m³] = 10,0 |  | RISORSA STRUMENTALE PRODUTTIVA | MOVIMENTAZIONI | TRASPORTI | AUTOCARRI | [9 empty] | nd | spese di esercizio | [10 empty] | 1 | h | nd | nd - | nd - | materiale generico non rilevante | nd - | nd - |  | nd - | nd - | nd |  |  | nd - | nd | nd - | NO |  | nd | NO | nd | nd | nd | nd |  |  | nd | nd | nd | [12 empty] | RP.00.50.00.0120.c | bar: nd nd nd to SI SI SI
LOM251.RP.00.50.00.1120.d | Spese di esercizio: autobotte (RP.00.50.00.0120.d); volume serbatoio [m³] ≤ 6,0 | 1 h | 53.8 | 42.53 | 0 | RP.00.50.00.1120.d | Spese di esercizio: autobotte (RP.00.50.00.0120.d); volume serbatoio [m³] ≤ 6,0 |  | RISORSA STRUMENTALE PRODUTTIVA | MOVIMENTAZIONI | TRASPORTI | AUTOCARRI | [9 empty] | nd | spese di esercizio | [10 empty] | 1 | h | nd | nd - | nd - | materiale generico non rilevante | nd - | nd - |  | nd - | nd - | nd |  |  | nd - | nd | nd - | NO |  | nd | NO | nd | nd | nd | nd |  |  | nd | nd | nd | [12 empty] | RP.00.50.00.0120.d | bar: nd nd nd to SI SI SI
LOM251.RP.00.50.05.0030.a | Motrice con semirimorchio a bilico; massa a pieno carico [t] ≤ 44. Da conteggiare a parte: spese di esercizio (RP.00.50.05.1030.a) SPECIFICHE TECNICHE: semirimorchio a bilico. | 1 h | 56.85 | 44.94 | 0 | RP.00.50.05.0030.a | Motrice con semirimorchio a bilico; massa a pieno carico [t] ≤ 44. Da conteggiare a parte: spese di esercizio (RP.00.50.05.1030.a) SPECIFICHE TECNICHE: semirimorchio a bilico. |  | RISORSA STRUMENTALE PRODUTTIVA | MOVIMENTAZIONI | TRASPORTI | AUTOARTICOLATI | [7 empty] | 000000000 | NUOVA VOCE | nd | motrice con semirimorchio a bilico | [10 empty] | 1 | h | nd | nd - | nd - | materiale generico non rilevante | massa a pieno carico [t] ≤ 44.0 nd nd nd - | nd - | nd | nd - | nd - | semirimorchio a bilico |  |  | nd - | nd | nd - | NO |  | nd | NO | nd | gasolio [l/h] = 24.5 nd nd | nd | nd |  |  | nd | nd | nd | [11 empty] | RP.00.50.05.1030.a | bar: nd nd nd to SI SI SI
LOM251.RP.00.50.05.0040.a | Motrice con semirimorchio a pianale; massa a pieno carico [t] ≤ 44. Da conteggiare a parte: spese di esercizio (RP.00.50.05.1040.a) SPECIFICHE TECNICHE: semirimorchio a pianale. | 1 h | 62.88 | 49.7 | 0 | RP.00.50.05.0040.a | Motrice con semirimorchio a pianale; massa a pieno carico [t] ≤ 44. Da conteggiare a parte: spese di esercizio (RP.00.50.05.1040.a) SPECIFICHE TECNICHE: semirimorchio a pianale. |  | RISORSA STRUMENTALE PRODUTTIVA | MOVIMENTAZIONI | TRASPORTI | AUTOARTICOLATI | [7 empty] | 000000000 | NUOVA VOCE | nd | motrice con semirimorchio a pianale | [10 empty] | 1 | h | nd | nd - | nd - | materiale generico non rilevante | massa a pieno carico [t] ≤ 44.0 nd nd nd - | nd - | nd | nd - | nd - | semirimorchio a pianale |  |  | nd - | nd | nd - | NO |  | nd | NO | nd | gasolio [l/h] = 24.5 nd nd | nd | nd |  |  | nd | nd | nd | [11 empty] | RP.00.50.05.1040.a | bar: nd nd nd to SI SI SI
LOM251.RP.00.50.05.1030.a | Spese di esercizio: motrice con semirimorchio a bilico (RP.00.50.05.0030.a); massa a pieno carico [t] ≤ 44 | 1 h | 43.9 | 34.7 | 0 | RP.00.50.05.1030.a | Spese di esercizio: motrice con semirimorchio a bilico (RP.00.50.05.0030.a); massa a pieno carico [t] ≤ 44 |  | RISORSA STRUMENTALE PRODUTTIVA | MOVIMENTAZIONI | TRASPORTI | AUTOARTICOLATI | [9 empty] | nd | spese di esercizio | [10 empty] | 1 | h | nd | nd - | nd - | materiale generico non rilevante | nd - | nd - |  | nd - | nd - | nd |  |  | nd - | nd | nd - | NO |  | nd | NO | nd | nd | nd | nd |  |  | nd | nd | nd | [12 empty] | RP.00.50.05.0030.a | bar: nd nd nd to SI SI SI
LOM251.RP.00.50.05.1040.a | Spese di esercizio: motrice con semirimorchio a pianale (RP.00.50.05.0040.a); massa a pieno carico [t] ≤ 44 | 1 h | 43.63 | 34.49 | 0 | RP.00.50.05.1040.a | Spese di esercizio: motrice con semirimorchio a pianale (RP.00.50.05.0040.a); massa a pieno carico [t] ≤ 44 |  | RISORSA STRUMENTALE PRODUTTIVA | MOVIMENTAZIONI | TRASPORTI | AUTOARTICOLATI | [7 empty] | 000000000 | NUOVE VOCI | nd | spese di esercizio | [10 empty] | 1 | h | nd | nd - | nd - | materiale generico non rilevante |  |  |  | nd - |  | nd |  |  | nd - | nd | nd - | NO |  | nd | NO | nd | nd | nd | nd |  |  | nd | nd | nd | [12 empty] | RP.00.50.05.0040.a | bar: nd nd nd to SI SI SI