LOM251.RM.66.00.25.Za001.2080.o | Refrigeratore d'acqua condensato ad aria; geometria: versione standard; funzione: raffrescamento aria ¦ umidificazione aria; impiego: package aria per interno; pressione sonora massima [dB] = 84 ¦ potenza frigorifera [kW] = 210,1 ÷ 235 ¦ statica utile ventilatori [Pa] = 120; numero minimo compressori [-] = 4. Componenti: condensatore, sistema di controllo a microprocessore, quadro elettrico, basamento, struttura di contenimento. Incluso: compressori; evaporatore a fascio tubiero / a piastra; circuito frigorifero completo di accessori; carica di refrigerante; olio SPECIFICHE TECNICHE: refrigeratore in esecuzione package; refrigerante HFC R-407c; compressori scroll o alternativi ermetici; distanza misurazione pressione sonora massima misurata [m] = 1; temperatura acqua potenza frigorifera [°C] = 7 ÷ 12 e temperatura aria [°C] = 35 RM1 Condensatore di materiale mix rame-alluminio; impiego: refrigeratore d'acqua SPECIFICHE TECNICHE: condensatore con ventilatori centrifughi RM1 Sistema di controllo a microprocessore di materiale generico; impiego: refrigeratore d'acqua. Incluso: display; schema sinottico; strumentazione di regolazione e controllo SPECIFICHE TECNICHE: sistema di controllo interfacciabile con sistemi esterni di supervisione RM1 Quadro elettrico di materiale generico; geometria: a doppia chiusura; impiego: refrigeratore d'acqua. Incluso: sezionatore generale; cablaggi SPECIFICHE TECNICHE: cablaggi a valle RM1 Basamento di lega ferrosa acciaio zincato; finitura: verniciato; impiego: refrigeratore d'acqua. Incluso: supporti antivibranti SPECIFICHE TECNICHE: lega ferrosa acciaio zincato a caldo RM1 Struttura di contenimento di lega alluminio Peraluman; geometria: pannelli; impiego: refrigeratore d'acqua SPECIFICHE TECNICHE: smontabile | 1 cad | 40754.1 | 32216.68 | 0 | RM.66.00.25.Za001.2080.o | Refrigeratore d'acqua condensato ad aria; geometria: versione standard; funzione: raffrescamento aria ¦ umidificazione aria; impiego: package aria per interno; pressione sonora massima [dB] = 84 ¦ potenza frigorifera [kW] = 210,1 ÷ 235 ¦ statica utile ventilatori [Pa] = 120; numero minimo compressori [-] = 4. Componenti: condensatore, sistema di controllo a microprocessore, quadro elettrico, basamento, struttura di contenimento. Incluso: compressori; evaporatore a fascio tubiero / a piastra; circuito frigorifero completo di accessori; carica di refrigerante; olio SPECIFICHE TECNICHE: refrigeratore in esecuzione package; refrigerante HFC R-407c; compressori scroll o alternativi ermetici; distanza misurazione pressione sonora massima misurata [m] = 1; temperatura acqua potenza frigorifera [°C] = 7 ÷ 12 e temperatura aria [°C] = 35 | RM1 Condensatore di materiale mix rame-alluminio; impiego: refrigeratore d'acqua SPECIFICHE TECNICHE: condensatore con ventilatori centrifughi RM1 Sistema di controllo a microprocessore di materiale generico; impiego: refrigeratore d'acqua. Incluso: display; schema sinottico; strumentazione di regolazione e controllo SPECIFICHE TECNICHE: sistema di controllo interfacciabile con sistemi esterni di supervisione RM1 Quadro elettrico di materiale generico; geometria: a doppia chiusura; impiego: refrigeratore d'acqua. Incluso: sezionatore generale; cablaggi SPECIFICHE TECNICHE: cablaggi a valle RM1 Basamento di lega ferrosa acciaio zincato; finitura: verniciato; impiego: refrigeratore d'acqua. Incluso: supporti antivibranti SPECIFICHE TECNICHE: lega ferrosa acciaio zincato a caldo RM1 Struttura di contenimento di lega alluminio Peraluman; geometria: pannelli; impiego: refrigeratore d'acqua SPECIFICHE TECNICHE: smontabile | RISORSA MATERIALE | IMPIANTI MECCANICI PRODUZIONE | SISTEMI | REFRIGERATORE D'ACQUA | MATERIALE GENERICO NON RILEVANTE | [6 empty] | MM.02.030.0010.o | Refrigeratori d'acqua condensati ad aria con ventilatori centrifughi, in esecuzione "package" per interno, composti da: compressori; evaporatore a fascio tubiero o a piastra; condensatore in rame-alluminio completo di ventilatori; circuito frigorifero completo di accessori; carica di refrigerante e olio; sistema di controllo a microprocessore con display e schema sinottico, interfacciabile con sistemi esterni di supervisione, completo di strumentazione di regolazione e controllo; quadro elettrico con sezionatore generale e cablaggi a valle; basamento in acciaio zincato a caldo e verniciato completo di supporti antivibranti; pannellatura di contenimento in peralluman smontabile. - oltre 210 fino a 235 kW - n° 4 - 120 Pa | nd | condensato ad aria | [9 empty] | RM.73.00.00.Za000.0250.- - RM.65.15.42.Sa004.0005.- - RM.77.00.20.Za000.0000.- - RM.66.00.75.Zb010.0010.- - RM.65.10.40.Sb003.0005.- - | 1 | cad | nd | raffrescamento aria - umidificazione aria - | package aria per interno - | materiale generico non rilevante | statica utile ventilatori [Pa] = 120.0 nd nd nd - pressione sonora massima [dB(A)] = 84.0 nd nd nd - potenza frigorifera [kW] = 210.1 ÷ 235.0 nd - | numero minimo compressori [-] = 4.0 nd nd nd - |  | versione standard - | nd - | refrigeratore in esecuzione package; refrigerante HFC R-407c; compressori scroll o alternativi ermetici; distanza misurazione pressione sonora massima misurata [m] = 1; temperatura acqua potenza frigorifera [°C] = 7 ÷ 12 e temperatura aria [°C] = 35 | nd - | nd - | nd - | nd | nd - | NO |  |  |  |  | nd |  |  |  |  | nd | nd | nd |  | nd | nd | nd | compressori; evaporatore a fascio tubiero / a piastra; circuito frigorifero completo di accessori; carica di refrigerante; olio | nd | nd | NO | NO
LOM251.RM.66.00.25.Za001.2080.p | Refrigeratore d'acqua condensato ad aria; geometria: versione standard; funzione: raffrescamento aria ¦ umidificazione aria; impiego: package aria per interno; pressione sonora massima [dB] = 84 ¦ potenza frigorifera [kW] = 235,1 ÷ 260 ¦ statica utile ventilatori [Pa] = 120; numero minimo compressori [-] = 4. Componenti: condensatore, sistema di controllo a microprocessore, quadro elettrico, basamento, struttura di contenimento. Incluso: compressori; evaporatore a fascio tubiero / a piastra; circuito frigorifero completo di accessori; carica di refrigerante; olio SPECIFICHE TECNICHE: refrigeratore in esecuzione package; refrigerante HFC R-407c; compressori scroll o alternativi ermetici; distanza misurazione pressione sonora massima misurata [m] = 1; temperatura acqua potenza frigorifera [°C] = 7 ÷ 12 e temperatura aria [°C] = 35 RM1 Condensatore di materiale mix rame-alluminio; impiego: refrigeratore d'acqua SPECIFICHE TECNICHE: condensatore con ventilatori centrifughi RM1 Sistema di controllo a microprocessore di materiale generico; impiego: refrigeratore d'acqua. Incluso: display; schema sinottico; strumentazione di regolazione e controllo SPECIFICHE TECNICHE: sistema di controllo interfacciabile con sistemi esterni di supervisione RM1 Quadro elettrico di materiale generico; geometria: a doppia chiusura; impiego: refrigeratore d'acqua. Incluso: sezionatore generale; cablaggi SPECIFICHE TECNICHE: cablaggi a valle RM1 Basamento di lega ferrosa acciaio zincato; finitura: verniciato; impiego: refrigeratore d'acqua. Incluso: supporti antivibranti SPECIFICHE TECNICHE: lega ferrosa acciaio zincato a caldo RM1 Struttura di contenimento di lega alluminio Peraluman; geometria: pannelli; impiego: refrigeratore d'acqua SPECIFICHE TECNICHE: smontabile | 1 cad | 44288.08 | 35010.34 | 0 | RM.66.00.25.Za001.2080.p | Refrigeratore d'acqua condensato ad aria; geometria: versione standard; funzione: raffrescamento aria ¦ umidificazione aria; impiego: package aria per interno; pressione sonora massima [dB] = 84 ¦ potenza frigorifera [kW] = 235,1 ÷ 260 ¦ statica utile ventilatori [Pa] = 120; numero minimo compressori [-] = 4. Componenti: condensatore, sistema di controllo a microprocessore, quadro elettrico, basamento, struttura di contenimento. Incluso: compressori; evaporatore a fascio tubiero / a piastra; circuito frigorifero completo di accessori; carica di refrigerante; olio SPECIFICHE TECNICHE: refrigeratore in esecuzione package; refrigerante HFC R-407c; compressori scroll o alternativi ermetici; distanza misurazione pressione sonora massima misurata [m] = 1; temperatura acqua potenza frigorifera [°C] = 7 ÷ 12 e temperatura aria [°C] = 35 | RM1 Condensatore di materiale mix rame-alluminio; impiego: refrigeratore d'acqua SPECIFICHE TECNICHE: condensatore con ventilatori centrifughi RM1 Sistema di controllo a microprocessore di materiale generico; impiego: refrigeratore d'acqua. Incluso: display; schema sinottico; strumentazione di regolazione e controllo SPECIFICHE TECNICHE: sistema di controllo interfacciabile con sistemi esterni di supervisione RM1 Quadro elettrico di materiale generico; geometria: a doppia chiusura; impiego: refrigeratore d'acqua. Incluso: sezionatore generale; cablaggi SPECIFICHE TECNICHE: cablaggi a valle RM1 Basamento di lega ferrosa acciaio zincato; finitura: verniciato; impiego: refrigeratore d'acqua. Incluso: supporti antivibranti SPECIFICHE TECNICHE: lega ferrosa acciaio zincato a caldo RM1 Struttura di contenimento di lega alluminio Peraluman; geometria: pannelli; impiego: refrigeratore d'acqua SPECIFICHE TECNICHE: smontabile | RISORSA MATERIALE | IMPIANTI MECCANICI PRODUZIONE | SISTEMI | REFRIGERATORE D'ACQUA | MATERIALE GENERICO NON RILEVANTE | [6 empty] | MM.02.030.0010.p | Refrigeratori d'acqua condensati ad aria con ventilatori centrifughi, in esecuzione "package" per interno, composti da: compressori; evaporatore a fascio tubiero o a piastra; condensatore in rame-alluminio completo di ventilatori; circuito frigorifero completo di accessori; carica di refrigerante e olio; sistema di controllo a microprocessore con display e schema sinottico, interfacciabile con sistemi esterni di supervisione, completo di strumentazione di regolazione e controllo; quadro elettrico con sezionatore generale e cablaggi a valle; basamento in acciaio zincato a caldo e verniciato completo di supporti antivibranti; pannellatura di contenimento in peralluman smontabile. - oltre 235 fino a 260 kW - n° 4 - 120 Pa | nd | condensato ad aria | [9 empty] | RM.73.00.00.Za000.0250.- - RM.65.15.42.Sa004.0005.- - RM.77.00.20.Za000.0000.- - RM.66.00.75.Zb010.0010.- - RM.65.10.40.Sb003.0005.- - | 1 | cad | nd | raffrescamento aria - umidificazione aria - | package aria per interno - | materiale generico non rilevante | potenza frigorifera [kW] = 235.1 ÷ 260.0 nd - pressione sonora massima [dB(A)] = 84.0 nd nd nd - statica utile ventilatori [Pa] = 120.0 nd nd nd - | numero minimo compressori [-] = 4.0 nd nd nd - |  | versione standard - | nd - | refrigeratore in esecuzione package; refrigerante HFC R-407c; compressori scroll o alternativi ermetici; distanza misurazione pressione sonora massima misurata [m] = 1; temperatura acqua potenza frigorifera [°C] = 7 ÷ 12 e temperatura aria [°C] = 35 | nd - | nd - | nd - | nd | nd - | NO |  |  |  |  | nd |  |  |  |  | nd | nd | nd |  | nd | nd | nd | compressori; evaporatore a fascio tubiero / a piastra; circuito frigorifero completo di accessori; carica di refrigerante; olio | nd | nd | NO | NO
LOM251.RM.66.00.25.Za001.2085.a | Refrigeratore d'acqua condensato ad aria; geometria: versione standard; funzione: raffrescamento aria ¦ umidificazione aria; impiego: package aria per interno; pressione sonora massima [dB] = 87 ¦ potenza frigorifera [kW] ≤ 35 ¦ statica utile ventilatori [Pa] = 100; numero minimo compressori [-] = 1. Componenti: condensatore, sistema di controllo a microprocessore, quadro elettrico, basamento, struttura di contenimento. Incluso: compressori; evaporatore a fascio tubiero / a piastra; circuito frigorifero completo di accessori; carica di refrigerante; olio SPECIFICHE TECNICHE: refrigeratore in esecuzione package; refrigerante HFC R-407c; compressori alternativi semi-ermetici; distanza misurazione pressione sonora massima misurata [m] = 1; temperatura acqua potenza frigorifera [°C] = 7 ÷ 12 e temperatura aria [°C] = 35 RM1 Condensatore di materiale mix rame-alluminio; impiego: refrigeratore d'acqua SPECIFICHE TECNICHE: condensatore con ventilatori centrifughi RM1 Sistema di controllo a microprocessore di materiale generico; impiego: refrigeratore d'acqua. Incluso: display; schema sinottico; strumentazione di regolazione e controllo SPECIFICHE TECNICHE: sistema di controllo interfacciabile con sistemi esterni di supervisione RM1 Quadro elettrico di materiale generico; geometria: a doppia chiusura; impiego: refrigeratore d'acqua. Incluso: sezionatore generale; cablaggi SPECIFICHE TECNICHE: cablaggi a valle RM1 Basamento di lega ferrosa acciaio zincato; finitura: verniciato; impiego: refrigeratore d'acqua. Incluso: supporti antivibranti SPECIFICHE TECNICHE: lega ferrosa acciaio zincato a caldo RM1 Struttura di contenimento di lega alluminio Peraluman; geometria: pannelli; impiego: refrigeratore d'acqua SPECIFICHE TECNICHE: smontabile | 1 cad | 13877.89 | 10970.66 | 0 | RM.66.00.25.Za001.2085.a | Refrigeratore d'acqua condensato ad aria; geometria: versione standard; funzione: raffrescamento aria ¦ umidificazione aria; impiego: package aria per interno; pressione sonora massima [dB] = 87 ¦ potenza frigorifera [kW] ≤ 35 ¦ statica utile ventilatori [Pa] = 100; numero minimo compressori [-] = 1. Componenti: condensatore, sistema di controllo a microprocessore, quadro elettrico, basamento, struttura di contenimento. Incluso: compressori; evaporatore a fascio tubiero / a piastra; circuito frigorifero completo di accessori; carica di refrigerante; olio SPECIFICHE TECNICHE: refrigeratore in esecuzione package; refrigerante HFC R-407c; compressori alternativi semi-ermetici; distanza misurazione pressione sonora massima misurata [m] = 1; temperatura acqua potenza frigorifera [°C] = 7 ÷ 12 e temperatura aria [°C] = 35 | RM1 Condensatore di materiale mix rame-alluminio; impiego: refrigeratore d'acqua SPECIFICHE TECNICHE: condensatore con ventilatori centrifughi RM1 Sistema di controllo a microprocessore di materiale generico; impiego: refrigeratore d'acqua. Incluso: display; schema sinottico; strumentazione di regolazione e controllo SPECIFICHE TECNICHE: sistema di controllo interfacciabile con sistemi esterni di supervisione RM1 Quadro elettrico di materiale generico; geometria: a doppia chiusura; impiego: refrigeratore d'acqua. Incluso: sezionatore generale; cablaggi SPECIFICHE TECNICHE: cablaggi a valle RM1 Basamento di lega ferrosa acciaio zincato; finitura: verniciato; impiego: refrigeratore d'acqua. Incluso: supporti antivibranti SPECIFICHE TECNICHE: lega ferrosa acciaio zincato a caldo RM1 Struttura di contenimento di lega alluminio Peraluman; geometria: pannelli; impiego: refrigeratore d'acqua SPECIFICHE TECNICHE: smontabile | RISORSA MATERIALE | IMPIANTI MECCANICI PRODUZIONE | SISTEMI | REFRIGERATORE D'ACQUA | MATERIALE GENERICO NON RILEVANTE | [6 empty] | MM.02.030.0020.a | Refrigeratori d'acqua condensati ad aria con ventilatori centrifughi, in esecuzione "package" per interno, composti da: compressori; evaporatore a fascio tubiero o a piastra; condensatore in rame-alluminio completo di ventilatori; circuito frigorifero completo di accessori; carica di refrigerante e olio; sistema di controllo a microprocessore con display e schema sinottico, interfacciabile con sistemi esterni di supervisione, completo di strumentazione di regolazione e controllo; quadro elettrico con sezionatore generale e cablaggi a valle; basamento in acciaio zincato a caldo e verniciato completo di supporti antivibranti; pannellatura di contenimento in peralluman smontabile. - fino a 35 kW - n° 1 - 100 Pa | nd | condensato ad aria | [9 empty] | RM.73.00.00.Za000.0250.- - RM.65.15.42.Sa004.0005.- - RM.77.00.20.Za000.0000.- - RM.66.00.75.Zb010.0010.- - RM.65.10.40.Sb003.0005.- - | 1 | cad | nd | raffrescamento aria - umidificazione aria - | package aria per interno - | materiale generico non rilevante | pressione sonora massima [dB(A)] = 87.0 nd nd nd - statica utile ventilatori [Pa] = 100.0 nd nd nd - potenza frigorifera [kW] ≤ 35.0 nd nd nd - | numero minimo compressori [-] = 1.0 nd nd nd - |  | versione standard - | nd - | refrigeratore in esecuzione package; refrigerante HFC R-407c; compressori alternativi semi-ermetici; distanza misurazione pressione sonora massima misurata [m] = 1; temperatura acqua potenza frigorifera [°C] = 7 ÷ 12 e temperatura aria [°C] = 35 | nd - | nd - | nd - | nd | nd - | NO |  |  |  |  | nd |  |  |  |  | nd | nd | nd |  | nd | nd | nd | compressori; evaporatore a fascio tubiero / a piastra; circuito frigorifero completo di accessori; carica di refrigerante; olio | nd | nd | NO | NO
LOM251.RM.66.00.25.Za001.2085.b | Refrigeratore d'acqua condensato ad aria; geometria: versione standard; funzione: raffrescamento aria ¦ umidificazione aria; impiego: package aria per interno; pressione sonora massima [dB] = 87 ¦ potenza frigorifera [kW] = 35,1 ÷ 45 ¦ statica utile ventilatori [Pa] = 100; numero minimo compressori [-] = 1. Componenti: condensatore, sistema di controllo a microprocessore, quadro elettrico, basamento, struttura di contenimento. Incluso: compressori; evaporatore a fascio tubiero / a piastra; circuito frigorifero completo di accessori; carica di refrigerante; olio SPECIFICHE TECNICHE: refrigeratore in esecuzione package; refrigerante HFC R-407c; compressori alternativi semi-ermetici; distanza misurazione pressione sonora massima misurata [m] = 1; temperatura acqua potenza frigorifera [°C] = 7 ÷ 12 e temperatura aria [°C] = 35 RM1 Condensatore di materiale mix rame-alluminio; impiego: refrigeratore d'acqua SPECIFICHE TECNICHE: condensatore con ventilatori centrifughi RM1 Sistema di controllo a microprocessore di materiale generico; impiego: refrigeratore d'acqua. Incluso: display; schema sinottico; strumentazione di regolazione e controllo SPECIFICHE TECNICHE: sistema di controllo interfacciabile con sistemi esterni di supervisione RM1 Quadro elettrico di materiale generico; geometria: a doppia chiusura; impiego: refrigeratore d'acqua. Incluso: sezionatore generale; cablaggi SPECIFICHE TECNICHE: cablaggi a valle RM1 Basamento di lega ferrosa acciaio zincato; finitura: verniciato; impiego: refrigeratore d'acqua. Incluso: supporti antivibranti SPECIFICHE TECNICHE: lega ferrosa acciaio zincato a caldo RM1 Struttura di contenimento di lega alluminio Peraluman; geometria: pannelli; impiego: refrigeratore d'acqua SPECIFICHE TECNICHE: smontabile | 1 cad | 14855.79 | 11743.7 | 0 | RM.66.00.25.Za001.2085.b | Refrigeratore d'acqua condensato ad aria; geometria: versione standard; funzione: raffrescamento aria ¦ umidificazione aria; impiego: package aria per interno; pressione sonora massima [dB] = 87 ¦ potenza frigorifera [kW] = 35,1 ÷ 45 ¦ statica utile ventilatori [Pa] = 100; numero minimo compressori [-] = 1. Componenti: condensatore, sistema di controllo a microprocessore, quadro elettrico, basamento, struttura di contenimento. Incluso: compressori; evaporatore a fascio tubiero / a piastra; circuito frigorifero completo di accessori; carica di refrigerante; olio SPECIFICHE TECNICHE: refrigeratore in esecuzione package; refrigerante HFC R-407c; compressori alternativi semi-ermetici; distanza misurazione pressione sonora massima misurata [m] = 1; temperatura acqua potenza frigorifera [°C] = 7 ÷ 12 e temperatura aria [°C] = 35 | RM1 Condensatore di materiale mix rame-alluminio; impiego: refrigeratore d'acqua SPECIFICHE TECNICHE: condensatore con ventilatori centrifughi RM1 Sistema di controllo a microprocessore di materiale generico; impiego: refrigeratore d'acqua. Incluso: display; schema sinottico; strumentazione di regolazione e controllo SPECIFICHE TECNICHE: sistema di controllo interfacciabile con sistemi esterni di supervisione RM1 Quadro elettrico di materiale generico; geometria: a doppia chiusura; impiego: refrigeratore d'acqua. Incluso: sezionatore generale; cablaggi SPECIFICHE TECNICHE: cablaggi a valle RM1 Basamento di lega ferrosa acciaio zincato; finitura: verniciato; impiego: refrigeratore d'acqua. Incluso: supporti antivibranti SPECIFICHE TECNICHE: lega ferrosa acciaio zincato a caldo RM1 Struttura di contenimento di lega alluminio Peraluman; geometria: pannelli; impiego: refrigeratore d'acqua SPECIFICHE TECNICHE: smontabile | RISORSA MATERIALE | IMPIANTI MECCANICI PRODUZIONE | SISTEMI | REFRIGERATORE D'ACQUA | MATERIALE GENERICO NON RILEVANTE | [6 empty] | MM.02.030.0020.b | Refrigeratori d'acqua condensati ad aria con ventilatori centrifughi, in esecuzione "package" per interno, composti da: compressori; evaporatore a fascio tubiero o a piastra; condensatore in rame-alluminio completo di ventilatori; circuito frigorifero completo di accessori; carica di refrigerante e olio; sistema di controllo a microprocessore con display e schema sinottico, interfacciabile con sistemi esterni di supervisione, completo di strumentazione di regolazione e controllo; quadro elettrico con sezionatore generale e cablaggi a valle; basamento in acciaio zincato a caldo e verniciato completo di supporti antivibranti; pannellatura di contenimento in peralluman smontabile. - oltre 35 fino a 45 kW - n° 1 - 100 Pa | nd | condensato ad aria | [9 empty] | RM.73.00.00.Za000.0250.- - RM.65.15.42.Sa004.0005.- - RM.77.00.20.Za000.0000.- - RM.66.00.75.Zb010.0010.- - RM.65.10.40.Sb003.0005.- - | 1 | cad | nd | raffrescamento aria - umidificazione aria - | package aria per interno - | materiale generico non rilevante | statica utile ventilatori [Pa] = 100.0 nd nd nd - potenza frigorifera [kW] = 35.1 ÷ 45.0 nd - pressione sonora massima [dB(A)] = 87.0 nd nd nd - | numero minimo compressori [-] = 1.0 nd nd nd - |  | versione standard - | nd - | refrigeratore in esecuzione package; refrigerante HFC R-407c; compressori alternativi semi-ermetici; distanza misurazione pressione sonora massima misurata [m] = 1; temperatura acqua potenza frigorifera [°C] = 7 ÷ 12 e temperatura aria [°C] = 35 | nd - | nd - | nd - | nd | nd - | NO |  |  |  |  | nd |  |  |  |  | nd | nd | nd |  | nd | nd | nd | compressori; evaporatore a fascio tubiero / a piastra; circuito frigorifero completo di accessori; carica di refrigerante; olio | nd | nd | NO | NO
LOM251.RM.66.00.25.Za001.2085.c | Refrigeratore d'acqua condensato ad aria; geometria: versione standard; funzione: raffrescamento aria ¦ umidificazione aria; impiego: package aria per interno; pressione sonora massima [dB] = 87 ¦ potenza frigorifera [kW] = 45,1 ÷ 55 ¦ statica utile ventilatori [Pa] = 100; numero minimo compressori [-] = 1. Componenti: condensatore, sistema di controllo a microprocessore, quadro elettrico, basamento, struttura di contenimento. Incluso: compressori; evaporatore a fascio tubiero / a piastra; circuito frigorifero completo di accessori; carica di refrigerante; olio SPECIFICHE TECNICHE: refrigeratore in esecuzione package; refrigerante HFC R-407c; compressori alternativi semi-ermetici; distanza misurazione pressione sonora massima misurata [m] = 1; temperatura acqua potenza frigorifera [°C] = 7 ÷ 12 e temperatura aria [°C] = 35 RM1 Condensatore di materiale mix rame-alluminio; impiego: refrigeratore d'acqua SPECIFICHE TECNICHE: condensatore con ventilatori centrifughi RM1 Sistema di controllo a microprocessore di materiale generico; impiego: refrigeratore d'acqua. Incluso: display; schema sinottico; strumentazione di regolazione e controllo SPECIFICHE TECNICHE: sistema di controllo interfacciabile con sistemi esterni di supervisione RM1 Quadro elettrico di materiale generico; geometria: a doppia chiusura; impiego: refrigeratore d'acqua. Incluso: sezionatore generale; cablaggi SPECIFICHE TECNICHE: cablaggi a valle RM1 Basamento di lega ferrosa acciaio zincato; finitura: verniciato; impiego: refrigeratore d'acqua. Incluso: supporti antivibranti SPECIFICHE TECNICHE: lega ferrosa acciaio zincato a caldo RM1 Struttura di contenimento di lega alluminio Peraluman; geometria: pannelli; impiego: refrigeratore d'acqua SPECIFICHE TECNICHE: smontabile | 1 cad | 16538.81 | 13074.16 | 0 | RM.66.00.25.Za001.2085.c | Refrigeratore d'acqua condensato ad aria; geometria: versione standard; funzione: raffrescamento aria ¦ umidificazione aria; impiego: package aria per interno; pressione sonora massima [dB] = 87 ¦ potenza frigorifera [kW] = 45,1 ÷ 55 ¦ statica utile ventilatori [Pa] = 100; numero minimo compressori [-] = 1. Componenti: condensatore, sistema di controllo a microprocessore, quadro elettrico, basamento, struttura di contenimento. Incluso: compressori; evaporatore a fascio tubiero / a piastra; circuito frigorifero completo di accessori; carica di refrigerante; olio SPECIFICHE TECNICHE: refrigeratore in esecuzione package; refrigerante HFC R-407c; compressori alternativi semi-ermetici; distanza misurazione pressione sonora massima misurata [m] = 1; temperatura acqua potenza frigorifera [°C] = 7 ÷ 12 e temperatura aria [°C] = 35 | RM1 Condensatore di materiale mix rame-alluminio; impiego: refrigeratore d'acqua SPECIFICHE TECNICHE: condensatore con ventilatori centrifughi RM1 Sistema di controllo a microprocessore di materiale generico; impiego: refrigeratore d'acqua. Incluso: display; schema sinottico; strumentazione di regolazione e controllo SPECIFICHE TECNICHE: sistema di controllo interfacciabile con sistemi esterni di supervisione RM1 Quadro elettrico di materiale generico; geometria: a doppia chiusura; impiego: refrigeratore d'acqua. Incluso: sezionatore generale; cablaggi SPECIFICHE TECNICHE: cablaggi a valle RM1 Basamento di lega ferrosa acciaio zincato; finitura: verniciato; impiego: refrigeratore d'acqua. Incluso: supporti antivibranti SPECIFICHE TECNICHE: lega ferrosa acciaio zincato a caldo RM1 Struttura di contenimento di lega alluminio Peraluman; geometria: pannelli; impiego: refrigeratore d'acqua SPECIFICHE TECNICHE: smontabile | RISORSA MATERIALE | IMPIANTI MECCANICI PRODUZIONE | SISTEMI | REFRIGERATORE D'ACQUA | MATERIALE GENERICO NON RILEVANTE | [6 empty] | MM.02.030.0020.c | Refrigeratori d'acqua condensati ad aria con ventilatori centrifughi, in esecuzione "package" per interno, composti da: compressori; evaporatore a fascio tubiero o a piastra; condensatore in rame-alluminio completo di ventilatori; circuito frigorifero completo di accessori; carica di refrigerante e olio; sistema di controllo a microprocessore con display e schema sinottico, interfacciabile con sistemi esterni di supervisione, completo di strumentazione di regolazione e controllo; quadro elettrico con sezionatore generale e cablaggi a valle; basamento in acciaio zincato a caldo e verniciato completo di supporti antivibranti; pannellatura di contenimento in peralluman smontabile. - oltre 45 fino a 55 kW - n° 1 - 100 Pa | nd | condensato ad aria | [9 empty] | RM.73.00.00.Za000.0250.- - RM.65.15.42.Sa004.0005.- - RM.77.00.20.Za000.0000.- - RM.66.00.75.Zb010.0010.- - RM.65.10.40.Sb003.0005.- - | 1 | cad | nd | raffrescamento aria - umidificazione aria - | package aria per interno - | materiale generico non rilevante | potenza frigorifera [kW] = 45.1 ÷ 55.0 nd - pressione sonora massima [dB(A)] = 87.0 nd nd nd - statica utile ventilatori [Pa] = 100.0 nd nd nd - | numero minimo compressori [-] = 1.0 nd nd nd - |  | versione standard - | nd - | refrigeratore in esecuzione package; refrigerante HFC R-407c; compressori alternativi semi-ermetici; distanza misurazione pressione sonora massima misurata [m] = 1; temperatura acqua potenza frigorifera [°C] = 7 ÷ 12 e temperatura aria [°C] = 35 | nd - | nd - | nd - | nd | nd - | NO |  |  |  |  | nd |  |  |  |  | nd | nd | nd |  | nd | nd | nd | compressori; evaporatore a fascio tubiero / a piastra; circuito frigorifero completo di accessori; carica di refrigerante; olio | nd | nd | NO | NO
LOM251.RM.66.00.25.Za001.2085.d | Refrigeratore d'acqua condensato ad aria; geometria: versione standard; funzione: raffrescamento aria ¦ umidificazione aria; impiego: package aria per interno; pressione sonora massima [dB] = 87 ¦ potenza frigorifera [kW] = 55,1 ÷ 70 ¦ statica utile ventilatori [Pa] = 100; numero minimo compressori [-] = 1. Componenti: condensatore, sistema di controllo a microprocessore, quadro elettrico, basamento, struttura di contenimento. Incluso: compressori; evaporatore a fascio tubiero / a piastra; circuito frigorifero completo di accessori; carica di refrigerante; olio SPECIFICHE TECNICHE: refrigeratore in esecuzione package; refrigerante HFC R-407c; compressori alternativi semi-ermetici; distanza misurazione pressione sonora massima misurata [m] = 1; temperatura acqua potenza frigorifera [°C] = 7 ÷ 12 e temperatura aria [°C] = 35 RM1 Condensatore di materiale mix rame-alluminio; impiego: refrigeratore d'acqua SPECIFICHE TECNICHE: condensatore con ventilatori centrifughi RM1 Sistema di controllo a microprocessore di materiale generico; impiego: refrigeratore d'acqua. Incluso: display; schema sinottico; strumentazione di regolazione e controllo SPECIFICHE TECNICHE: sistema di controllo interfacciabile con sistemi esterni di supervisione RM1 Quadro elettrico di materiale generico; geometria: a doppia chiusura; impiego: refrigeratore d'acqua. Incluso: sezionatore generale; cablaggi SPECIFICHE TECNICHE: cablaggi a valle RM1 Basamento di lega ferrosa acciaio zincato; finitura: verniciato; impiego: refrigeratore d'acqua. Incluso: supporti antivibranti SPECIFICHE TECNICHE: lega ferrosa acciaio zincato a caldo RM1 Struttura di contenimento di lega alluminio Peraluman; geometria: pannelli; impiego: refrigeratore d'acqua SPECIFICHE TECNICHE: smontabile | 1 cad | 17462.46 | 13804.31 | 0 | RM.66.00.25.Za001.2085.d | Refrigeratore d'acqua condensato ad aria; geometria: versione standard; funzione: raffrescamento aria ¦ umidificazione aria; impiego: package aria per interno; pressione sonora massima [dB] = 87 ¦ potenza frigorifera [kW] = 55,1 ÷ 70 ¦ statica utile ventilatori [Pa] = 100; numero minimo compressori [-] = 1. Componenti: condensatore, sistema di controllo a microprocessore, quadro elettrico, basamento, struttura di contenimento. Incluso: compressori; evaporatore a fascio tubiero / a piastra; circuito frigorifero completo di accessori; carica di refrigerante; olio SPECIFICHE TECNICHE: refrigeratore in esecuzione package; refrigerante HFC R-407c; compressori alternativi semi-ermetici; distanza misurazione pressione sonora massima misurata [m] = 1; temperatura acqua potenza frigorifera [°C] = 7 ÷ 12 e temperatura aria [°C] = 35 | RM1 Condensatore di materiale mix rame-alluminio; impiego: refrigeratore d'acqua SPECIFICHE TECNICHE: condensatore con ventilatori centrifughi RM1 Sistema di controllo a microprocessore di materiale generico; impiego: refrigeratore d'acqua. Incluso: display; schema sinottico; strumentazione di regolazione e controllo SPECIFICHE TECNICHE: sistema di controllo interfacciabile con sistemi esterni di supervisione RM1 Quadro elettrico di materiale generico; geometria: a doppia chiusura; impiego: refrigeratore d'acqua. Incluso: sezionatore generale; cablaggi SPECIFICHE TECNICHE: cablaggi a valle RM1 Basamento di lega ferrosa acciaio zincato; finitura: verniciato; impiego: refrigeratore d'acqua. Incluso: supporti antivibranti SPECIFICHE TECNICHE: lega ferrosa acciaio zincato a caldo RM1 Struttura di contenimento di lega alluminio Peraluman; geometria: pannelli; impiego: refrigeratore d'acqua SPECIFICHE TECNICHE: smontabile | RISORSA MATERIALE | IMPIANTI MECCANICI PRODUZIONE | SISTEMI | REFRIGERATORE D'ACQUA | MATERIALE GENERICO NON RILEVANTE | [6 empty] | MM.02.030.0020.d | Refrigeratori d'acqua condensati ad aria con ventilatori centrifughi, in esecuzione "package" per interno, composti da: compressori; evaporatore a fascio tubiero o a piastra; condensatore in rame-alluminio completo di ventilatori; circuito frigorifero completo di accessori; carica di refrigerante e olio; sistema di controllo a microprocessore con display e schema sinottico, interfacciabile con sistemi esterni di supervisione, completo di strumentazione di regolazione e controllo; quadro elettrico con sezionatore generale e cablaggi a valle; basamento in acciaio zincato a caldo e verniciato completo di supporti antivibranti; pannellatura di contenimento in peralluman smontabile. - oltre 55 fino a 70 kW - n° 1 - 100 Pa | nd | condensato ad aria | [9 empty] | RM.73.00.00.Za000.0250.- - RM.65.15.42.Sa004.0005.- - RM.77.00.20.Za000.0000.- - RM.66.00.75.Zb010.0010.- - RM.65.10.40.Sb003.0005.- - | 1 | cad | nd | raffrescamento aria - umidificazione aria - | package aria per interno - | materiale generico non rilevante | potenza frigorifera [kW] = 55.1 ÷ 70.0 nd - statica utile ventilatori [Pa] = 100.0 nd nd nd - pressione sonora massima [dB(A)] = 87.0 nd nd nd - | numero minimo compressori [-] = 1.0 nd nd nd - |  | versione standard - | nd - | refrigeratore in esecuzione package; refrigerante HFC R-407c; compressori alternativi semi-ermetici; distanza misurazione pressione sonora massima misurata [m] = 1; temperatura acqua potenza frigorifera [°C] = 7 ÷ 12 e temperatura aria [°C] = 35 | nd - | nd - | nd - | nd | nd - | NO |  |  |  |  | nd |  |  |  |  | nd | nd | nd |  | nd | nd | nd | compressori; evaporatore a fascio tubiero / a piastra; circuito frigorifero completo di accessori; carica di refrigerante; olio | nd | nd | NO | NO
LOM251.RM.66.00.25.Za001.2085.e | Refrigeratore d'acqua condensato ad aria; geometria: versione standard; funzione: raffrescamento aria ¦ umidificazione aria; impiego: package aria per interno; pressione sonora massima [dB] = 87 ¦ potenza frigorifera [kW] = 55,1 ÷ 70 ¦ statica utile ventilatori [Pa] = 50; numero minimo compressori [-] = 2. Componenti: condensatore, sistema di controllo a microprocessore, quadro elettrico, basamento, struttura di contenimento. Incluso: compressori; evaporatore a fascio tubiero / a piastra; circuito frigorifero completo di accessori; carica di refrigerante; olio SPECIFICHE TECNICHE: refrigeratore in esecuzione package; refrigerante HFC R-407c; compressori alternativi semi-ermetici; distanza misurazione pressione sonora massima misurata [m] = 1; temperatura acqua potenza frigorifera [°C] = 7 ÷ 12 e temperatura aria [°C] = 35 RM1 Condensatore di materiale mix rame-alluminio; impiego: refrigeratore d'acqua SPECIFICHE TECNICHE: condensatore con ventilatori centrifughi RM1 Sistema di controllo a microprocessore di materiale generico; impiego: refrigeratore d'acqua. Incluso: display; schema sinottico; strumentazione di regolazione e controllo SPECIFICHE TECNICHE: sistema di controllo interfacciabile con sistemi esterni di supervisione RM1 Quadro elettrico di materiale generico; geometria: a doppia chiusura; impiego: refrigeratore d'acqua. Incluso: sezionatore generale; cablaggi SPECIFICHE TECNICHE: cablaggi a valle RM1 Basamento di lega ferrosa acciaio zincato; finitura: verniciato; impiego: refrigeratore d'acqua. Incluso: supporti antivibranti SPECIFICHE TECNICHE: lega ferrosa acciaio zincato a caldo RM1 Struttura di contenimento di lega alluminio Peraluman; geometria: pannelli; impiego: refrigeratore d'acqua SPECIFICHE TECNICHE: smontabile | 1 cad | 20721.55 | 16380.67 | 0 | RM.66.00.25.Za001.2085.e | Refrigeratore d'acqua condensato ad aria; geometria: versione standard; funzione: raffrescamento aria ¦ umidificazione aria; impiego: package aria per interno; pressione sonora massima [dB] = 87 ¦ potenza frigorifera [kW] = 55,1 ÷ 70 ¦ statica utile ventilatori [Pa] = 50; numero minimo compressori [-] = 2. Componenti: condensatore, sistema di controllo a microprocessore, quadro elettrico, basamento, struttura di contenimento. Incluso: compressori; evaporatore a fascio tubiero / a piastra; circuito frigorifero completo di accessori; carica di refrigerante; olio SPECIFICHE TECNICHE: refrigeratore in esecuzione package; refrigerante HFC R-407c; compressori alternativi semi-ermetici; distanza misurazione pressione sonora massima misurata [m] = 1; temperatura acqua potenza frigorifera [°C] = 7 ÷ 12 e temperatura aria [°C] = 35 | RM1 Condensatore di materiale mix rame-alluminio; impiego: refrigeratore d'acqua SPECIFICHE TECNICHE: condensatore con ventilatori centrifughi RM1 Sistema di controllo a microprocessore di materiale generico; impiego: refrigeratore d'acqua. Incluso: display; schema sinottico; strumentazione di regolazione e controllo SPECIFICHE TECNICHE: sistema di controllo interfacciabile con sistemi esterni di supervisione RM1 Quadro elettrico di materiale generico; geometria: a doppia chiusura; impiego: refrigeratore d'acqua. Incluso: sezionatore generale; cablaggi SPECIFICHE TECNICHE: cablaggi a valle RM1 Basamento di lega ferrosa acciaio zincato; finitura: verniciato; impiego: refrigeratore d'acqua. Incluso: supporti antivibranti SPECIFICHE TECNICHE: lega ferrosa acciaio zincato a caldo RM1 Struttura di contenimento di lega alluminio Peraluman; geometria: pannelli; impiego: refrigeratore d'acqua SPECIFICHE TECNICHE: smontabile | RISORSA MATERIALE | IMPIANTI MECCANICI PRODUZIONE | SISTEMI | REFRIGERATORE D'ACQUA | MATERIALE GENERICO NON RILEVANTE | [6 empty] | MM.02.030.0020.e | Refrigeratori d'acqua condensati ad aria con ventilatori centrifughi, in esecuzione "package" per interno, composti da: compressori; evaporatore a fascio tubiero o a piastra; condensatore in rame-alluminio completo di ventilatori; circuito frigorifero completo di accessori; carica di refrigerante e olio; sistema di controllo a microprocessore con display e schema sinottico, interfacciabile con sistemi esterni di supervisione, completo di strumentazione di regolazione e controllo; quadro elettrico con sezionatore generale e cablaggi a valle; basamento in acciaio zincato a caldo e verniciato completo di supporti antivibranti; pannellatura di contenimento in peralluman smontabile. - oltre 55 fino a 70 kW - n° 2 - 50 Pa | nd | condensato ad aria | [9 empty] | RM.73.00.00.Za000.0250.- - RM.65.15.42.Sa004.0005.- - RM.77.00.20.Za000.0000.- - RM.66.00.75.Zb010.0010.- - RM.65.10.40.Sb003.0005.- - | 1 | cad | nd | raffrescamento aria - umidificazione aria - | package aria per interno - | materiale generico non rilevante | pressione sonora massima [dB(A)] = 87.0 nd nd nd - statica utile ventilatori [Pa] = 50.0 nd nd nd - potenza frigorifera [kW] = 55.1 ÷ 70.0 nd - | numero minimo compressori [-] = 2.0 nd nd nd - |  | versione standard - | nd - | refrigeratore in esecuzione package; refrigerante HFC R-407c; compressori alternativi semi-ermetici; distanza misurazione pressione sonora massima misurata [m] = 1; temperatura acqua potenza frigorifera [°C] = 7 ÷ 12 e temperatura aria [°C] = 35 | nd - | nd - | nd - | nd | nd - | NO |  |  |  |  | nd |  |  |  |  | nd | nd | nd |  | nd | nd | nd | compressori; evaporatore a fascio tubiero / a piastra; circuito frigorifero completo di accessori; carica di refrigerante; olio | nd | nd | NO | NO
LOM251.RM.66.00.25.Za001.2085.f | Refrigeratore d'acqua condensato ad aria; geometria: versione standard; funzione: raffrescamento aria ¦ umidificazione aria; impiego: package aria per interno; pressione sonora massima [dB] = 87 ¦ potenza frigorifera [kW] = 70,1 ÷ 95 ¦ statica utile ventilatori [Pa] = 100; numero minimo compressori [-] = 1. Componenti: condensatore, sistema di controllo a microprocessore, quadro elettrico, basamento, struttura di contenimento. Incluso: compressori; evaporatore a fascio tubiero / a piastra; circuito frigorifero completo di accessori; carica di refrigerante; olio SPECIFICHE TECNICHE: refrigeratore in esecuzione package; refrigerante HFC R-407c; compressori alternativi semi-ermetici; distanza misurazione pressione sonora massima misurata [m] = 1; temperatura acqua potenza frigorifera [°C] = 7 ÷ 12 e temperatura aria [°C] = 35 RM1 Condensatore di materiale mix rame-alluminio; impiego: refrigeratore d'acqua SPECIFICHE TECNICHE: condensatore con ventilatori centrifughi RM1 Sistema di controllo a microprocessore di materiale generico; impiego: refrigeratore d'acqua. Incluso: display; schema sinottico; strumentazione di regolazione e controllo SPECIFICHE TECNICHE: sistema di controllo interfacciabile con sistemi esterni di supervisione RM1 Quadro elettrico di materiale generico; geometria: a doppia chiusura; impiego: refrigeratore d'acqua. Incluso: sezionatore generale; cablaggi SPECIFICHE TECNICHE: cablaggi a valle RM1 Basamento di lega ferrosa acciaio zincato; finitura: verniciato; impiego: refrigeratore d'acqua. Incluso: supporti antivibranti SPECIFICHE TECNICHE: lega ferrosa acciaio zincato a caldo RM1 Struttura di contenimento di lega alluminio Peraluman; geometria: pannelli; impiego: refrigeratore d'acqua SPECIFICHE TECNICHE: smontabile | 1 cad | 21156.97 | 16724.88 | 0 | RM.66.00.25.Za001.2085.f | Refrigeratore d'acqua condensato ad aria; geometria: versione standard; funzione: raffrescamento aria ¦ umidificazione aria; impiego: package aria per interno; pressione sonora massima [dB] = 87 ¦ potenza frigorifera [kW] = 70,1 ÷ 95 ¦ statica utile ventilatori [Pa] = 100; numero minimo compressori [-] = 1. Componenti: condensatore, sistema di controllo a microprocessore, quadro elettrico, basamento, struttura di contenimento. Incluso: compressori; evaporatore a fascio tubiero / a piastra; circuito frigorifero completo di accessori; carica di refrigerante; olio SPECIFICHE TECNICHE: refrigeratore in esecuzione package; refrigerante HFC R-407c; compressori alternativi semi-ermetici; distanza misurazione pressione sonora massima misurata [m] = 1; temperatura acqua potenza frigorifera [°C] = 7 ÷ 12 e temperatura aria [°C] = 35 | RM1 Condensatore di materiale mix rame-alluminio; impiego: refrigeratore d'acqua SPECIFICHE TECNICHE: condensatore con ventilatori centrifughi RM1 Sistema di controllo a microprocessore di materiale generico; impiego: refrigeratore d'acqua. Incluso: display; schema sinottico; strumentazione di regolazione e controllo SPECIFICHE TECNICHE: sistema di controllo interfacciabile con sistemi esterni di supervisione RM1 Quadro elettrico di materiale generico; geometria: a doppia chiusura; impiego: refrigeratore d'acqua. Incluso: sezionatore generale; cablaggi SPECIFICHE TECNICHE: cablaggi a valle RM1 Basamento di lega ferrosa acciaio zincato; finitura: verniciato; impiego: refrigeratore d'acqua. Incluso: supporti antivibranti SPECIFICHE TECNICHE: lega ferrosa acciaio zincato a caldo RM1 Struttura di contenimento di lega alluminio Peraluman; geometria: pannelli; impiego: refrigeratore d'acqua SPECIFICHE TECNICHE: smontabile | RISORSA MATERIALE | IMPIANTI MECCANICI PRODUZIONE | SISTEMI | REFRIGERATORE D'ACQUA | MATERIALE GENERICO NON RILEVANTE | [6 empty] | MM.02.030.0020.f | Refrigeratori d'acqua condensati ad aria con ventilatori centrifughi, in esecuzione "package" per interno, composti da: compressori; evaporatore a fascio tubiero o a piastra; condensatore in rame-alluminio completo di ventilatori; circuito frigorifero completo di accessori; carica di refrigerante e olio; sistema di controllo a microprocessore con display e schema sinottico, interfacciabile con sistemi esterni di supervisione, completo di strumentazione di regolazione e controllo; quadro elettrico con sezionatore generale e cablaggi a valle; basamento in acciaio zincato a caldo e verniciato completo di supporti antivibranti; pannellatura di contenimento in peralluman smontabile. - oltre 70 fino a 95 kW - n° 1 - 100 Pa | nd | condensato ad aria | [9 empty] | RM.73.00.00.Za000.0250.- - RM.65.15.42.Sa004.0005.- - RM.77.00.20.Za000.0000.- - RM.66.00.75.Zb010.0010.- - RM.65.10.40.Sb003.0005.- - | 1 | cad | nd | raffrescamento aria - umidificazione aria - | package aria per interno - | materiale generico non rilevante | statica utile ventilatori [Pa] = 100.0 nd nd nd - potenza frigorifera [kW] = 70.1 ÷ 95.0 nd - pressione sonora massima [dB(A)] = 87.0 nd nd nd - | numero minimo compressori [-] = 1.0 nd nd nd - |  | versione standard - | nd - | refrigeratore in esecuzione package; refrigerante HFC R-407c; compressori alternativi semi-ermetici; distanza misurazione pressione sonora massima misurata [m] = 1; temperatura acqua potenza frigorifera [°C] = 7 ÷ 12 e temperatura aria [°C] = 35 | nd - | nd - | nd - | nd | nd - | NO |  |  |  |  | nd |  |  |  |  | nd | nd | nd |  | nd | nd | nd | compressori; evaporatore a fascio tubiero / a piastra; circuito frigorifero completo di accessori; carica di refrigerante; olio | nd | nd | NO | NO
LOM251.RM.66.00.25.Za001.2085.g | Refrigeratore d'acqua condensato ad aria; geometria: versione standard; funzione: raffrescamento aria ¦ umidificazione aria; impiego: package aria per interno; pressione sonora massima [dB] = 87 ¦ potenza frigorifera [kW] = 70,1 ÷ 95 ¦ statica utile ventilatori [Pa] = 50; numero minimo compressori [-] = 2. Componenti: condensatore, sistema di controllo a microprocessore, quadro elettrico, basamento, struttura di contenimento. Incluso: compressori; evaporatore a fascio tubiero / a piastra; circuito frigorifero completo di accessori; carica di refrigerante; olio SPECIFICHE TECNICHE: refrigeratore in esecuzione package; refrigerante HFC R-407c; compressori alternativi semi-ermetici; distanza misurazione pressione sonora massima misurata [m] = 1; temperatura acqua potenza frigorifera [°C] = 7 ÷ 12 e temperatura aria [°C] = 35 RM1 Condensatore di materiale mix rame-alluminio; impiego: refrigeratore d'acqua SPECIFICHE TECNICHE: condensatore con ventilatori centrifughi RM1 Sistema di controllo a microprocessore di materiale generico; impiego: refrigeratore d'acqua. Incluso: display; schema sinottico; strumentazione di regolazione e controllo SPECIFICHE TECNICHE: sistema di controllo interfacciabile con sistemi esterni di supervisione RM1 Quadro elettrico di materiale generico; geometria: a doppia chiusura; impiego: refrigeratore d'acqua. Incluso: sezionatore generale; cablaggi SPECIFICHE TECNICHE: cablaggi a valle RM1 Basamento di lega ferrosa acciaio zincato; finitura: verniciato; impiego: refrigeratore d'acqua. Incluso: supporti antivibranti SPECIFICHE TECNICHE: lega ferrosa acciaio zincato a caldo RM1 Struttura di contenimento di lega alluminio Peraluman; geometria: pannelli; impiego: refrigeratore d'acqua SPECIFICHE TECNICHE: smontabile | 1 cad | 23602.4 | 18658.03 | 0 | RM.66.00.25.Za001.2085.g | Refrigeratore d'acqua condensato ad aria; geometria: versione standard; funzione: raffrescamento aria ¦ umidificazione aria; impiego: package aria per interno; pressione sonora massima [dB] = 87 ¦ potenza frigorifera [kW] = 70,1 ÷ 95 ¦ statica utile ventilatori [Pa] = 50; numero minimo compressori [-] = 2. Componenti: condensatore, sistema di controllo a microprocessore, quadro elettrico, basamento, struttura di contenimento. Incluso: compressori; evaporatore a fascio tubiero / a piastra; circuito frigorifero completo di accessori; carica di refrigerante; olio SPECIFICHE TECNICHE: refrigeratore in esecuzione package; refrigerante HFC R-407c; compressori alternativi semi-ermetici; distanza misurazione pressione sonora massima misurata [m] = 1; temperatura acqua potenza frigorifera [°C] = 7 ÷ 12 e temperatura aria [°C] = 35 | RM1 Condensatore di materiale mix rame-alluminio; impiego: refrigeratore d'acqua SPECIFICHE TECNICHE: condensatore con ventilatori centrifughi RM1 Sistema di controllo a microprocessore di materiale generico; impiego: refrigeratore d'acqua. Incluso: display; schema sinottico; strumentazione di regolazione e controllo SPECIFICHE TECNICHE: sistema di controllo interfacciabile con sistemi esterni di supervisione RM1 Quadro elettrico di materiale generico; geometria: a doppia chiusura; impiego: refrigeratore d'acqua. Incluso: sezionatore generale; cablaggi SPECIFICHE TECNICHE: cablaggi a valle RM1 Basamento di lega ferrosa acciaio zincato; finitura: verniciato; impiego: refrigeratore d'acqua. Incluso: supporti antivibranti SPECIFICHE TECNICHE: lega ferrosa acciaio zincato a caldo RM1 Struttura di contenimento di lega alluminio Peraluman; geometria: pannelli; impiego: refrigeratore d'acqua SPECIFICHE TECNICHE: smontabile | RISORSA MATERIALE | IMPIANTI MECCANICI PRODUZIONE | SISTEMI | REFRIGERATORE D'ACQUA | MATERIALE GENERICO NON RILEVANTE | [6 empty] | MM.02.030.0020.g | Refrigeratori d'acqua condensati ad aria con ventilatori centrifughi, in esecuzione "package" per interno, composti da: compressori; evaporatore a fascio tubiero o a piastra; condensatore in rame-alluminio completo di ventilatori; circuito frigorifero completo di accessori; carica di refrigerante e olio; sistema di controllo a microprocessore con display e schema sinottico, interfacciabile con sistemi esterni di supervisione, completo di strumentazione di regolazione e controllo; quadro elettrico con sezionatore generale e cablaggi a valle; basamento in acciaio zincato a caldo e verniciato completo di supporti antivibranti; pannellatura di contenimento in peralluman smontabile. - oltre 70 fino a 95 kW - n° 2 - 50 Pa | nd | condensato ad aria | [9 empty] | RM.73.00.00.Za000.0250.- - RM.65.15.42.Sa004.0005.- - RM.77.00.20.Za000.0000.- - RM.66.00.75.Zb010.0010.- - RM.65.10.40.Sb003.0005.- - | 1 | cad | nd | raffrescamento aria - umidificazione aria - | package aria per interno - | materiale generico non rilevante | potenza frigorifera [kW] = 70.1 ÷ 95.0 nd - statica utile ventilatori [Pa] = 50.0 nd nd nd - pressione sonora massima [dB(A)] = 87.0 nd nd nd - | numero minimo compressori [-] = 2.0 nd nd nd - |  | versione standard - | nd - | refrigeratore in esecuzione package; refrigerante HFC R-407c; compressori alternativi semi-ermetici; distanza misurazione pressione sonora massima misurata [m] = 1; temperatura acqua potenza frigorifera [°C] = 7 ÷ 12 e temperatura aria [°C] = 35 | nd - | nd - | nd - | nd | nd - | NO |  |  |  |  | nd |  |  |  |  | nd | nd | nd |  | nd | nd | nd | compressori; evaporatore a fascio tubiero / a piastra; circuito frigorifero completo di accessori; carica di refrigerante; olio | nd | nd | NO | NO
LOM251.RM.66.00.25.Za001.2085.h | Refrigeratore d'acqua condensato ad aria; geometria: versione standard; funzione: raffrescamento aria ¦ umidificazione aria; impiego: package aria per interno; pressione sonora massima [dB] = 87 ¦ potenza frigorifera [kW] = 95,1 ÷ 110 ¦ statica utile ventilatori [Pa] = 100; numero minimo compressori [-] = 1. Componenti: condensatore, sistema di controllo a microprocessore, quadro elettrico, basamento, struttura di contenimento. Incluso: compressori; evaporatore a fascio tubiero / a piastra; circuito frigorifero completo di accessori; carica di refrigerante; olio SPECIFICHE TECNICHE: refrigeratore in esecuzione package; refrigerante HFC R-407c; compressori alternativi semi-ermetici; distanza misurazione pressione sonora massima misurata [m] = 1; temperatura acqua potenza frigorifera [°C] = 7 ÷ 12 e temperatura aria [°C] = 35 RM1 Condensatore di materiale mix rame-alluminio; impiego: refrigeratore d'acqua SPECIFICHE TECNICHE: condensatore con ventilatori centrifughi RM1 Sistema di controllo a microprocessore di materiale generico; impiego: refrigeratore d'acqua. Incluso: display; schema sinottico; strumentazione di regolazione e controllo SPECIFICHE TECNICHE: sistema di controllo interfacciabile con sistemi esterni di supervisione RM1 Quadro elettrico di materiale generico; geometria: a doppia chiusura; impiego: refrigeratore d'acqua. Incluso: sezionatore generale; cablaggi SPECIFICHE TECNICHE: cablaggi a valle RM1 Basamento di lega ferrosa acciaio zincato; finitura: verniciato; impiego: refrigeratore d'acqua. Incluso: supporti antivibranti SPECIFICHE TECNICHE: lega ferrosa acciaio zincato a caldo RM1 Struttura di contenimento di lega alluminio Peraluman; geometria: pannelli; impiego: refrigeratore d'acqua SPECIFICHE TECNICHE: smontabile | 1 cad | 23058.49 | 18228.05 | 0 | RM.66.00.25.Za001.2085.h | Refrigeratore d'acqua condensato ad aria; geometria: versione standard; funzione: raffrescamento aria ¦ umidificazione aria; impiego: package aria per interno; pressione sonora massima [dB] = 87 ¦ potenza frigorifera [kW] = 95,1 ÷ 110 ¦ statica utile ventilatori [Pa] = 100; numero minimo compressori [-] = 1. Componenti: condensatore, sistema di controllo a microprocessore, quadro elettrico, basamento, struttura di contenimento. Incluso: compressori; evaporatore a fascio tubiero / a piastra; circuito frigorifero completo di accessori; carica di refrigerante; olio SPECIFICHE TECNICHE: refrigeratore in esecuzione package; refrigerante HFC R-407c; compressori alternativi semi-ermetici; distanza misurazione pressione sonora massima misurata [m] = 1; temperatura acqua potenza frigorifera [°C] = 7 ÷ 12 e temperatura aria [°C] = 35 | RM1 Condensatore di materiale mix rame-alluminio; impiego: refrigeratore d'acqua SPECIFICHE TECNICHE: condensatore con ventilatori centrifughi RM1 Sistema di controllo a microprocessore di materiale generico; impiego: refrigeratore d'acqua. Incluso: display; schema sinottico; strumentazione di regolazione e controllo SPECIFICHE TECNICHE: sistema di controllo interfacciabile con sistemi esterni di supervisione RM1 Quadro elettrico di materiale generico; geometria: a doppia chiusura; impiego: refrigeratore d'acqua. Incluso: sezionatore generale; cablaggi SPECIFICHE TECNICHE: cablaggi a valle RM1 Basamento di lega ferrosa acciaio zincato; finitura: verniciato; impiego: refrigeratore d'acqua. Incluso: supporti antivibranti SPECIFICHE TECNICHE: lega ferrosa acciaio zincato a caldo RM1 Struttura di contenimento di lega alluminio Peraluman; geometria: pannelli; impiego: refrigeratore d'acqua SPECIFICHE TECNICHE: smontabile | RISORSA MATERIALE | IMPIANTI MECCANICI PRODUZIONE | SISTEMI | REFRIGERATORE D'ACQUA | MATERIALE GENERICO NON RILEVANTE | [6 empty] | MM.02.030.0020.h | Refrigeratori d'acqua condensati ad aria con ventilatori centrifughi, in esecuzione "package" per interno, composti da: compressori; evaporatore a fascio tubiero o a piastra; condensatore in rame-alluminio completo di ventilatori; circuito frigorifero completo di accessori; carica di refrigerante e olio; sistema di controllo a microprocessore con display e schema sinottico, interfacciabile con sistemi esterni di supervisione, completo di strumentazione di regolazione e controllo; quadro elettrico con sezionatore generale e cablaggi a valle; basamento in acciaio zincato a caldo e verniciato completo di supporti antivibranti; pannellatura di contenimento in peralluman smontabile. - oltre 95 fino a 110 kW - n° 1 - 100 Pa | nd | condensato ad aria | [9 empty] | RM.73.00.00.Za000.0250.- - RM.65.15.42.Sa004.0005.- - RM.77.00.20.Za000.0000.- - RM.66.00.75.Zb010.0010.- - RM.65.10.40.Sb003.0005.- - | 1 | cad | nd | raffrescamento aria - umidificazione aria - | package aria per interno - | materiale generico non rilevante | statica utile ventilatori [Pa] = 100.0 nd nd nd - potenza frigorifera [kW] = 95.1 ÷ 110.0 nd - pressione sonora massima [dB(A)] = 87.0 nd nd nd - | numero minimo compressori [-] = 1.0 nd nd nd - |  | versione standard - | nd - | refrigeratore in esecuzione package; refrigerante HFC R-407c; compressori alternativi semi-ermetici; distanza misurazione pressione sonora massima misurata [m] = 1; temperatura acqua potenza frigorifera [°C] = 7 ÷ 12 e temperatura aria [°C] = 35 | nd - | nd - | nd - | nd | nd - | NO |  |  |  |  | nd |  |  |  |  | nd | nd | nd |  | nd | nd | nd | compressori; evaporatore a fascio tubiero / a piastra; circuito frigorifero completo di accessori; carica di refrigerante; olio | nd | nd | NO | NO
LOM251.RM.66.00.25.Za001.2085.i | Refrigeratore d'acqua condensato ad aria; geometria: versione standard; funzione: raffrescamento aria ¦ umidificazione aria; impiego: package aria per interno; pressione sonora massima [dB] = 87 ¦ potenza frigorifera [kW] = 95,1 ÷ 110 ¦ statica utile ventilatori [Pa] = 50; numero minimo compressori [-] = 2. Componenti: condensatore, sistema di controllo a microprocessore, quadro elettrico, basamento, struttura di contenimento. Incluso: compressori; evaporatore a fascio tubiero / a piastra; circuito frigorifero completo di accessori; carica di refrigerante; olio SPECIFICHE TECNICHE: refrigeratore in esecuzione package; refrigerante HFC R-407c; compressori alternativi semi-ermetici; distanza misurazione pressione sonora massima misurata [m] = 1; temperatura acqua potenza frigorifera [°C] = 7 ÷ 12 e temperatura aria [°C] = 35 RM1 Condensatore di materiale mix rame-alluminio; impiego: refrigeratore d'acqua SPECIFICHE TECNICHE: condensatore con ventilatori centrifughi RM1 Sistema di controllo a microprocessore di materiale generico; impiego: refrigeratore d'acqua. Incluso: display; schema sinottico; strumentazione di regolazione e controllo SPECIFICHE TECNICHE: sistema di controllo interfacciabile con sistemi esterni di supervisione RM1 Quadro elettrico di materiale generico; geometria: a doppia chiusura; impiego: refrigeratore d'acqua. Incluso: sezionatore generale; cablaggi SPECIFICHE TECNICHE: cablaggi a valle RM1 Basamento di lega ferrosa acciaio zincato; finitura: verniciato; impiego: refrigeratore d'acqua. Incluso: supporti antivibranti SPECIFICHE TECNICHE: lega ferrosa acciaio zincato a caldo RM1 Struttura di contenimento di lega alluminio Peraluman; geometria: pannelli; impiego: refrigeratore d'acqua SPECIFICHE TECNICHE: smontabile | 1 cad | 25775.12 | 20375.59 | 0 | RM.66.00.25.Za001.2085.i | Refrigeratore d'acqua condensato ad aria; geometria: versione standard; funzione: raffrescamento aria ¦ umidificazione aria; impiego: package aria per interno; pressione sonora massima [dB] = 87 ¦ potenza frigorifera [kW] = 95,1 ÷ 110 ¦ statica utile ventilatori [Pa] = 50; numero minimo compressori [-] = 2. Componenti: condensatore, sistema di controllo a microprocessore, quadro elettrico, basamento, struttura di contenimento. Incluso: compressori; evaporatore a fascio tubiero / a piastra; circuito frigorifero completo di accessori; carica di refrigerante; olio SPECIFICHE TECNICHE: refrigeratore in esecuzione package; refrigerante HFC R-407c; compressori alternativi semi-ermetici; distanza misurazione pressione sonora massima misurata [m] = 1; temperatura acqua potenza frigorifera [°C] = 7 ÷ 12 e temperatura aria [°C] = 35 | RM1 Condensatore di materiale mix rame-alluminio; impiego: refrigeratore d'acqua SPECIFICHE TECNICHE: condensatore con ventilatori centrifughi RM1 Sistema di controllo a microprocessore di materiale generico; impiego: refrigeratore d'acqua. Incluso: display; schema sinottico; strumentazione di regolazione e controllo SPECIFICHE TECNICHE: sistema di controllo interfacciabile con sistemi esterni di supervisione RM1 Quadro elettrico di materiale generico; geometria: a doppia chiusura; impiego: refrigeratore d'acqua. Incluso: sezionatore generale; cablaggi SPECIFICHE TECNICHE: cablaggi a valle RM1 Basamento di lega ferrosa acciaio zincato; finitura: verniciato; impiego: refrigeratore d'acqua. Incluso: supporti antivibranti SPECIFICHE TECNICHE: lega ferrosa acciaio zincato a caldo RM1 Struttura di contenimento di lega alluminio Peraluman; geometria: pannelli; impiego: refrigeratore d'acqua SPECIFICHE TECNICHE: smontabile | RISORSA MATERIALE | IMPIANTI MECCANICI PRODUZIONE | SISTEMI | REFRIGERATORE D'ACQUA | MATERIALE GENERICO NON RILEVANTE | [6 empty] | MM.02.030.0020.i | Refrigeratori d'acqua condensati ad aria con ventilatori centrifughi, in esecuzione "package" per interno, composti da: compressori; evaporatore a fascio tubiero o a piastra; condensatore in rame-alluminio completo di ventilatori; circuito frigorifero completo di accessori; carica di refrigerante e olio; sistema di controllo a microprocessore con display e schema sinottico, interfacciabile con sistemi esterni di supervisione, completo di strumentazione di regolazione e controllo; quadro elettrico con sezionatore generale e cablaggi a valle; basamento in acciaio zincato a caldo e verniciato completo di supporti antivibranti; pannellatura di contenimento in peralluman smontabile. - oltre 95 fino a 110 kW - n° 2 - 50 Pa | nd | condensato ad aria | [9 empty] | RM.73.00.00.Za000.0250.- - RM.65.15.42.Sa004.0005.- - RM.77.00.20.Za000.0000.- - RM.66.00.75.Zb010.0010.- - RM.65.10.40.Sb003.0005.- - | 1 | cad | nd | raffrescamento aria - umidificazione aria - | package aria per interno - | materiale generico non rilevante | pressione sonora massima [dB(A)] = 87.0 nd nd nd - statica utile ventilatori [Pa] = 50.0 nd nd nd - potenza frigorifera [kW] = 95.1 ÷ 110.0 nd - | numero minimo compressori [-] = 2.0 nd nd nd - |  | versione standard - | nd - | refrigeratore in esecuzione package; refrigerante HFC R-407c; compressori alternativi semi-ermetici; distanza misurazione pressione sonora massima misurata [m] = 1; temperatura acqua potenza frigorifera [°C] = 7 ÷ 12 e temperatura aria [°C] = 35 | nd - | nd - | nd - | nd | nd - | NO |  |  |  |  | nd |  |  |  |  | nd | nd | nd |  | nd | nd | nd | compressori; evaporatore a fascio tubiero / a piastra; circuito frigorifero completo di accessori; carica di refrigerante; olio | nd | nd | NO | NO
LOM251.RM.66.00.25.Za001.2085.j | Refrigeratore d'acqua condensato ad aria; geometria: versione standard; funzione: raffrescamento aria ¦ umidificazione aria; impiego: package aria per interno; pressione sonora massima [dB] = 87 ¦ potenza frigorifera [kW] = 110,1 ÷ 125 ¦ statica utile ventilatori [Pa] = 100; numero minimo compressori [-] = 1. Componenti: condensatore, sistema di controllo a microprocessore, quadro elettrico, basamento, struttura di contenimento. Incluso: compressori; evaporatore a fascio tubiero / a piastra; circuito frigorifero completo di accessori; carica di refrigerante; olio SPECIFICHE TECNICHE: refrigeratore in esecuzione package; refrigerante HFC R-407c; compressori alternativi semi-ermetici; distanza misurazione pressione sonora massima misurata [m] = 1; temperatura acqua potenza frigorifera [°C] = 7 ÷ 12 e temperatura aria [°C] = 35 RM1 Condensatore di materiale mix rame-alluminio; impiego: refrigeratore d'acqua SPECIFICHE TECNICHE: condensatore con ventilatori centrifughi RM1 Sistema di controllo a microprocessore di materiale generico; impiego: refrigeratore d'acqua. Incluso: display; schema sinottico; strumentazione di regolazione e controllo SPECIFICHE TECNICHE: sistema di controllo interfacciabile con sistemi esterni di supervisione RM1 Quadro elettrico di materiale generico; geometria: a doppia chiusura; impiego: refrigeratore d'acqua. Incluso: sezionatore generale; cablaggi SPECIFICHE TECNICHE: cablaggi a valle RM1 Basamento di lega ferrosa acciaio zincato; finitura: verniciato; impiego: refrigeratore d'acqua. Incluso: supporti antivibranti SPECIFICHE TECNICHE: lega ferrosa acciaio zincato a caldo RM1 Struttura di contenimento di lega alluminio Peraluman; geometria: pannelli; impiego: refrigeratore d'acqua SPECIFICHE TECNICHE: smontabile | 1 cad | 24146.3 | 19087.98 | 0 | RM.66.00.25.Za001.2085.j | Refrigeratore d'acqua condensato ad aria; geometria: versione standard; funzione: raffrescamento aria ¦ umidificazione aria; impiego: package aria per interno; pressione sonora massima [dB] = 87 ¦ potenza frigorifera [kW] = 110,1 ÷ 125 ¦ statica utile ventilatori [Pa] = 100; numero minimo compressori [-] = 1. Componenti: condensatore, sistema di controllo a microprocessore, quadro elettrico, basamento, struttura di contenimento. Incluso: compressori; evaporatore a fascio tubiero / a piastra; circuito frigorifero completo di accessori; carica di refrigerante; olio SPECIFICHE TECNICHE: refrigeratore in esecuzione package; refrigerante HFC R-407c; compressori alternativi semi-ermetici; distanza misurazione pressione sonora massima misurata [m] = 1; temperatura acqua potenza frigorifera [°C] = 7 ÷ 12 e temperatura aria [°C] = 35 | RM1 Condensatore di materiale mix rame-alluminio; impiego: refrigeratore d'acqua SPECIFICHE TECNICHE: condensatore con ventilatori centrifughi RM1 Sistema di controllo a microprocessore di materiale generico; impiego: refrigeratore d'acqua. Incluso: display; schema sinottico; strumentazione di regolazione e controllo SPECIFICHE TECNICHE: sistema di controllo interfacciabile con sistemi esterni di supervisione RM1 Quadro elettrico di materiale generico; geometria: a doppia chiusura; impiego: refrigeratore d'acqua. Incluso: sezionatore generale; cablaggi SPECIFICHE TECNICHE: cablaggi a valle RM1 Basamento di lega ferrosa acciaio zincato; finitura: verniciato; impiego: refrigeratore d'acqua. Incluso: supporti antivibranti SPECIFICHE TECNICHE: lega ferrosa acciaio zincato a caldo RM1 Struttura di contenimento di lega alluminio Peraluman; geometria: pannelli; impiego: refrigeratore d'acqua SPECIFICHE TECNICHE: smontabile | RISORSA MATERIALE | IMPIANTI MECCANICI PRODUZIONE | SISTEMI | REFRIGERATORE D'ACQUA | MATERIALE GENERICO NON RILEVANTE | [6 empty] | MM.02.030.0020.j | Refrigeratori d'acqua condensati ad aria con ventilatori centrifughi, in esecuzione "package" per interno, composti da: compressori; evaporatore a fascio tubiero o a piastra; condensatore in rame-alluminio completo di ventilatori; circuito frigorifero completo di accessori; carica di refrigerante e olio; sistema di controllo a microprocessore con display e schema sinottico, interfacciabile con sistemi esterni di supervisione, completo di strumentazione di regolazione e controllo; quadro elettrico con sezionatore generale e cablaggi a valle; basamento in acciaio zincato a caldo e verniciato completo di supporti antivibranti; pannellatura di contenimento in peralluman smontabile. - oltre 110 fino a 125 kW - n° 1 - 100 Pa | nd | condensato ad aria | [9 empty] | RM.73.00.00.Za000.0250.- - RM.65.15.42.Sa004.0005.- - RM.77.00.20.Za000.0000.- - RM.66.00.75.Zb010.0010.- - RM.65.10.40.Sb003.0005.- - | 1 | cad | nd | raffrescamento aria - umidificazione aria - | package aria per interno - | materiale generico non rilevante | potenza frigorifera [kW] = 110.1 ÷ 125.0 nd - pressione sonora massima [dB(A)] = 87.0 nd nd nd - statica utile ventilatori [Pa] = 100.0 nd nd nd - | numero minimo compressori [-] = 1.0 nd nd nd - |  | versione standard - | nd - | refrigeratore in esecuzione package; refrigerante HFC R-407c; compressori alternativi semi-ermetici; distanza misurazione pressione sonora massima misurata [m] = 1; temperatura acqua potenza frigorifera [°C] = 7 ÷ 12 e temperatura aria [°C] = 35 | nd - | nd - | nd - | nd | nd - | NO |  |  |  |  | nd |  |  |  |  | nd | nd | nd |  | nd | nd | nd | compressori; evaporatore a fascio tubiero / a piastra; circuito frigorifero completo di accessori; carica di refrigerante; olio | nd | nd | NO | NO
LOM251.RM.66.00.25.Za001.2085.k | Refrigeratore d'acqua condensato ad aria; geometria: versione standard; funzione: raffrescamento aria ¦ umidificazione aria; impiego: package aria per interno; pressione sonora massima [dB] = 87 ¦ potenza frigorifera [kW] = 110,1 ÷ 125 ¦ statica utile ventilatori [Pa] = 50; numero minimo compressori [-] = 2. Componenti: condensatore, sistema di controllo a microprocessore, quadro elettrico, basamento, struttura di contenimento. Incluso: compressori; evaporatore a fascio tubiero / a piastra; circuito frigorifero completo di accessori; carica di refrigerante; olio SPECIFICHE TECNICHE: refrigeratore in esecuzione package; refrigerante HFC R-407c; compressori alternativi semi-ermetici; distanza misurazione pressione sonora massima misurata [m] = 1; temperatura acqua potenza frigorifera [°C] = 7 ÷ 12 e temperatura aria [°C] = 35 RM1 Condensatore di materiale mix rame-alluminio; impiego: refrigeratore d'acqua SPECIFICHE TECNICHE: condensatore con ventilatori centrifughi RM1 Sistema di controllo a microprocessore di materiale generico; impiego: refrigeratore d'acqua. Incluso: display; schema sinottico; strumentazione di regolazione e controllo SPECIFICHE TECNICHE: sistema di controllo interfacciabile con sistemi esterni di supervisione RM1 Quadro elettrico di materiale generico; geometria: a doppia chiusura; impiego: refrigeratore d'acqua. Incluso: sezionatore generale; cablaggi SPECIFICHE TECNICHE: cablaggi a valle RM1 Basamento di lega ferrosa acciaio zincato; finitura: verniciato; impiego: refrigeratore d'acqua. Incluso: supporti antivibranti SPECIFICHE TECNICHE: lega ferrosa acciaio zincato a caldo RM1 Struttura di contenimento di lega alluminio Peraluman; geometria: pannelli; impiego: refrigeratore d'acqua SPECIFICHE TECNICHE: smontabile | 1 cad | 27351.15 | 21621.46 | 0 | RM.66.00.25.Za001.2085.k | Refrigeratore d'acqua condensato ad aria; geometria: versione standard; funzione: raffrescamento aria ¦ umidificazione aria; impiego: package aria per interno; pressione sonora massima [dB] = 87 ¦ potenza frigorifera [kW] = 110,1 ÷ 125 ¦ statica utile ventilatori [Pa] = 50; numero minimo compressori [-] = 2. Componenti: condensatore, sistema di controllo a microprocessore, quadro elettrico, basamento, struttura di contenimento. Incluso: compressori; evaporatore a fascio tubiero / a piastra; circuito frigorifero completo di accessori; carica di refrigerante; olio SPECIFICHE TECNICHE: refrigeratore in esecuzione package; refrigerante HFC R-407c; compressori alternativi semi-ermetici; distanza misurazione pressione sonora massima misurata [m] = 1; temperatura acqua potenza frigorifera [°C] = 7 ÷ 12 e temperatura aria [°C] = 35 | RM1 Condensatore di materiale mix rame-alluminio; impiego: refrigeratore d'acqua SPECIFICHE TECNICHE: condensatore con ventilatori centrifughi RM1 Sistema di controllo a microprocessore di materiale generico; impiego: refrigeratore d'acqua. Incluso: display; schema sinottico; strumentazione di regolazione e controllo SPECIFICHE TECNICHE: sistema di controllo interfacciabile con sistemi esterni di supervisione RM1 Quadro elettrico di materiale generico; geometria: a doppia chiusura; impiego: refrigeratore d'acqua. Incluso: sezionatore generale; cablaggi SPECIFICHE TECNICHE: cablaggi a valle RM1 Basamento di lega ferrosa acciaio zincato; finitura: verniciato; impiego: refrigeratore d'acqua. Incluso: supporti antivibranti SPECIFICHE TECNICHE: lega ferrosa acciaio zincato a caldo RM1 Struttura di contenimento di lega alluminio Peraluman; geometria: pannelli; impiego: refrigeratore d'acqua SPECIFICHE TECNICHE: smontabile | RISORSA MATERIALE | IMPIANTI MECCANICI PRODUZIONE | SISTEMI | REFRIGERATORE D'ACQUA | MATERIALE GENERICO NON RILEVANTE | [6 empty] | MM.02.030.0020.k | Refrigeratori d'acqua condensati ad aria con ventilatori centrifughi, in esecuzione "package" per interno, composti da: compressori; evaporatore a fascio tubiero o a piastra; condensatore in rame-alluminio completo di ventilatori; circuito frigorifero completo di accessori; carica di refrigerante e olio; sistema di controllo a microprocessore con display e schema sinottico, interfacciabile con sistemi esterni di supervisione, completo di strumentazione di regolazione e controllo; quadro elettrico con sezionatore generale e cablaggi a valle; basamento in acciaio zincato a caldo e verniciato completo di supporti antivibranti; pannellatura di contenimento in peralluman smontabile. - oltre 110 fino a 125 kW - n° 2 - 50 Pa | nd | condensato ad aria | [9 empty] | RM.73.00.00.Za000.0250.- - RM.65.15.42.Sa004.0005.- - RM.77.00.20.Za000.0000.- - RM.66.00.75.Zb010.0010.- - RM.65.10.40.Sb003.0005.- - | 1 | cad | nd | raffrescamento aria - umidificazione aria - | package aria per interno - | materiale generico non rilevante | pressione sonora massima [dB(A)] = 87.0 nd nd nd - potenza frigorifera [kW] = 110.1 ÷ 125.0 nd - statica utile ventilatori [Pa] = 50.0 nd nd nd - | numero minimo compressori [-] = 2.0 nd nd nd - |  | versione standard - | nd - | refrigeratore in esecuzione package; refrigerante HFC R-407c; compressori alternativi semi-ermetici; distanza misurazione pressione sonora massima misurata [m] = 1; temperatura acqua potenza frigorifera [°C] = 7 ÷ 12 e temperatura aria [°C] = 35 | nd - | nd - | nd - | nd | nd - | NO |  |  |  |  | nd |  |  |  |  | nd | nd | nd |  | nd | nd | nd | compressori; evaporatore a fascio tubiero / a piastra; circuito frigorifero completo di accessori; carica di refrigerante; olio | nd | nd | NO | NO
LOM251.RM.66.00.25.Za001.2085.l | Refrigeratore d'acqua condensato ad aria; geometria: versione standard; funzione: raffrescamento aria ¦ umidificazione aria; impiego: package aria per interno; pressione sonora massima [dB] = 87 ¦ potenza frigorifera [kW] = 125,1 ÷ 155 ¦ statica utile ventilatori [Pa] = 50; numero minimo compressori [-] = 2. Componenti: condensatore, sistema di controllo a microprocessore, quadro elettrico, basamento, struttura di contenimento. Incluso: compressori; evaporatore a fascio tubiero / a piastra; circuito frigorifero completo di accessori; carica di refrigerante; olio SPECIFICHE TECNICHE: refrigeratore in esecuzione package; refrigerante HFC R-407c; compressori alternativi semi-ermetici; distanza misurazione pressione sonora massima misurata [m] = 1; temperatura acqua potenza frigorifera [°C] = 7 ÷ 12 e temperatura aria [°C] = 35 RM1 Condensatore di materiale mix rame-alluminio; impiego: refrigeratore d'acqua SPECIFICHE TECNICHE: condensatore con ventilatori centrifughi RM1 Sistema di controllo a microprocessore di materiale generico; impiego: refrigeratore d'acqua. Incluso: display; schema sinottico; strumentazione di regolazione e controllo SPECIFICHE TECNICHE: sistema di controllo interfacciabile con sistemi esterni di supervisione RM1 Quadro elettrico di materiale generico; geometria: a doppia chiusura; impiego: refrigeratore d'acqua. Incluso: sezionatore generale; cablaggi SPECIFICHE TECNICHE: cablaggi a valle RM1 Basamento di lega ferrosa acciaio zincato; finitura: verniciato; impiego: refrigeratore d'acqua. Incluso: supporti antivibranti SPECIFICHE TECNICHE: lega ferrosa acciaio zincato a caldo RM1 Struttura di contenimento di lega alluminio Peraluman; geometria: pannelli; impiego: refrigeratore d'acqua SPECIFICHE TECNICHE: smontabile | 1 cad | 31425.41 | 24842.22 | 0 | RM.66.00.25.Za001.2085.l | Refrigeratore d'acqua condensato ad aria; geometria: versione standard; funzione: raffrescamento aria ¦ umidificazione aria; impiego: package aria per interno; pressione sonora massima [dB] = 87 ¦ potenza frigorifera [kW] = 125,1 ÷ 155 ¦ statica utile ventilatori [Pa] = 50; numero minimo compressori [-] = 2. Componenti: condensatore, sistema di controllo a microprocessore, quadro elettrico, basamento, struttura di contenimento. Incluso: compressori; evaporatore a fascio tubiero / a piastra; circuito frigorifero completo di accessori; carica di refrigerante; olio SPECIFICHE TECNICHE: refrigeratore in esecuzione package; refrigerante HFC R-407c; compressori alternativi semi-ermetici; distanza misurazione pressione sonora massima misurata [m] = 1; temperatura acqua potenza frigorifera [°C] = 7 ÷ 12 e temperatura aria [°C] = 35 | RM1 Condensatore di materiale mix rame-alluminio; impiego: refrigeratore d'acqua SPECIFICHE TECNICHE: condensatore con ventilatori centrifughi RM1 Sistema di controllo a microprocessore di materiale generico; impiego: refrigeratore d'acqua. Incluso: display; schema sinottico; strumentazione di regolazione e controllo SPECIFICHE TECNICHE: sistema di controllo interfacciabile con sistemi esterni di supervisione RM1 Quadro elettrico di materiale generico; geometria: a doppia chiusura; impiego: refrigeratore d'acqua. Incluso: sezionatore generale; cablaggi SPECIFICHE TECNICHE: cablaggi a valle RM1 Basamento di lega ferrosa acciaio zincato; finitura: verniciato; impiego: refrigeratore d'acqua. Incluso: supporti antivibranti SPECIFICHE TECNICHE: lega ferrosa acciaio zincato a caldo RM1 Struttura di contenimento di lega alluminio Peraluman; geometria: pannelli; impiego: refrigeratore d'acqua SPECIFICHE TECNICHE: smontabile | RISORSA MATERIALE | IMPIANTI MECCANICI PRODUZIONE | SISTEMI | REFRIGERATORE D'ACQUA | MATERIALE GENERICO NON RILEVANTE | [6 empty] | MM.02.030.0020.l | Refrigeratori d'acqua condensati ad aria con ventilatori centrifughi, in esecuzione "package" per interno, composti da: compressori; evaporatore a fascio tubiero o a piastra; condensatore in rame-alluminio completo di ventilatori; circuito frigorifero completo di accessori; carica di refrigerante e olio; sistema di controllo a microprocessore con display e schema sinottico, interfacciabile con sistemi esterni di supervisione, completo di strumentazione di regolazione e controllo; quadro elettrico con sezionatore generale e cablaggi a valle; basamento in acciaio zincato a caldo e verniciato completo di supporti antivibranti; pannellatura di contenimento in peralluman smontabile. - oltre 125 fino a 155 kW - n° 2 - 50 Pa | nd | condensato ad aria | [9 empty] | RM.73.00.00.Za000.0250.- - RM.65.15.42.Sa004.0005.- - RM.77.00.20.Za000.0000.- - RM.66.00.75.Zb010.0010.- - RM.65.10.40.Sb003.0005.- - | 1 | cad | nd | raffrescamento aria - umidificazione aria - | package aria per interno - | materiale generico non rilevante | potenza frigorifera [kW] = 125.1 ÷ 155.0 nd - statica utile ventilatori [Pa] = 50.0 nd nd nd - pressione sonora massima [dB(A)] = 87.0 nd nd nd - | numero minimo compressori [-] = 2.0 nd nd nd - |  | versione standard - | nd - | refrigeratore in esecuzione package; refrigerante HFC R-407c; compressori alternativi semi-ermetici; distanza misurazione pressione sonora massima misurata [m] = 1; temperatura acqua potenza frigorifera [°C] = 7 ÷ 12 e temperatura aria [°C] = 35 | nd - | nd - | nd - | nd | nd - | NO |  |  |  |  | nd |  |  |  |  | nd | nd | nd |  | nd | nd | nd | compressori; evaporatore a fascio tubiero / a piastra; circuito frigorifero completo di accessori; carica di refrigerante; olio | nd | nd | NO | NO
LOM251.RM.66.00.25.Za001.2085.m | Refrigeratore d'acqua condensato ad aria; geometria: versione standard; funzione: raffrescamento aria ¦ umidificazione aria; impiego: package aria per interno; pressione sonora massima [dB] = 87 ¦ potenza frigorifera [kW] = 155,1 ÷ 175 ¦ statica utile ventilatori [Pa] = 50; numero minimo compressori [-] = 2. Componenti: condensatore, sistema di controllo a microprocessore, quadro elettrico, basamento, struttura di contenimento. Incluso: compressori; evaporatore a fascio tubiero / a piastra; circuito frigorifero completo di accessori; carica di refrigerante; olio SPECIFICHE TECNICHE: refrigeratore in esecuzione package; refrigerante HFC R-407c; compressori alternativi semi-ermetici; distanza misurazione pressione sonora massima misurata [m] = 1; temperatura acqua potenza frigorifera [°C] = 7 ÷ 12 e temperatura aria [°C] = 35 RM1 Condensatore di materiale mix rame-alluminio; impiego: refrigeratore d'acqua SPECIFICHE TECNICHE: condensatore con ventilatori centrifughi RM1 Sistema di controllo a microprocessore di materiale generico; impiego: refrigeratore d'acqua. Incluso: display; schema sinottico; strumentazione di regolazione e controllo SPECIFICHE TECNICHE: sistema di controllo interfacciabile con sistemi esterni di supervisione RM1 Quadro elettrico di materiale generico; geometria: a doppia chiusura; impiego: refrigeratore d'acqua. Incluso: sezionatore generale; cablaggi SPECIFICHE TECNICHE: cablaggi a valle RM1 Basamento di lega ferrosa acciaio zincato; finitura: verniciato; impiego: refrigeratore d'acqua. Incluso: supporti antivibranti SPECIFICHE TECNICHE: lega ferrosa acciaio zincato a caldo RM1 Struttura di contenimento di lega alluminio Peraluman; geometria: pannelli; impiego: refrigeratore d'acqua SPECIFICHE TECNICHE: smontabile | 1 cad | 32510.27 | 25699.82 | 0 | RM.66.00.25.Za001.2085.m | Refrigeratore d'acqua condensato ad aria; geometria: versione standard; funzione: raffrescamento aria ¦ umidificazione aria; impiego: package aria per interno; pressione sonora massima [dB] = 87 ¦ potenza frigorifera [kW] = 155,1 ÷ 175 ¦ statica utile ventilatori [Pa] = 50; numero minimo compressori [-] = 2. Componenti: condensatore, sistema di controllo a microprocessore, quadro elettrico, basamento, struttura di contenimento. Incluso: compressori; evaporatore a fascio tubiero / a piastra; circuito frigorifero completo di accessori; carica di refrigerante; olio SPECIFICHE TECNICHE: refrigeratore in esecuzione package; refrigerante HFC R-407c; compressori alternativi semi-ermetici; distanza misurazione pressione sonora massima misurata [m] = 1; temperatura acqua potenza frigorifera [°C] = 7 ÷ 12 e temperatura aria [°C] = 35 | RM1 Condensatore di materiale mix rame-alluminio; impiego: refrigeratore d'acqua SPECIFICHE TECNICHE: condensatore con ventilatori centrifughi RM1 Sistema di controllo a microprocessore di materiale generico; impiego: refrigeratore d'acqua. Incluso: display; schema sinottico; strumentazione di regolazione e controllo SPECIFICHE TECNICHE: sistema di controllo interfacciabile con sistemi esterni di supervisione RM1 Quadro elettrico di materiale generico; geometria: a doppia chiusura; impiego: refrigeratore d'acqua. Incluso: sezionatore generale; cablaggi SPECIFICHE TECNICHE: cablaggi a valle RM1 Basamento di lega ferrosa acciaio zincato; finitura: verniciato; impiego: refrigeratore d'acqua. Incluso: supporti antivibranti SPECIFICHE TECNICHE: lega ferrosa acciaio zincato a caldo RM1 Struttura di contenimento di lega alluminio Peraluman; geometria: pannelli; impiego: refrigeratore d'acqua SPECIFICHE TECNICHE: smontabile | RISORSA MATERIALE | IMPIANTI MECCANICI PRODUZIONE | SISTEMI | REFRIGERATORE D'ACQUA | MATERIALE GENERICO NON RILEVANTE | [6 empty] | MM.02.030.0020.m | Refrigeratori d'acqua condensati ad aria con ventilatori centrifughi, in esecuzione "package" per interno, composti da: compressori; evaporatore a fascio tubiero o a piastra; condensatore in rame-alluminio completo di ventilatori; circuito frigorifero completo di accessori; carica di refrigerante e olio; sistema di controllo a microprocessore con display e schema sinottico, interfacciabile con sistemi esterni di supervisione, completo di strumentazione di regolazione e controllo; quadro elettrico con sezionatore generale e cablaggi a valle; basamento in acciaio zincato a caldo e verniciato completo di supporti antivibranti; pannellatura di contenimento in peralluman smontabile. - oltre 155 fino a 175 kW - n° 2 - 50 Pa | nd | condensato ad aria | [9 empty] | RM.73.00.00.Za000.0250.- - RM.65.15.42.Sa004.0005.- - RM.77.00.20.Za000.0000.- - RM.66.00.75.Zb010.0010.- - RM.65.10.40.Sb003.0005.- - | 1 | cad | nd | raffrescamento aria - umidificazione aria - | package aria per interno - | materiale generico non rilevante | potenza frigorifera [kW] = 155.1 ÷ 175.0 nd - statica utile ventilatori [Pa] = 50.0 nd nd nd - pressione sonora massima [dB(A)] = 87.0 nd nd nd - | numero minimo compressori [-] = 2.0 nd nd nd - |  | versione standard - | nd - | refrigeratore in esecuzione package; refrigerante HFC R-407c; compressori alternativi semi-ermetici; distanza misurazione pressione sonora massima misurata [m] = 1; temperatura acqua potenza frigorifera [°C] = 7 ÷ 12 e temperatura aria [°C] = 35 | nd - | nd - | nd - | nd | nd - | NO |  |  |  |  | nd |  |  |  |  | nd | nd | nd |  | nd | nd | nd | compressori; evaporatore a fascio tubiero / a piastra; circuito frigorifero completo di accessori; carica di refrigerante; olio | nd | nd | NO | NO
LOM251.RM.66.00.25.Za001.2085.n | Refrigeratore d'acqua condensato ad aria; geometria: versione standard; funzione: raffrescamento aria ¦ umidificazione aria; impiego: package aria per interno; pressione sonora massima [dB] = 87 ¦ potenza frigorifera [kW] = 175,1 ÷ 195 ¦ statica utile ventilatori [Pa] = 50; numero minimo compressori [-] = 2. Componenti: condensatore, sistema di controllo a microprocessore, quadro elettrico, basamento, struttura di contenimento. Incluso: compressori; evaporatore a fascio tubiero / a piastra; circuito frigorifero completo di accessori; carica di refrigerante; olio SPECIFICHE TECNICHE: refrigeratore in esecuzione package; refrigerante HFC R-407c; compressori alternativi semi-ermetici; distanza misurazione pressione sonora massima misurata [m] = 1; temperatura acqua potenza frigorifera [°C] = 7 ÷ 12 e temperatura aria [°C] = 35 RM1 Condensatore di materiale mix rame-alluminio; impiego: refrigeratore d'acqua SPECIFICHE TECNICHE: condensatore con ventilatori centrifughi RM1 Sistema di controllo a microprocessore di materiale generico; impiego: refrigeratore d'acqua. Incluso: display; schema sinottico; strumentazione di regolazione e controllo SPECIFICHE TECNICHE: sistema di controllo interfacciabile con sistemi esterni di supervisione RM1 Quadro elettrico di materiale generico; geometria: a doppia chiusura; impiego: refrigeratore d'acqua. Incluso: sezionatore generale; cablaggi SPECIFICHE TECNICHE: cablaggi a valle RM1 Basamento di lega ferrosa acciaio zincato; finitura: verniciato; impiego: refrigeratore d'acqua. Incluso: supporti antivibranti SPECIFICHE TECNICHE: lega ferrosa acciaio zincato a caldo RM1 Struttura di contenimento di lega alluminio Peraluman; geometria: pannelli; impiego: refrigeratore d'acqua SPECIFICHE TECNICHE: smontabile | 1 cad | 39302.62 | 31069.26 | 0 | RM.66.00.25.Za001.2085.n | Refrigeratore d'acqua condensato ad aria; geometria: versione standard; funzione: raffrescamento aria ¦ umidificazione aria; impiego: package aria per interno; pressione sonora massima [dB] = 87 ¦ potenza frigorifera [kW] = 175,1 ÷ 195 ¦ statica utile ventilatori [Pa] = 50; numero minimo compressori [-] = 2. Componenti: condensatore, sistema di controllo a microprocessore, quadro elettrico, basamento, struttura di contenimento. Incluso: compressori; evaporatore a fascio tubiero / a piastra; circuito frigorifero completo di accessori; carica di refrigerante; olio SPECIFICHE TECNICHE: refrigeratore in esecuzione package; refrigerante HFC R-407c; compressori alternativi semi-ermetici; distanza misurazione pressione sonora massima misurata [m] = 1; temperatura acqua potenza frigorifera [°C] = 7 ÷ 12 e temperatura aria [°C] = 35 | RM1 Condensatore di materiale mix rame-alluminio; impiego: refrigeratore d'acqua SPECIFICHE TECNICHE: condensatore con ventilatori centrifughi RM1 Sistema di controllo a microprocessore di materiale generico; impiego: refrigeratore d'acqua. Incluso: display; schema sinottico; strumentazione di regolazione e controllo SPECIFICHE TECNICHE: sistema di controllo interfacciabile con sistemi esterni di supervisione RM1 Quadro elettrico di materiale generico; geometria: a doppia chiusura; impiego: refrigeratore d'acqua. Incluso: sezionatore generale; cablaggi SPECIFICHE TECNICHE: cablaggi a valle RM1 Basamento di lega ferrosa acciaio zincato; finitura: verniciato; impiego: refrigeratore d'acqua. Incluso: supporti antivibranti SPECIFICHE TECNICHE: lega ferrosa acciaio zincato a caldo RM1 Struttura di contenimento di lega alluminio Peraluman; geometria: pannelli; impiego: refrigeratore d'acqua SPECIFICHE TECNICHE: smontabile | RISORSA MATERIALE | IMPIANTI MECCANICI PRODUZIONE | SISTEMI | REFRIGERATORE D'ACQUA | MATERIALE GENERICO NON RILEVANTE | [6 empty] | MM.02.030.0020.n | Refrigeratori d'acqua condensati ad aria con ventilatori centrifughi, in esecuzione "package" per interno, composti da: compressori; evaporatore a fascio tubiero o a piastra; condensatore in rame-alluminio completo di ventilatori; circuito frigorifero completo di accessori; carica di refrigerante e olio; sistema di controllo a microprocessore con display e schema sinottico, interfacciabile con sistemi esterni di supervisione, completo di strumentazione di regolazione e controllo; quadro elettrico con sezionatore generale e cablaggi a valle; basamento in acciaio zincato a caldo e verniciato completo di supporti antivibranti; pannellatura di contenimento in peralluman smontabile. - oltre 175 fino a 195 kW - n° 2 - 50 Pa | nd | condensato ad aria | [9 empty] | RM.73.00.00.Za000.0250.- - RM.65.15.42.Sa004.0005.- - RM.77.00.20.Za000.0000.- - RM.66.00.75.Zb010.0010.- - RM.65.10.40.Sb003.0005.- - | 1 | cad | nd | raffrescamento aria - umidificazione aria - | package aria per interno - | materiale generico non rilevante | potenza frigorifera [kW] = 175.1 ÷ 195.0 nd - statica utile ventilatori [Pa] = 50.0 nd nd nd - pressione sonora massima [dB(A)] = 87.0 nd nd nd - | numero minimo compressori [-] = 2.0 nd nd nd - |  | versione standard - | nd - | refrigeratore in esecuzione package; refrigerante HFC R-407c; compressori alternativi semi-ermetici; distanza misurazione pressione sonora massima misurata [m] = 1; temperatura acqua potenza frigorifera [°C] = 7 ÷ 12 e temperatura aria [°C] = 35 | nd - | nd - | nd - | nd | nd - | NO |  |  |  |  | nd |  |  |  |  | nd | nd | nd |  | nd | nd | nd | compressori; evaporatore a fascio tubiero / a piastra; circuito frigorifero completo di accessori; carica di refrigerante; olio | nd | nd | NO | NO
LOM251.RM.66.00.25.Za001.2085.o | Refrigeratore d'acqua condensato ad aria; geometria: versione standard; funzione: raffrescamento aria ¦ umidificazione aria; impiego: package aria per interno; pressione sonora massima [dB] = 87 ¦ potenza frigorifera [kW] = 195,1 ÷ 230 ¦ statica utile ventilatori [Pa] = 50; numero minimo compressori [-] = 2. Componenti: condensatore, sistema di controllo a microprocessore, quadro elettrico, basamento, struttura di contenimento. Incluso: compressori; evaporatore a fascio tubiero / a piastra; circuito frigorifero completo di accessori; carica di refrigerante; olio SPECIFICHE TECNICHE: refrigeratore in esecuzione package; refrigerante HFC R-407c; compressori alternativi semi-ermetici; distanza misurazione pressione sonora massima misurata [m] = 1; temperatura acqua potenza frigorifera [°C] = 7 ÷ 12 e temperatura aria [°C] = 35 RM1 Condensatore di materiale mix rame-alluminio; impiego: refrigeratore d'acqua SPECIFICHE TECNICHE: condensatore con ventilatori centrifughi RM1 Sistema di controllo a microprocessore di materiale generico; impiego: refrigeratore d'acqua. Incluso: display; schema sinottico; strumentazione di regolazione e controllo SPECIFICHE TECNICHE: sistema di controllo interfacciabile con sistemi esterni di supervisione RM1 Quadro elettrico di materiale generico; geometria: a doppia chiusura; impiego: refrigeratore d'acqua. Incluso: sezionatore generale; cablaggi SPECIFICHE TECNICHE: cablaggi a valle RM1 Basamento di lega ferrosa acciaio zincato; finitura: verniciato; impiego: refrigeratore d'acqua. Incluso: supporti antivibranti SPECIFICHE TECNICHE: lega ferrosa acciaio zincato a caldo RM1 Struttura di contenimento di lega alluminio Peraluman; geometria: pannelli; impiego: refrigeratore d'acqua SPECIFICHE TECNICHE: smontabile | 1 cad | 41094.19 | 32485.52 | 0 | RM.66.00.25.Za001.2085.o | Refrigeratore d'acqua condensato ad aria; geometria: versione standard; funzione: raffrescamento aria ¦ umidificazione aria; impiego: package aria per interno; pressione sonora massima [dB] = 87 ¦ potenza frigorifera [kW] = 195,1 ÷ 230 ¦ statica utile ventilatori [Pa] = 50; numero minimo compressori [-] = 2. Componenti: condensatore, sistema di controllo a microprocessore, quadro elettrico, basamento, struttura di contenimento. Incluso: compressori; evaporatore a fascio tubiero / a piastra; circuito frigorifero completo di accessori; carica di refrigerante; olio SPECIFICHE TECNICHE: refrigeratore in esecuzione package; refrigerante HFC R-407c; compressori alternativi semi-ermetici; distanza misurazione pressione sonora massima misurata [m] = 1; temperatura acqua potenza frigorifera [°C] = 7 ÷ 12 e temperatura aria [°C] = 35 | RM1 Condensatore di materiale mix rame-alluminio; impiego: refrigeratore d'acqua SPECIFICHE TECNICHE: condensatore con ventilatori centrifughi RM1 Sistema di controllo a microprocessore di materiale generico; impiego: refrigeratore d'acqua. Incluso: display; schema sinottico; strumentazione di regolazione e controllo SPECIFICHE TECNICHE: sistema di controllo interfacciabile con sistemi esterni di supervisione RM1 Quadro elettrico di materiale generico; geometria: a doppia chiusura; impiego: refrigeratore d'acqua. Incluso: sezionatore generale; cablaggi SPECIFICHE TECNICHE: cablaggi a valle RM1 Basamento di lega ferrosa acciaio zincato; finitura: verniciato; impiego: refrigeratore d'acqua. Incluso: supporti antivibranti SPECIFICHE TECNICHE: lega ferrosa acciaio zincato a caldo RM1 Struttura di contenimento di lega alluminio Peraluman; geometria: pannelli; impiego: refrigeratore d'acqua SPECIFICHE TECNICHE: smontabile | RISORSA MATERIALE | IMPIANTI MECCANICI PRODUZIONE | SISTEMI | REFRIGERATORE D'ACQUA | MATERIALE GENERICO NON RILEVANTE | [6 empty] | MM.02.030.0020.o | Refrigeratori d'acqua condensati ad aria con ventilatori centrifughi, in esecuzione "package" per interno, composti da: compressori; evaporatore a fascio tubiero o a piastra; condensatore in rame-alluminio completo di ventilatori; circuito frigorifero completo di accessori; carica di refrigerante e olio; sistema di controllo a microprocessore con display e schema sinottico, interfacciabile con sistemi esterni di supervisione, completo di strumentazione di regolazione e controllo; quadro elettrico con sezionatore generale e cablaggi a valle; basamento in acciaio zincato a caldo e verniciato completo di supporti antivibranti; pannellatura di contenimento in peralluman smontabile. - oltre 195 fino a 230 kW - n° 2 - 50 Pa | nd | condensato ad aria | [9 empty] | RM.73.00.00.Za000.0250.- - RM.65.15.42.Sa004.0005.- - RM.77.00.20.Za000.0000.- - RM.66.00.75.Zb010.0010.- - RM.65.10.40.Sb003.0005.- - | 1 | cad | nd | raffrescamento aria - umidificazione aria - | package aria per interno - | materiale generico non rilevante | statica utile ventilatori [Pa] = 50.0 nd nd nd - pressione sonora massima [dB(A)] = 87.0 nd nd nd - potenza frigorifera [kW] = 195.1 ÷ 230.0 nd - | numero minimo compressori [-] = 2.0 nd nd nd - |  | versione standard - | nd - | refrigeratore in esecuzione package; refrigerante HFC R-407c; compressori alternativi semi-ermetici; distanza misurazione pressione sonora massima misurata [m] = 1; temperatura acqua potenza frigorifera [°C] = 7 ÷ 12 e temperatura aria [°C] = 35 | nd - | nd - | nd - | nd | nd - | NO |  |  |  |  | nd |  |  |  |  | nd | nd | nd |  | nd | nd | nd | compressori; evaporatore a fascio tubiero / a piastra; circuito frigorifero completo di accessori; carica di refrigerante; olio | nd | nd | NO | NO
LOM251.RM.66.00.25.Za001.2090.a | Refrigeratore d'acqua condensato ad aria; geometria: versione standard; funzione: raffrescamento aria ¦ umidificazione aria; impiego: package aria per interno; pressione sonora massima [dB] = 87 ¦ potenza frigorifera [kW] ≤ 35 ¦ statica utile ventilatori [Pa] = 100; numero minimo compressori [-] = 1. Componenti: condensatore, sistema di controllo a microprocessore, quadro elettrico, basamento, struttura di contenimento. Incluso: compressori; evaporatore a fascio tubiero / a piastra; circuito frigorifero completo di accessori; carica di refrigerante; olio SPECIFICHE TECNICHE: refrigeratore in esecuzione package con recupero parziale del calore di condensazione; refrigerante HFC R-407c; compressori alternativi semi-ermetici; distanza misurazione pressione sonora massima misurata [m] = 1; temperatura acqua potenza frigorifera [°C] = 7 ÷ 12 e temperatura aria [°C] = 35 RM1 Condensatore di materiale mix rame-alluminio; impiego: refrigeratore d'acqua SPECIFICHE TECNICHE: condensatore con ventilatori centrifughi RM1 Sistema di controllo a microprocessore di materiale generico; impiego: refrigeratore d'acqua. Incluso: display; schema sinottico; strumentazione di regolazione e controllo SPECIFICHE TECNICHE: sistema di controllo interfacciabile con sistemi esterni di supervisione RM1 Quadro elettrico di materiale generico; geometria: a doppia chiusura; impiego: refrigeratore d'acqua. Incluso: sezionatore generale; cablaggi SPECIFICHE TECNICHE: cablaggi a valle RM1 Basamento di lega ferrosa acciaio zincato; finitura: verniciato; impiego: refrigeratore d'acqua. Incluso: supporti antivibranti SPECIFICHE TECNICHE: lega ferrosa acciaio zincato a caldo RM1 Struttura di contenimento di lega alluminio Peraluman; geometria: pannelli; impiego: refrigeratore d'acqua SPECIFICHE TECNICHE: smontabile | 1 cad | 14736.88 | 11649.7 | 0 | RM.66.00.25.Za001.2090.a | Refrigeratore d'acqua condensato ad aria; geometria: versione standard; funzione: raffrescamento aria ¦ umidificazione aria; impiego: package aria per interno; pressione sonora massima [dB] = 87 ¦ potenza frigorifera [kW] ≤ 35 ¦ statica utile ventilatori [Pa] = 100; numero minimo compressori [-] = 1. Componenti: condensatore, sistema di controllo a microprocessore, quadro elettrico, basamento, struttura di contenimento. Incluso: compressori; evaporatore a fascio tubiero / a piastra; circuito frigorifero completo di accessori; carica di refrigerante; olio SPECIFICHE TECNICHE: refrigeratore in esecuzione package con recupero parziale del calore di condensazione; refrigerante HFC R-407c; compressori alternativi semi-ermetici; distanza misurazione pressione sonora massima misurata [m] = 1; temperatura acqua potenza frigorifera [°C] = 7 ÷ 12 e temperatura aria [°C] = 35 | RM1 Condensatore di materiale mix rame-alluminio; impiego: refrigeratore d'acqua SPECIFICHE TECNICHE: condensatore con ventilatori centrifughi RM1 Sistema di controllo a microprocessore di materiale generico; impiego: refrigeratore d'acqua. Incluso: display; schema sinottico; strumentazione di regolazione e controllo SPECIFICHE TECNICHE: sistema di controllo interfacciabile con sistemi esterni di supervisione RM1 Quadro elettrico di materiale generico; geometria: a doppia chiusura; impiego: refrigeratore d'acqua. Incluso: sezionatore generale; cablaggi SPECIFICHE TECNICHE: cablaggi a valle RM1 Basamento di lega ferrosa acciaio zincato; finitura: verniciato; impiego: refrigeratore d'acqua. Incluso: supporti antivibranti SPECIFICHE TECNICHE: lega ferrosa acciaio zincato a caldo RM1 Struttura di contenimento di lega alluminio Peraluman; geometria: pannelli; impiego: refrigeratore d'acqua SPECIFICHE TECNICHE: smontabile | RISORSA MATERIALE | IMPIANTI MECCANICI PRODUZIONE | SISTEMI | REFRIGERATORE D'ACQUA | MATERIALE GENERICO NON RILEVANTE | [6 empty] | MM.02.030.0030.a | Aumento di prezzo per refrigeratori d'acqua condensati ad aria con ventilatori centrifughi con RECUPERO PARZIALE del calore di condensazione e con riferimento alla serie con le caratteristiche seguenti: - fino a 45 kW - n° 1 - 100 Pa | nd | condensato ad aria | [9 empty] | RM.73.00.00.Za000.0250.- - RM.65.15.42.Sa004.0005.- - RM.77.00.20.Za000.0000.- - RM.66.00.75.Zb010.0010.- - RM.65.10.40.Sb003.0005.- - | 1 | cad | nd | raffrescamento aria - umidificazione aria - | package aria per interno - | materiale generico non rilevante | statica utile ventilatori [Pa] = 100.0 nd nd nd - potenza frigorifera [kW] ≤ 35.0 nd nd nd - pressione sonora massima [dB(A)] = 87.0 nd nd nd - | numero minimo compressori [-] = 1.0 nd nd nd - |  | versione standard - | nd - | refrigeratore in esecuzione package con recupero parziale del calore di condensazione; refrigerante HFC R-407c; compressori alternativi semi-ermetici; distanza misurazione pressione sonora massima misurata [m] = 1; temperatura acqua potenza frigorifera [°C] = 7 ÷ 12 e temperatura aria [°C] = 35 | nd - | nd - | nd - | nd | nd - | NO |  |  |  |  | nd |  |  |  |  | nd | nd | nd |  | nd | nd | nd | compressori; evaporatore a fascio tubiero / a piastra; circuito frigorifero completo di accessori; carica di refrigerante; olio | nd | nd | NO | NO
LOM251.RM.66.00.25.Za001.2090.b | Refrigeratore d'acqua condensato ad aria; geometria: versione standard; funzione: raffrescamento aria ¦ umidificazione aria; impiego: package aria per interno; pressione sonora massima [dB] = 87 ¦ potenza frigorifera [kW] = 35,1 ÷ 45 ¦ statica utile ventilatori [Pa] = 100; numero minimo compressori [-] = 1. Componenti: condensatore, sistema di controllo a microprocessore, quadro elettrico, basamento, struttura di contenimento. Incluso: compressori; evaporatore a fascio tubiero / a piastra; circuito frigorifero completo di accessori; carica di refrigerante; olio SPECIFICHE TECNICHE: refrigeratore in esecuzione package con recupero parziale del calore di condensazione; refrigerante HFC R-407c; compressori alternativi semi-ermetici; distanza misurazione pressione sonora massima misurata [m] = 1; temperatura acqua potenza frigorifera [°C] = 7 ÷ 12 e temperatura aria [°C] = 35 RM1 Condensatore di materiale mix rame-alluminio; impiego: refrigeratore d'acqua SPECIFICHE TECNICHE: condensatore con ventilatori centrifughi RM1 Sistema di controllo a microprocessore di materiale generico; impiego: refrigeratore d'acqua. Incluso: display; schema sinottico; strumentazione di regolazione e controllo SPECIFICHE TECNICHE: sistema di controllo interfacciabile con sistemi esterni di supervisione RM1 Quadro elettrico di materiale generico; geometria: a doppia chiusura; impiego: refrigeratore d'acqua. Incluso: sezionatore generale; cablaggi SPECIFICHE TECNICHE: cablaggi a valle RM1 Basamento di lega ferrosa acciaio zincato; finitura: verniciato; impiego: refrigeratore d'acqua. Incluso: supporti antivibranti SPECIFICHE TECNICHE: lega ferrosa acciaio zincato a caldo RM1 Struttura di contenimento di lega alluminio Peraluman; geometria: pannelli; impiego: refrigeratore d'acqua SPECIFICHE TECNICHE: smontabile | 1 cad | 15714.75 | 12422.73 | 0 | RM.66.00.25.Za001.2090.b | Refrigeratore d'acqua condensato ad aria; geometria: versione standard; funzione: raffrescamento aria ¦ umidificazione aria; impiego: package aria per interno; pressione sonora massima [dB] = 87 ¦ potenza frigorifera [kW] = 35,1 ÷ 45 ¦ statica utile ventilatori [Pa] = 100; numero minimo compressori [-] = 1. Componenti: condensatore, sistema di controllo a microprocessore, quadro elettrico, basamento, struttura di contenimento. Incluso: compressori; evaporatore a fascio tubiero / a piastra; circuito frigorifero completo di accessori; carica di refrigerante; olio SPECIFICHE TECNICHE: refrigeratore in esecuzione package con recupero parziale del calore di condensazione; refrigerante HFC R-407c; compressori alternativi semi-ermetici; distanza misurazione pressione sonora massima misurata [m] = 1; temperatura acqua potenza frigorifera [°C] = 7 ÷ 12 e temperatura aria [°C] = 35 | RM1 Condensatore di materiale mix rame-alluminio; impiego: refrigeratore d'acqua SPECIFICHE TECNICHE: condensatore con ventilatori centrifughi RM1 Sistema di controllo a microprocessore di materiale generico; impiego: refrigeratore d'acqua. Incluso: display; schema sinottico; strumentazione di regolazione e controllo SPECIFICHE TECNICHE: sistema di controllo interfacciabile con sistemi esterni di supervisione RM1 Quadro elettrico di materiale generico; geometria: a doppia chiusura; impiego: refrigeratore d'acqua. Incluso: sezionatore generale; cablaggi SPECIFICHE TECNICHE: cablaggi a valle RM1 Basamento di lega ferrosa acciaio zincato; finitura: verniciato; impiego: refrigeratore d'acqua. Incluso: supporti antivibranti SPECIFICHE TECNICHE: lega ferrosa acciaio zincato a caldo RM1 Struttura di contenimento di lega alluminio Peraluman; geometria: pannelli; impiego: refrigeratore d'acqua SPECIFICHE TECNICHE: smontabile | RISORSA MATERIALE | IMPIANTI MECCANICI PRODUZIONE | SISTEMI | REFRIGERATORE D'ACQUA | MATERIALE GENERICO NON RILEVANTE | [6 empty] | MM.02.030.0030.b | Aumento di prezzo per refrigeratori d'acqua condensati ad aria con ventilatori centrifughi con RECUPERO PARZIALE del calore di condensazione e con riferimento alla serie con le caratteristiche seguenti: - oltre 45 fino a 70 kW - n ° 1 - 100 Pa | nd | condensato ad aria | [9 empty] | RM.73.00.00.Za000.0250.- - RM.65.15.42.Sa004.0005.- - RM.77.00.20.Za000.0000.- - RM.66.00.75.Zb010.0010.- - RM.65.10.40.Sb003.0005.- - | 1 | cad | nd | raffrescamento aria - umidificazione aria - | package aria per interno - | materiale generico non rilevante | potenza frigorifera [kW] = 35.1 ÷ 45.0 nd - statica utile ventilatori [Pa] = 100.0 nd nd nd - pressione sonora massima [dB(A)] = 87.0 nd nd nd - | numero minimo compressori [-] = 1.0 nd nd nd - |  | versione standard - | nd - | refrigeratore in esecuzione package con recupero parziale del calore di condensazione; refrigerante HFC R-407c; compressori alternativi semi-ermetici; distanza misurazione pressione sonora massima misurata [m] = 1; temperatura acqua potenza frigorifera [°C] = 7 ÷ 12 e temperatura aria [°C] = 35 | nd - | nd - | nd - | nd | nd - | NO |  |  |  |  | nd |  |  |  |  | nd | nd | nd |  | nd | nd | nd | compressori; evaporatore a fascio tubiero / a piastra; circuito frigorifero completo di accessori; carica di refrigerante; olio | nd | nd | NO | NO
LOM251.RM.66.00.25.Za001.2090.c | Refrigeratore d'acqua condensato ad aria; geometria: versione standard; funzione: raffrescamento aria ¦ umidificazione aria; impiego: package aria per interno; pressione sonora massima [dB] = 87 ¦ potenza frigorifera [kW] = 45,1 ÷ 55 ¦ statica utile ventilatori [Pa] = 100; numero minimo compressori [-] = 1. Componenti: condensatore, sistema di controllo a microprocessore, quadro elettrico, basamento, struttura di contenimento. Incluso: compressori; evaporatore a fascio tubiero / a piastra; circuito frigorifero completo di accessori; carica di refrigerante; olio SPECIFICHE TECNICHE: refrigeratore in esecuzione package con recupero parziale del calore di condensazione; refrigerante HFC R-407c; compressori alternativi semi-ermetici; distanza misurazione pressione sonora massima misurata [m] = 1; temperatura acqua potenza frigorifera [°C] = 7 ÷ 12 e temperatura aria [°C] = 35 RM1 Condensatore di materiale mix rame-alluminio; impiego: refrigeratore d'acqua SPECIFICHE TECNICHE: condensatore con ventilatori centrifughi RM1 Sistema di controllo a microprocessore di materiale generico; impiego: refrigeratore d'acqua. Incluso: display; schema sinottico; strumentazione di regolazione e controllo SPECIFICHE TECNICHE: sistema di controllo interfacciabile con sistemi esterni di supervisione RM1 Quadro elettrico di materiale generico; geometria: a doppia chiusura; impiego: refrigeratore d'acqua. Incluso: sezionatore generale; cablaggi SPECIFICHE TECNICHE: cablaggi a valle RM1 Basamento di lega ferrosa acciaio zincato; finitura: verniciato; impiego: refrigeratore d'acqua. Incluso: supporti antivibranti SPECIFICHE TECNICHE: lega ferrosa acciaio zincato a caldo RM1 Struttura di contenimento di lega alluminio Peraluman; geometria: pannelli; impiego: refrigeratore d'acqua SPECIFICHE TECNICHE: smontabile | 1 cad | 17481.71 | 13819.53 | 0 | RM.66.00.25.Za001.2090.c | Refrigeratore d'acqua condensato ad aria; geometria: versione standard; funzione: raffrescamento aria ¦ umidificazione aria; impiego: package aria per interno; pressione sonora massima [dB] = 87 ¦ potenza frigorifera [kW] = 45,1 ÷ 55 ¦ statica utile ventilatori [Pa] = 100; numero minimo compressori [-] = 1. Componenti: condensatore, sistema di controllo a microprocessore, quadro elettrico, basamento, struttura di contenimento. Incluso: compressori; evaporatore a fascio tubiero / a piastra; circuito frigorifero completo di accessori; carica di refrigerante; olio SPECIFICHE TECNICHE: refrigeratore in esecuzione package con recupero parziale del calore di condensazione; refrigerante HFC R-407c; compressori alternativi semi-ermetici; distanza misurazione pressione sonora massima misurata [m] = 1; temperatura acqua potenza frigorifera [°C] = 7 ÷ 12 e temperatura aria [°C] = 35 | RM1 Condensatore di materiale mix rame-alluminio; impiego: refrigeratore d'acqua SPECIFICHE TECNICHE: condensatore con ventilatori centrifughi RM1 Sistema di controllo a microprocessore di materiale generico; impiego: refrigeratore d'acqua. Incluso: display; schema sinottico; strumentazione di regolazione e controllo SPECIFICHE TECNICHE: sistema di controllo interfacciabile con sistemi esterni di supervisione RM1 Quadro elettrico di materiale generico; geometria: a doppia chiusura; impiego: refrigeratore d'acqua. Incluso: sezionatore generale; cablaggi SPECIFICHE TECNICHE: cablaggi a valle RM1 Basamento di lega ferrosa acciaio zincato; finitura: verniciato; impiego: refrigeratore d'acqua. Incluso: supporti antivibranti SPECIFICHE TECNICHE: lega ferrosa acciaio zincato a caldo RM1 Struttura di contenimento di lega alluminio Peraluman; geometria: pannelli; impiego: refrigeratore d'acqua SPECIFICHE TECNICHE: smontabile | RISORSA MATERIALE | IMPIANTI MECCANICI PRODUZIONE | SISTEMI | REFRIGERATORE D'ACQUA | MATERIALE GENERICO NON RILEVANTE | [6 empty] | MM.02.030.0030.c | Aumento di prezzo per refrigeratori d'acqua condensati ad aria con ventilatori centrifughi con RECUPERO PARZIALE del calore di condensazione e con riferimento alla serie con le caratteristiche seguenti: - oltre 55 fino a 95 kW - n ° 2 - 50 Pa | nd | condensato ad aria | [9 empty] | RM.73.00.00.Za000.0250.- - RM.65.15.42.Sa004.0005.- - RM.77.00.20.Za000.0000.- - RM.66.00.75.Zb010.0010.- - RM.65.10.40.Sb003.0005.- - | 1 | cad | nd | raffrescamento aria - umidificazione aria - | package aria per interno - | materiale generico non rilevante | potenza frigorifera [kW] = 45.1 ÷ 55.0 nd - statica utile ventilatori [Pa] = 100.0 nd nd nd - pressione sonora massima [dB(A)] = 87.0 nd nd nd - | numero minimo compressori [-] = 1.0 nd nd nd - |  | versione standard - | nd - | refrigeratore in esecuzione package con recupero parziale del calore di condensazione; refrigerante HFC R-407c; compressori alternativi semi-ermetici; distanza misurazione pressione sonora massima misurata [m] = 1; temperatura acqua potenza frigorifera [°C] = 7 ÷ 12 e temperatura aria [°C] = 35 | nd - | nd - | nd - | nd | nd - | NO |  |  |  |  | nd |  |  |  |  | nd | nd | nd |  | nd | nd | nd | compressori; evaporatore a fascio tubiero / a piastra; circuito frigorifero completo di accessori; carica di refrigerante; olio | nd | nd | NO | NO
LOM251.RM.66.00.25.Za001.2090.d | Refrigeratore d'acqua condensato ad aria; geometria: versione standard; funzione: raffrescamento aria ¦ umidificazione aria; impiego: package aria per interno; pressione sonora massima [dB] = 87 ¦ potenza frigorifera [kW] = 55,1 ÷ 70 ¦ statica utile ventilatori [Pa] = 100; numero minimo compressori [-] = 1. Componenti: condensatore, sistema di controllo a microprocessore, quadro elettrico, basamento, struttura di contenimento. Incluso: compressori; evaporatore a fascio tubiero / a piastra; circuito frigorifero completo di accessori; carica di refrigerante; olio SPECIFICHE TECNICHE: refrigeratore in esecuzione package con recupero parziale del calore di condensazione; refrigerante HFC R-407c; compressori alternativi semi-ermetici; distanza misurazione pressione sonora massima misurata [m] = 1; temperatura acqua potenza frigorifera [°C] = 7 ÷ 12 e temperatura aria [°C] = 35 RM1 Condensatore di materiale mix rame-alluminio; impiego: refrigeratore d'acqua SPECIFICHE TECNICHE: condensatore con ventilatori centrifughi RM1 Sistema di controllo a microprocessore di materiale generico; impiego: refrigeratore d'acqua. Incluso: display; schema sinottico; strumentazione di regolazione e controllo SPECIFICHE TECNICHE: sistema di controllo interfacciabile con sistemi esterni di supervisione RM1 Quadro elettrico di materiale generico; geometria: a doppia chiusura; impiego: refrigeratore d'acqua. Incluso: sezionatore generale; cablaggi SPECIFICHE TECNICHE: cablaggi a valle RM1 Basamento di lega ferrosa acciaio zincato; finitura: verniciato; impiego: refrigeratore d'acqua. Incluso: supporti antivibranti SPECIFICHE TECNICHE: lega ferrosa acciaio zincato a caldo RM1 Struttura di contenimento di lega alluminio Peraluman; geometria: pannelli; impiego: refrigeratore d'acqua SPECIFICHE TECNICHE: smontabile | 1 cad | 18405.34 | 14549.68 | 0 | RM.66.00.25.Za001.2090.d | Refrigeratore d'acqua condensato ad aria; geometria: versione standard; funzione: raffrescamento aria ¦ umidificazione aria; impiego: package aria per interno; pressione sonora massima [dB] = 87 ¦ potenza frigorifera [kW] = 55,1 ÷ 70 ¦ statica utile ventilatori [Pa] = 100; numero minimo compressori [-] = 1. Componenti: condensatore, sistema di controllo a microprocessore, quadro elettrico, basamento, struttura di contenimento. Incluso: compressori; evaporatore a fascio tubiero / a piastra; circuito frigorifero completo di accessori; carica di refrigerante; olio SPECIFICHE TECNICHE: refrigeratore in esecuzione package con recupero parziale del calore di condensazione; refrigerante HFC R-407c; compressori alternativi semi-ermetici; distanza misurazione pressione sonora massima misurata [m] = 1; temperatura acqua potenza frigorifera [°C] = 7 ÷ 12 e temperatura aria [°C] = 35 | RM1 Condensatore di materiale mix rame-alluminio; impiego: refrigeratore d'acqua SPECIFICHE TECNICHE: condensatore con ventilatori centrifughi RM1 Sistema di controllo a microprocessore di materiale generico; impiego: refrigeratore d'acqua. Incluso: display; schema sinottico; strumentazione di regolazione e controllo SPECIFICHE TECNICHE: sistema di controllo interfacciabile con sistemi esterni di supervisione RM1 Quadro elettrico di materiale generico; geometria: a doppia chiusura; impiego: refrigeratore d'acqua. Incluso: sezionatore generale; cablaggi SPECIFICHE TECNICHE: cablaggi a valle RM1 Basamento di lega ferrosa acciaio zincato; finitura: verniciato; impiego: refrigeratore d'acqua. Incluso: supporti antivibranti SPECIFICHE TECNICHE: lega ferrosa acciaio zincato a caldo RM1 Struttura di contenimento di lega alluminio Peraluman; geometria: pannelli; impiego: refrigeratore d'acqua SPECIFICHE TECNICHE: smontabile | RISORSA MATERIALE | IMPIANTI MECCANICI PRODUZIONE | SISTEMI | REFRIGERATORE D'ACQUA | MATERIALE GENERICO NON RILEVANTE | [6 empty] | MM.02.030.0030.d | Aumento di prezzo per refrigeratori d'acqua condensati ad aria con ventilatori centrifughi con RECUPERO PARZIALE del calore di condensazione e con riferimento alla serie con le caratteristiche seguenti: - oltre 70 fino a 95 kW - n ° 1 - 100 Pa | nd | condensato ad aria | [9 empty] | RM.73.00.00.Za000.0250.- - RM.65.15.42.Sa004.0005.- - RM.77.00.20.Za000.0000.- - RM.66.00.75.Zb010.0010.- - RM.65.10.40.Sb003.0005.- - | 1 | cad | nd | raffrescamento aria - umidificazione aria - | package aria per interno - | materiale generico non rilevante | pressione sonora massima [dB(A)] = 87.0 nd nd nd - potenza frigorifera [kW] = 55.1 ÷ 70.0 nd - statica utile ventilatori [Pa] = 100.0 nd nd nd - | numero minimo compressori [-] = 1.0 nd nd nd - |  | versione standard - | nd - | refrigeratore in esecuzione package con recupero parziale del calore di condensazione; refrigerante HFC R-407c; compressori alternativi semi-ermetici; distanza misurazione pressione sonora massima misurata [m] = 1; temperatura acqua potenza frigorifera [°C] = 7 ÷ 12 e temperatura aria [°C] = 35 | nd - | nd - | nd - | nd | nd - | NO |  |  |  |  | nd |  |  |  |  | nd | nd | nd |  | nd | nd | nd | compressori; evaporatore a fascio tubiero / a piastra; circuito frigorifero completo di accessori; carica di refrigerante; olio | nd | nd | NO | NO
LOM251.RM.66.00.25.Za001.2090.e | Refrigeratore d'acqua condensato ad aria; geometria: versione standard; funzione: raffrescamento aria ¦ umidificazione aria; impiego: package aria per interno; pressione sonora massima [dB] = 87 ¦ potenza frigorifera [kW] = 55,1 ÷ 70 ¦ statica utile ventilatori [Pa] = 50; numero minimo compressori [-] = 2. Componenti: condensatore, sistema di controllo a microprocessore, quadro elettrico, basamento, struttura di contenimento. Incluso: compressori; evaporatore a fascio tubiero / a piastra; circuito frigorifero completo di accessori; carica di refrigerante; olio SPECIFICHE TECNICHE: refrigeratore in esecuzione package con recupero parziale del calore di condensazione; refrigerante HFC R-407c; compressori alternativi semi-ermetici; distanza misurazione pressione sonora massima misurata [m] = 1; temperatura acqua potenza frigorifera [°C] = 7 ÷ 12 e temperatura aria [°C] = 35 RM1 Condensatore di materiale mix rame-alluminio; impiego: refrigeratore d'acqua SPECIFICHE TECNICHE: condensatore con ventilatori centrifughi RM1 Sistema di controllo a microprocessore di materiale generico; impiego: refrigeratore d'acqua. Incluso: display; schema sinottico; strumentazione di regolazione e controllo SPECIFICHE TECNICHE: sistema di controllo interfacciabile con sistemi esterni di supervisione RM1 Quadro elettrico di materiale generico; geometria: a doppia chiusura; impiego: refrigeratore d'acqua. Incluso: sezionatore generale; cablaggi SPECIFICHE TECNICHE: cablaggi a valle RM1 Basamento di lega ferrosa acciaio zincato; finitura: verniciato; impiego: refrigeratore d'acqua. Incluso: supporti antivibranti SPECIFICHE TECNICHE: lega ferrosa acciaio zincato a caldo RM1 Struttura di contenimento di lega alluminio Peraluman; geometria: pannelli; impiego: refrigeratore d'acqua SPECIFICHE TECNICHE: smontabile | 1 cad | 22661.34 | 17914.1 | 0 | RM.66.00.25.Za001.2090.e | Refrigeratore d'acqua condensato ad aria; geometria: versione standard; funzione: raffrescamento aria ¦ umidificazione aria; impiego: package aria per interno; pressione sonora massima [dB] = 87 ¦ potenza frigorifera [kW] = 55,1 ÷ 70 ¦ statica utile ventilatori [Pa] = 50; numero minimo compressori [-] = 2. Componenti: condensatore, sistema di controllo a microprocessore, quadro elettrico, basamento, struttura di contenimento. Incluso: compressori; evaporatore a fascio tubiero / a piastra; circuito frigorifero completo di accessori; carica di refrigerante; olio SPECIFICHE TECNICHE: refrigeratore in esecuzione package con recupero parziale del calore di condensazione; refrigerante HFC R-407c; compressori alternativi semi-ermetici; distanza misurazione pressione sonora massima misurata [m] = 1; temperatura acqua potenza frigorifera [°C] = 7 ÷ 12 e temperatura aria [°C] = 35 | RM1 Condensatore di materiale mix rame-alluminio; impiego: refrigeratore d'acqua SPECIFICHE TECNICHE: condensatore con ventilatori centrifughi RM1 Sistema di controllo a microprocessore di materiale generico; impiego: refrigeratore d'acqua. Incluso: display; schema sinottico; strumentazione di regolazione e controllo SPECIFICHE TECNICHE: sistema di controllo interfacciabile con sistemi esterni di supervisione RM1 Quadro elettrico di materiale generico; geometria: a doppia chiusura; impiego: refrigeratore d'acqua. Incluso: sezionatore generale; cablaggi SPECIFICHE TECNICHE: cablaggi a valle RM1 Basamento di lega ferrosa acciaio zincato; finitura: verniciato; impiego: refrigeratore d'acqua. Incluso: supporti antivibranti SPECIFICHE TECNICHE: lega ferrosa acciaio zincato a caldo RM1 Struttura di contenimento di lega alluminio Peraluman; geometria: pannelli; impiego: refrigeratore d'acqua SPECIFICHE TECNICHE: smontabile | RISORSA MATERIALE | IMPIANTI MECCANICI PRODUZIONE | SISTEMI | REFRIGERATORE D'ACQUA | MATERIALE GENERICO NON RILEVANTE | [6 empty] | MM.02.030.0030.e | Aumento di prezzo per refrigeratori d'acqua condensati ad aria con ventilatori centrifughi con RECUPERO PARZIALE del calore di condensazione e con riferimento alla serie con le caratteristiche seguenti: - oltre 95 fino a 110 kW - n ° 1 - 100 Pa | nd | condensato ad aria | [9 empty] | RM.73.00.00.Za000.0250.- - RM.65.15.42.Sa004.0005.- - RM.77.00.20.Za000.0000.- - RM.66.00.75.Zb010.0010.- - RM.65.10.40.Sb003.0005.- - | 1 | cad | nd | raffrescamento aria - umidificazione aria - | package aria per interno - | materiale generico non rilevante | potenza frigorifera [kW] = 55.1 ÷ 70.0 nd - statica utile ventilatori [Pa] = 50.0 nd nd nd - pressione sonora massima [dB(A)] = 87.0 nd nd nd - | numero minimo compressori [-] = 2.0 nd nd nd - |  | versione standard - | nd - | refrigeratore in esecuzione package con recupero parziale del calore di condensazione; refrigerante HFC R-407c; compressori alternativi semi-ermetici; distanza misurazione pressione sonora massima misurata [m] = 1; temperatura acqua potenza frigorifera [°C] = 7 ÷ 12 e temperatura aria [°C] = 35 | nd - | nd - | nd - | nd | nd - | NO |  |  |  |  | nd |  |  |  |  | nd | nd | nd |  | nd | nd | nd | compressori; evaporatore a fascio tubiero / a piastra; circuito frigorifero completo di accessori; carica di refrigerante; olio | nd | nd | NO | NO
LOM251.RM.66.00.25.Za001.2090.f | Refrigeratore d'acqua condensato ad aria; geometria: versione standard; funzione: raffrescamento aria ¦ umidificazione aria; impiego: package aria per interno; pressione sonora massima [dB] = 87 ¦ potenza frigorifera [kW] = 70,1 ÷ 95 ¦ statica utile ventilatori [Pa] = 100; numero minimo compressori [-] = 1. Componenti: condensatore, sistema di controllo a microprocessore, quadro elettrico, basamento, struttura di contenimento. Incluso: compressori; evaporatore a fascio tubiero / a piastra; circuito frigorifero completo di accessori; carica di refrigerante; olio SPECIFICHE TECNICHE: refrigeratore in esecuzione package con recupero parziale del calore di condensazione; refrigerante HFC R-407c; compressori alternativi semi-ermetici; distanza misurazione pressione sonora massima misurata [m] = 1; temperatura acqua potenza frigorifera [°C] = 7 ÷ 12 e temperatura aria [°C] = 35 RM1 Condensatore di materiale mix rame-alluminio; impiego: refrigeratore d'acqua SPECIFICHE TECNICHE: condensatore con ventilatori centrifughi RM1 Sistema di controllo a microprocessore di materiale generico; impiego: refrigeratore d'acqua. Incluso: display; schema sinottico; strumentazione di regolazione e controllo SPECIFICHE TECNICHE: sistema di controllo interfacciabile con sistemi esterni di supervisione RM1 Quadro elettrico di materiale generico; geometria: a doppia chiusura; impiego: refrigeratore d'acqua. Incluso: sezionatore generale; cablaggi SPECIFICHE TECNICHE: cablaggi a valle RM1 Basamento di lega ferrosa acciaio zincato; finitura: verniciato; impiego: refrigeratore d'acqua. Incluso: supporti antivibranti SPECIFICHE TECNICHE: lega ferrosa acciaio zincato a caldo RM1 Struttura di contenimento di lega alluminio Peraluman; geometria: pannelli; impiego: refrigeratore d'acqua SPECIFICHE TECNICHE: smontabile | 1 cad | 23096.76 | 18258.3 | 0 | RM.66.00.25.Za001.2090.f | Refrigeratore d'acqua condensato ad aria; geometria: versione standard; funzione: raffrescamento aria ¦ umidificazione aria; impiego: package aria per interno; pressione sonora massima [dB] = 87 ¦ potenza frigorifera [kW] = 70,1 ÷ 95 ¦ statica utile ventilatori [Pa] = 100; numero minimo compressori [-] = 1. Componenti: condensatore, sistema di controllo a microprocessore, quadro elettrico, basamento, struttura di contenimento. Incluso: compressori; evaporatore a fascio tubiero / a piastra; circuito frigorifero completo di accessori; carica di refrigerante; olio SPECIFICHE TECNICHE: refrigeratore in esecuzione package con recupero parziale del calore di condensazione; refrigerante HFC R-407c; compressori alternativi semi-ermetici; distanza misurazione pressione sonora massima misurata [m] = 1; temperatura acqua potenza frigorifera [°C] = 7 ÷ 12 e temperatura aria [°C] = 35 | RM1 Condensatore di materiale mix rame-alluminio; impiego: refrigeratore d'acqua SPECIFICHE TECNICHE: condensatore con ventilatori centrifughi RM1 Sistema di controllo a microprocessore di materiale generico; impiego: refrigeratore d'acqua. Incluso: display; schema sinottico; strumentazione di regolazione e controllo SPECIFICHE TECNICHE: sistema di controllo interfacciabile con sistemi esterni di supervisione RM1 Quadro elettrico di materiale generico; geometria: a doppia chiusura; impiego: refrigeratore d'acqua. Incluso: sezionatore generale; cablaggi SPECIFICHE TECNICHE: cablaggi a valle RM1 Basamento di lega ferrosa acciaio zincato; finitura: verniciato; impiego: refrigeratore d'acqua. Incluso: supporti antivibranti SPECIFICHE TECNICHE: lega ferrosa acciaio zincato a caldo RM1 Struttura di contenimento di lega alluminio Peraluman; geometria: pannelli; impiego: refrigeratore d'acqua SPECIFICHE TECNICHE: smontabile | RISORSA MATERIALE | IMPIANTI MECCANICI PRODUZIONE | SISTEMI | REFRIGERATORE D'ACQUA | MATERIALE GENERICO NON RILEVANTE | [6 empty] | MM.02.030.0030.f | Aumento di prezzo per refrigeratori d'acqua condensati ad aria con ventilatori centrifughi con RECUPERO PARZIALE del calore di condensazione e con riferimento alla serie con le caratteristiche seguenti: - oltre 95 fino a 125 kW - n ° 2 - 50 Pa | nd | condensato ad aria | [9 empty] | RM.73.00.00.Za000.0250.- - RM.65.15.42.Sa004.0005.- - RM.77.00.20.Za000.0000.- - RM.66.00.75.Zb010.0010.- - RM.65.10.40.Sb003.0005.- - | 1 | cad | nd | raffrescamento aria - umidificazione aria - | package aria per interno - | materiale generico non rilevante | pressione sonora massima [dB(A)] = 87.0 nd nd nd - potenza frigorifera [kW] = 70.1 ÷ 95.0 nd - statica utile ventilatori [Pa] = 100.0 nd nd nd - | numero minimo compressori [-] = 1.0 nd nd nd - |  | versione standard - | nd - | refrigeratore in esecuzione package con recupero parziale del calore di condensazione; refrigerante HFC R-407c; compressori alternativi semi-ermetici; distanza misurazione pressione sonora massima misurata [m] = 1; temperatura acqua potenza frigorifera [°C] = 7 ÷ 12 e temperatura aria [°C] = 35 | nd - | nd - | nd - | nd | nd - | NO |  |  |  |  | nd |  |  |  |  | nd | nd | nd |  | nd | nd | nd | compressori; evaporatore a fascio tubiero / a piastra; circuito frigorifero completo di accessori; carica di refrigerante; olio | nd | nd | NO | NO
LOM251.RM.66.00.25.Za001.2090.g | Refrigeratore d'acqua condensato ad aria; geometria: versione standard; funzione: raffrescamento aria ¦ umidificazione aria; impiego: package aria per interno; pressione sonora massima [dB] = 87 ¦ potenza frigorifera [kW] = 70,1 ÷ 95 ¦ statica utile ventilatori [Pa] = 50; numero minimo compressori [-] = 2. Componenti: condensatore, sistema di controllo a microprocessore, quadro elettrico, basamento, struttura di contenimento. Incluso: compressori; evaporatore a fascio tubiero / a piastra; circuito frigorifero completo di accessori; carica di refrigerante; olio SPECIFICHE TECNICHE: refrigeratore in esecuzione package con recupero parziale del calore di condensazione; refrigerante HFC R-407c; compressori alternativi semi-ermetici; distanza misurazione pressione sonora massima misurata [m] = 1; temperatura acqua potenza frigorifera [°C] = 7 ÷ 12 e temperatura aria [°C] = 35 RM1 Condensatore di materiale mix rame-alluminio; impiego: refrigeratore d'acqua SPECIFICHE TECNICHE: condensatore con ventilatori centrifughi RM1 Sistema di controllo a microprocessore di materiale generico; impiego: refrigeratore d'acqua. Incluso: display; schema sinottico; strumentazione di regolazione e controllo SPECIFICHE TECNICHE: sistema di controllo interfacciabile con sistemi esterni di supervisione RM1 Quadro elettrico di materiale generico; geometria: a doppia chiusura; impiego: refrigeratore d'acqua. Incluso: sezionatore generale; cablaggi SPECIFICHE TECNICHE: cablaggi a valle RM1 Basamento di lega ferrosa acciaio zincato; finitura: verniciato; impiego: refrigeratore d'acqua. Incluso: supporti antivibranti SPECIFICHE TECNICHE: lega ferrosa acciaio zincato a caldo RM1 Struttura di contenimento di lega alluminio Peraluman; geometria: pannelli; impiego: refrigeratore d'acqua SPECIFICHE TECNICHE: smontabile | 1 cad | 24698.87 | 19524.8 | 0 | RM.66.00.25.Za001.2090.g | Refrigeratore d'acqua condensato ad aria; geometria: versione standard; funzione: raffrescamento aria ¦ umidificazione aria; impiego: package aria per interno; pressione sonora massima [dB] = 87 ¦ potenza frigorifera [kW] = 70,1 ÷ 95 ¦ statica utile ventilatori [Pa] = 50; numero minimo compressori [-] = 2. Componenti: condensatore, sistema di controllo a microprocessore, quadro elettrico, basamento, struttura di contenimento. Incluso: compressori; evaporatore a fascio tubiero / a piastra; circuito frigorifero completo di accessori; carica di refrigerante; olio SPECIFICHE TECNICHE: refrigeratore in esecuzione package con recupero parziale del calore di condensazione; refrigerante HFC R-407c; compressori alternativi semi-ermetici; distanza misurazione pressione sonora massima misurata [m] = 1; temperatura acqua potenza frigorifera [°C] = 7 ÷ 12 e temperatura aria [°C] = 35 | RM1 Condensatore di materiale mix rame-alluminio; impiego: refrigeratore d'acqua SPECIFICHE TECNICHE: condensatore con ventilatori centrifughi RM1 Sistema di controllo a microprocessore di materiale generico; impiego: refrigeratore d'acqua. Incluso: display; schema sinottico; strumentazione di regolazione e controllo SPECIFICHE TECNICHE: sistema di controllo interfacciabile con sistemi esterni di supervisione RM1 Quadro elettrico di materiale generico; geometria: a doppia chiusura; impiego: refrigeratore d'acqua. Incluso: sezionatore generale; cablaggi SPECIFICHE TECNICHE: cablaggi a valle RM1 Basamento di lega ferrosa acciaio zincato; finitura: verniciato; impiego: refrigeratore d'acqua. Incluso: supporti antivibranti SPECIFICHE TECNICHE: lega ferrosa acciaio zincato a caldo RM1 Struttura di contenimento di lega alluminio Peraluman; geometria: pannelli; impiego: refrigeratore d'acqua SPECIFICHE TECNICHE: smontabile | RISORSA MATERIALE | IMPIANTI MECCANICI PRODUZIONE | SISTEMI | REFRIGERATORE D'ACQUA | MATERIALE GENERICO NON RILEVANTE | [6 empty] | MM.02.030.0030.g | Aumento di prezzo per refrigeratori d'acqua condensati ad aria con ventilatori centrifughi con RECUPERO PARZIALE del calore di condensazione e con riferimento alla serie con le caratteristiche seguenti: - oltre 110 fino a 125 kW - n ° 1 - 100 Pa | nd | condensato ad aria | [9 empty] | RM.73.00.00.Za000.0250.- - RM.65.15.42.Sa004.0005.- - RM.77.00.20.Za000.0000.- - RM.66.00.75.Zb010.0010.- - RM.65.10.40.Sb003.0005.- - | 1 | cad | nd | raffrescamento aria - umidificazione aria - | package aria per interno - | materiale generico non rilevante | pressione sonora massima [dB(A)] = 87.0 nd nd nd - potenza frigorifera [kW] = 70.1 ÷ 95.0 nd - statica utile ventilatori [Pa] = 50.0 nd nd nd - | numero minimo compressori [-] = 2.0 nd nd nd - |  | versione standard - | nd - | refrigeratore in esecuzione package con recupero parziale del calore di condensazione; refrigerante HFC R-407c; compressori alternativi semi-ermetici; distanza misurazione pressione sonora massima misurata [m] = 1; temperatura acqua potenza frigorifera [°C] = 7 ÷ 12 e temperatura aria [°C] = 35 | nd - | nd - | nd - | nd | nd - | NO |  |  |  |  | nd |  |  |  |  | nd | nd | nd |  | nd | nd | nd | compressori; evaporatore a fascio tubiero / a piastra; circuito frigorifero completo di accessori; carica di refrigerante; olio | nd | nd | NO | NO
LOM251.RM.66.00.25.Za001.2090.h | Refrigeratore d'acqua condensato ad aria; geometria: versione standard; funzione: raffrescamento aria ¦ umidificazione aria; impiego: package aria per interno; pressione sonora massima [dB] = 87 ¦ potenza frigorifera [kW] = 95,1 ÷ 110 ¦ statica utile ventilatori [Pa] = 100; numero minimo compressori [-] = 1. Componenti: condensatore, sistema di controllo a microprocessore, quadro elettrico, basamento, struttura di contenimento. Incluso: compressori; evaporatore a fascio tubiero / a piastra; circuito frigorifero completo di accessori; carica di refrigerante; olio SPECIFICHE TECNICHE: refrigeratore in esecuzione package con recupero parziale del calore di condensazione; refrigerante HFC R-407c; compressori alternativi semi-ermetici; distanza misurazione pressione sonora massima misurata [m] = 1; temperatura acqua potenza frigorifera [°C] = 7 ÷ 12 e temperatura aria [°C] = 35 RM1 Condensatore di materiale mix rame-alluminio; impiego: refrigeratore d'acqua SPECIFICHE TECNICHE: condensatore con ventilatori centrifughi RM1 Sistema di controllo a microprocessore di materiale generico; impiego: refrigeratore d'acqua. Incluso: display; schema sinottico; strumentazione di regolazione e controllo SPECIFICHE TECNICHE: sistema di controllo interfacciabile con sistemi esterni di supervisione RM1 Quadro elettrico di materiale generico; geometria: a doppia chiusura; impiego: refrigeratore d'acqua. Incluso: sezionatore generale; cablaggi SPECIFICHE TECNICHE: cablaggi a valle RM1 Basamento di lega ferrosa acciaio zincato; finitura: verniciato; impiego: refrigeratore d'acqua. Incluso: supporti antivibranti SPECIFICHE TECNICHE: lega ferrosa acciaio zincato a caldo RM1 Struttura di contenimento di lega alluminio Peraluman; geometria: pannelli; impiego: refrigeratore d'acqua SPECIFICHE TECNICHE: smontabile | 1 cad | 24217.52 | 19144.29 | 0 | RM.66.00.25.Za001.2090.h | Refrigeratore d'acqua condensato ad aria; geometria: versione standard; funzione: raffrescamento aria ¦ umidificazione aria; impiego: package aria per interno; pressione sonora massima [dB] = 87 ¦ potenza frigorifera [kW] = 95,1 ÷ 110 ¦ statica utile ventilatori [Pa] = 100; numero minimo compressori [-] = 1. Componenti: condensatore, sistema di controllo a microprocessore, quadro elettrico, basamento, struttura di contenimento. Incluso: compressori; evaporatore a fascio tubiero / a piastra; circuito frigorifero completo di accessori; carica di refrigerante; olio SPECIFICHE TECNICHE: refrigeratore in esecuzione package con recupero parziale del calore di condensazione; refrigerante HFC R-407c; compressori alternativi semi-ermetici; distanza misurazione pressione sonora massima misurata [m] = 1; temperatura acqua potenza frigorifera [°C] = 7 ÷ 12 e temperatura aria [°C] = 35 | RM1 Condensatore di materiale mix rame-alluminio; impiego: refrigeratore d'acqua SPECIFICHE TECNICHE: condensatore con ventilatori centrifughi RM1 Sistema di controllo a microprocessore di materiale generico; impiego: refrigeratore d'acqua. Incluso: display; schema sinottico; strumentazione di regolazione e controllo SPECIFICHE TECNICHE: sistema di controllo interfacciabile con sistemi esterni di supervisione RM1 Quadro elettrico di materiale generico; geometria: a doppia chiusura; impiego: refrigeratore d'acqua. Incluso: sezionatore generale; cablaggi SPECIFICHE TECNICHE: cablaggi a valle RM1 Basamento di lega ferrosa acciaio zincato; finitura: verniciato; impiego: refrigeratore d'acqua. Incluso: supporti antivibranti SPECIFICHE TECNICHE: lega ferrosa acciaio zincato a caldo RM1 Struttura di contenimento di lega alluminio Peraluman; geometria: pannelli; impiego: refrigeratore d'acqua SPECIFICHE TECNICHE: smontabile | RISORSA MATERIALE | IMPIANTI MECCANICI PRODUZIONE | SISTEMI | REFRIGERATORE D'ACQUA | MATERIALE GENERICO NON RILEVANTE | [6 empty] | MM.02.030.0030.h | Aumento di prezzo per refrigeratori d'acqua condensati ad aria con ventilatori centrifughi con RECUPERO PARZIALE del calore di condensazione e con riferimento alla serie con le caratteristiche seguenti: - oltre 125 fino a 175 kW - n ° 2 - 50 Pa | nd | condensato ad aria | [9 empty] | RM.73.00.00.Za000.0250.- - RM.65.15.42.Sa004.0005.- - RM.77.00.20.Za000.0000.- - RM.66.00.75.Zb010.0010.- - RM.65.10.40.Sb003.0005.- - | 1 | cad | nd | raffrescamento aria - umidificazione aria - | package aria per interno - | materiale generico non rilevante | statica utile ventilatori [Pa] = 100.0 nd nd nd - pressione sonora massima [dB(A)] = 87.0 nd nd nd - potenza frigorifera [kW] = 95.1 ÷ 110.0 nd - | numero minimo compressori [-] = 1.0 nd nd nd - |  | versione standard - | nd - | refrigeratore in esecuzione package con recupero parziale del calore di condensazione; refrigerante HFC R-407c; compressori alternativi semi-ermetici; distanza misurazione pressione sonora massima misurata [m] = 1; temperatura acqua potenza frigorifera [°C] = 7 ÷ 12 e temperatura aria [°C] = 35 | nd - | nd - | nd - | nd | nd - | NO |  |  |  |  | nd |  |  |  |  | nd | nd | nd |  | nd | nd | nd | compressori; evaporatore a fascio tubiero / a piastra; circuito frigorifero completo di accessori; carica di refrigerante; olio | nd | nd | NO | NO
LOM251.RM.66.00.25.Za001.2090.i | Refrigeratore d'acqua condensato ad aria; geometria: versione standard; funzione: raffrescamento aria ¦ umidificazione aria; impiego: package aria per interno; pressione sonora massima [dB] = 87 ¦ potenza frigorifera [kW] = 95,1 ÷ 110 ¦ statica utile ventilatori [Pa] = 50; numero minimo compressori [-] = 2. Componenti: condensatore, sistema di controllo a microprocessore, quadro elettrico, basamento, struttura di contenimento. Incluso: compressori; evaporatore a fascio tubiero / a piastra; circuito frigorifero completo di accessori; carica di refrigerante; olio SPECIFICHE TECNICHE: refrigeratore in esecuzione package con recupero parziale del calore di condensazione; refrigerante HFC R-407c; compressori alternativi semi-ermetici; distanza misurazione pressione sonora massima misurata [m] = 1; temperatura acqua potenza frigorifera [°C] = 7 ÷ 12 e temperatura aria [°C] = 35 RM1 Condensatore di materiale mix rame-alluminio; impiego: refrigeratore d'acqua SPECIFICHE TECNICHE: condensatore con ventilatori centrifughi RM1 Sistema di controllo a microprocessore di materiale generico; impiego: refrigeratore d'acqua. Incluso: display; schema sinottico; strumentazione di regolazione e controllo SPECIFICHE TECNICHE: sistema di controllo interfacciabile con sistemi esterni di supervisione RM1 Quadro elettrico di materiale generico; geometria: a doppia chiusura; impiego: refrigeratore d'acqua. Incluso: sezionatore generale; cablaggi SPECIFICHE TECNICHE: cablaggi a valle RM1 Basamento di lega ferrosa acciaio zincato; finitura: verniciato; impiego: refrigeratore d'acqua. Incluso: supporti antivibranti SPECIFICHE TECNICHE: lega ferrosa acciaio zincato a caldo RM1 Struttura di contenimento di lega alluminio Peraluman; geometria: pannelli; impiego: refrigeratore d'acqua SPECIFICHE TECNICHE: smontabile | 1 cad | 27884.14 | 22042.8 | 0 | RM.66.00.25.Za001.2090.i | Refrigeratore d'acqua condensato ad aria; geometria: versione standard; funzione: raffrescamento aria ¦ umidificazione aria; impiego: package aria per interno; pressione sonora massima [dB] = 87 ¦ potenza frigorifera [kW] = 95,1 ÷ 110 ¦ statica utile ventilatori [Pa] = 50; numero minimo compressori [-] = 2. Componenti: condensatore, sistema di controllo a microprocessore, quadro elettrico, basamento, struttura di contenimento. Incluso: compressori; evaporatore a fascio tubiero / a piastra; circuito frigorifero completo di accessori; carica di refrigerante; olio SPECIFICHE TECNICHE: refrigeratore in esecuzione package con recupero parziale del calore di condensazione; refrigerante HFC R-407c; compressori alternativi semi-ermetici; distanza misurazione pressione sonora massima misurata [m] = 1; temperatura acqua potenza frigorifera [°C] = 7 ÷ 12 e temperatura aria [°C] = 35 | RM1 Condensatore di materiale mix rame-alluminio; impiego: refrigeratore d'acqua SPECIFICHE TECNICHE: condensatore con ventilatori centrifughi RM1 Sistema di controllo a microprocessore di materiale generico; impiego: refrigeratore d'acqua. Incluso: display; schema sinottico; strumentazione di regolazione e controllo SPECIFICHE TECNICHE: sistema di controllo interfacciabile con sistemi esterni di supervisione RM1 Quadro elettrico di materiale generico; geometria: a doppia chiusura; impiego: refrigeratore d'acqua. Incluso: sezionatore generale; cablaggi SPECIFICHE TECNICHE: cablaggi a valle RM1 Basamento di lega ferrosa acciaio zincato; finitura: verniciato; impiego: refrigeratore d'acqua. Incluso: supporti antivibranti SPECIFICHE TECNICHE: lega ferrosa acciaio zincato a caldo RM1 Struttura di contenimento di lega alluminio Peraluman; geometria: pannelli; impiego: refrigeratore d'acqua SPECIFICHE TECNICHE: smontabile | RISORSA MATERIALE | IMPIANTI MECCANICI PRODUZIONE | SISTEMI | REFRIGERATORE D'ACQUA | MATERIALE GENERICO NON RILEVANTE | [6 empty] | MM.02.030.0030.i | Aumento di prezzo per refrigeratori d'acqua condensati ad aria con ventilatori centrifughi con RECUPERO PARZIALE del calore di condensazione e con riferimento alla serie con le caratteristiche seguenti: - oltre 175 fino a 230 kW - n ° 2 - 100 Pa | nd | condensato ad aria | [9 empty] | RM.73.00.00.Za000.0250.- - RM.65.15.42.Sa004.0005.- - RM.77.00.20.Za000.0000.- - RM.66.00.75.Zb010.0010.- - RM.65.10.40.Sb003.0005.- - | 1 | cad | nd | raffrescamento aria - umidificazione aria - | package aria per interno - | materiale generico non rilevante | pressione sonora massima [dB(A)] = 87.0 nd nd nd - potenza frigorifera [kW] = 95.1 ÷ 110.0 nd - statica utile ventilatori [Pa] = 50.0 nd nd nd - | numero minimo compressori [-] = 2.0 nd nd nd - |  | versione standard - | nd - | refrigeratore in esecuzione package con recupero parziale del calore di condensazione; refrigerante HFC R-407c; compressori alternativi semi-ermetici; distanza misurazione pressione sonora massima misurata [m] = 1; temperatura acqua potenza frigorifera [°C] = 7 ÷ 12 e temperatura aria [°C] = 35 | nd - | nd - | nd - | nd | nd - | NO |  |  |  |  | nd |  |  |  |  | nd | nd | nd |  | nd | nd | nd | compressori; evaporatore a fascio tubiero / a piastra; circuito frigorifero completo di accessori; carica di refrigerante; olio | nd | nd | NO | NO
LOM251.RM.66.00.25.Za001.2090.j | Refrigeratore d'acqua condensato ad aria; geometria: versione standard; funzione: raffrescamento aria ¦ umidificazione aria; impiego: package aria per interno; pressione sonora massima [dB] = 87 ¦ potenza frigorifera [kW] = 110,1 ÷ 125 ¦ statica utile ventilatori [Pa] = 100; numero minimo compressori [-] = 1. Componenti: condensatore, sistema di controllo a microprocessore, quadro elettrico, basamento, struttura di contenimento. Incluso: compressori; evaporatore a fascio tubiero / a piastra; circuito frigorifero completo di accessori; carica di refrigerante; olio SPECIFICHE TECNICHE: refrigeratore in esecuzione package con recupero parziale del calore di condensazione; refrigerante HFC R-407c; compressori alternativi semi-ermetici; distanza misurazione pressione sonora massima misurata [m] = 1; temperatura acqua potenza frigorifera [°C] = 7 ÷ 12 e temperatura aria [°C] = 35 RM1 Condensatore di materiale mix rame-alluminio; impiego: refrigeratore d'acqua SPECIFICHE TECNICHE: condensatore con ventilatori centrifughi RM1 Sistema di controllo a microprocessore di materiale generico; impiego: refrigeratore d'acqua. Incluso: display; schema sinottico; strumentazione di regolazione e controllo SPECIFICHE TECNICHE: sistema di controllo interfacciabile con sistemi esterni di supervisione RM1 Quadro elettrico di materiale generico; geometria: a doppia chiusura; impiego: refrigeratore d'acqua. Incluso: sezionatore generale; cablaggi SPECIFICHE TECNICHE: cablaggi a valle RM1 Basamento di lega ferrosa acciaio zincato; finitura: verniciato; impiego: refrigeratore d'acqua. Incluso: supporti antivibranti SPECIFICHE TECNICHE: lega ferrosa acciaio zincato a caldo RM1 Struttura di contenimento di lega alluminio Peraluman; geometria: pannelli; impiego: refrigeratore d'acqua SPECIFICHE TECNICHE: smontabile | 1 cad | 25305.35 | 20004.23 | 0 | RM.66.00.25.Za001.2090.j | Refrigeratore d'acqua condensato ad aria; geometria: versione standard; funzione: raffrescamento aria ¦ umidificazione aria; impiego: package aria per interno; pressione sonora massima [dB] = 87 ¦ potenza frigorifera [kW] = 110,1 ÷ 125 ¦ statica utile ventilatori [Pa] = 100; numero minimo compressori [-] = 1. Componenti: condensatore, sistema di controllo a microprocessore, quadro elettrico, basamento, struttura di contenimento. Incluso: compressori; evaporatore a fascio tubiero / a piastra; circuito frigorifero completo di accessori; carica di refrigerante; olio SPECIFICHE TECNICHE: refrigeratore in esecuzione package con recupero parziale del calore di condensazione; refrigerante HFC R-407c; compressori alternativi semi-ermetici; distanza misurazione pressione sonora massima misurata [m] = 1; temperatura acqua potenza frigorifera [°C] = 7 ÷ 12 e temperatura aria [°C] = 35 | RM1 Condensatore di materiale mix rame-alluminio; impiego: refrigeratore d'acqua SPECIFICHE TECNICHE: condensatore con ventilatori centrifughi RM1 Sistema di controllo a microprocessore di materiale generico; impiego: refrigeratore d'acqua. Incluso: display; schema sinottico; strumentazione di regolazione e controllo SPECIFICHE TECNICHE: sistema di controllo interfacciabile con sistemi esterni di supervisione RM1 Quadro elettrico di materiale generico; geometria: a doppia chiusura; impiego: refrigeratore d'acqua. Incluso: sezionatore generale; cablaggi SPECIFICHE TECNICHE: cablaggi a valle RM1 Basamento di lega ferrosa acciaio zincato; finitura: verniciato; impiego: refrigeratore d'acqua. Incluso: supporti antivibranti SPECIFICHE TECNICHE: lega ferrosa acciaio zincato a caldo RM1 Struttura di contenimento di lega alluminio Peraluman; geometria: pannelli; impiego: refrigeratore d'acqua SPECIFICHE TECNICHE: smontabile | RISORSA MATERIALE | IMPIANTI MECCANICI PRODUZIONE | SISTEMI | REFRIGERATORE D'ACQUA | MATERIALE GENERICO NON RILEVANTE | [6 empty] | 000000000 | NUOVA VOCE | nd | condensato ad aria | [9 empty] | RM.73.00.00.Za000.0250.- - RM.65.15.42.Sa004.0005.- - RM.77.00.20.Za000.0000.- - RM.66.00.75.Zb010.0010.- - RM.65.10.40.Sb003.0005.- - | 1 | cad | nd | raffrescamento aria - umidificazione aria - | package aria per interno - | materiale generico non rilevante | statica utile ventilatori [Pa] = 100.0 nd nd nd - potenza frigorifera [kW] = 110.1 ÷ 125.0 nd - pressione sonora massima [dB(A)] = 87.0 nd nd nd - | numero minimo compressori [-] = 1.0 nd nd nd - |  | versione standard - | nd - | refrigeratore in esecuzione package con recupero parziale del calore di condensazione; refrigerante HFC R-407c; compressori alternativi semi-ermetici; distanza misurazione pressione sonora massima misurata [m] = 1; temperatura acqua potenza frigorifera [°C] = 7 ÷ 12 e temperatura aria [°C] = 35 | nd - | nd - | nd - | nd | nd - | NO |  |  |  |  | nd |  |  |  |  | nd | nd | nd |  | nd | nd | nd | compressori; evaporatore a fascio tubiero / a piastra; circuito frigorifero completo di accessori; carica di refrigerante; olio | nd | nd | NO | NO
LOM251.RM.66.00.25.Za001.2090.k | Refrigeratore d'acqua condensato ad aria; geometria: versione standard; funzione: raffrescamento aria ¦ umidificazione aria; impiego: package aria per interno; pressione sonora massima [dB] = 87 ¦ potenza frigorifera [kW] = 110,1 ÷ 125 ¦ statica utile ventilatori [Pa] = 50; numero minimo compressori [-] = 2. Componenti: condensatore, sistema di controllo a microprocessore, quadro elettrico, basamento, struttura di contenimento. Incluso: compressori; evaporatore a fascio tubiero / a piastra; circuito frigorifero completo di accessori; carica di refrigerante; olio SPECIFICHE TECNICHE: refrigeratore in esecuzione package con recupero parziale del calore di condensazione; refrigerante HFC R-407c; compressori alternativi semi-ermetici; distanza misurazione pressione sonora massima misurata [m] = 1; temperatura acqua potenza frigorifera [°C] = 7 ÷ 12 e temperatura aria [°C] = 35 RM1 Condensatore di materiale mix rame-alluminio; impiego: refrigeratore d'acqua SPECIFICHE TECNICHE: condensatore con ventilatori centrifughi RM1 Sistema di controllo a microprocessore di materiale generico; impiego: refrigeratore d'acqua. Incluso: display; schema sinottico; strumentazione di regolazione e controllo SPECIFICHE TECNICHE: sistema di controllo interfacciabile con sistemi esterni di supervisione RM1 Quadro elettrico di materiale generico; geometria: a doppia chiusura; impiego: refrigeratore d'acqua. Incluso: sezionatore generale; cablaggi SPECIFICHE TECNICHE: cablaggi a valle RM1 Basamento di lega ferrosa acciaio zincato; finitura: verniciato; impiego: refrigeratore d'acqua. Incluso: supporti antivibranti SPECIFICHE TECNICHE: lega ferrosa acciaio zincato a caldo RM1 Struttura di contenimento di lega alluminio Peraluman; geometria: pannelli; impiego: refrigeratore d'acqua SPECIFICHE TECNICHE: smontabile | 1 cad | 28510.2 | 22537.7 | 0 | RM.66.00.25.Za001.2090.k | Refrigeratore d'acqua condensato ad aria; geometria: versione standard; funzione: raffrescamento aria ¦ umidificazione aria; impiego: package aria per interno; pressione sonora massima [dB] = 87 ¦ potenza frigorifera [kW] = 110,1 ÷ 125 ¦ statica utile ventilatori [Pa] = 50; numero minimo compressori [-] = 2. Componenti: condensatore, sistema di controllo a microprocessore, quadro elettrico, basamento, struttura di contenimento. Incluso: compressori; evaporatore a fascio tubiero / a piastra; circuito frigorifero completo di accessori; carica di refrigerante; olio SPECIFICHE TECNICHE: refrigeratore in esecuzione package con recupero parziale del calore di condensazione; refrigerante HFC R-407c; compressori alternativi semi-ermetici; distanza misurazione pressione sonora massima misurata [m] = 1; temperatura acqua potenza frigorifera [°C] = 7 ÷ 12 e temperatura aria [°C] = 35 | RM1 Condensatore di materiale mix rame-alluminio; impiego: refrigeratore d'acqua SPECIFICHE TECNICHE: condensatore con ventilatori centrifughi RM1 Sistema di controllo a microprocessore di materiale generico; impiego: refrigeratore d'acqua. Incluso: display; schema sinottico; strumentazione di regolazione e controllo SPECIFICHE TECNICHE: sistema di controllo interfacciabile con sistemi esterni di supervisione RM1 Quadro elettrico di materiale generico; geometria: a doppia chiusura; impiego: refrigeratore d'acqua. Incluso: sezionatore generale; cablaggi SPECIFICHE TECNICHE: cablaggi a valle RM1 Basamento di lega ferrosa acciaio zincato; finitura: verniciato; impiego: refrigeratore d'acqua. Incluso: supporti antivibranti SPECIFICHE TECNICHE: lega ferrosa acciaio zincato a caldo RM1 Struttura di contenimento di lega alluminio Peraluman; geometria: pannelli; impiego: refrigeratore d'acqua SPECIFICHE TECNICHE: smontabile | RISORSA MATERIALE | IMPIANTI MECCANICI PRODUZIONE | SISTEMI | REFRIGERATORE D'ACQUA | MATERIALE GENERICO NON RILEVANTE | [6 empty] | 000000000 | NUOVA VOCE | nd | condensato ad aria | [9 empty] | RM.73.00.00.Za000.0250.- - RM.65.15.42.Sa004.0005.- - RM.77.00.20.Za000.0000.- - RM.66.00.75.Zb010.0010.- - RM.65.10.40.Sb003.0005.- - | 1 | cad | nd | raffrescamento aria - umidificazione aria - | package aria per interno - | materiale generico non rilevante | pressione sonora massima [dB(A)] = 87.0 nd nd nd - potenza frigorifera [kW] = 110.1 ÷ 125.0 nd - statica utile ventilatori [Pa] = 50.0 nd nd nd - | numero minimo compressori [-] = 2.0 nd nd nd - |  | versione standard - | nd - | refrigeratore in esecuzione package con recupero parziale del calore di condensazione; refrigerante HFC R-407c; compressori alternativi semi-ermetici; distanza misurazione pressione sonora massima misurata [m] = 1; temperatura acqua potenza frigorifera [°C] = 7 ÷ 12 e temperatura aria [°C] = 35 | nd - | nd - | nd - | nd | nd - | NO |  |  |  |  | nd |  |  |  |  | nd | nd | nd |  | nd | nd | nd | compressori; evaporatore a fascio tubiero / a piastra; circuito frigorifero completo di accessori; carica di refrigerante; olio | nd | nd | NO | NO
LOM251.RM.66.00.25.Za001.2090.l | Refrigeratore d'acqua condensato ad aria; geometria: versione standard; funzione: raffrescamento aria ¦ umidificazione aria; impiego: package aria per interno; pressione sonora massima [dB] = 87 ¦ potenza frigorifera [kW] = 125,1 ÷ 155 ¦ statica utile ventilatori [Pa] = 50; numero minimo compressori [-] = 2. Componenti: condensatore, sistema di controllo a microprocessore, quadro elettrico, basamento, struttura di contenimento. Incluso: compressori; evaporatore a fascio tubiero / a piastra; circuito frigorifero completo di accessori; carica di refrigerante; olio SPECIFICHE TECNICHE: refrigeratore in esecuzione package con recupero parziale del calore di condensazione; refrigerante HFC R-407c; compressori alternativi semi-ermetici; distanza misurazione pressione sonora massima misurata [m] = 1; temperatura acqua potenza frigorifera [°C] = 7 ÷ 12 e temperatura aria [°C] = 35 RM1 Condensatore di materiale mix rame-alluminio; impiego: refrigeratore d'acqua SPECIFICHE TECNICHE: condensatore con ventilatori centrifughi RM1 Sistema di controllo a microprocessore di materiale generico; impiego: refrigeratore d'acqua. Incluso: display; schema sinottico; strumentazione di regolazione e controllo SPECIFICHE TECNICHE: sistema di controllo interfacciabile con sistemi esterni di supervisione RM1 Quadro elettrico di materiale generico; geometria: a doppia chiusura; impiego: refrigeratore d'acqua. Incluso: sezionatore generale; cablaggi SPECIFICHE TECNICHE: cablaggi a valle RM1 Basamento di lega ferrosa acciaio zincato; finitura: verniciato; impiego: refrigeratore d'acqua. Incluso: supporti antivibranti SPECIFICHE TECNICHE: lega ferrosa acciaio zincato a caldo RM1 Struttura di contenimento di lega alluminio Peraluman; geometria: pannelli; impiego: refrigeratore d'acqua SPECIFICHE TECNICHE: smontabile | 1 cad | 33932.61 | 26824.2 | 0 | RM.66.00.25.Za001.2090.l | Refrigeratore d'acqua condensato ad aria; geometria: versione standard; funzione: raffrescamento aria ¦ umidificazione aria; impiego: package aria per interno; pressione sonora massima [dB] = 87 ¦ potenza frigorifera [kW] = 125,1 ÷ 155 ¦ statica utile ventilatori [Pa] = 50; numero minimo compressori [-] = 2. Componenti: condensatore, sistema di controllo a microprocessore, quadro elettrico, basamento, struttura di contenimento. Incluso: compressori; evaporatore a fascio tubiero / a piastra; circuito frigorifero completo di accessori; carica di refrigerante; olio SPECIFICHE TECNICHE: refrigeratore in esecuzione package con recupero parziale del calore di condensazione; refrigerante HFC R-407c; compressori alternativi semi-ermetici; distanza misurazione pressione sonora massima misurata [m] = 1; temperatura acqua potenza frigorifera [°C] = 7 ÷ 12 e temperatura aria [°C] = 35 | RM1 Condensatore di materiale mix rame-alluminio; impiego: refrigeratore d'acqua SPECIFICHE TECNICHE: condensatore con ventilatori centrifughi RM1 Sistema di controllo a microprocessore di materiale generico; impiego: refrigeratore d'acqua. Incluso: display; schema sinottico; strumentazione di regolazione e controllo SPECIFICHE TECNICHE: sistema di controllo interfacciabile con sistemi esterni di supervisione RM1 Quadro elettrico di materiale generico; geometria: a doppia chiusura; impiego: refrigeratore d'acqua. Incluso: sezionatore generale; cablaggi SPECIFICHE TECNICHE: cablaggi a valle RM1 Basamento di lega ferrosa acciaio zincato; finitura: verniciato; impiego: refrigeratore d'acqua. Incluso: supporti antivibranti SPECIFICHE TECNICHE: lega ferrosa acciaio zincato a caldo RM1 Struttura di contenimento di lega alluminio Peraluman; geometria: pannelli; impiego: refrigeratore d'acqua SPECIFICHE TECNICHE: smontabile | RISORSA MATERIALE | IMPIANTI MECCANICI PRODUZIONE | SISTEMI | REFRIGERATORE D'ACQUA | MATERIALE GENERICO NON RILEVANTE | [6 empty] | 000000000 | NUOVA VOCE | nd | condensato ad aria | [9 empty] | RM.73.00.00.Za000.0250.- - RM.65.15.42.Sa004.0005.- - RM.77.00.20.Za000.0000.- - RM.66.00.75.Zb010.0010.- - RM.65.10.40.Sb003.0005.- - | 1 | cad | nd | raffrescamento aria - umidificazione aria - | package aria per interno - | materiale generico non rilevante | potenza frigorifera [kW] = 125.1 ÷ 155.0 nd - pressione sonora massima [dB(A)] = 87.0 nd nd nd - statica utile ventilatori [Pa] = 50.0 nd nd nd - | numero minimo compressori [-] = 2.0 nd nd nd - |  | versione standard - | nd - | refrigeratore in esecuzione package con recupero parziale del calore di condensazione; refrigerante HFC R-407c; compressori alternativi semi-ermetici; distanza misurazione pressione sonora massima misurata [m] = 1; temperatura acqua potenza frigorifera [°C] = 7 ÷ 12 e temperatura aria [°C] = 35 | nd - | nd - | nd - | nd | nd - | NO |  |  |  |  | nd |  |  |  |  | nd | nd | nd |  | nd | nd | nd | compressori; evaporatore a fascio tubiero / a piastra; circuito frigorifero completo di accessori; carica di refrigerante; olio | nd | nd | NO | NO
LOM251.RM.66.00.25.Za001.2090.m | Refrigeratore d'acqua condensato ad aria; geometria: versione standard; funzione: raffrescamento aria ¦ umidificazione aria; impiego: package aria per interno; pressione sonora massima [dB] = 87 ¦ potenza frigorifera [kW] = 155,1 ÷ 175 ¦ statica utile ventilatori [Pa] = 50; numero minimo compressori [-] = 2. Componenti: condensatore, sistema di controllo a microprocessore, quadro elettrico, basamento, struttura di contenimento. Incluso: compressori; evaporatore a fascio tubiero / a piastra; circuito frigorifero completo di accessori; carica di refrigerante; olio SPECIFICHE TECNICHE: refrigeratore in esecuzione package con recupero parziale del calore di condensazione; refrigerante HFC R-407c; compressori alternativi semi-ermetici; distanza misurazione pressione sonora massima misurata [m] = 1; temperatura acqua potenza frigorifera [°C] = 7 ÷ 12 e temperatura aria [°C] = 35 RM1 Condensatore di materiale mix rame-alluminio; impiego: refrigeratore d'acqua SPECIFICHE TECNICHE: condensatore con ventilatori centrifughi RM1 Sistema di controllo a microprocessore di materiale generico; impiego: refrigeratore d'acqua. Incluso: display; schema sinottico; strumentazione di regolazione e controllo SPECIFICHE TECNICHE: sistema di controllo interfacciabile con sistemi esterni di supervisione RM1 Quadro elettrico di materiale generico; geometria: a doppia chiusura; impiego: refrigeratore d'acqua. Incluso: sezionatore generale; cablaggi SPECIFICHE TECNICHE: cablaggi a valle RM1 Basamento di lega ferrosa acciaio zincato; finitura: verniciato; impiego: refrigeratore d'acqua. Incluso: supporti antivibranti SPECIFICHE TECNICHE: lega ferrosa acciaio zincato a caldo RM1 Struttura di contenimento di lega alluminio Peraluman; geometria: pannelli; impiego: refrigeratore d'acqua SPECIFICHE TECNICHE: smontabile | 1 cad | 35017.49 | 27681.81 | 0 | RM.66.00.25.Za001.2090.m | Refrigeratore d'acqua condensato ad aria; geometria: versione standard; funzione: raffrescamento aria ¦ umidificazione aria; impiego: package aria per interno; pressione sonora massima [dB] = 87 ¦ potenza frigorifera [kW] = 155,1 ÷ 175 ¦ statica utile ventilatori [Pa] = 50; numero minimo compressori [-] = 2. Componenti: condensatore, sistema di controllo a microprocessore, quadro elettrico, basamento, struttura di contenimento. Incluso: compressori; evaporatore a fascio tubiero / a piastra; circuito frigorifero completo di accessori; carica di refrigerante; olio SPECIFICHE TECNICHE: refrigeratore in esecuzione package con recupero parziale del calore di condensazione; refrigerante HFC R-407c; compressori alternativi semi-ermetici; distanza misurazione pressione sonora massima misurata [m] = 1; temperatura acqua potenza frigorifera [°C] = 7 ÷ 12 e temperatura aria [°C] = 35 | RM1 Condensatore di materiale mix rame-alluminio; impiego: refrigeratore d'acqua SPECIFICHE TECNICHE: condensatore con ventilatori centrifughi RM1 Sistema di controllo a microprocessore di materiale generico; impiego: refrigeratore d'acqua. Incluso: display; schema sinottico; strumentazione di regolazione e controllo SPECIFICHE TECNICHE: sistema di controllo interfacciabile con sistemi esterni di supervisione RM1 Quadro elettrico di materiale generico; geometria: a doppia chiusura; impiego: refrigeratore d'acqua. Incluso: sezionatore generale; cablaggi SPECIFICHE TECNICHE: cablaggi a valle RM1 Basamento di lega ferrosa acciaio zincato; finitura: verniciato; impiego: refrigeratore d'acqua. Incluso: supporti antivibranti SPECIFICHE TECNICHE: lega ferrosa acciaio zincato a caldo RM1 Struttura di contenimento di lega alluminio Peraluman; geometria: pannelli; impiego: refrigeratore d'acqua SPECIFICHE TECNICHE: smontabile | RISORSA MATERIALE | IMPIANTI MECCANICI PRODUZIONE | SISTEMI | REFRIGERATORE D'ACQUA | MATERIALE GENERICO NON RILEVANTE | [6 empty] | 000000000 | NUOVA VOCE | nd | condensato ad aria | [9 empty] | RM.73.00.00.Za000.0250.- - RM.65.15.42.Sa004.0005.- - RM.77.00.20.Za000.0000.- - RM.66.00.75.Zb010.0010.- - RM.65.10.40.Sb003.0005.- - | 1 | cad | nd | raffrescamento aria - umidificazione aria - | package aria per interno - | materiale generico non rilevante | statica utile ventilatori [Pa] = 50.0 nd nd nd - pressione sonora massima [dB(A)] = 87.0 nd nd nd - potenza frigorifera [kW] = 155.1 ÷ 175.0 nd - | numero minimo compressori [-] = 2.0 nd nd nd - |  | versione standard - | nd - | refrigeratore in esecuzione package con recupero parziale del calore di condensazione; refrigerante HFC R-407c; compressori alternativi semi-ermetici; distanza misurazione pressione sonora massima misurata [m] = 1; temperatura acqua potenza frigorifera [°C] = 7 ÷ 12 e temperatura aria [°C] = 35 | nd - | nd - | nd - | nd | nd - | NO |  |  |  |  | nd |  |  |  |  | nd | nd | nd |  | nd | nd | nd | compressori; evaporatore a fascio tubiero / a piastra; circuito frigorifero completo di accessori; carica di refrigerante; olio | nd | nd | NO | NO
LOM251.RM.66.00.25.Za001.2090.n | Refrigeratore d'acqua condensato ad aria; geometria: versione standard; funzione: raffrescamento aria ¦ umidificazione aria; impiego: package aria per interno; pressione sonora massima [dB] = 87 ¦ potenza frigorifera [kW] = 175,1 ÷ 195 ¦ statica utile ventilatori [Pa] = 50; numero minimo compressori [-] = 2. Componenti: condensatore, sistema di controllo a microprocessore, quadro elettrico, basamento, struttura di contenimento. Incluso: compressori; evaporatore a fascio tubiero / a piastra; circuito frigorifero completo di accessori; carica di refrigerante; olio SPECIFICHE TECNICHE: refrigeratore in esecuzione package con recupero parziale del calore di condensazione; refrigerante HFC R-407c; compressori alternativi semi-ermetici; distanza misurazione pressione sonora massima misurata [m] = 1; temperatura acqua potenza frigorifera [°C] = 7 ÷ 12 e temperatura aria [°C] = 35 RM1 Condensatore di materiale mix rame-alluminio; impiego: refrigeratore d'acqua SPECIFICHE TECNICHE: condensatore con ventilatori centrifughi RM1 Sistema di controllo a microprocessore di materiale generico; impiego: refrigeratore d'acqua. Incluso: display; schema sinottico; strumentazione di regolazione e controllo SPECIFICHE TECNICHE: sistema di controllo interfacciabile con sistemi esterni di supervisione RM1 Quadro elettrico di materiale generico; geometria: a doppia chiusura; impiego: refrigeratore d'acqua. Incluso: sezionatore generale; cablaggi SPECIFICHE TECNICHE: cablaggi a valle RM1 Basamento di lega ferrosa acciaio zincato; finitura: verniciato; impiego: refrigeratore d'acqua. Incluso: supporti antivibranti SPECIFICHE TECNICHE: lega ferrosa acciaio zincato a caldo RM1 Struttura di contenimento di lega alluminio Peraluman; geometria: pannelli; impiego: refrigeratore d'acqua SPECIFICHE TECNICHE: smontabile | 1 cad | 41916.48 | 33135.56 | 0 | RM.66.00.25.Za001.2090.n | Refrigeratore d'acqua condensato ad aria; geometria: versione standard; funzione: raffrescamento aria ¦ umidificazione aria; impiego: package aria per interno; pressione sonora massima [dB] = 87 ¦ potenza frigorifera [kW] = 175,1 ÷ 195 ¦ statica utile ventilatori [Pa] = 50; numero minimo compressori [-] = 2. Componenti: condensatore, sistema di controllo a microprocessore, quadro elettrico, basamento, struttura di contenimento. Incluso: compressori; evaporatore a fascio tubiero / a piastra; circuito frigorifero completo di accessori; carica di refrigerante; olio SPECIFICHE TECNICHE: refrigeratore in esecuzione package con recupero parziale del calore di condensazione; refrigerante HFC R-407c; compressori alternativi semi-ermetici; distanza misurazione pressione sonora massima misurata [m] = 1; temperatura acqua potenza frigorifera [°C] = 7 ÷ 12 e temperatura aria [°C] = 35 | RM1 Condensatore di materiale mix rame-alluminio; impiego: refrigeratore d'acqua SPECIFICHE TECNICHE: condensatore con ventilatori centrifughi RM1 Sistema di controllo a microprocessore di materiale generico; impiego: refrigeratore d'acqua. Incluso: display; schema sinottico; strumentazione di regolazione e controllo SPECIFICHE TECNICHE: sistema di controllo interfacciabile con sistemi esterni di supervisione RM1 Quadro elettrico di materiale generico; geometria: a doppia chiusura; impiego: refrigeratore d'acqua. Incluso: sezionatore generale; cablaggi SPECIFICHE TECNICHE: cablaggi a valle RM1 Basamento di lega ferrosa acciaio zincato; finitura: verniciato; impiego: refrigeratore d'acqua. Incluso: supporti antivibranti SPECIFICHE TECNICHE: lega ferrosa acciaio zincato a caldo RM1 Struttura di contenimento di lega alluminio Peraluman; geometria: pannelli; impiego: refrigeratore d'acqua SPECIFICHE TECNICHE: smontabile | RISORSA MATERIALE | IMPIANTI MECCANICI PRODUZIONE | SISTEMI | REFRIGERATORE D'ACQUA | MATERIALE GENERICO NON RILEVANTE | [6 empty] | 000000000 | NUOVA VOCE | nd | condensato ad aria | [9 empty] | RM.73.00.00.Za000.0250.- - RM.65.15.42.Sa004.0005.- - RM.77.00.20.Za000.0000.- - RM.66.00.75.Zb010.0010.- - RM.65.10.40.Sb003.0005.- - | 1 | cad | nd | raffrescamento aria - umidificazione aria - | package aria per interno - | materiale generico non rilevante | statica utile ventilatori [Pa] = 50.0 nd nd nd - potenza frigorifera [kW] = 175.1 ÷ 195.0 nd - pressione sonora massima [dB(A)] = 87.0 nd nd nd - | numero minimo compressori [-] = 2.0 nd nd nd - |  | versione standard - | nd - | refrigeratore in esecuzione package con recupero parziale del calore di condensazione; refrigerante HFC R-407c; compressori alternativi semi-ermetici; distanza misurazione pressione sonora massima misurata [m] = 1; temperatura acqua potenza frigorifera [°C] = 7 ÷ 12 e temperatura aria [°C] = 35 | nd - | nd - | nd - | nd | nd - | NO |  |  |  |  | nd |  |  |  |  | nd | nd | nd |  | nd | nd | nd | compressori; evaporatore a fascio tubiero / a piastra; circuito frigorifero completo di accessori; carica di refrigerante; olio | nd | nd | NO | NO
LOM251.RM.66.00.25.Za001.2090.o | Refrigeratore d'acqua condensato ad aria; geometria: versione standard; funzione: raffrescamento aria ¦ umidificazione aria; impiego: package aria per interno; pressione sonora massima [dB] = 87 ¦ potenza frigorifera [kW] = 195,1 ÷ 230 ¦ statica utile ventilatori [Pa] = 50; numero minimo compressori [-] = 2. Componenti: condensatore, sistema di controllo a microprocessore, quadro elettrico, basamento, struttura di contenimento. Incluso: compressori; evaporatore a fascio tubiero / a piastra; circuito frigorifero completo di accessori; carica di refrigerante; olio SPECIFICHE TECNICHE: refrigeratore in esecuzione package con recupero parziale del calore di condensazione; refrigerante HFC R-407c; compressori alternativi semi-ermetici; distanza misurazione pressione sonora massima misurata [m] = 1; temperatura acqua potenza frigorifera [°C] = 7 ÷ 12 e temperatura aria [°C] = 35 RM1 Condensatore di materiale mix rame-alluminio; impiego: refrigeratore d'acqua SPECIFICHE TECNICHE: condensatore con ventilatori centrifughi RM1 Sistema di controllo a microprocessore di materiale generico; impiego: refrigeratore d'acqua. Incluso: display; schema sinottico; strumentazione di regolazione e controllo SPECIFICHE TECNICHE: sistema di controllo interfacciabile con sistemi esterni di supervisione RM1 Quadro elettrico di materiale generico; geometria: a doppia chiusura; impiego: refrigeratore d'acqua. Incluso: sezionatore generale; cablaggi SPECIFICHE TECNICHE: cablaggi a valle RM1 Basamento di lega ferrosa acciaio zincato; finitura: verniciato; impiego: refrigeratore d'acqua. Incluso: supporti antivibranti SPECIFICHE TECNICHE: lega ferrosa acciaio zincato a caldo RM1 Struttura di contenimento di lega alluminio Peraluman; geometria: pannelli; impiego: refrigeratore d'acqua SPECIFICHE TECNICHE: smontabile | 1 cad | 43708.05 | 34551.82 | 0 | RM.66.00.25.Za001.2090.o | Refrigeratore d'acqua condensato ad aria; geometria: versione standard; funzione: raffrescamento aria ¦ umidificazione aria; impiego: package aria per interno; pressione sonora massima [dB] = 87 ¦ potenza frigorifera [kW] = 195,1 ÷ 230 ¦ statica utile ventilatori [Pa] = 50; numero minimo compressori [-] = 2. Componenti: condensatore, sistema di controllo a microprocessore, quadro elettrico, basamento, struttura di contenimento. Incluso: compressori; evaporatore a fascio tubiero / a piastra; circuito frigorifero completo di accessori; carica di refrigerante; olio SPECIFICHE TECNICHE: refrigeratore in esecuzione package con recupero parziale del calore di condensazione; refrigerante HFC R-407c; compressori alternativi semi-ermetici; distanza misurazione pressione sonora massima misurata [m] = 1; temperatura acqua potenza frigorifera [°C] = 7 ÷ 12 e temperatura aria [°C] = 35 | RM1 Condensatore di materiale mix rame-alluminio; impiego: refrigeratore d'acqua SPECIFICHE TECNICHE: condensatore con ventilatori centrifughi RM1 Sistema di controllo a microprocessore di materiale generico; impiego: refrigeratore d'acqua. Incluso: display; schema sinottico; strumentazione di regolazione e controllo SPECIFICHE TECNICHE: sistema di controllo interfacciabile con sistemi esterni di supervisione RM1 Quadro elettrico di materiale generico; geometria: a doppia chiusura; impiego: refrigeratore d'acqua. Incluso: sezionatore generale; cablaggi SPECIFICHE TECNICHE: cablaggi a valle RM1 Basamento di lega ferrosa acciaio zincato; finitura: verniciato; impiego: refrigeratore d'acqua. Incluso: supporti antivibranti SPECIFICHE TECNICHE: lega ferrosa acciaio zincato a caldo RM1 Struttura di contenimento di lega alluminio Peraluman; geometria: pannelli; impiego: refrigeratore d'acqua SPECIFICHE TECNICHE: smontabile | RISORSA MATERIALE | IMPIANTI MECCANICI PRODUZIONE | SISTEMI | REFRIGERATORE D'ACQUA | MATERIALE GENERICO NON RILEVANTE | [6 empty] | 000000000 | NUOVA VOCE | nd | condensato ad aria | [9 empty] | RM.73.00.00.Za000.0250.- - RM.65.15.42.Sa004.0005.- - RM.77.00.20.Za000.0000.- - RM.66.00.75.Zb010.0010.- - RM.65.10.40.Sb003.0005.- - | 1 | cad | nd | raffrescamento aria - umidificazione aria - | package aria per interno - | materiale generico non rilevante | statica utile ventilatori [Pa] = 50.0 nd nd nd - potenza frigorifera [kW] = 195.1 ÷ 230.0 nd - pressione sonora massima [dB(A)] = 87.0 nd nd nd - | numero minimo compressori [-] = 2.0 nd nd nd - |  | versione standard - | nd - | refrigeratore in esecuzione package con recupero parziale del calore di condensazione; refrigerante HFC R-407c; compressori alternativi semi-ermetici; distanza misurazione pressione sonora massima misurata [m] = 1; temperatura acqua potenza frigorifera [°C] = 7 ÷ 12 e temperatura aria [°C] = 35 | nd - | nd - | nd - | nd | nd - | NO |  |  |  |  | nd |  |  |  |  | nd | nd | nd |  | nd | nd | nd | compressori; evaporatore a fascio tubiero / a piastra; circuito frigorifero completo di accessori; carica di refrigerante; olio | nd | nd | NO | NO
LOM251.RM.66.00.25.Za001.2095.a | Refrigeratore d'acqua condensato ad aria; geometria: versione standard; funzione: raffrescamento aria ¦ umidificazione aria; impiego: package aria per interno; pressione sonora massima [dB] = 87 ¦ potenza frigorifera [kW] ≤ 35 ¦ statica utile ventilatori [Pa] = 100; numero minimo compressori [-] = 1. Componenti: condensatore, sistema di controllo a microprocessore, quadro elettrico, basamento, struttura di contenimento. Incluso: compressori; evaporatore a fascio tubiero / a piastra; circuito frigorifero completo di accessori; carica di refrigerante; olio SPECIFICHE TECNICHE: refrigeratore in esecuzione package con recupero totale del calore di condensazione; refrigerante HFC R-407c; compressori alternativi semi-ermetici; distanza misurazione pressione sonora massima misurata [m] = 1; temperatura acqua potenza frigorifera [°C] = 7 ÷ 12 e temperatura aria [°C] = 35 RM1 Condensatore di materiale mix rame-alluminio; impiego: refrigeratore d'acqua SPECIFICHE TECNICHE: condensatore con ventilatori centrifughi RM1 Sistema di controllo a microprocessore di materiale generico; impiego: refrigeratore d'acqua. Incluso: display; schema sinottico; strumentazione di regolazione e controllo SPECIFICHE TECNICHE: sistema di controllo interfacciabile con sistemi esterni di supervisione RM1 Quadro elettrico di materiale generico; geometria: a doppia chiusura; impiego: refrigeratore d'acqua. Incluso: sezionatore generale; cablaggi SPECIFICHE TECNICHE: cablaggi a valle RM1 Basamento di lega ferrosa acciaio zincato; finitura: verniciato; impiego: refrigeratore d'acqua. Incluso: supporti antivibranti SPECIFICHE TECNICHE: lega ferrosa acciaio zincato a caldo RM1 Struttura di contenimento di lega alluminio Peraluman; geometria: pannelli; impiego: refrigeratore d'acqua SPECIFICHE TECNICHE: smontabile | 1 cad | 17303.83 | 13678.91 | 0 | RM.66.00.25.Za001.2095.a | Refrigeratore d'acqua condensato ad aria; geometria: versione standard; funzione: raffrescamento aria ¦ umidificazione aria; impiego: package aria per interno; pressione sonora massima [dB] = 87 ¦ potenza frigorifera [kW] ≤ 35 ¦ statica utile ventilatori [Pa] = 100; numero minimo compressori [-] = 1. Componenti: condensatore, sistema di controllo a microprocessore, quadro elettrico, basamento, struttura di contenimento. Incluso: compressori; evaporatore a fascio tubiero / a piastra; circuito frigorifero completo di accessori; carica di refrigerante; olio SPECIFICHE TECNICHE: refrigeratore in esecuzione package con recupero totale del calore di condensazione; refrigerante HFC R-407c; compressori alternativi semi-ermetici; distanza misurazione pressione sonora massima misurata [m] = 1; temperatura acqua potenza frigorifera [°C] = 7 ÷ 12 e temperatura aria [°C] = 35 | RM1 Condensatore di materiale mix rame-alluminio; impiego: refrigeratore d'acqua SPECIFICHE TECNICHE: condensatore con ventilatori centrifughi RM1 Sistema di controllo a microprocessore di materiale generico; impiego: refrigeratore d'acqua. Incluso: display; schema sinottico; strumentazione di regolazione e controllo SPECIFICHE TECNICHE: sistema di controllo interfacciabile con sistemi esterni di supervisione RM1 Quadro elettrico di materiale generico; geometria: a doppia chiusura; impiego: refrigeratore d'acqua. Incluso: sezionatore generale; cablaggi SPECIFICHE TECNICHE: cablaggi a valle RM1 Basamento di lega ferrosa acciaio zincato; finitura: verniciato; impiego: refrigeratore d'acqua. Incluso: supporti antivibranti SPECIFICHE TECNICHE: lega ferrosa acciaio zincato a caldo RM1 Struttura di contenimento di lega alluminio Peraluman; geometria: pannelli; impiego: refrigeratore d'acqua SPECIFICHE TECNICHE: smontabile | RISORSA MATERIALE | IMPIANTI MECCANICI PRODUZIONE | SISTEMI | REFRIGERATORE D'ACQUA | MATERIALE GENERICO NON RILEVANTE | [6 empty] | MM.02.030.0040.a | Aumento di prezzo per refrigeratori d'acqua condensati ad aria con ventilatori centrifughi con RECUPERO TOTALE del calore di condensazione e con riferimento alla serie con le caratteristiche seguenti: - fino a 35 kW - n° 1 - 100 Pa | nd | condensato ad aria | [9 empty] | RM.65.15.42.Sa004.0005.- - RM.77.00.20.Za000.0000.- - RM.73.00.00.Za000.0250.- - RM.66.00.75.Zb010.0010.- - RM.65.10.40.Sb003.0005.- - | 1 | cad | nd | raffrescamento aria - umidificazione aria - | package aria per interno - | materiale generico non rilevante | statica utile ventilatori [Pa] = 100.0 nd nd nd - potenza frigorifera [kW] ≤ 35.0 nd nd nd - pressione sonora massima [dB(A)] = 87.0 nd nd nd - | numero minimo compressori [-] = 1.0 nd nd nd - |  | versione standard - | nd - | refrigeratore in esecuzione package con recupero totale del calore di condensazione; refrigerante HFC R-407c; compressori alternativi semi-ermetici; distanza misurazione pressione sonora massima misurata [m] = 1; temperatura acqua potenza frigorifera [°C] = 7 ÷ 12 e temperatura aria [°C] = 35 | nd - | nd - | nd - | nd | nd - | NO |  |  |  |  | nd |  |  |  |  | nd | nd | nd |  | nd | nd | nd | compressori; evaporatore a fascio tubiero / a piastra; circuito frigorifero completo di accessori; carica di refrigerante; olio | nd | nd | NO | NO
LOM251.RM.66.00.25.Za001.2095.b | Refrigeratore d'acqua condensato ad aria; geometria: versione standard; funzione: raffrescamento aria ¦ umidificazione aria; impiego: package aria per interno; pressione sonora massima [dB] = 87 ¦ potenza frigorifera [kW] = 35,1 ÷ 45 ¦ statica utile ventilatori [Pa] = 100; numero minimo compressori [-] = 1. Componenti: condensatore, sistema di controllo a microprocessore, quadro elettrico, basamento, struttura di contenimento. Incluso: compressori; evaporatore a fascio tubiero / a piastra; circuito frigorifero completo di accessori; carica di refrigerante; olio SPECIFICHE TECNICHE: refrigeratore in esecuzione package con recupero totale del calore di condensazione; refrigerante HFC R-407c; compressori alternativi semi-ermetici; distanza misurazione pressione sonora massima misurata [m] = 1; temperatura acqua potenza frigorifera [°C] = 7 ÷ 12 e temperatura aria [°C] = 35 RM1 Condensatore di materiale mix rame-alluminio; impiego: refrigeratore d'acqua SPECIFICHE TECNICHE: condensatore con ventilatori centrifughi RM1 Sistema di controllo a microprocessore di materiale generico; impiego: refrigeratore d'acqua. Incluso: display; schema sinottico; strumentazione di regolazione e controllo SPECIFICHE TECNICHE: sistema di controllo interfacciabile con sistemi esterni di supervisione RM1 Quadro elettrico di materiale generico; geometria: a doppia chiusura; impiego: refrigeratore d'acqua. Incluso: sezionatore generale; cablaggi SPECIFICHE TECNICHE: cablaggi a valle RM1 Basamento di lega ferrosa acciaio zincato; finitura: verniciato; impiego: refrigeratore d'acqua. Incluso: supporti antivibranti SPECIFICHE TECNICHE: lega ferrosa acciaio zincato a caldo RM1 Struttura di contenimento di lega alluminio Peraluman; geometria: pannelli; impiego: refrigeratore d'acqua SPECIFICHE TECNICHE: smontabile | 1 cad | 18308.73 | 14473.3 | 0 | RM.66.00.25.Za001.2095.b | Refrigeratore d'acqua condensato ad aria; geometria: versione standard; funzione: raffrescamento aria ¦ umidificazione aria; impiego: package aria per interno; pressione sonora massima [dB] = 87 ¦ potenza frigorifera [kW] = 35,1 ÷ 45 ¦ statica utile ventilatori [Pa] = 100; numero minimo compressori [-] = 1. Componenti: condensatore, sistema di controllo a microprocessore, quadro elettrico, basamento, struttura di contenimento. Incluso: compressori; evaporatore a fascio tubiero / a piastra; circuito frigorifero completo di accessori; carica di refrigerante; olio SPECIFICHE TECNICHE: refrigeratore in esecuzione package con recupero totale del calore di condensazione; refrigerante HFC R-407c; compressori alternativi semi-ermetici; distanza misurazione pressione sonora massima misurata [m] = 1; temperatura acqua potenza frigorifera [°C] = 7 ÷ 12 e temperatura aria [°C] = 35 | RM1 Condensatore di materiale mix rame-alluminio; impiego: refrigeratore d'acqua SPECIFICHE TECNICHE: condensatore con ventilatori centrifughi RM1 Sistema di controllo a microprocessore di materiale generico; impiego: refrigeratore d'acqua. Incluso: display; schema sinottico; strumentazione di regolazione e controllo SPECIFICHE TECNICHE: sistema di controllo interfacciabile con sistemi esterni di supervisione RM1 Quadro elettrico di materiale generico; geometria: a doppia chiusura; impiego: refrigeratore d'acqua. Incluso: sezionatore generale; cablaggi SPECIFICHE TECNICHE: cablaggi a valle RM1 Basamento di lega ferrosa acciaio zincato; finitura: verniciato; impiego: refrigeratore d'acqua. Incluso: supporti antivibranti SPECIFICHE TECNICHE: lega ferrosa acciaio zincato a caldo RM1 Struttura di contenimento di lega alluminio Peraluman; geometria: pannelli; impiego: refrigeratore d'acqua SPECIFICHE TECNICHE: smontabile | RISORSA MATERIALE | IMPIANTI MECCANICI PRODUZIONE | SISTEMI | REFRIGERATORE D'ACQUA | MATERIALE GENERICO NON RILEVANTE | [6 empty] | MM.02.030.0040.b | Aumento di prezzo per refrigeratori d'acqua condensati ad aria con ventilatori centrifughi con RECUPERO TOTALE del calore di condensazione e con riferimento alla serie con le caratteristiche seguenti: - oltre 35 fino a 45 kW - n ° 1 - 100 Pa | nd | condensato ad aria | [9 empty] | RM.65.15.42.Sa004.0005.- - RM.77.00.20.Za000.0000.- - RM.73.00.00.Za000.0250.- - RM.66.00.75.Zb010.0010.- - RM.65.10.40.Sb003.0005.- - | 1 | cad | nd | raffrescamento aria - umidificazione aria - | package aria per interno - | materiale generico non rilevante | potenza frigorifera [kW] = 35.1 ÷ 45.0 nd - pressione sonora massima [dB(A)] = 87.0 nd nd nd - statica utile ventilatori [Pa] = 100.0 nd nd nd - | numero minimo compressori [-] = 1.0 nd nd nd - |  | versione standard - | nd - | refrigeratore in esecuzione package con recupero totale del calore di condensazione; refrigerante HFC R-407c; compressori alternativi semi-ermetici; distanza misurazione pressione sonora massima misurata [m] = 1; temperatura acqua potenza frigorifera [°C] = 7 ÷ 12 e temperatura aria [°C] = 35 | nd - | nd - | nd - | nd | nd - | NO |  |  |  |  | nd |  |  |  |  | nd | nd | nd |  | nd | nd | nd | compressori; evaporatore a fascio tubiero / a piastra; circuito frigorifero completo di accessori; carica di refrigerante; olio | nd | nd | NO | NO
LOM251.RM.66.00.25.Za001.2095.c | Refrigeratore d'acqua condensato ad aria; geometria: versione standard; funzione: raffrescamento aria ¦ umidificazione aria; impiego: package aria per interno; pressione sonora massima [dB] = 87 ¦ potenza frigorifera [kW] = 45,1 ÷ 55 ¦ statica utile ventilatori [Pa] = 100; numero minimo compressori [-] = 1. Componenti: condensatore, sistema di controllo a microprocessore, quadro elettrico, basamento, struttura di contenimento. Incluso: compressori; evaporatore a fascio tubiero / a piastra; circuito frigorifero completo di accessori; carica di refrigerante; olio SPECIFICHE TECNICHE: refrigeratore in esecuzione package con recupero totale del calore di condensazione; refrigerante HFC R-407c; compressori alternativi semi-ermetici; distanza misurazione pressione sonora massima misurata [m] = 1; temperatura acqua potenza frigorifera [°C] = 7 ÷ 12 e temperatura aria [°C] = 35 RM1 Condensatore di materiale mix rame-alluminio; impiego: refrigeratore d'acqua SPECIFICHE TECNICHE: condensatore con ventilatori centrifughi RM1 Sistema di controllo a microprocessore di materiale generico; impiego: refrigeratore d'acqua. Incluso: display; schema sinottico; strumentazione di regolazione e controllo SPECIFICHE TECNICHE: sistema di controllo interfacciabile con sistemi esterni di supervisione RM1 Quadro elettrico di materiale generico; geometria: a doppia chiusura; impiego: refrigeratore d'acqua. Incluso: sezionatore generale; cablaggi SPECIFICHE TECNICHE: cablaggi a valle RM1 Basamento di lega ferrosa acciaio zincato; finitura: verniciato; impiego: refrigeratore d'acqua. Incluso: supporti antivibranti SPECIFICHE TECNICHE: lega ferrosa acciaio zincato a caldo RM1 Struttura di contenimento di lega alluminio Peraluman; geometria: pannelli; impiego: refrigeratore d'acqua SPECIFICHE TECNICHE: smontabile | 1 cad | 20001.71 | 15811.63 | 0 | RM.66.00.25.Za001.2095.c | Refrigeratore d'acqua condensato ad aria; geometria: versione standard; funzione: raffrescamento aria ¦ umidificazione aria; impiego: package aria per interno; pressione sonora massima [dB] = 87 ¦ potenza frigorifera [kW] = 45,1 ÷ 55 ¦ statica utile ventilatori [Pa] = 100; numero minimo compressori [-] = 1. Componenti: condensatore, sistema di controllo a microprocessore, quadro elettrico, basamento, struttura di contenimento. Incluso: compressori; evaporatore a fascio tubiero / a piastra; circuito frigorifero completo di accessori; carica di refrigerante; olio SPECIFICHE TECNICHE: refrigeratore in esecuzione package con recupero totale del calore di condensazione; refrigerante HFC R-407c; compressori alternativi semi-ermetici; distanza misurazione pressione sonora massima misurata [m] = 1; temperatura acqua potenza frigorifera [°C] = 7 ÷ 12 e temperatura aria [°C] = 35 | RM1 Condensatore di materiale mix rame-alluminio; impiego: refrigeratore d'acqua SPECIFICHE TECNICHE: condensatore con ventilatori centrifughi RM1 Sistema di controllo a microprocessore di materiale generico; impiego: refrigeratore d'acqua. Incluso: display; schema sinottico; strumentazione di regolazione e controllo SPECIFICHE TECNICHE: sistema di controllo interfacciabile con sistemi esterni di supervisione RM1 Quadro elettrico di materiale generico; geometria: a doppia chiusura; impiego: refrigeratore d'acqua. Incluso: sezionatore generale; cablaggi SPECIFICHE TECNICHE: cablaggi a valle RM1 Basamento di lega ferrosa acciaio zincato; finitura: verniciato; impiego: refrigeratore d'acqua. Incluso: supporti antivibranti SPECIFICHE TECNICHE: lega ferrosa acciaio zincato a caldo RM1 Struttura di contenimento di lega alluminio Peraluman; geometria: pannelli; impiego: refrigeratore d'acqua SPECIFICHE TECNICHE: smontabile | RISORSA MATERIALE | IMPIANTI MECCANICI PRODUZIONE | SISTEMI | REFRIGERATORE D'ACQUA | MATERIALE GENERICO NON RILEVANTE | [6 empty] | MM.02.030.0040.c | Aumento di prezzo per refrigeratori d'acqua condensati ad aria con ventilatori centrifughi con RECUPERO TOTALE del calore di condensazione e con riferimento alla serie con le caratteristiche seguenti: - oltre 45 fino a 55 kW - n ° 1 - 100 Pa | nd | condensato ad aria | [9 empty] | RM.65.15.42.Sa004.0005.- - RM.77.00.20.Za000.0000.- - RM.73.00.00.Za000.0250.- - RM.66.00.75.Zb010.0010.- - RM.65.10.40.Sb003.0005.- - | 1 | cad | nd | raffrescamento aria - umidificazione aria - | package aria per interno - | materiale generico non rilevante | pressione sonora massima [dB(A)] = 87.0 nd nd nd - statica utile ventilatori [Pa] = 100.0 nd nd nd - potenza frigorifera [kW] = 45.1 ÷ 55.0 nd - | numero minimo compressori [-] = 1.0 nd nd nd - |  | versione standard - | nd - | refrigeratore in esecuzione package con recupero totale del calore di condensazione; refrigerante HFC R-407c; compressori alternativi semi-ermetici; distanza misurazione pressione sonora massima misurata [m] = 1; temperatura acqua potenza frigorifera [°C] = 7 ÷ 12 e temperatura aria [°C] = 35 | nd - | nd - | nd - | nd | nd - | NO |  |  |  |  | nd |  |  |  |  | nd | nd | nd |  | nd | nd | nd | compressori; evaporatore a fascio tubiero / a piastra; circuito frigorifero completo di accessori; carica di refrigerante; olio | nd | nd | NO | NO
LOM251.RM.66.00.25.Za001.2095.d | Refrigeratore d'acqua condensato ad aria; geometria: versione standard; funzione: raffrescamento aria ¦ umidificazione aria; impiego: package aria per interno; pressione sonora massima [dB] = 87 ¦ potenza frigorifera [kW] = 55,1 ÷ 70 ¦ statica utile ventilatori [Pa] = 100; numero minimo compressori [-] = 1. Componenti: condensatore, sistema di controllo a microprocessore, quadro elettrico, basamento, struttura di contenimento. Incluso: compressori; evaporatore a fascio tubiero / a piastra; circuito frigorifero completo di accessori; carica di refrigerante; olio SPECIFICHE TECNICHE: refrigeratore in esecuzione package con recupero totale del calore di condensazione; refrigerante HFC R-407c; compressori alternativi semi-ermetici; distanza misurazione pressione sonora massima misurata [m] = 1; temperatura acqua potenza frigorifera [°C] = 7 ÷ 12 e temperatura aria [°C] = 35 RM1 Condensatore di materiale mix rame-alluminio; impiego: refrigeratore d'acqua SPECIFICHE TECNICHE: condensatore con ventilatori centrifughi RM1 Sistema di controllo a microprocessore di materiale generico; impiego: refrigeratore d'acqua. Incluso: display; schema sinottico; strumentazione di regolazione e controllo SPECIFICHE TECNICHE: sistema di controllo interfacciabile con sistemi esterni di supervisione RM1 Quadro elettrico di materiale generico; geometria: a doppia chiusura; impiego: refrigeratore d'acqua. Incluso: sezionatore generale; cablaggi SPECIFICHE TECNICHE: cablaggi a valle RM1 Basamento di lega ferrosa acciaio zincato; finitura: verniciato; impiego: refrigeratore d'acqua. Incluso: supporti antivibranti SPECIFICHE TECNICHE: lega ferrosa acciaio zincato a caldo RM1 Struttura di contenimento di lega alluminio Peraluman; geometria: pannelli; impiego: refrigeratore d'acqua SPECIFICHE TECNICHE: smontabile | 1 cad | 20993.62 | 16595.75 | 0 | RM.66.00.25.Za001.2095.d | Refrigeratore d'acqua condensato ad aria; geometria: versione standard; funzione: raffrescamento aria ¦ umidificazione aria; impiego: package aria per interno; pressione sonora massima [dB] = 87 ¦ potenza frigorifera [kW] = 55,1 ÷ 70 ¦ statica utile ventilatori [Pa] = 100; numero minimo compressori [-] = 1. Componenti: condensatore, sistema di controllo a microprocessore, quadro elettrico, basamento, struttura di contenimento. Incluso: compressori; evaporatore a fascio tubiero / a piastra; circuito frigorifero completo di accessori; carica di refrigerante; olio SPECIFICHE TECNICHE: refrigeratore in esecuzione package con recupero totale del calore di condensazione; refrigerante HFC R-407c; compressori alternativi semi-ermetici; distanza misurazione pressione sonora massima misurata [m] = 1; temperatura acqua potenza frigorifera [°C] = 7 ÷ 12 e temperatura aria [°C] = 35 | RM1 Condensatore di materiale mix rame-alluminio; impiego: refrigeratore d'acqua SPECIFICHE TECNICHE: condensatore con ventilatori centrifughi RM1 Sistema di controllo a microprocessore di materiale generico; impiego: refrigeratore d'acqua. Incluso: display; schema sinottico; strumentazione di regolazione e controllo SPECIFICHE TECNICHE: sistema di controllo interfacciabile con sistemi esterni di supervisione RM1 Quadro elettrico di materiale generico; geometria: a doppia chiusura; impiego: refrigeratore d'acqua. Incluso: sezionatore generale; cablaggi SPECIFICHE TECNICHE: cablaggi a valle RM1 Basamento di lega ferrosa acciaio zincato; finitura: verniciato; impiego: refrigeratore d'acqua. Incluso: supporti antivibranti SPECIFICHE TECNICHE: lega ferrosa acciaio zincato a caldo RM1 Struttura di contenimento di lega alluminio Peraluman; geometria: pannelli; impiego: refrigeratore d'acqua SPECIFICHE TECNICHE: smontabile | RISORSA MATERIALE | IMPIANTI MECCANICI PRODUZIONE | SISTEMI | REFRIGERATORE D'ACQUA | MATERIALE GENERICO NON RILEVANTE | [6 empty] | MM.02.030.0040.d | Aumento di prezzo per refrigeratori d'acqua condensati ad aria con ventilatori centrifughi con RECUPERO TOTALE del calore di condensazione e con riferimento alla serie con le caratteristiche seguenti: - oltre 55 fino a 70 kW - n ° 1 - 100 Pa | nd | condensato ad aria | [9 empty] | RM.65.15.42.Sa004.0005.- - RM.77.00.20.Za000.0000.- - RM.73.00.00.Za000.0250.- - RM.66.00.75.Zb010.0010.- - RM.65.10.40.Sb003.0005.- - | 1 | cad | nd | raffrescamento aria - umidificazione aria - | package aria per interno - | materiale generico non rilevante | potenza frigorifera [kW] = 55.1 ÷ 70.0 nd - pressione sonora massima [dB(A)] = 87.0 nd nd nd - statica utile ventilatori [Pa] = 100.0 nd nd nd - | numero minimo compressori [-] = 1.0 nd nd nd - |  | versione standard - | nd - | refrigeratore in esecuzione package con recupero totale del calore di condensazione; refrigerante HFC R-407c; compressori alternativi semi-ermetici; distanza misurazione pressione sonora massima misurata [m] = 1; temperatura acqua potenza frigorifera [°C] = 7 ÷ 12 e temperatura aria [°C] = 35 | nd - | nd - | nd - | nd | nd - | NO |  |  |  |  | nd |  |  |  |  | nd | nd | nd |  | nd | nd | nd | compressori; evaporatore a fascio tubiero / a piastra; circuito frigorifero completo di accessori; carica di refrigerante; olio | nd | nd | NO | NO
LOM251.RM.66.00.25.Za001.2095.e | Refrigeratore d'acqua condensato ad aria; geometria: versione standard; funzione: raffrescamento aria ¦ umidificazione aria; impiego: package aria per interno; pressione sonora massima [dB] = 87 ¦ potenza frigorifera [kW] = 55,1 ÷ 70 ¦ statica utile ventilatori [Pa] = 50; numero minimo compressori [-] = 2. Componenti: condensatore, sistema di controllo a microprocessore, quadro elettrico, basamento, struttura di contenimento. Incluso: compressori; evaporatore a fascio tubiero / a piastra; circuito frigorifero completo di accessori; carica di refrigerante; olio SPECIFICHE TECNICHE: refrigeratore in esecuzione package con recupero totale del calore di condensazione; refrigerante HFC R-407c; compressori alternativi semi-ermetici; distanza misurazione pressione sonora massima misurata [m] = 1; temperatura acqua potenza frigorifera [°C] = 7 ÷ 12 e temperatura aria [°C] = 35 RM1 Condensatore di materiale mix rame-alluminio; impiego: refrigeratore d'acqua SPECIFICHE TECNICHE: condensatore con ventilatori centrifughi RM1 Sistema di controllo a microprocessore di materiale generico; impiego: refrigeratore d'acqua. Incluso: display; schema sinottico; strumentazione di regolazione e controllo SPECIFICHE TECNICHE: sistema di controllo interfacciabile con sistemi esterni di supervisione RM1 Quadro elettrico di materiale generico; geometria: a doppia chiusura; impiego: refrigeratore d'acqua. Incluso: sezionatore generale; cablaggi SPECIFICHE TECNICHE: cablaggi a valle RM1 Basamento di lega ferrosa acciaio zincato; finitura: verniciato; impiego: refrigeratore d'acqua. Incluso: supporti antivibranti SPECIFICHE TECNICHE: lega ferrosa acciaio zincato a caldo RM1 Struttura di contenimento di lega alluminio Peraluman; geometria: pannelli; impiego: refrigeratore d'acqua SPECIFICHE TECNICHE: smontabile | 1 cad | 26944.82 | 21300.25 | 0 | RM.66.00.25.Za001.2095.e | Refrigeratore d'acqua condensato ad aria; geometria: versione standard; funzione: raffrescamento aria ¦ umidificazione aria; impiego: package aria per interno; pressione sonora massima [dB] = 87 ¦ potenza frigorifera [kW] = 55,1 ÷ 70 ¦ statica utile ventilatori [Pa] = 50; numero minimo compressori [-] = 2. Componenti: condensatore, sistema di controllo a microprocessore, quadro elettrico, basamento, struttura di contenimento. Incluso: compressori; evaporatore a fascio tubiero / a piastra; circuito frigorifero completo di accessori; carica di refrigerante; olio SPECIFICHE TECNICHE: refrigeratore in esecuzione package con recupero totale del calore di condensazione; refrigerante HFC R-407c; compressori alternativi semi-ermetici; distanza misurazione pressione sonora massima misurata [m] = 1; temperatura acqua potenza frigorifera [°C] = 7 ÷ 12 e temperatura aria [°C] = 35 | RM1 Condensatore di materiale mix rame-alluminio; impiego: refrigeratore d'acqua SPECIFICHE TECNICHE: condensatore con ventilatori centrifughi RM1 Sistema di controllo a microprocessore di materiale generico; impiego: refrigeratore d'acqua. Incluso: display; schema sinottico; strumentazione di regolazione e controllo SPECIFICHE TECNICHE: sistema di controllo interfacciabile con sistemi esterni di supervisione RM1 Quadro elettrico di materiale generico; geometria: a doppia chiusura; impiego: refrigeratore d'acqua. Incluso: sezionatore generale; cablaggi SPECIFICHE TECNICHE: cablaggi a valle RM1 Basamento di lega ferrosa acciaio zincato; finitura: verniciato; impiego: refrigeratore d'acqua. Incluso: supporti antivibranti SPECIFICHE TECNICHE: lega ferrosa acciaio zincato a caldo RM1 Struttura di contenimento di lega alluminio Peraluman; geometria: pannelli; impiego: refrigeratore d'acqua SPECIFICHE TECNICHE: smontabile | RISORSA MATERIALE | IMPIANTI MECCANICI PRODUZIONE | SISTEMI | REFRIGERATORE D'ACQUA | MATERIALE GENERICO NON RILEVANTE | [6 empty] | MM.02.030.0040.e | Aumento di prezzo per refrigeratori d'acqua condensati ad aria con ventilatori centrifughi con RECUPERO TOTALE del calore di condensazione e con riferimento alla serie con le caratteristiche seguenti: - oltre 55 fino a 95 kW - n ° 2 - 50 Pa | nd | condensato ad aria | [9 empty] | RM.65.15.42.Sa004.0005.- - RM.77.00.20.Za000.0000.- - RM.73.00.00.Za000.0250.- - RM.66.00.75.Zb010.0010.- - RM.65.10.40.Sb003.0005.- - | 1 | cad | nd | raffrescamento aria - umidificazione aria - | package aria per interno - | materiale generico non rilevante | pressione sonora massima [dB(A)] = 87.0 nd nd nd - potenza frigorifera [kW] = 55.1 ÷ 70.0 nd - statica utile ventilatori [Pa] = 50.0 nd nd nd - | numero minimo compressori [-] = 2.0 nd nd nd - |  | versione standard - | nd - | refrigeratore in esecuzione package con recupero totale del calore di condensazione; refrigerante HFC R-407c; compressori alternativi semi-ermetici; distanza misurazione pressione sonora massima misurata [m] = 1; temperatura acqua potenza frigorifera [°C] = 7 ÷ 12 e temperatura aria [°C] = 35 | nd - | nd - | nd - | nd | nd - | NO |  |  |  |  | nd |  |  |  |  | nd | nd | nd |  | nd | nd | nd | compressori; evaporatore a fascio tubiero / a piastra; circuito frigorifero completo di accessori; carica di refrigerante; olio | nd | nd | NO | NO
LOM251.RM.66.00.25.Za001.2095.f | Refrigeratore d'acqua condensato ad aria; geometria: versione standard; funzione: raffrescamento aria ¦ umidificazione aria; impiego: package aria per interno; pressione sonora massima [dB] = 87 ¦ potenza frigorifera [kW] = 70,1 ÷ 95 ¦ statica utile ventilatori [Pa] = 100; numero minimo compressori [-] = 1. Componenti: condensatore, sistema di controllo a microprocessore, quadro elettrico, basamento, struttura di contenimento. Incluso: compressori; evaporatore a fascio tubiero / a piastra; circuito frigorifero completo di accessori; carica di refrigerante; olio SPECIFICHE TECNICHE: refrigeratore in esecuzione package con recupero totale del calore di condensazione; refrigerante HFC R-407c; compressori alternativi semi-ermetici; distanza misurazione pressione sonora massima misurata [m] = 1; temperatura acqua potenza frigorifera [°C] = 7 ÷ 12 e temperatura aria [°C] = 35 RM1 Condensatore di materiale mix rame-alluminio; impiego: refrigeratore d'acqua SPECIFICHE TECNICHE: condensatore con ventilatori centrifughi RM1 Sistema di controllo a microprocessore di materiale generico; impiego: refrigeratore d'acqua. Incluso: display; schema sinottico; strumentazione di regolazione e controllo SPECIFICHE TECNICHE: sistema di controllo interfacciabile con sistemi esterni di supervisione RM1 Quadro elettrico di materiale generico; geometria: a doppia chiusura; impiego: refrigeratore d'acqua. Incluso: sezionatore generale; cablaggi SPECIFICHE TECNICHE: cablaggi a valle RM1 Basamento di lega ferrosa acciaio zincato; finitura: verniciato; impiego: refrigeratore d'acqua. Incluso: supporti antivibranti SPECIFICHE TECNICHE: lega ferrosa acciaio zincato a caldo RM1 Struttura di contenimento di lega alluminio Peraluman; geometria: pannelli; impiego: refrigeratore d'acqua SPECIFICHE TECNICHE: smontabile | 1 cad | 25114.78 | 19853.58 | 0 | RM.66.00.25.Za001.2095.f | Refrigeratore d'acqua condensato ad aria; geometria: versione standard; funzione: raffrescamento aria ¦ umidificazione aria; impiego: package aria per interno; pressione sonora massima [dB] = 87 ¦ potenza frigorifera [kW] = 70,1 ÷ 95 ¦ statica utile ventilatori [Pa] = 100; numero minimo compressori [-] = 1. Componenti: condensatore, sistema di controllo a microprocessore, quadro elettrico, basamento, struttura di contenimento. Incluso: compressori; evaporatore a fascio tubiero / a piastra; circuito frigorifero completo di accessori; carica di refrigerante; olio SPECIFICHE TECNICHE: refrigeratore in esecuzione package con recupero totale del calore di condensazione; refrigerante HFC R-407c; compressori alternativi semi-ermetici; distanza misurazione pressione sonora massima misurata [m] = 1; temperatura acqua potenza frigorifera [°C] = 7 ÷ 12 e temperatura aria [°C] = 35 | RM1 Condensatore di materiale mix rame-alluminio; impiego: refrigeratore d'acqua SPECIFICHE TECNICHE: condensatore con ventilatori centrifughi RM1 Sistema di controllo a microprocessore di materiale generico; impiego: refrigeratore d'acqua. Incluso: display; schema sinottico; strumentazione di regolazione e controllo SPECIFICHE TECNICHE: sistema di controllo interfacciabile con sistemi esterni di supervisione RM1 Quadro elettrico di materiale generico; geometria: a doppia chiusura; impiego: refrigeratore d'acqua. Incluso: sezionatore generale; cablaggi SPECIFICHE TECNICHE: cablaggi a valle RM1 Basamento di lega ferrosa acciaio zincato; finitura: verniciato; impiego: refrigeratore d'acqua. Incluso: supporti antivibranti SPECIFICHE TECNICHE: lega ferrosa acciaio zincato a caldo RM1 Struttura di contenimento di lega alluminio Peraluman; geometria: pannelli; impiego: refrigeratore d'acqua SPECIFICHE TECNICHE: smontabile | RISORSA MATERIALE | IMPIANTI MECCANICI PRODUZIONE | SISTEMI | REFRIGERATORE D'ACQUA | MATERIALE GENERICO NON RILEVANTE | [6 empty] | MM.02.030.0040.f | Aumento di prezzo per refrigeratori d'acqua condensati ad aria con ventilatori centrifughi con RECUPERO TOTALE del calore di condensazione e con riferimento alla serie con le caratteristiche seguenti: - oltre 70 fino a 95 kW - n ° 1 - 100 Pa | nd | condensato ad aria | [9 empty] | RM.65.15.42.Sa004.0005.- - RM.77.00.20.Za000.0000.- - RM.73.00.00.Za000.0250.- - RM.66.00.75.Zb010.0010.- - RM.65.10.40.Sb003.0005.- - | 1 | cad | nd | raffrescamento aria - umidificazione aria - | package aria per interno - | materiale generico non rilevante | potenza frigorifera [kW] = 70.1 ÷ 95.0 nd - pressione sonora massima [dB(A)] = 87.0 nd nd nd - statica utile ventilatori [Pa] = 100.0 nd nd nd - | numero minimo compressori [-] = 1.0 nd nd nd - |  | versione standard - | nd - | refrigeratore in esecuzione package con recupero totale del calore di condensazione; refrigerante HFC R-407c; compressori alternativi semi-ermetici; distanza misurazione pressione sonora massima misurata [m] = 1; temperatura acqua potenza frigorifera [°C] = 7 ÷ 12 e temperatura aria [°C] = 35 | nd - | nd - | nd - | nd | nd - | NO |  |  |  |  | nd |  |  |  |  | nd | nd | nd |  | nd | nd | nd | compressori; evaporatore a fascio tubiero / a piastra; circuito frigorifero completo di accessori; carica di refrigerante; olio | nd | nd | NO | NO
LOM251.RM.66.00.25.Za001.2095.g | Refrigeratore d'acqua condensato ad aria; geometria: versione standard; funzione: raffrescamento aria ¦ umidificazione aria; impiego: package aria per interno; pressione sonora massima [dB] = 87 ¦ potenza frigorifera [kW] = 70,1 ÷ 95 ¦ statica utile ventilatori [Pa] = 50; numero minimo compressori [-] = 2. Componenti: condensatore, sistema di controllo a microprocessore, quadro elettrico, basamento, struttura di contenimento. Incluso: compressori; evaporatore a fascio tubiero / a piastra; circuito frigorifero completo di accessori; carica di refrigerante; olio SPECIFICHE TECNICHE: refrigeratore in esecuzione package con recupero totale del calore di condensazione; refrigerante HFC R-407c; compressori alternativi semi-ermetici; distanza misurazione pressione sonora massima misurata [m] = 1; temperatura acqua potenza frigorifera [°C] = 7 ÷ 12 e temperatura aria [°C] = 35 RM1 Condensatore di materiale mix rame-alluminio; impiego: refrigeratore d'acqua SPECIFICHE TECNICHE: condensatore con ventilatori centrifughi RM1 Sistema di controllo a microprocessore di materiale generico; impiego: refrigeratore d'acqua. Incluso: display; schema sinottico; strumentazione di regolazione e controllo SPECIFICHE TECNICHE: sistema di controllo interfacciabile con sistemi esterni di supervisione RM1 Quadro elettrico di materiale generico; geometria: a doppia chiusura; impiego: refrigeratore d'acqua. Incluso: sezionatore generale; cablaggi SPECIFICHE TECNICHE: cablaggi a valle RM1 Basamento di lega ferrosa acciaio zincato; finitura: verniciato; impiego: refrigeratore d'acqua. Incluso: supporti antivibranti SPECIFICHE TECNICHE: lega ferrosa acciaio zincato a caldo RM1 Struttura di contenimento di lega alluminio Peraluman; geometria: pannelli; impiego: refrigeratore d'acqua SPECIFICHE TECNICHE: smontabile | 1 cad | 29825.66 | 23577.6 | 0 | RM.66.00.25.Za001.2095.g | Refrigeratore d'acqua condensato ad aria; geometria: versione standard; funzione: raffrescamento aria ¦ umidificazione aria; impiego: package aria per interno; pressione sonora massima [dB] = 87 ¦ potenza frigorifera [kW] = 70,1 ÷ 95 ¦ statica utile ventilatori [Pa] = 50; numero minimo compressori [-] = 2. Componenti: condensatore, sistema di controllo a microprocessore, quadro elettrico, basamento, struttura di contenimento. Incluso: compressori; evaporatore a fascio tubiero / a piastra; circuito frigorifero completo di accessori; carica di refrigerante; olio SPECIFICHE TECNICHE: refrigeratore in esecuzione package con recupero totale del calore di condensazione; refrigerante HFC R-407c; compressori alternativi semi-ermetici; distanza misurazione pressione sonora massima misurata [m] = 1; temperatura acqua potenza frigorifera [°C] = 7 ÷ 12 e temperatura aria [°C] = 35 | RM1 Condensatore di materiale mix rame-alluminio; impiego: refrigeratore d'acqua SPECIFICHE TECNICHE: condensatore con ventilatori centrifughi RM1 Sistema di controllo a microprocessore di materiale generico; impiego: refrigeratore d'acqua. Incluso: display; schema sinottico; strumentazione di regolazione e controllo SPECIFICHE TECNICHE: sistema di controllo interfacciabile con sistemi esterni di supervisione RM1 Quadro elettrico di materiale generico; geometria: a doppia chiusura; impiego: refrigeratore d'acqua. Incluso: sezionatore generale; cablaggi SPECIFICHE TECNICHE: cablaggi a valle RM1 Basamento di lega ferrosa acciaio zincato; finitura: verniciato; impiego: refrigeratore d'acqua. Incluso: supporti antivibranti SPECIFICHE TECNICHE: lega ferrosa acciaio zincato a caldo RM1 Struttura di contenimento di lega alluminio Peraluman; geometria: pannelli; impiego: refrigeratore d'acqua SPECIFICHE TECNICHE: smontabile | RISORSA MATERIALE | IMPIANTI MECCANICI PRODUZIONE | SISTEMI | REFRIGERATORE D'ACQUA | MATERIALE GENERICO NON RILEVANTE | [6 empty] | MM.02.030.0040.g | Aumento di prezzo per refrigeratori d'acqua condensati ad aria con ventilatori centrifughi con RECUPERO TOTALE del calore di condensazione e con riferimento alla serie con le caratteristiche seguenti: - oltre 95 fino a 125 kW - n ° 1 - 100 Pa | nd | condensato ad aria | [9 empty] | RM.65.15.42.Sa004.0005.- - RM.77.00.20.Za000.0000.- - RM.73.00.00.Za000.0250.- - RM.66.00.75.Zb010.0010.- - RM.65.10.40.Sb003.0005.- - | 1 | cad | nd | raffrescamento aria - umidificazione aria - | package aria per interno - | materiale generico non rilevante | pressione sonora massima [dB(A)] = 87.0 nd nd nd - potenza frigorifera [kW] = 70.1 ÷ 95.0 nd - statica utile ventilatori [Pa] = 50.0 nd nd nd - | numero minimo compressori [-] = 2.0 nd nd nd - |  | versione standard - | nd - | refrigeratore in esecuzione package con recupero totale del calore di condensazione; refrigerante HFC R-407c; compressori alternativi semi-ermetici; distanza misurazione pressione sonora massima misurata [m] = 1; temperatura acqua potenza frigorifera [°C] = 7 ÷ 12 e temperatura aria [°C] = 35 | nd - | nd - | nd - | nd | nd - | NO |  |  |  |  | nd |  |  |  |  | nd | nd | nd |  | nd | nd | nd | compressori; evaporatore a fascio tubiero / a piastra; circuito frigorifero completo di accessori; carica di refrigerante; olio | nd | nd | NO | NO
LOM251.RM.66.00.25.Za001.2095.h | Refrigeratore d'acqua condensato ad aria; geometria: versione standard; funzione: raffrescamento aria ¦ umidificazione aria; impiego: package aria per interno; pressione sonora massima [dB] = 87 ¦ potenza frigorifera [kW] = 95,1 ÷ 110 ¦ statica utile ventilatori [Pa] = 100; numero minimo compressori [-] = 1. Componenti: condensatore, sistema di controllo a microprocessore, quadro elettrico, basamento, struttura di contenimento. Incluso: compressori; evaporatore a fascio tubiero / a piastra; circuito frigorifero completo di accessori; carica di refrigerante; olio SPECIFICHE TECNICHE: refrigeratore in esecuzione package con recupero totale del calore di condensazione; refrigerante HFC R-407c; compressori alternativi semi-ermetici; distanza misurazione pressione sonora massima misurata [m] = 1; temperatura acqua potenza frigorifera [°C] = 7 ÷ 12 e temperatura aria [°C] = 35 RM1 Condensatore di materiale mix rame-alluminio; impiego: refrigeratore d'acqua SPECIFICHE TECNICHE: condensatore con ventilatori centrifughi RM1 Sistema di controllo a microprocessore di materiale generico; impiego: refrigeratore d'acqua. Incluso: display; schema sinottico; strumentazione di regolazione e controllo SPECIFICHE TECNICHE: sistema di controllo interfacciabile con sistemi esterni di supervisione RM1 Quadro elettrico di materiale generico; geometria: a doppia chiusura; impiego: refrigeratore d'acqua. Incluso: sezionatore generale; cablaggi SPECIFICHE TECNICHE: cablaggi a valle RM1 Basamento di lega ferrosa acciaio zincato; finitura: verniciato; impiego: refrigeratore d'acqua. Incluso: supporti antivibranti SPECIFICHE TECNICHE: lega ferrosa acciaio zincato a caldo RM1 Struttura di contenimento di lega alluminio Peraluman; geometria: pannelli; impiego: refrigeratore d'acqua SPECIFICHE TECNICHE: smontabile | 1 cad | 27279.38 | 21564.73 | 0 | RM.66.00.25.Za001.2095.h | Refrigeratore d'acqua condensato ad aria; geometria: versione standard; funzione: raffrescamento aria ¦ umidificazione aria; impiego: package aria per interno; pressione sonora massima [dB] = 87 ¦ potenza frigorifera [kW] = 95,1 ÷ 110 ¦ statica utile ventilatori [Pa] = 100; numero minimo compressori [-] = 1. Componenti: condensatore, sistema di controllo a microprocessore, quadro elettrico, basamento, struttura di contenimento. Incluso: compressori; evaporatore a fascio tubiero / a piastra; circuito frigorifero completo di accessori; carica di refrigerante; olio SPECIFICHE TECNICHE: refrigeratore in esecuzione package con recupero totale del calore di condensazione; refrigerante HFC R-407c; compressori alternativi semi-ermetici; distanza misurazione pressione sonora massima misurata [m] = 1; temperatura acqua potenza frigorifera [°C] = 7 ÷ 12 e temperatura aria [°C] = 35 | RM1 Condensatore di materiale mix rame-alluminio; impiego: refrigeratore d'acqua SPECIFICHE TECNICHE: condensatore con ventilatori centrifughi RM1 Sistema di controllo a microprocessore di materiale generico; impiego: refrigeratore d'acqua. Incluso: display; schema sinottico; strumentazione di regolazione e controllo SPECIFICHE TECNICHE: sistema di controllo interfacciabile con sistemi esterni di supervisione RM1 Quadro elettrico di materiale generico; geometria: a doppia chiusura; impiego: refrigeratore d'acqua. Incluso: sezionatore generale; cablaggi SPECIFICHE TECNICHE: cablaggi a valle RM1 Basamento di lega ferrosa acciaio zincato; finitura: verniciato; impiego: refrigeratore d'acqua. Incluso: supporti antivibranti SPECIFICHE TECNICHE: lega ferrosa acciaio zincato a caldo RM1 Struttura di contenimento di lega alluminio Peraluman; geometria: pannelli; impiego: refrigeratore d'acqua SPECIFICHE TECNICHE: smontabile | RISORSA MATERIALE | IMPIANTI MECCANICI PRODUZIONE | SISTEMI | REFRIGERATORE D'ACQUA | MATERIALE GENERICO NON RILEVANTE | [6 empty] | MM.02.030.0040.h | Aumento di prezzo per refrigeratori d'acqua condensati ad aria con ventilatori centrifughi con RECUPERO TOTALE del calore di condensazione e con riferimento alla serie con le caratteristiche seguenti: - oltre 95 fino a 110 kW - n ° 2 - 50 Pa | nd | condensato ad aria | [9 empty] | RM.65.15.42.Sa004.0005.- - RM.77.00.20.Za000.0000.- - RM.73.00.00.Za000.0250.- - RM.66.00.75.Zb010.0010.- - RM.65.10.40.Sb003.0005.- - | 1 | cad | nd | raffrescamento aria - umidificazione aria - | package aria per interno - | materiale generico non rilevante | statica utile ventilatori [Pa] = 100.0 nd nd nd - potenza frigorifera [kW] = 95.1 ÷ 110.0 nd - pressione sonora massima [dB(A)] = 87.0 nd nd nd - | numero minimo compressori [-] = 1.0 nd nd nd - |  | versione standard - | nd - | refrigeratore in esecuzione package con recupero totale del calore di condensazione; refrigerante HFC R-407c; compressori alternativi semi-ermetici; distanza misurazione pressione sonora massima misurata [m] = 1; temperatura acqua potenza frigorifera [°C] = 7 ÷ 12 e temperatura aria [°C] = 35 | nd - | nd - | nd - | nd | nd - | NO |  |  |  |  | nd |  |  |  |  | nd | nd | nd |  | nd | nd | nd | compressori; evaporatore a fascio tubiero / a piastra; circuito frigorifero completo di accessori; carica di refrigerante; olio | nd | nd | NO | NO
LOM251.RM.66.00.25.Za001.2095.i | Refrigeratore d'acqua condensato ad aria; geometria: versione standard; funzione: raffrescamento aria ¦ umidificazione aria; impiego: package aria per interno; pressione sonora massima [dB] = 87 ¦ potenza frigorifera [kW] = 95,1 ÷ 110 ¦ statica utile ventilatori [Pa] = 50; numero minimo compressori [-] = 2. Componenti: condensatore, sistema di controllo a microprocessore, quadro elettrico, basamento, struttura di contenimento. Incluso: compressori; evaporatore a fascio tubiero / a piastra; circuito frigorifero completo di accessori; carica di refrigerante; olio SPECIFICHE TECNICHE: refrigeratore in esecuzione package con recupero totale del calore di condensazione; refrigerante HFC R-407c; compressori alternativi semi-ermetici; distanza misurazione pressione sonora massima misurata [m] = 1; temperatura acqua potenza frigorifera [°C] = 7 ÷ 12 e temperatura aria [°C] = 35 RM1 Condensatore di materiale mix rame-alluminio; impiego: refrigeratore d'acqua SPECIFICHE TECNICHE: condensatore con ventilatori centrifughi RM1 Sistema di controllo a microprocessore di materiale generico; impiego: refrigeratore d'acqua. Incluso: display; schema sinottico; strumentazione di regolazione e controllo SPECIFICHE TECNICHE: sistema di controllo interfacciabile con sistemi esterni di supervisione RM1 Quadro elettrico di materiale generico; geometria: a doppia chiusura; impiego: refrigeratore d'acqua. Incluso: sezionatore generale; cablaggi SPECIFICHE TECNICHE: cablaggi a valle RM1 Basamento di lega ferrosa acciaio zincato; finitura: verniciato; impiego: refrigeratore d'acqua. Incluso: supporti antivibranti SPECIFICHE TECNICHE: lega ferrosa acciaio zincato a caldo RM1 Struttura di contenimento di lega alluminio Peraluman; geometria: pannelli; impiego: refrigeratore d'acqua SPECIFICHE TECNICHE: smontabile | 1 cad | 32076.58 | 25356.98 | 0 | RM.66.00.25.Za001.2095.i | Refrigeratore d'acqua condensato ad aria; geometria: versione standard; funzione: raffrescamento aria ¦ umidificazione aria; impiego: package aria per interno; pressione sonora massima [dB] = 87 ¦ potenza frigorifera [kW] = 95,1 ÷ 110 ¦ statica utile ventilatori [Pa] = 50; numero minimo compressori [-] = 2. Componenti: condensatore, sistema di controllo a microprocessore, quadro elettrico, basamento, struttura di contenimento. Incluso: compressori; evaporatore a fascio tubiero / a piastra; circuito frigorifero completo di accessori; carica di refrigerante; olio SPECIFICHE TECNICHE: refrigeratore in esecuzione package con recupero totale del calore di condensazione; refrigerante HFC R-407c; compressori alternativi semi-ermetici; distanza misurazione pressione sonora massima misurata [m] = 1; temperatura acqua potenza frigorifera [°C] = 7 ÷ 12 e temperatura aria [°C] = 35 | RM1 Condensatore di materiale mix rame-alluminio; impiego: refrigeratore d'acqua SPECIFICHE TECNICHE: condensatore con ventilatori centrifughi RM1 Sistema di controllo a microprocessore di materiale generico; impiego: refrigeratore d'acqua. Incluso: display; schema sinottico; strumentazione di regolazione e controllo SPECIFICHE TECNICHE: sistema di controllo interfacciabile con sistemi esterni di supervisione RM1 Quadro elettrico di materiale generico; geometria: a doppia chiusura; impiego: refrigeratore d'acqua. Incluso: sezionatore generale; cablaggi SPECIFICHE TECNICHE: cablaggi a valle RM1 Basamento di lega ferrosa acciaio zincato; finitura: verniciato; impiego: refrigeratore d'acqua. Incluso: supporti antivibranti SPECIFICHE TECNICHE: lega ferrosa acciaio zincato a caldo RM1 Struttura di contenimento di lega alluminio Peraluman; geometria: pannelli; impiego: refrigeratore d'acqua SPECIFICHE TECNICHE: smontabile | RISORSA MATERIALE | IMPIANTI MECCANICI PRODUZIONE | SISTEMI | REFRIGERATORE D'ACQUA | MATERIALE GENERICO NON RILEVANTE | [6 empty] | MM.02.030.0040.i | Aumento di prezzo per refrigeratori d'acqua condensati ad aria con ventilatori centrifughi con RECUPERO TOTALE del calore di condensazione e con riferimento alla serie con le caratteristiche seguenti: - oltre 110 fino a 125 kW - n ° 2 - 50 Pa | nd | condensato ad aria | [9 empty] | RM.65.15.42.Sa004.0005.- - RM.77.00.20.Za000.0000.- - RM.73.00.00.Za000.0250.- - RM.66.00.75.Zb010.0010.- - RM.65.10.40.Sb003.0005.- - | 1 | cad | nd | raffrescamento aria - umidificazione aria - | package aria per interno - | materiale generico non rilevante | pressione sonora massima [dB(A)] = 87.0 nd nd nd - statica utile ventilatori [Pa] = 50.0 nd nd nd - potenza frigorifera [kW] = 95.1 ÷ 110.0 nd - | numero minimo compressori [-] = 2.0 nd nd nd - |  | versione standard - | nd - | refrigeratore in esecuzione package con recupero totale del calore di condensazione; refrigerante HFC R-407c; compressori alternativi semi-ermetici; distanza misurazione pressione sonora massima misurata [m] = 1; temperatura acqua potenza frigorifera [°C] = 7 ÷ 12 e temperatura aria [°C] = 35 | nd - | nd - | nd - | nd | nd - | NO |  |  |  |  | nd |  |  |  |  | nd | nd | nd |  | nd | nd | nd | compressori; evaporatore a fascio tubiero / a piastra; circuito frigorifero completo di accessori; carica di refrigerante; olio | nd | nd | NO | NO
LOM251.RM.66.00.25.Za001.2095.j | Refrigeratore d'acqua condensato ad aria; geometria: versione standard; funzione: raffrescamento aria ¦ umidificazione aria; impiego: package aria per interno; pressione sonora massima [dB] = 87 ¦ potenza frigorifera [kW] = 110,1 ÷ 125 ¦ statica utile ventilatori [Pa] = 100; numero minimo compressori [-] = 1. Componenti: condensatore, sistema di controllo a microprocessore, quadro elettrico, basamento, struttura di contenimento. Incluso: compressori; evaporatore a fascio tubiero / a piastra; circuito frigorifero completo di accessori; carica di refrigerante; olio SPECIFICHE TECNICHE: refrigeratore in esecuzione package con recupero totale del calore di condensazione; refrigerante HFC R-407c; compressori alternativi semi-ermetici; distanza misurazione pressione sonora massima misurata [m] = 1; temperatura acqua potenza frigorifera [°C] = 7 ÷ 12 e temperatura aria [°C] = 35 RM1 Condensatore di materiale mix rame-alluminio; impiego: refrigeratore d'acqua SPECIFICHE TECNICHE: condensatore con ventilatori centrifughi RM1 Sistema di controllo a microprocessore di materiale generico; impiego: refrigeratore d'acqua. Incluso: display; schema sinottico; strumentazione di regolazione e controllo SPECIFICHE TECNICHE: sistema di controllo interfacciabile con sistemi esterni di supervisione RM1 Quadro elettrico di materiale generico; geometria: a doppia chiusura; impiego: refrigeratore d'acqua. Incluso: sezionatore generale; cablaggi SPECIFICHE TECNICHE: cablaggi a valle RM1 Basamento di lega ferrosa acciaio zincato; finitura: verniciato; impiego: refrigeratore d'acqua. Incluso: supporti antivibranti SPECIFICHE TECNICHE: lega ferrosa acciaio zincato a caldo RM1 Struttura di contenimento di lega alluminio Peraluman; geometria: pannelli; impiego: refrigeratore d'acqua SPECIFICHE TECNICHE: smontabile | 1 cad | 30527.41 | 24132.34 | 0 | RM.66.00.25.Za001.2095.j | Refrigeratore d'acqua condensato ad aria; geometria: versione standard; funzione: raffrescamento aria ¦ umidificazione aria; impiego: package aria per interno; pressione sonora massima [dB] = 87 ¦ potenza frigorifera [kW] = 110,1 ÷ 125 ¦ statica utile ventilatori [Pa] = 100; numero minimo compressori [-] = 1. Componenti: condensatore, sistema di controllo a microprocessore, quadro elettrico, basamento, struttura di contenimento. Incluso: compressori; evaporatore a fascio tubiero / a piastra; circuito frigorifero completo di accessori; carica di refrigerante; olio SPECIFICHE TECNICHE: refrigeratore in esecuzione package con recupero totale del calore di condensazione; refrigerante HFC R-407c; compressori alternativi semi-ermetici; distanza misurazione pressione sonora massima misurata [m] = 1; temperatura acqua potenza frigorifera [°C] = 7 ÷ 12 e temperatura aria [°C] = 35 | RM1 Condensatore di materiale mix rame-alluminio; impiego: refrigeratore d'acqua SPECIFICHE TECNICHE: condensatore con ventilatori centrifughi RM1 Sistema di controllo a microprocessore di materiale generico; impiego: refrigeratore d'acqua. Incluso: display; schema sinottico; strumentazione di regolazione e controllo SPECIFICHE TECNICHE: sistema di controllo interfacciabile con sistemi esterni di supervisione RM1 Quadro elettrico di materiale generico; geometria: a doppia chiusura; impiego: refrigeratore d'acqua. Incluso: sezionatore generale; cablaggi SPECIFICHE TECNICHE: cablaggi a valle RM1 Basamento di lega ferrosa acciaio zincato; finitura: verniciato; impiego: refrigeratore d'acqua. Incluso: supporti antivibranti SPECIFICHE TECNICHE: lega ferrosa acciaio zincato a caldo RM1 Struttura di contenimento di lega alluminio Peraluman; geometria: pannelli; impiego: refrigeratore d'acqua SPECIFICHE TECNICHE: smontabile | RISORSA MATERIALE | IMPIANTI MECCANICI PRODUZIONE | SISTEMI | REFRIGERATORE D'ACQUA | MATERIALE GENERICO NON RILEVANTE | [6 empty] | MM.02.030.0040.j | Aumento di prezzo per refrigeratori d'acqua condensati ad aria con ventilatori centrifughi con RECUPERO TOTALE del calore di condensazione e con riferimento alla serie con le caratteristiche seguenti: - oltre 125 fino a 155 kW - n ° 2 - 50 Pa | nd | condensato ad aria | [9 empty] | RM.65.15.42.Sa004.0005.- - RM.77.00.20.Za000.0000.- - RM.73.00.00.Za000.0250.- - RM.66.00.75.Zb010.0010.- - RM.65.10.40.Sb003.0005.- - | 1 | cad | nd | raffrescamento aria - umidificazione aria - | package aria per interno - | materiale generico non rilevante | statica utile ventilatori [Pa] = 100.0 nd nd nd - pressione sonora massima [dB(A)] = 87.0 nd nd nd - potenza frigorifera [kW] = 110.1 ÷ 125.0 nd - | numero minimo compressori [-] = 1.0 nd nd nd - |  | versione standard - | nd - | refrigeratore in esecuzione package con recupero totale del calore di condensazione; refrigerante HFC R-407c; compressori alternativi semi-ermetici; distanza misurazione pressione sonora massima misurata [m] = 1; temperatura acqua potenza frigorifera [°C] = 7 ÷ 12 e temperatura aria [°C] = 35 | nd - | nd - | nd - | nd | nd - | NO |  |  |  |  | nd |  |  |  |  | nd | nd | nd |  | nd | nd | nd | compressori; evaporatore a fascio tubiero / a piastra; circuito frigorifero completo di accessori; carica di refrigerante; olio | nd | nd | NO | NO
LOM251.RM.66.00.25.Za001.2095.k | Refrigeratore d'acqua condensato ad aria; geometria: versione standard; funzione: raffrescamento aria ¦ umidificazione aria; impiego: package aria per interno; pressione sonora massima [dB] = 87 ¦ potenza frigorifera [kW] = 110,1 ÷ 125 ¦ statica utile ventilatori [Pa] = 50; numero minimo compressori [-] = 2. Componenti: condensatore, sistema di controllo a microprocessore, quadro elettrico, basamento, struttura di contenimento. Incluso: compressori; evaporatore a fascio tubiero / a piastra; circuito frigorifero completo di accessori; carica di refrigerante; olio SPECIFICHE TECNICHE: refrigeratore in esecuzione package con recupero totale del calore di condensazione; refrigerante HFC R-407c; compressori alternativi semi-ermetici; distanza misurazione pressione sonora massima misurata [m] = 1; temperatura acqua potenza frigorifera [°C] = 7 ÷ 12 e temperatura aria [°C] = 35 RM1 Condensatore di materiale mix rame-alluminio; impiego: refrigeratore d'acqua SPECIFICHE TECNICHE: condensatore con ventilatori centrifughi RM1 Sistema di controllo a microprocessore di materiale generico; impiego: refrigeratore d'acqua. Incluso: display; schema sinottico; strumentazione di regolazione e controllo SPECIFICHE TECNICHE: sistema di controllo interfacciabile con sistemi esterni di supervisione RM1 Quadro elettrico di materiale generico; geometria: a doppia chiusura; impiego: refrigeratore d'acqua. Incluso: sezionatore generale; cablaggi SPECIFICHE TECNICHE: cablaggi a valle RM1 Basamento di lega ferrosa acciaio zincato; finitura: verniciato; impiego: refrigeratore d'acqua. Incluso: supporti antivibranti SPECIFICHE TECNICHE: lega ferrosa acciaio zincato a caldo RM1 Struttura di contenimento di lega alluminio Peraluman; geometria: pannelli; impiego: refrigeratore d'acqua SPECIFICHE TECNICHE: smontabile | 1 cad | 33732.26 | 26665.82 | 0 | RM.66.00.25.Za001.2095.k | Refrigeratore d'acqua condensato ad aria; geometria: versione standard; funzione: raffrescamento aria ¦ umidificazione aria; impiego: package aria per interno; pressione sonora massima [dB] = 87 ¦ potenza frigorifera [kW] = 110,1 ÷ 125 ¦ statica utile ventilatori [Pa] = 50; numero minimo compressori [-] = 2. Componenti: condensatore, sistema di controllo a microprocessore, quadro elettrico, basamento, struttura di contenimento. Incluso: compressori; evaporatore a fascio tubiero / a piastra; circuito frigorifero completo di accessori; carica di refrigerante; olio SPECIFICHE TECNICHE: refrigeratore in esecuzione package con recupero totale del calore di condensazione; refrigerante HFC R-407c; compressori alternativi semi-ermetici; distanza misurazione pressione sonora massima misurata [m] = 1; temperatura acqua potenza frigorifera [°C] = 7 ÷ 12 e temperatura aria [°C] = 35 | RM1 Condensatore di materiale mix rame-alluminio; impiego: refrigeratore d'acqua SPECIFICHE TECNICHE: condensatore con ventilatori centrifughi RM1 Sistema di controllo a microprocessore di materiale generico; impiego: refrigeratore d'acqua. Incluso: display; schema sinottico; strumentazione di regolazione e controllo SPECIFICHE TECNICHE: sistema di controllo interfacciabile con sistemi esterni di supervisione RM1 Quadro elettrico di materiale generico; geometria: a doppia chiusura; impiego: refrigeratore d'acqua. Incluso: sezionatore generale; cablaggi SPECIFICHE TECNICHE: cablaggi a valle RM1 Basamento di lega ferrosa acciaio zincato; finitura: verniciato; impiego: refrigeratore d'acqua. Incluso: supporti antivibranti SPECIFICHE TECNICHE: lega ferrosa acciaio zincato a caldo RM1 Struttura di contenimento di lega alluminio Peraluman; geometria: pannelli; impiego: refrigeratore d'acqua SPECIFICHE TECNICHE: smontabile | RISORSA MATERIALE | IMPIANTI MECCANICI PRODUZIONE | SISTEMI | REFRIGERATORE D'ACQUA | MATERIALE GENERICO NON RILEVANTE | [6 empty] | MM.02.030.0040.k | Aumento di prezzo per refrigeratori d'acqua condensati ad aria con ventilatori centrifughi con RECUPERO TOTALE del calore di condensazione e con riferimento alla serie con le caratteristiche seguenti: - oltre 155 fino a 175 kW - n ° 2 - 50 Pa | nd | condensato ad aria | [9 empty] | RM.65.15.42.Sa004.0005.- - RM.77.00.20.Za000.0000.- - RM.73.00.00.Za000.0250.- - RM.66.00.75.Zb010.0010.- - RM.65.10.40.Sb003.0005.- - | 1 | cad | nd | raffrescamento aria - umidificazione aria - | package aria per interno - | materiale generico non rilevante | potenza frigorifera [kW] = 110.1 ÷ 125.0 nd - pressione sonora massima [dB(A)] = 87.0 nd nd nd - statica utile ventilatori [Pa] = 50.0 nd nd nd - | numero minimo compressori [-] = 2.0 nd nd nd - |  | versione standard - | nd - | refrigeratore in esecuzione package con recupero totale del calore di condensazione; refrigerante HFC R-407c; compressori alternativi semi-ermetici; distanza misurazione pressione sonora massima misurata [m] = 1; temperatura acqua potenza frigorifera [°C] = 7 ÷ 12 e temperatura aria [°C] = 35 | nd - | nd - | nd - | nd | nd - | NO |  |  |  |  | nd |  |  |  |  | nd | nd | nd |  | nd | nd | nd | compressori; evaporatore a fascio tubiero / a piastra; circuito frigorifero completo di accessori; carica di refrigerante; olio | nd | nd | NO | NO
LOM251.RM.66.00.25.Za001.2095.l | Refrigeratore d'acqua condensato ad aria; geometria: versione standard; funzione: raffrescamento aria ¦ umidificazione aria; impiego: package aria per interno; pressione sonora massima [dB] = 87 ¦ potenza frigorifera [kW] = 125,1 ÷ 155 ¦ statica utile ventilatori [Pa] = 50; numero minimo compressori [-] = 2. Componenti: condensatore, sistema di controllo a microprocessore, quadro elettrico, basamento, struttura di contenimento. Incluso: compressori; evaporatore a fascio tubiero / a piastra; circuito frigorifero completo di accessori; carica di refrigerante; olio SPECIFICHE TECNICHE: refrigeratore in esecuzione package con recupero totale del calore di condensazione; refrigerante HFC R-407c; compressori alternativi semi-ermetici; distanza misurazione pressione sonora massima misurata [m] = 1; temperatura acqua potenza frigorifera [°C] = 7 ÷ 12 e temperatura aria [°C] = 35 RM1 Condensatore di materiale mix rame-alluminio; impiego: refrigeratore d'acqua SPECIFICHE TECNICHE: condensatore con ventilatori centrifughi RM1 Sistema di controllo a microprocessore di materiale generico; impiego: refrigeratore d'acqua. Incluso: display; schema sinottico; strumentazione di regolazione e controllo SPECIFICHE TECNICHE: sistema di controllo interfacciabile con sistemi esterni di supervisione RM1 Quadro elettrico di materiale generico; geometria: a doppia chiusura; impiego: refrigeratore d'acqua. Incluso: sezionatore generale; cablaggi SPECIFICHE TECNICHE: cablaggi a valle RM1 Basamento di lega ferrosa acciaio zincato; finitura: verniciato; impiego: refrigeratore d'acqua. Incluso: supporti antivibranti SPECIFICHE TECNICHE: lega ferrosa acciaio zincato a caldo RM1 Struttura di contenimento di lega alluminio Peraluman; geometria: pannelli; impiego: refrigeratore d'acqua SPECIFICHE TECNICHE: smontabile | 1 cad | 38777.38 | 30654.05 | 0 | RM.66.00.25.Za001.2095.l | Refrigeratore d'acqua condensato ad aria; geometria: versione standard; funzione: raffrescamento aria ¦ umidificazione aria; impiego: package aria per interno; pressione sonora massima [dB] = 87 ¦ potenza frigorifera [kW] = 125,1 ÷ 155 ¦ statica utile ventilatori [Pa] = 50; numero minimo compressori [-] = 2. Componenti: condensatore, sistema di controllo a microprocessore, quadro elettrico, basamento, struttura di contenimento. Incluso: compressori; evaporatore a fascio tubiero / a piastra; circuito frigorifero completo di accessori; carica di refrigerante; olio SPECIFICHE TECNICHE: refrigeratore in esecuzione package con recupero totale del calore di condensazione; refrigerante HFC R-407c; compressori alternativi semi-ermetici; distanza misurazione pressione sonora massima misurata [m] = 1; temperatura acqua potenza frigorifera [°C] = 7 ÷ 12 e temperatura aria [°C] = 35 | RM1 Condensatore di materiale mix rame-alluminio; impiego: refrigeratore d'acqua SPECIFICHE TECNICHE: condensatore con ventilatori centrifughi RM1 Sistema di controllo a microprocessore di materiale generico; impiego: refrigeratore d'acqua. Incluso: display; schema sinottico; strumentazione di regolazione e controllo SPECIFICHE TECNICHE: sistema di controllo interfacciabile con sistemi esterni di supervisione RM1 Quadro elettrico di materiale generico; geometria: a doppia chiusura; impiego: refrigeratore d'acqua. Incluso: sezionatore generale; cablaggi SPECIFICHE TECNICHE: cablaggi a valle RM1 Basamento di lega ferrosa acciaio zincato; finitura: verniciato; impiego: refrigeratore d'acqua. Incluso: supporti antivibranti SPECIFICHE TECNICHE: lega ferrosa acciaio zincato a caldo RM1 Struttura di contenimento di lega alluminio Peraluman; geometria: pannelli; impiego: refrigeratore d'acqua SPECIFICHE TECNICHE: smontabile | RISORSA MATERIALE | IMPIANTI MECCANICI PRODUZIONE | SISTEMI | REFRIGERATORE D'ACQUA | MATERIALE GENERICO NON RILEVANTE | [6 empty] | MM.02.030.0040.l | Aumento di prezzo per refrigeratori d'acqua condensati ad aria con ventilatori centrifughi con RECUPERO TOTALE del calore di condensazione e con riferimento alla serie con le caratteristiche seguenti: - oltre 175 fino a 230 kW - n ° 2 - 100 Pa | nd | condensato ad aria | [9 empty] | RM.65.15.42.Sa004.0005.- - RM.77.00.20.Za000.0000.- - RM.73.00.00.Za000.0250.- - RM.66.00.75.Zb010.0010.- - RM.65.10.40.Sb003.0005.- - | 1 | cad | nd | raffrescamento aria - umidificazione aria - | package aria per interno - | materiale generico non rilevante | pressione sonora massima [dB(A)] = 87.0 nd nd nd - statica utile ventilatori [Pa] = 50.0 nd nd nd - potenza frigorifera [kW] = 125.1 ÷ 155.0 nd - | numero minimo compressori [-] = 2.0 nd nd nd - |  | versione standard - | nd - | refrigeratore in esecuzione package con recupero totale del calore di condensazione; refrigerante HFC R-407c; compressori alternativi semi-ermetici; distanza misurazione pressione sonora massima misurata [m] = 1; temperatura acqua potenza frigorifera [°C] = 7 ÷ 12 e temperatura aria [°C] = 35 | nd - | nd - | nd - | nd | nd - | NO |  |  |  |  | nd |  |  |  |  | nd | nd | nd |  | nd | nd | nd | compressori; evaporatore a fascio tubiero / a piastra; circuito frigorifero completo di accessori; carica di refrigerante; olio | nd | nd | NO | NO
LOM251.RM.66.00.25.Za001.2095.m | Refrigeratore d'acqua condensato ad aria; geometria: versione standard; funzione: raffrescamento aria ¦ umidificazione aria; impiego: package aria per interno; pressione sonora massima [dB] = 87 ¦ potenza frigorifera [kW] = 155,1 ÷ 175 ¦ statica utile ventilatori [Pa] = 50; numero minimo compressori [-] = 2. Componenti: condensatore, sistema di controllo a microprocessore, quadro elettrico, basamento, struttura di contenimento. Incluso: compressori; evaporatore a fascio tubiero / a piastra; circuito frigorifero completo di accessori; carica di refrigerante; olio SPECIFICHE TECNICHE: refrigeratore in esecuzione package con recupero totale del calore di condensazione; refrigerante HFC R-407c; compressori alternativi semi-ermetici; distanza misurazione pressione sonora massima misurata [m] = 1; temperatura acqua potenza frigorifera [°C] = 7 ÷ 12 e temperatura aria [°C] = 35 RM1 Condensatore di materiale mix rame-alluminio; impiego: refrigeratore d'acqua SPECIFICHE TECNICHE: condensatore con ventilatori centrifughi RM1 Sistema di controllo a microprocessore di materiale generico; impiego: refrigeratore d'acqua. Incluso: display; schema sinottico; strumentazione di regolazione e controllo SPECIFICHE TECNICHE: sistema di controllo interfacciabile con sistemi esterni di supervisione RM1 Quadro elettrico di materiale generico; geometria: a doppia chiusura; impiego: refrigeratore d'acqua. Incluso: sezionatore generale; cablaggi SPECIFICHE TECNICHE: cablaggi a valle RM1 Basamento di lega ferrosa acciaio zincato; finitura: verniciato; impiego: refrigeratore d'acqua. Incluso: supporti antivibranti SPECIFICHE TECNICHE: lega ferrosa acciaio zincato a caldo RM1 Struttura di contenimento di lega alluminio Peraluman; geometria: pannelli; impiego: refrigeratore d'acqua SPECIFICHE TECNICHE: smontabile | 1 cad | 40167.04 | 31752.6 | 0 | RM.66.00.25.Za001.2095.m | Refrigeratore d'acqua condensato ad aria; geometria: versione standard; funzione: raffrescamento aria ¦ umidificazione aria; impiego: package aria per interno; pressione sonora massima [dB] = 87 ¦ potenza frigorifera [kW] = 155,1 ÷ 175 ¦ statica utile ventilatori [Pa] = 50; numero minimo compressori [-] = 2. Componenti: condensatore, sistema di controllo a microprocessore, quadro elettrico, basamento, struttura di contenimento. Incluso: compressori; evaporatore a fascio tubiero / a piastra; circuito frigorifero completo di accessori; carica di refrigerante; olio SPECIFICHE TECNICHE: refrigeratore in esecuzione package con recupero totale del calore di condensazione; refrigerante HFC R-407c; compressori alternativi semi-ermetici; distanza misurazione pressione sonora massima misurata [m] = 1; temperatura acqua potenza frigorifera [°C] = 7 ÷ 12 e temperatura aria [°C] = 35 | RM1 Condensatore di materiale mix rame-alluminio; impiego: refrigeratore d'acqua SPECIFICHE TECNICHE: condensatore con ventilatori centrifughi RM1 Sistema di controllo a microprocessore di materiale generico; impiego: refrigeratore d'acqua. Incluso: display; schema sinottico; strumentazione di regolazione e controllo SPECIFICHE TECNICHE: sistema di controllo interfacciabile con sistemi esterni di supervisione RM1 Quadro elettrico di materiale generico; geometria: a doppia chiusura; impiego: refrigeratore d'acqua. Incluso: sezionatore generale; cablaggi SPECIFICHE TECNICHE: cablaggi a valle RM1 Basamento di lega ferrosa acciaio zincato; finitura: verniciato; impiego: refrigeratore d'acqua. Incluso: supporti antivibranti SPECIFICHE TECNICHE: lega ferrosa acciaio zincato a caldo RM1 Struttura di contenimento di lega alluminio Peraluman; geometria: pannelli; impiego: refrigeratore d'acqua SPECIFICHE TECNICHE: smontabile | RISORSA MATERIALE | IMPIANTI MECCANICI PRODUZIONE | SISTEMI | REFRIGERATORE D'ACQUA | MATERIALE GENERICO NON RILEVANTE | [6 empty] | 000000000 | NUOVA VOCE | nd | condensato ad aria | [9 empty] | RM.65.15.42.Sa004.0005.- - RM.77.00.20.Za000.0000.- - RM.73.00.00.Za000.0250.- - RM.66.00.75.Zb010.0010.- - RM.65.10.40.Sb003.0005.- - | 1 | cad | nd | raffrescamento aria - umidificazione aria - | package aria per interno - | materiale generico non rilevante | pressione sonora massima [dB(A)] = 87.0 nd nd nd - potenza frigorifera [kW] = 155.1 ÷ 175.0 nd - statica utile ventilatori [Pa] = 50.0 nd nd nd - | numero minimo compressori [-] = 2.0 nd nd nd - |  | versione standard - | nd - | refrigeratore in esecuzione package con recupero totale del calore di condensazione; refrigerante HFC R-407c; compressori alternativi semi-ermetici; distanza misurazione pressione sonora massima misurata [m] = 1; temperatura acqua potenza frigorifera [°C] = 7 ÷ 12 e temperatura aria [°C] = 35 | nd - | nd - | nd - | nd | nd - | NO |  |  |  |  | nd |  |  |  |  | nd | nd | nd |  | nd | nd | nd | compressori; evaporatore a fascio tubiero / a piastra; circuito frigorifero completo di accessori; carica di refrigerante; olio | nd | nd | NO | NO
LOM251.RM.66.00.25.Za001.2095.n | Refrigeratore d'acqua condensato ad aria; geometria: versione standard; funzione: raffrescamento aria ¦ umidificazione aria; impiego: package aria per interno; pressione sonora massima [dB] = 87 ¦ potenza frigorifera [kW] = 175,1 ÷ 195 ¦ statica utile ventilatori [Pa] = 50; numero minimo compressori [-] = 2. Componenti: condensatore, sistema di controllo a microprocessore, quadro elettrico, basamento, struttura di contenimento. Incluso: compressori; evaporatore a fascio tubiero / a piastra; circuito frigorifero completo di accessori; carica di refrigerante; olio SPECIFICHE TECNICHE: refrigeratore in esecuzione package con recupero totale del calore di condensazione; refrigerante HFC R-407c; compressori alternativi semi-ermetici; distanza misurazione pressione sonora massima misurata [m] = 1; temperatura acqua potenza frigorifera [°C] = 7 ÷ 12 e temperatura aria [°C] = 35 RM1 Condensatore di materiale mix rame-alluminio; impiego: refrigeratore d'acqua SPECIFICHE TECNICHE: condensatore con ventilatori centrifughi RM1 Sistema di controllo a microprocessore di materiale generico; impiego: refrigeratore d'acqua. Incluso: display; schema sinottico; strumentazione di regolazione e controllo SPECIFICHE TECNICHE: sistema di controllo interfacciabile con sistemi esterni di supervisione RM1 Quadro elettrico di materiale generico; geometria: a doppia chiusura; impiego: refrigeratore d'acqua. Incluso: sezionatore generale; cablaggi SPECIFICHE TECNICHE: cablaggi a valle RM1 Basamento di lega ferrosa acciaio zincato; finitura: verniciato; impiego: refrigeratore d'acqua. Incluso: supporti antivibranti SPECIFICHE TECNICHE: lega ferrosa acciaio zincato a caldo RM1 Struttura di contenimento di lega alluminio Peraluman; geometria: pannelli; impiego: refrigeratore d'acqua SPECIFICHE TECNICHE: smontabile | 1 cad | 47834.02 | 37813.45 | 0 | RM.66.00.25.Za001.2095.n | Refrigeratore d'acqua condensato ad aria; geometria: versione standard; funzione: raffrescamento aria ¦ umidificazione aria; impiego: package aria per interno; pressione sonora massima [dB] = 87 ¦ potenza frigorifera [kW] = 175,1 ÷ 195 ¦ statica utile ventilatori [Pa] = 50; numero minimo compressori [-] = 2. Componenti: condensatore, sistema di controllo a microprocessore, quadro elettrico, basamento, struttura di contenimento. Incluso: compressori; evaporatore a fascio tubiero / a piastra; circuito frigorifero completo di accessori; carica di refrigerante; olio SPECIFICHE TECNICHE: refrigeratore in esecuzione package con recupero totale del calore di condensazione; refrigerante HFC R-407c; compressori alternativi semi-ermetici; distanza misurazione pressione sonora massima misurata [m] = 1; temperatura acqua potenza frigorifera [°C] = 7 ÷ 12 e temperatura aria [°C] = 35 | RM1 Condensatore di materiale mix rame-alluminio; impiego: refrigeratore d'acqua SPECIFICHE TECNICHE: condensatore con ventilatori centrifughi RM1 Sistema di controllo a microprocessore di materiale generico; impiego: refrigeratore d'acqua. Incluso: display; schema sinottico; strumentazione di regolazione e controllo SPECIFICHE TECNICHE: sistema di controllo interfacciabile con sistemi esterni di supervisione RM1 Quadro elettrico di materiale generico; geometria: a doppia chiusura; impiego: refrigeratore d'acqua. Incluso: sezionatore generale; cablaggi SPECIFICHE TECNICHE: cablaggi a valle RM1 Basamento di lega ferrosa acciaio zincato; finitura: verniciato; impiego: refrigeratore d'acqua. Incluso: supporti antivibranti SPECIFICHE TECNICHE: lega ferrosa acciaio zincato a caldo RM1 Struttura di contenimento di lega alluminio Peraluman; geometria: pannelli; impiego: refrigeratore d'acqua SPECIFICHE TECNICHE: smontabile | RISORSA MATERIALE | IMPIANTI MECCANICI PRODUZIONE | SISTEMI | REFRIGERATORE D'ACQUA | MATERIALE GENERICO NON RILEVANTE | [6 empty] | 000000000 | NUOVA VOCE | nd | condensato ad aria | [9 empty] | RM.65.15.42.Sa004.0005.- - RM.77.00.20.Za000.0000.- - RM.73.00.00.Za000.0250.- - RM.66.00.75.Zb010.0010.- - RM.65.10.40.Sb003.0005.- - | 1 | cad | nd | raffrescamento aria - umidificazione aria - | package aria per interno - | materiale generico non rilevante | pressione sonora massima [dB(A)] = 87.0 nd nd nd - potenza frigorifera [kW] = 175.1 ÷ 195.0 nd - statica utile ventilatori [Pa] = 50.0 nd nd nd - | numero minimo compressori [-] = 2.0 nd nd nd - |  | versione standard - | nd - | refrigeratore in esecuzione package con recupero totale del calore di condensazione; refrigerante HFC R-407c; compressori alternativi semi-ermetici; distanza misurazione pressione sonora massima misurata [m] = 1; temperatura acqua potenza frigorifera [°C] = 7 ÷ 12 e temperatura aria [°C] = 35 | nd - | nd - | nd - | nd | nd - | NO |  |  |  |  | nd |  |  |  |  | nd | nd | nd |  | nd | nd | nd | compressori; evaporatore a fascio tubiero / a piastra; circuito frigorifero completo di accessori; carica di refrigerante; olio | nd | nd | NO | NO
LOM251.RM.66.00.25.Za001.2095.o | Refrigeratore d'acqua condensato ad aria; geometria: versione standard; funzione: raffrescamento aria ¦ umidificazione aria; impiego: package aria per interno; pressione sonora massima [dB] = 87 ¦ potenza frigorifera [kW] = 195,1 ÷ 230 ¦ statica utile ventilatori [Pa] = 50; numero minimo compressori [-] = 2. Componenti: condensatore, sistema di controllo a microprocessore, quadro elettrico, basamento, struttura di contenimento. Incluso: compressori; evaporatore a fascio tubiero / a piastra; circuito frigorifero completo di accessori; carica di refrigerante; olio SPECIFICHE TECNICHE: refrigeratore in esecuzione package con recupero totale del calore di condensazione; refrigerante HFC R-407c; compressori alternativi semi-ermetici; distanza misurazione pressione sonora massima misurata [m] = 1; temperatura acqua potenza frigorifera [°C] = 7 ÷ 12 e temperatura aria [°C] = 35 RM1 Condensatore di materiale mix rame-alluminio; impiego: refrigeratore d'acqua SPECIFICHE TECNICHE: condensatore con ventilatori centrifughi RM1 Sistema di controllo a microprocessore di materiale generico; impiego: refrigeratore d'acqua. Incluso: display; schema sinottico; strumentazione di regolazione e controllo SPECIFICHE TECNICHE: sistema di controllo interfacciabile con sistemi esterni di supervisione RM1 Quadro elettrico di materiale generico; geometria: a doppia chiusura; impiego: refrigeratore d'acqua. Incluso: sezionatore generale; cablaggi SPECIFICHE TECNICHE: cablaggi a valle RM1 Basamento di lega ferrosa acciaio zincato; finitura: verniciato; impiego: refrigeratore d'acqua. Incluso: supporti antivibranti SPECIFICHE TECNICHE: lega ferrosa acciaio zincato a caldo RM1 Struttura di contenimento di lega alluminio Peraluman; geometria: pannelli; impiego: refrigeratore d'acqua SPECIFICHE TECNICHE: smontabile | 1 cad | 49625.58 | 39229.7 | 0 | RM.66.00.25.Za001.2095.o | Refrigeratore d'acqua condensato ad aria; geometria: versione standard; funzione: raffrescamento aria ¦ umidificazione aria; impiego: package aria per interno; pressione sonora massima [dB] = 87 ¦ potenza frigorifera [kW] = 195,1 ÷ 230 ¦ statica utile ventilatori [Pa] = 50; numero minimo compressori [-] = 2. Componenti: condensatore, sistema di controllo a microprocessore, quadro elettrico, basamento, struttura di contenimento. Incluso: compressori; evaporatore a fascio tubiero / a piastra; circuito frigorifero completo di accessori; carica di refrigerante; olio SPECIFICHE TECNICHE: refrigeratore in esecuzione package con recupero totale del calore di condensazione; refrigerante HFC R-407c; compressori alternativi semi-ermetici; distanza misurazione pressione sonora massima misurata [m] = 1; temperatura acqua potenza frigorifera [°C] = 7 ÷ 12 e temperatura aria [°C] = 35 | RM1 Condensatore di materiale mix rame-alluminio; impiego: refrigeratore d'acqua SPECIFICHE TECNICHE: condensatore con ventilatori centrifughi RM1 Sistema di controllo a microprocessore di materiale generico; impiego: refrigeratore d'acqua. Incluso: display; schema sinottico; strumentazione di regolazione e controllo SPECIFICHE TECNICHE: sistema di controllo interfacciabile con sistemi esterni di supervisione RM1 Quadro elettrico di materiale generico; geometria: a doppia chiusura; impiego: refrigeratore d'acqua. Incluso: sezionatore generale; cablaggi SPECIFICHE TECNICHE: cablaggi a valle RM1 Basamento di lega ferrosa acciaio zincato; finitura: verniciato; impiego: refrigeratore d'acqua. Incluso: supporti antivibranti SPECIFICHE TECNICHE: lega ferrosa acciaio zincato a caldo RM1 Struttura di contenimento di lega alluminio Peraluman; geometria: pannelli; impiego: refrigeratore d'acqua SPECIFICHE TECNICHE: smontabile | RISORSA MATERIALE | IMPIANTI MECCANICI PRODUZIONE | SISTEMI | REFRIGERATORE D'ACQUA | MATERIALE GENERICO NON RILEVANTE | [6 empty] | 000000000 | NUOVA VOCE | nd | condensato ad aria | [9 empty] | RM.65.15.42.Sa004.0005.- - RM.77.00.20.Za000.0000.- - RM.73.00.00.Za000.0250.- - RM.66.00.75.Zb010.0010.- - RM.65.10.40.Sb003.0005.- - | 1 | cad | nd | raffrescamento aria - umidificazione aria - | package aria per interno - | materiale generico non rilevante | pressione sonora massima [dB(A)] = 87.0 nd nd nd - potenza frigorifera [kW] = 195.1 ÷ 230.0 nd - statica utile ventilatori [Pa] = 50.0 nd nd nd - | numero minimo compressori [-] = 2.0 nd nd nd - |  | versione standard - | nd - | refrigeratore in esecuzione package con recupero totale del calore di condensazione; refrigerante HFC R-407c; compressori alternativi semi-ermetici; distanza misurazione pressione sonora massima misurata [m] = 1; temperatura acqua potenza frigorifera [°C] = 7 ÷ 12 e temperatura aria [°C] = 35 | nd - | nd - | nd - | nd | nd - | NO |  |  |  |  | nd |  |  |  |  | nd | nd | nd |  | nd | nd | nd | compressori; evaporatore a fascio tubiero / a piastra; circuito frigorifero completo di accessori; carica di refrigerante; olio | nd | nd | NO | NO
LOM251.RM.66.00.30.Za001.0000.- | Pompa di calore condensata ad acqua; funzione: riscaldamento aria ¦ raffrescamento aria; impiego: package aria per esterno; potenza frigorifera [kWf] ≤ 45 ¦ potenza termica [kWt] ≤ 50; n° minimo compressori [-] = 2. Componenti: compressore d'aria scroll, scambiatore di calore, batteria ad aria, sistema di controllo a microprocessore, quadro elettrico, basamento, struttura di contenimento. Incluso: valvola d'inversione di ciclo; circuito frigorifero completo di accessori; carica di refrigerante e olio SPECIFICHE TECNICHE: con compressore scroll ermetico; ad inversione di ciclo; refrigerante HFC R-407c; versione standard con pressione sonora massima [dB(A)] = 60 a distanza [m] = 1; potenza frigorifera misurata con temperatura acqua refrigerata [°C] = 12 ÷ 7 e temperatura acqua raffreddamento [°C] = 30 ÷ 35; potenza termica misurata con temperatura acqua calda [°C] = 40 ÷ 45 e temperatura acqua raffreddamento [°C] = 7 ÷ 12 RM1 Compressore d'aria scroll; geometria: ermetico; impiego: pompa di calore SPECIFICHE TECNICHE: più di un elemento RM1 Scambiatore di calore; geometria: a fascio tubiero; impiego: pompa di calore. Incluso: resistenza antigelo SPECIFICHE TECNICHE: più di un elemento; sostituibile con uno scambiatore di calore a piastra con le stesse caratteristiche RM1 Batteria ad aria di materiale mix rame-alluminio; impiego: pompa di calore. Incluso: ventilatori SPECIFICHE TECNICHE: più di un elemento RM1 Sistema di controllo a microprocessore; impiego: pompa di calore. Incluso: display; strumentazione di regolazione e controllo SPECIFICHE TECNICHE: schema sinottico; interfacciabile con sistemi esterni di supervisione RM1 Quadro elettrico; geometria: doppia chiusura; impiego: pompa di calore. Incluso: sezionatore generale; cablaggi a valle RM1 Basamento di lega ferrosa acciaio zincato; finitura: verniciato; impiego: pompa di calore. Incluso: supporti antivibranti SPECIFICHE TECNICHE: lega ferrosa acciaio zincato a caldo RM1 Struttura di contenimento di lega alluminio Peraluman; geometria: pannelli; impiego: pompa di calore SPECIFICHE TECNICHE: smontabile | 1 cad | 7621.23 | 6024.69 | 0 | RM.66.00.30.Za001.0000.- | Pompa di calore condensata ad acqua; funzione: riscaldamento aria ¦ raffrescamento aria; impiego: package aria per esterno; potenza frigorifera [kWf] ≤ 45 ¦ potenza termica [kWt] ≤ 50; n° minimo compressori [-] = 2. Componenti: compressore d'aria scroll, scambiatore di calore, batteria ad aria, sistema di controllo a microprocessore, quadro elettrico, basamento, struttura di contenimento. Incluso: valvola d'inversione di ciclo; circuito frigorifero completo di accessori; carica di refrigerante e olio SPECIFICHE TECNICHE: con compressore scroll ermetico; ad inversione di ciclo; refrigerante HFC R-407c; versione standard con pressione sonora massima [dB(A)] = 60 a distanza [m] = 1; potenza frigorifera misurata con temperatura acqua refrigerata [°C] = 12 ÷ 7 e temperatura acqua raffreddamento [°C] = 30 ÷ 35; potenza termica misurata con temperatura acqua calda [°C] = 40 ÷ 45 e temperatura acqua raffreddamento [°C] = 7 ÷ 12 | RM1 Compressore d'aria scroll; geometria: ermetico; impiego: pompa di calore SPECIFICHE TECNICHE: più di un elemento RM1 Scambiatore di calore; geometria: a fascio tubiero; impiego: pompa di calore. Incluso: resistenza antigelo SPECIFICHE TECNICHE: più di un elemento; sostituibile con uno scambiatore di calore a piastra con le stesse caratteristiche RM1 Batteria ad aria di materiale mix rame-alluminio; impiego: pompa di calore. Incluso: ventilatori SPECIFICHE TECNICHE: più di un elemento RM1 Sistema di controllo a microprocessore; impiego: pompa di calore. Incluso: display; strumentazione di regolazione e controllo SPECIFICHE TECNICHE: schema sinottico; interfacciabile con sistemi esterni di supervisione RM1 Quadro elettrico; geometria: doppia chiusura; impiego: pompa di calore. Incluso: sezionatore generale; cablaggi a valle RM1 Basamento di lega ferrosa acciaio zincato; finitura: verniciato; impiego: pompa di calore. Incluso: supporti antivibranti SPECIFICHE TECNICHE: lega ferrosa acciaio zincato a caldo RM1 Struttura di contenimento di lega alluminio Peraluman; geometria: pannelli; impiego: pompa di calore SPECIFICHE TECNICHE: smontabile | RISORSA MATERIALE | IMPIANTI MECCANICI PRODUZIONE | SISTEMI | POMPA DI CALORE | MATERIALE GENERICO NON RILEVANTE | [6 empty] | MM.02.070.0010.a | Pompe di calore condensate ad acqua ad inversione di ciclo, in esecuzione "package", composte da: compressori; scambiatori a fascio tubiero o a piastra; valvola d'inversione di ciclo; circuito frigorifero completo di accessori; carica di refrigerante e olio; sistema di controllo a microprocessore con display e schema sinottico, interfacciabile con sistemi esterni di supervisione, completo di strumentazione di regolazione e controllo; quadro elettrico con sezionatore generale e cablaggi a valle; basamento in acciaio zincato a caldo e verniciato completo di supporti antivibranti; pannellatura di contenimento in peralluman smontabile. - fino a 45 kWf - fino a 50 kWt - n° 2 | nd | condensata ad acqua | [9 empty] | RM.73.00.00.Za001.0010.- - RM.65.00.20.Za001.0500.- - RM.66.10.10.Zb010.1000.- - RM.65.10.40.Sb003.0000.- - RM.65.15.42.Sa004.0000.- - RM.65.00.25.Za001.0750.- - RM.77.00.20.Za001.0000.- - | 1 | cad | nd | riscaldamento aria - raffrescamento aria - | package aria per esterno - | materiale generico non rilevante | potenza termica [kWt] ≤ 50.0 nd nd nd - potenza frigorifera [kWf] ≤ 45.0 nd nd nd - | n° minimo compressori [-] = 2.0 nd nd nd - |  | nd - | nd - | con compressore scroll ermetico; ad inversione di ciclo; refrigerante HFC R-407c; versione standard con pressione sonora massima [dB(A)] = 60 a distanza [m] = 1; potenza frigorifera misurata con temperatura acqua refrigerata [°C] = 12 ÷ 7 e temperatura acqua raffreddamento [°C] = 30 ÷ 35; potenza termica misurata con temperatura acqua calda [°C] = 40 ÷ 45 e temperatura acqua raffreddamento [°C] = 7 ÷ 12 | nd - | nd - | nd - | nd | nd - | NO |  |  |  |  | nd |  |  |  |  | nd | nd | nd |  | nd | nd | nd | valvola d'inversione di ciclo; circuito frigorifero completo di accessori; carica di refrigerante e olio | nd | nd | NO | NO
LOM251.RM.66.00.30.Za001.0005.- | Pompa di calore condensata ad acqua; funzione: riscaldamento aria ¦ raffrescamento aria; impiego: package aria per esterno; potenza frigorifera [kWf] ≤ 45 ¦ potenza termica [kWt] ≤ 50; n° minimo compressori [-] = 2. Componenti: compressore d'aria alternativo, scambiatore di calore, batteria ad aria, sistema di controllo a microprocessore, quadro elettrico, basamento, struttura di contenimento. Incluso: valvola d'inversione di ciclo; circuito frigorifero completo di accessori; carica di refrigerante e olio SPECIFICHE TECNICHE: con compressore alternativo ermetico; ad inversione di ciclo; refrigerante HFC R-407c; versione standard con pressione sonora massima [dB(A)] = 60 a distanza [m] = 1; potenza frigorifera misurata con temperatura acqua refrigerata [°C] = 12 ÷ 7 e temperatura acqua raffreddamento [°C] = 30 ÷ 35; potenza termica misurata con temperatura acqua calda [°C] = 40 ÷ 45 e temperatura acqua raffreddamento [°C] = 7 ÷ 12 RM1 Compressore d'aria alternativo; geometria: ermetico; impiego: pompa di calore SPECIFICHE TECNICHE: più di un elemento RM1 Scambiatore di calore; geometria: a fascio tubiero; impiego: pompa di calore. Incluso: resistenza antigelo SPECIFICHE TECNICHE: più di un elemento; sostituibile con uno scambiatore di calore a piastra con le stesse caratteristiche RM1 Batteria ad aria di materiale mix rame-alluminio; impiego: pompa di calore. Incluso: ventilatori SPECIFICHE TECNICHE: più di un elemento RM1 Sistema di controllo a microprocessore; impiego: pompa di calore. Incluso: display; strumentazione di regolazione e controllo SPECIFICHE TECNICHE: schema sinottico; interfacciabile con sistemi esterni di supervisione RM1 Quadro elettrico; geometria: doppia chiusura; impiego: pompa di calore. Incluso: sezionatore generale; cablaggi a valle RM1 Basamento di lega ferrosa acciaio zincato; finitura: verniciato; impiego: pompa di calore. Incluso: supporti antivibranti SPECIFICHE TECNICHE: lega ferrosa acciaio zincato a caldo RM1 Struttura di contenimento di lega alluminio Peraluman; geometria: pannelli; impiego: pompa di calore SPECIFICHE TECNICHE: smontabile | 1 cad | 7621.23 | 6024.69 | 0 | RM.66.00.30.Za001.0005.- | Pompa di calore condensata ad acqua; funzione: riscaldamento aria ¦ raffrescamento aria; impiego: package aria per esterno; potenza frigorifera [kWf] ≤ 45 ¦ potenza termica [kWt] ≤ 50; n° minimo compressori [-] = 2. Componenti: compressore d'aria alternativo, scambiatore di calore, batteria ad aria, sistema di controllo a microprocessore, quadro elettrico, basamento, struttura di contenimento. Incluso: valvola d'inversione di ciclo; circuito frigorifero completo di accessori; carica di refrigerante e olio SPECIFICHE TECNICHE: con compressore alternativo ermetico; ad inversione di ciclo; refrigerante HFC R-407c; versione standard con pressione sonora massima [dB(A)] = 60 a distanza [m] = 1; potenza frigorifera misurata con temperatura acqua refrigerata [°C] = 12 ÷ 7 e temperatura acqua raffreddamento [°C] = 30 ÷ 35; potenza termica misurata con temperatura acqua calda [°C] = 40 ÷ 45 e temperatura acqua raffreddamento [°C] = 7 ÷ 12 | RM1 Compressore d'aria alternativo; geometria: ermetico; impiego: pompa di calore SPECIFICHE TECNICHE: più di un elemento RM1 Scambiatore di calore; geometria: a fascio tubiero; impiego: pompa di calore. Incluso: resistenza antigelo SPECIFICHE TECNICHE: più di un elemento; sostituibile con uno scambiatore di calore a piastra con le stesse caratteristiche RM1 Batteria ad aria di materiale mix rame-alluminio; impiego: pompa di calore. Incluso: ventilatori SPECIFICHE TECNICHE: più di un elemento RM1 Sistema di controllo a microprocessore; impiego: pompa di calore. Incluso: display; strumentazione di regolazione e controllo SPECIFICHE TECNICHE: schema sinottico; interfacciabile con sistemi esterni di supervisione RM1 Quadro elettrico; geometria: doppia chiusura; impiego: pompa di calore. Incluso: sezionatore generale; cablaggi a valle RM1 Basamento di lega ferrosa acciaio zincato; finitura: verniciato; impiego: pompa di calore. Incluso: supporti antivibranti SPECIFICHE TECNICHE: lega ferrosa acciaio zincato a caldo RM1 Struttura di contenimento di lega alluminio Peraluman; geometria: pannelli; impiego: pompa di calore SPECIFICHE TECNICHE: smontabile | RISORSA MATERIALE | IMPIANTI MECCANICI PRODUZIONE | SISTEMI | POMPA DI CALORE | MATERIALE GENERICO NON RILEVANTE | [6 empty] | 000000000 | NUOVA VOCE | nd | condensata ad acqua | [9 empty] | RM.73.00.00.Za001.0010.- - RM.65.00.20.Za001.0500.- - RM.66.10.10.Zb010.1000.- - RM.65.10.40.Sb003.0000.- - RM.65.15.42.Sa004.0000.- - RM.65.00.25.Za001.0250.- - RM.77.00.20.Za001.0000.- - | 1 | cad | nd | riscaldamento aria - raffrescamento aria - | package aria per esterno - | materiale generico non rilevante | potenza termica [kWt] ≤ 50.0 nd nd nd - potenza frigorifera [kWf] ≤ 45.0 nd nd nd - | n° minimo compressori [-] = 2.0 nd nd nd - |  | nd - | nd - | con compressore alternativo ermetico; ad inversione di ciclo; refrigerante HFC R-407c; versione standard con pressione sonora massima [dB(A)] = 60 a distanza [m] = 1; potenza frigorifera misurata con temperatura acqua refrigerata [°C] = 12 ÷ 7 e temperatura acqua raffreddamento [°C] = 30 ÷ 35; potenza termica misurata con temperatura acqua calda [°C] = 40 ÷ 45 e temperatura acqua raffreddamento [°C] = 7 ÷ 12 | nd - | nd - | nd - | nd | nd - | NO |  |  |  |  | nd |  |  |  |  | nd | nd | nd |  | nd | nd | nd | valvola d'inversione di ciclo; circuito frigorifero completo di accessori; carica di refrigerante e olio | nd | nd | NO | NO
LOM251.RM.66.00.30.Za001.0010.- | Pompa di calore condensata ad acqua; funzione: riscaldamento aria ¦ raffrescamento aria; impiego: package aria per esterno; potenza frigorifera [kWf] = 46 ÷ 52 ¦ potenza termica [kWt] = 51 ÷ 62; n° minimo compressori [-] = 2. Componenti: compressore d'aria scroll, scambiatore di calore, batteria ad aria, sistema di controllo a microprocessore, quadro elettrico, basamento, struttura di contenimento. Incluso: valvola d'inversione di ciclo; circuito frigorifero completo di accessori; carica di refrigerante e olio SPECIFICHE TECNICHE: con compressore scroll ermetico; ad inversione di ciclo; refrigerante HFC R-407c; versione standard con pressione sonora massima [dB(A)] = 60 a distanza [m] = 1; potenza frigorifera misurata con temperatura acqua refrigerata [°C] = 12 ÷ 7 e temperatura acqua raffreddamento [°C] = 30 ÷ 35; potenza termica misurata con temperatura acqua calda [°C] = 40 ÷ 45 e temperatura acqua raffreddamento [°C] = 7 ÷ 12 RM1 Compressore d'aria scroll; geometria: ermetico; impiego: pompa di calore SPECIFICHE TECNICHE: più di un elemento RM1 Scambiatore di calore; geometria: a fascio tubiero; impiego: pompa di calore. Incluso: resistenza antigelo SPECIFICHE TECNICHE: più di un elemento; sostituibile con uno scambiatore di calore a piastra con le stesse caratteristiche RM1 Batteria ad aria di materiale mix rame-alluminio; impiego: pompa di calore. Incluso: ventilatori SPECIFICHE TECNICHE: più di un elemento RM1 Sistema di controllo a microprocessore; impiego: pompa di calore. Incluso: display; strumentazione di regolazione e controllo SPECIFICHE TECNICHE: schema sinottico; interfacciabile con sistemi esterni di supervisione RM1 Quadro elettrico; geometria: doppia chiusura; impiego: pompa di calore. Incluso: sezionatore generale; cablaggi a valle RM1 Basamento di lega ferrosa acciaio zincato; finitura: verniciato; impiego: pompa di calore. Incluso: supporti antivibranti SPECIFICHE TECNICHE: lega ferrosa acciaio zincato a caldo RM1 Struttura di contenimento di lega alluminio Peraluman; geometria: pannelli; impiego: pompa di calore SPECIFICHE TECNICHE: smontabile | 1 cad | 8464.53 | 6691.33 | 0 | RM.66.00.30.Za001.0010.- | Pompa di calore condensata ad acqua; funzione: riscaldamento aria ¦ raffrescamento aria; impiego: package aria per esterno; potenza frigorifera [kWf] = 46 ÷ 52 ¦ potenza termica [kWt] = 51 ÷ 62; n° minimo compressori [-] = 2. Componenti: compressore d'aria scroll, scambiatore di calore, batteria ad aria, sistema di controllo a microprocessore, quadro elettrico, basamento, struttura di contenimento. Incluso: valvola d'inversione di ciclo; circuito frigorifero completo di accessori; carica di refrigerante e olio SPECIFICHE TECNICHE: con compressore scroll ermetico; ad inversione di ciclo; refrigerante HFC R-407c; versione standard con pressione sonora massima [dB(A)] = 60 a distanza [m] = 1; potenza frigorifera misurata con temperatura acqua refrigerata [°C] = 12 ÷ 7 e temperatura acqua raffreddamento [°C] = 30 ÷ 35; potenza termica misurata con temperatura acqua calda [°C] = 40 ÷ 45 e temperatura acqua raffreddamento [°C] = 7 ÷ 12 | RM1 Compressore d'aria scroll; geometria: ermetico; impiego: pompa di calore SPECIFICHE TECNICHE: più di un elemento RM1 Scambiatore di calore; geometria: a fascio tubiero; impiego: pompa di calore. Incluso: resistenza antigelo SPECIFICHE TECNICHE: più di un elemento; sostituibile con uno scambiatore di calore a piastra con le stesse caratteristiche RM1 Batteria ad aria di materiale mix rame-alluminio; impiego: pompa di calore. Incluso: ventilatori SPECIFICHE TECNICHE: più di un elemento RM1 Sistema di controllo a microprocessore; impiego: pompa di calore. Incluso: display; strumentazione di regolazione e controllo SPECIFICHE TECNICHE: schema sinottico; interfacciabile con sistemi esterni di supervisione RM1 Quadro elettrico; geometria: doppia chiusura; impiego: pompa di calore. Incluso: sezionatore generale; cablaggi a valle RM1 Basamento di lega ferrosa acciaio zincato; finitura: verniciato; impiego: pompa di calore. Incluso: supporti antivibranti SPECIFICHE TECNICHE: lega ferrosa acciaio zincato a caldo RM1 Struttura di contenimento di lega alluminio Peraluman; geometria: pannelli; impiego: pompa di calore SPECIFICHE TECNICHE: smontabile | RISORSA MATERIALE | IMPIANTI MECCANICI PRODUZIONE | SISTEMI | POMPA DI CALORE | MATERIALE GENERICO NON RILEVANTE | [6 empty] | MM.02.070.0010.b | Pompe di calore condensate ad acqua ad inversione di ciclo, in esecuzione "package", composte da: compressori; scambiatori a fascio tubiero o a piastra; valvola d'inversione di ciclo; circuito frigorifero completo di accessori; carica di refrigerante e olio; sistema di controllo a microprocessore con display e schema sinottico, interfacciabile con sistemi esterni di supervisione, completo di strumentazione di regolazione e controllo; quadro elettrico con sezionatore generale e cablaggi a valle; basamento in acciaio zincato a caldo e verniciato completo di supporti antivibranti; pannellatura di contenimento in peralluman smontabile. - oltre 45 fino a 52 kWf - oltre 60 fino a 62 kWt - n° 2 | nd | condensata ad acqua | [9 empty] | RM.73.00.00.Za001.0010.- - RM.65.00.20.Za001.0500.- - RM.66.10.10.Zb010.1000.- - RM.65.10.40.Sb003.0000.- - RM.65.15.42.Sa004.0000.- - RM.65.00.25.Za001.0750.- - RM.77.00.20.Za001.0000.- - | 1 | cad | nd | riscaldamento aria - raffrescamento aria - | package aria per esterno - | materiale generico non rilevante | potenza termica [kWt] = 51.0 ÷ 62.0 nd - potenza frigorifera [kWf] = 46.0 ÷ 52.0 nd - | n° minimo compressori [-] = 2.0 nd nd nd - |  | nd - | nd - | con compressore scroll ermetico; ad inversione di ciclo; refrigerante HFC R-407c; versione standard con pressione sonora massima [dB(A)] = 60 a distanza [m] = 1; potenza frigorifera misurata con temperatura acqua refrigerata [°C] = 12 ÷ 7 e temperatura acqua raffreddamento [°C] = 30 ÷ 35; potenza termica misurata con temperatura acqua calda [°C] = 40 ÷ 45 e temperatura acqua raffreddamento [°C] = 7 ÷ 12 | nd - | nd - | nd - | nd | nd - | NO |  |  |  |  | nd |  |  |  |  | nd | nd | nd |  | nd | nd | nd | valvola d'inversione di ciclo; circuito frigorifero completo di accessori; carica di refrigerante e olio | nd | nd | NO | NO
LOM251.RM.66.00.30.Za001.0015.- | Pompa di calore condensata ad acqua; funzione: riscaldamento aria ¦ raffrescamento aria; impiego: package aria per esterno; potenza frigorifera [kWf] = 46 ÷ 52 ¦ potenza termica [kWt] = 51 ÷ 62; n° minimo compressori [-] = 2. Componenti: compressore d'aria alternativo, scambiatore di calore, batteria ad aria, sistema di controllo a microprocessore, quadro elettrico, basamento, struttura di contenimento. Incluso: valvola d'inversione di ciclo; circuito frigorifero completo di accessori; carica di refrigerante e olio SPECIFICHE TECNICHE: con compressore alternativo ermetico; ad inversione di ciclo; refrigerante HFC R-407c; versione standard con pressione sonora massima [dB(A)] = 60 a distanza [m] = 1; potenza frigorifera misurata con temperatura acqua refrigerata [°C] = 12 ÷ 7 e temperatura acqua raffreddamento [°C] = 30 ÷ 35; potenza termica misurata con temperatura acqua calda [°C] = 40 ÷ 45 e temperatura acqua raffreddamento [°C] = 7 ÷ 12 RM1 Compressore d'aria alternativo; geometria: ermetico; impiego: pompa di calore SPECIFICHE TECNICHE: più di un elemento RM1 Scambiatore di calore; geometria: a fascio tubiero; impiego: pompa di calore. Incluso: resistenza antigelo SPECIFICHE TECNICHE: più di un elemento; sostituibile con uno scambiatore di calore a piastra con le stesse caratteristiche RM1 Batteria ad aria di materiale mix rame-alluminio; impiego: pompa di calore. Incluso: ventilatori SPECIFICHE TECNICHE: più di un elemento RM1 Sistema di controllo a microprocessore; impiego: pompa di calore. Incluso: display; strumentazione di regolazione e controllo SPECIFICHE TECNICHE: schema sinottico; interfacciabile con sistemi esterni di supervisione RM1 Quadro elettrico; geometria: doppia chiusura; impiego: pompa di calore. Incluso: sezionatore generale; cablaggi a valle RM1 Basamento di lega ferrosa acciaio zincato; finitura: verniciato; impiego: pompa di calore. Incluso: supporti antivibranti SPECIFICHE TECNICHE: lega ferrosa acciaio zincato a caldo RM1 Struttura di contenimento di lega alluminio Peraluman; geometria: pannelli; impiego: pompa di calore SPECIFICHE TECNICHE: smontabile | 1 cad | 8464.53 | 6691.33 | 0 | RM.66.00.30.Za001.0015.- | Pompa di calore condensata ad acqua; funzione: riscaldamento aria ¦ raffrescamento aria; impiego: package aria per esterno; potenza frigorifera [kWf] = 46 ÷ 52 ¦ potenza termica [kWt] = 51 ÷ 62; n° minimo compressori [-] = 2. Componenti: compressore d'aria alternativo, scambiatore di calore, batteria ad aria, sistema di controllo a microprocessore, quadro elettrico, basamento, struttura di contenimento. Incluso: valvola d'inversione di ciclo; circuito frigorifero completo di accessori; carica di refrigerante e olio SPECIFICHE TECNICHE: con compressore alternativo ermetico; ad inversione di ciclo; refrigerante HFC R-407c; versione standard con pressione sonora massima [dB(A)] = 60 a distanza [m] = 1; potenza frigorifera misurata con temperatura acqua refrigerata [°C] = 12 ÷ 7 e temperatura acqua raffreddamento [°C] = 30 ÷ 35; potenza termica misurata con temperatura acqua calda [°C] = 40 ÷ 45 e temperatura acqua raffreddamento [°C] = 7 ÷ 12 | RM1 Compressore d'aria alternativo; geometria: ermetico; impiego: pompa di calore SPECIFICHE TECNICHE: più di un elemento RM1 Scambiatore di calore; geometria: a fascio tubiero; impiego: pompa di calore. Incluso: resistenza antigelo SPECIFICHE TECNICHE: più di un elemento; sostituibile con uno scambiatore di calore a piastra con le stesse caratteristiche RM1 Batteria ad aria di materiale mix rame-alluminio; impiego: pompa di calore. Incluso: ventilatori SPECIFICHE TECNICHE: più di un elemento RM1 Sistema di controllo a microprocessore; impiego: pompa di calore. Incluso: display; strumentazione di regolazione e controllo SPECIFICHE TECNICHE: schema sinottico; interfacciabile con sistemi esterni di supervisione RM1 Quadro elettrico; geometria: doppia chiusura; impiego: pompa di calore. Incluso: sezionatore generale; cablaggi a valle RM1 Basamento di lega ferrosa acciaio zincato; finitura: verniciato; impiego: pompa di calore. Incluso: supporti antivibranti SPECIFICHE TECNICHE: lega ferrosa acciaio zincato a caldo RM1 Struttura di contenimento di lega alluminio Peraluman; geometria: pannelli; impiego: pompa di calore SPECIFICHE TECNICHE: smontabile | RISORSA MATERIALE | IMPIANTI MECCANICI PRODUZIONE | SISTEMI | POMPA DI CALORE | MATERIALE GENERICO NON RILEVANTE | [6 empty] | 000000000 | NUOVA VOCE | nd | condensata ad acqua | [9 empty] | RM.73.00.00.Za001.0010.- - RM.65.00.20.Za001.0500.- - RM.66.10.10.Zb010.1000.- - RM.65.10.40.Sb003.0000.- - RM.65.15.42.Sa004.0000.- - RM.65.00.25.Za001.0250.- - RM.77.00.20.Za001.0000.- - | 1 | cad | nd | riscaldamento aria - raffrescamento aria - | package aria per esterno - | materiale generico non rilevante | potenza termica [kWt] = 51.0 ÷ 62.0 nd - potenza frigorifera [kWf] = 46.0 ÷ 52.0 nd - | n° minimo compressori [-] = 2.0 nd nd nd - |  | nd - | nd - | con compressore alternativo ermetico; ad inversione di ciclo; refrigerante HFC R-407c; versione standard con pressione sonora massima [dB(A)] = 60 a distanza [m] = 1; potenza frigorifera misurata con temperatura acqua refrigerata [°C] = 12 ÷ 7 e temperatura acqua raffreddamento [°C] = 30 ÷ 35; potenza termica misurata con temperatura acqua calda [°C] = 40 ÷ 45 e temperatura acqua raffreddamento [°C] = 7 ÷ 12 | nd - | nd - | nd - | nd | nd - | NO |  |  |  |  | nd |  |  |  |  | nd | nd | nd |  | nd | nd | nd | valvola d'inversione di ciclo; circuito frigorifero completo di accessori; carica di refrigerante e olio | nd | nd | NO | NO
LOM251.RM.66.00.30.Za001.0020.- | Pompa di calore condensata ad acqua; funzione: riscaldamento aria ¦ raffrescamento aria; impiego: package aria per esterno; potenza frigorifera [kWf] = 53 ÷ 62 ¦ potenza termica [kWt] = 63 ÷ 75; n° minimo compressori [-] = 2. Componenti: compressore d'aria scroll, scambiatore di calore, batteria ad aria, sistema di controllo a microprocessore, quadro elettrico, basamento, struttura di contenimento. Incluso: valvola d'inversione di ciclo; circuito frigorifero completo di accessori; carica di refrigerante e olio SPECIFICHE TECNICHE: con compressore scroll ermetico; ad inversione di ciclo; refrigerante HFC R-407c; versione standard con pressione sonora massima [dB(A)] = 60 a distanza [m] = 1; potenza frigorifera misurata con temperatura acqua refrigerata [°C] = 12 ÷ 7 e temperatura acqua raffreddamento [°C] = 30 ÷ 35; potenza termica misurata con temperatura acqua calda [°C] = 40 ÷ 45 e temperatura acqua raffreddamento [°C] = 7 ÷ 12 RM1 Compressore d'aria scroll; geometria: ermetico; impiego: pompa di calore SPECIFICHE TECNICHE: più di un elemento RM1 Scambiatore di calore; geometria: a fascio tubiero; impiego: pompa di calore. Incluso: resistenza antigelo SPECIFICHE TECNICHE: più di un elemento; sostituibile con uno scambiatore di calore a piastra con le stesse caratteristiche RM1 Batteria ad aria di materiale mix rame-alluminio; impiego: pompa di calore. Incluso: ventilatori SPECIFICHE TECNICHE: più di un elemento RM1 Sistema di controllo a microprocessore; impiego: pompa di calore. Incluso: display; strumentazione di regolazione e controllo SPECIFICHE TECNICHE: schema sinottico; interfacciabile con sistemi esterni di supervisione RM1 Quadro elettrico; geometria: doppia chiusura; impiego: pompa di calore. Incluso: sezionatore generale; cablaggi a valle RM1 Basamento di lega ferrosa acciaio zincato; finitura: verniciato; impiego: pompa di calore. Incluso: supporti antivibranti SPECIFICHE TECNICHE: lega ferrosa acciaio zincato a caldo RM1 Struttura di contenimento di lega alluminio Peraluman; geometria: pannelli; impiego: pompa di calore SPECIFICHE TECNICHE: smontabile | 1 cad | 8885.49 | 7024.1 | 0 | RM.66.00.30.Za001.0020.- | Pompa di calore condensata ad acqua; funzione: riscaldamento aria ¦ raffrescamento aria; impiego: package aria per esterno; potenza frigorifera [kWf] = 53 ÷ 62 ¦ potenza termica [kWt] = 63 ÷ 75; n° minimo compressori [-] = 2. Componenti: compressore d'aria scroll, scambiatore di calore, batteria ad aria, sistema di controllo a microprocessore, quadro elettrico, basamento, struttura di contenimento. Incluso: valvola d'inversione di ciclo; circuito frigorifero completo di accessori; carica di refrigerante e olio SPECIFICHE TECNICHE: con compressore scroll ermetico; ad inversione di ciclo; refrigerante HFC R-407c; versione standard con pressione sonora massima [dB(A)] = 60 a distanza [m] = 1; potenza frigorifera misurata con temperatura acqua refrigerata [°C] = 12 ÷ 7 e temperatura acqua raffreddamento [°C] = 30 ÷ 35; potenza termica misurata con temperatura acqua calda [°C] = 40 ÷ 45 e temperatura acqua raffreddamento [°C] = 7 ÷ 12 | RM1 Compressore d'aria scroll; geometria: ermetico; impiego: pompa di calore SPECIFICHE TECNICHE: più di un elemento RM1 Scambiatore di calore; geometria: a fascio tubiero; impiego: pompa di calore. Incluso: resistenza antigelo SPECIFICHE TECNICHE: più di un elemento; sostituibile con uno scambiatore di calore a piastra con le stesse caratteristiche RM1 Batteria ad aria di materiale mix rame-alluminio; impiego: pompa di calore. Incluso: ventilatori SPECIFICHE TECNICHE: più di un elemento RM1 Sistema di controllo a microprocessore; impiego: pompa di calore. Incluso: display; strumentazione di regolazione e controllo SPECIFICHE TECNICHE: schema sinottico; interfacciabile con sistemi esterni di supervisione RM1 Quadro elettrico; geometria: doppia chiusura; impiego: pompa di calore. Incluso: sezionatore generale; cablaggi a valle RM1 Basamento di lega ferrosa acciaio zincato; finitura: verniciato; impiego: pompa di calore. Incluso: supporti antivibranti SPECIFICHE TECNICHE: lega ferrosa acciaio zincato a caldo RM1 Struttura di contenimento di lega alluminio Peraluman; geometria: pannelli; impiego: pompa di calore SPECIFICHE TECNICHE: smontabile | RISORSA MATERIALE | IMPIANTI MECCANICI PRODUZIONE | SISTEMI | POMPA DI CALORE | MATERIALE GENERICO NON RILEVANTE | [6 empty] | MM.02.070.0010.c | Pompe di calore condensate ad acqua ad inversione di ciclo, in esecuzione "package", composte da: compressori; scambiatori a fascio tubiero o a piastra; valvola d'inversione di ciclo; circuito frigorifero completo di accessori; carica di refrigerante e olio; sistema di controllo a microprocessore con display e schema sinottico, interfacciabile con sistemi esterni di supervisione, completo di strumentazione di regolazione e controllo; quadro elettrico con sezionatore generale e cablaggi a valle; basamento in acciaio zincato a caldo e verniciato completo di supporti antivibranti; pannellatura di contenimento in peralluman smontabile. - oltre 52 fino a 62 kWf - oltre 62 fino a 75 kWt - n° 2 | nd | condensata ad acqua | [9 empty] | RM.73.00.00.Za001.0010.- - RM.65.00.20.Za001.0500.- - RM.66.10.10.Zb010.1000.- - RM.65.10.40.Sb003.0000.- - RM.65.15.42.Sa004.0000.- - RM.65.00.25.Za001.0750.- - RM.77.00.20.Za001.0000.- - | 1 | cad | nd | riscaldamento aria - raffrescamento aria - | package aria per esterno - | materiale generico non rilevante | potenza termica [kWt] = 63.0 ÷ 75.0 nd - potenza frigorifera [kWf] = 53.0 ÷ 62.0 nd - | n° minimo compressori [-] = 2.0 nd nd nd - |  | nd - | nd - | con compressore scroll ermetico; ad inversione di ciclo; refrigerante HFC R-407c; versione standard con pressione sonora massima [dB(A)] = 60 a distanza [m] = 1; potenza frigorifera misurata con temperatura acqua refrigerata [°C] = 12 ÷ 7 e temperatura acqua raffreddamento [°C] = 30 ÷ 35; potenza termica misurata con temperatura acqua calda [°C] = 40 ÷ 45 e temperatura acqua raffreddamento [°C] = 7 ÷ 12 | nd - | nd - | nd - | nd | nd - | NO |  |  |  |  | nd |  |  |  |  | nd | nd | nd |  | nd | nd | nd | valvola d'inversione di ciclo; circuito frigorifero completo di accessori; carica di refrigerante e olio | nd | nd | NO | NO
LOM251.RM.66.00.30.Za001.0025.- | Pompa di calore condensata ad acqua; funzione: riscaldamento aria ¦ raffrescamento aria; impiego: package aria per esterno; potenza frigorifera [kWf] = 53 ÷ 62 ¦ potenza termica [kWt] = 63 ÷ 75; n° minimo compressori [-] = 2. Componenti: compressore d'aria alternativo, scambiatore di calore, batteria ad aria, sistema di controllo a microprocessore, quadro elettrico, basamento, struttura di contenimento. Incluso: valvola d'inversione di ciclo; circuito frigorifero completo di accessori; carica di refrigerante e olio SPECIFICHE TECNICHE: con compressore alternativo ermetico; ad inversione di ciclo; refrigerante HFC R-407c; versione standard con pressione sonora massima [dB(A)] = 60 a distanza [m] = 1; potenza frigorifera misurata con temperatura acqua refrigerata [°C] = 12 ÷ 7 e temperatura acqua raffreddamento [°C] = 30 ÷ 35; potenza termica misurata con temperatura acqua calda [°C] = 40 ÷ 45 e temperatura acqua raffreddamento [°C] = 7 ÷ 12 RM1 Compressore d'aria alternativo; geometria: ermetico; impiego: pompa di calore SPECIFICHE TECNICHE: più di un elemento RM1 Scambiatore di calore; geometria: a fascio tubiero; impiego: pompa di calore. Incluso: resistenza antigelo SPECIFICHE TECNICHE: più di un elemento; sostituibile con uno scambiatore di calore a piastra con le stesse caratteristiche RM1 Batteria ad aria di materiale mix rame-alluminio; impiego: pompa di calore. Incluso: ventilatori SPECIFICHE TECNICHE: più di un elemento RM1 Sistema di controllo a microprocessore; impiego: pompa di calore. Incluso: display; strumentazione di regolazione e controllo SPECIFICHE TECNICHE: schema sinottico; interfacciabile con sistemi esterni di supervisione RM1 Quadro elettrico; geometria: doppia chiusura; impiego: pompa di calore. Incluso: sezionatore generale; cablaggi a valle RM1 Basamento di lega ferrosa acciaio zincato; finitura: verniciato; impiego: pompa di calore. Incluso: supporti antivibranti SPECIFICHE TECNICHE: lega ferrosa acciaio zincato a caldo RM1 Struttura di contenimento di lega alluminio Peraluman; geometria: pannelli; impiego: pompa di calore SPECIFICHE TECNICHE: smontabile | 1 cad | 8885.49 | 7024.1 | 0 | RM.66.00.30.Za001.0025.- | Pompa di calore condensata ad acqua; funzione: riscaldamento aria ¦ raffrescamento aria; impiego: package aria per esterno; potenza frigorifera [kWf] = 53 ÷ 62 ¦ potenza termica [kWt] = 63 ÷ 75; n° minimo compressori [-] = 2. Componenti: compressore d'aria alternativo, scambiatore di calore, batteria ad aria, sistema di controllo a microprocessore, quadro elettrico, basamento, struttura di contenimento. Incluso: valvola d'inversione di ciclo; circuito frigorifero completo di accessori; carica di refrigerante e olio SPECIFICHE TECNICHE: con compressore alternativo ermetico; ad inversione di ciclo; refrigerante HFC R-407c; versione standard con pressione sonora massima [dB(A)] = 60 a distanza [m] = 1; potenza frigorifera misurata con temperatura acqua refrigerata [°C] = 12 ÷ 7 e temperatura acqua raffreddamento [°C] = 30 ÷ 35; potenza termica misurata con temperatura acqua calda [°C] = 40 ÷ 45 e temperatura acqua raffreddamento [°C] = 7 ÷ 12 | RM1 Compressore d'aria alternativo; geometria: ermetico; impiego: pompa di calore SPECIFICHE TECNICHE: più di un elemento RM1 Scambiatore di calore; geometria: a fascio tubiero; impiego: pompa di calore. Incluso: resistenza antigelo SPECIFICHE TECNICHE: più di un elemento; sostituibile con uno scambiatore di calore a piastra con le stesse caratteristiche RM1 Batteria ad aria di materiale mix rame-alluminio; impiego: pompa di calore. Incluso: ventilatori SPECIFICHE TECNICHE: più di un elemento RM1 Sistema di controllo a microprocessore; impiego: pompa di calore. Incluso: display; strumentazione di regolazione e controllo SPECIFICHE TECNICHE: schema sinottico; interfacciabile con sistemi esterni di supervisione RM1 Quadro elettrico; geometria: doppia chiusura; impiego: pompa di calore. Incluso: sezionatore generale; cablaggi a valle RM1 Basamento di lega ferrosa acciaio zincato; finitura: verniciato; impiego: pompa di calore. Incluso: supporti antivibranti SPECIFICHE TECNICHE: lega ferrosa acciaio zincato a caldo RM1 Struttura di contenimento di lega alluminio Peraluman; geometria: pannelli; impiego: pompa di calore SPECIFICHE TECNICHE: smontabile | RISORSA MATERIALE | IMPIANTI MECCANICI PRODUZIONE | SISTEMI | POMPA DI CALORE | MATERIALE GENERICO NON RILEVANTE | [6 empty] | 000000000 | NUOVA VOCE | nd | condensata ad acqua | [9 empty] | RM.73.00.00.Za001.0010.- - RM.65.00.20.Za001.0500.- - RM.66.10.10.Zb010.1000.- - RM.65.10.40.Sb003.0000.- - RM.65.15.42.Sa004.0000.- - RM.65.00.25.Za001.0250.- - RM.77.00.20.Za001.0000.- - | 1 | cad | nd | riscaldamento aria - raffrescamento aria - | package aria per esterno - | materiale generico non rilevante | potenza termica [kWt] = 63.0 ÷ 75.0 nd - potenza frigorifera [kWf] = 53.0 ÷ 62.0 nd - | n° minimo compressori [-] = 2.0 nd nd nd - |  | nd - | nd - | con compressore alternativo ermetico; ad inversione di ciclo; refrigerante HFC R-407c; versione standard con pressione sonora massima [dB(A)] = 60 a distanza [m] = 1; potenza frigorifera misurata con temperatura acqua refrigerata [°C] = 12 ÷ 7 e temperatura acqua raffreddamento [°C] = 30 ÷ 35; potenza termica misurata con temperatura acqua calda [°C] = 40 ÷ 45 e temperatura acqua raffreddamento [°C] = 7 ÷ 12 | nd - | nd - | nd - | nd | nd - | NO |  |  |  |  | nd |  |  |  |  | nd | nd | nd |  | nd | nd | nd | valvola d'inversione di ciclo; circuito frigorifero completo di accessori; carica di refrigerante e olio | nd | nd | NO | NO
LOM251.RM.66.00.30.Za001.0030.- | Pompa di calore condensata ad acqua; funzione: riscaldamento aria ¦ raffrescamento aria; impiego: package aria per esterno; potenza frigorifera [kWf] = 63 ÷ 75 ¦ potenza termica [kWt] = 76 ÷ 90; n° minimo compressori [-] = 2. Componenti: compressore d'aria scroll, scambiatore di calore, batteria ad aria, sistema di controllo a microprocessore, quadro elettrico, basamento, struttura di contenimento. Incluso: valvola d'inversione di ciclo; circuito frigorifero completo di accessori; carica di refrigerante e olio SPECIFICHE TECNICHE: con compressore scroll ermetico; ad inversione di ciclo; refrigerante HFC R-407c; versione standard con pressione sonora massima [dB(A)] = 60 a distanza [m] = 1; potenza frigorifera misurata con temperatura acqua refrigerata [°C] = 12 ÷ 7 e temperatura acqua raffreddamento [°C] = 30 ÷ 35; potenza termica misurata con temperatura acqua calda [°C] = 40 ÷ 45 e temperatura acqua raffreddamento [°C] = 7 ÷ 12 RM1 Compressore d'aria scroll; geometria: ermetico; impiego: pompa di calore SPECIFICHE TECNICHE: più di un elemento RM1 Scambiatore di calore; geometria: a fascio tubiero; impiego: pompa di calore. Incluso: resistenza antigelo SPECIFICHE TECNICHE: più di un elemento; sostituibile con uno scambiatore di calore a piastra con le stesse caratteristiche RM1 Batteria ad aria di materiale mix rame-alluminio; impiego: pompa di calore. Incluso: ventilatori SPECIFICHE TECNICHE: più di un elemento RM1 Sistema di controllo a microprocessore; impiego: pompa di calore. Incluso: display; strumentazione di regolazione e controllo SPECIFICHE TECNICHE: schema sinottico; interfacciabile con sistemi esterni di supervisione RM1 Quadro elettrico; geometria: doppia chiusura; impiego: pompa di calore. Incluso: sezionatore generale; cablaggi a valle RM1 Basamento di lega ferrosa acciaio zincato; finitura: verniciato; impiego: pompa di calore. Incluso: supporti antivibranti SPECIFICHE TECNICHE: lega ferrosa acciaio zincato a caldo RM1 Struttura di contenimento di lega alluminio Peraluman; geometria: pannelli; impiego: pompa di calore SPECIFICHE TECNICHE: smontabile | 1 cad | 9940.71 | 7858.27 | 0 | RM.66.00.30.Za001.0030.- | Pompa di calore condensata ad acqua; funzione: riscaldamento aria ¦ raffrescamento aria; impiego: package aria per esterno; potenza frigorifera [kWf] = 63 ÷ 75 ¦ potenza termica [kWt] = 76 ÷ 90; n° minimo compressori [-] = 2. Componenti: compressore d'aria scroll, scambiatore di calore, batteria ad aria, sistema di controllo a microprocessore, quadro elettrico, basamento, struttura di contenimento. Incluso: valvola d'inversione di ciclo; circuito frigorifero completo di accessori; carica di refrigerante e olio SPECIFICHE TECNICHE: con compressore scroll ermetico; ad inversione di ciclo; refrigerante HFC R-407c; versione standard con pressione sonora massima [dB(A)] = 60 a distanza [m] = 1; potenza frigorifera misurata con temperatura acqua refrigerata [°C] = 12 ÷ 7 e temperatura acqua raffreddamento [°C] = 30 ÷ 35; potenza termica misurata con temperatura acqua calda [°C] = 40 ÷ 45 e temperatura acqua raffreddamento [°C] = 7 ÷ 12 | RM1 Compressore d'aria scroll; geometria: ermetico; impiego: pompa di calore SPECIFICHE TECNICHE: più di un elemento RM1 Scambiatore di calore; geometria: a fascio tubiero; impiego: pompa di calore. Incluso: resistenza antigelo SPECIFICHE TECNICHE: più di un elemento; sostituibile con uno scambiatore di calore a piastra con le stesse caratteristiche RM1 Batteria ad aria di materiale mix rame-alluminio; impiego: pompa di calore. Incluso: ventilatori SPECIFICHE TECNICHE: più di un elemento RM1 Sistema di controllo a microprocessore; impiego: pompa di calore. Incluso: display; strumentazione di regolazione e controllo SPECIFICHE TECNICHE: schema sinottico; interfacciabile con sistemi esterni di supervisione RM1 Quadro elettrico; geometria: doppia chiusura; impiego: pompa di calore. Incluso: sezionatore generale; cablaggi a valle RM1 Basamento di lega ferrosa acciaio zincato; finitura: verniciato; impiego: pompa di calore. Incluso: supporti antivibranti SPECIFICHE TECNICHE: lega ferrosa acciaio zincato a caldo RM1 Struttura di contenimento di lega alluminio Peraluman; geometria: pannelli; impiego: pompa di calore SPECIFICHE TECNICHE: smontabile | RISORSA MATERIALE | IMPIANTI MECCANICI PRODUZIONE | SISTEMI | POMPA DI CALORE | MATERIALE GENERICO NON RILEVANTE | [6 empty] | MM.02.070.0010.d | Pompe di calore condensate ad acqua ad inversione di ciclo, in esecuzione "package", composte da: compressori; scambiatori a fascio tubiero o a piastra; valvola d'inversione di ciclo; circuito frigorifero completo di accessori; carica di refrigerante e olio; sistema di controllo a microprocessore con display e schema sinottico, interfacciabile con sistemi esterni di supervisione, completo di strumentazione di regolazione e controllo; quadro elettrico con sezionatore generale e cablaggi a valle; basamento in acciaio zincato a caldo e verniciato completo di supporti antivibranti; pannellatura di contenimento in peralluman smontabile. - oltre 62 fino a 75 kWf - oltre 75 fino a 90 kWt - n° 2 | nd | condensata ad acqua | [9 empty] | RM.73.00.00.Za001.0010.- - RM.66.10.10.Zb010.1000.- - RM.65.10.40.Sb003.0000.- - RM.65.00.20.Za001.0500.- - RM.65.15.42.Sa004.0000.- - RM.65.00.25.Za001.0750.- - RM.77.00.20.Za001.0000.- - | 1 | cad | nd | riscaldamento aria - raffrescamento aria - | package aria per esterno - | materiale generico non rilevante | potenza termica [kWt] = 76.0 ÷ 90.0 nd - potenza frigorifera [kWf] = 63.0 ÷ 75.0 nd - | n° minimo compressori [-] = 2.0 nd nd nd - |  | nd - | nd - | con compressore scroll ermetico; ad inversione di ciclo; refrigerante HFC R-407c; versione standard con pressione sonora massima [dB(A)] = 60 a distanza [m] = 1; potenza frigorifera misurata con temperatura acqua refrigerata [°C] = 12 ÷ 7 e temperatura acqua raffreddamento [°C] = 30 ÷ 35; potenza termica misurata con temperatura acqua calda [°C] = 40 ÷ 45 e temperatura acqua raffreddamento [°C] = 7 ÷ 12 | nd - | nd - | nd - | nd | nd - | NO |  |  |  |  | nd |  |  |  |  | nd | nd | nd |  | nd | nd | nd | valvola d'inversione di ciclo; circuito frigorifero completo di accessori; carica di refrigerante e olio | nd | nd | NO | NO
LOM251.RM.66.00.30.Za001.0035.- | Pompa di calore condensata ad acqua; funzione: riscaldamento aria ¦ raffrescamento aria; impiego: package aria per esterno; potenza frigorifera [kWf] = 63 ÷ 75 ¦ potenza termica [kWt] = 76 ÷ 90; n° minimo compressori [-] = 2. Componenti: compressore d'aria alternativo, scambiatore di calore, batteria ad aria, sistema di controllo a microprocessore, quadro elettrico, basamento, struttura di contenimento. Incluso: valvola d'inversione di ciclo; circuito frigorifero completo di accessori; carica di refrigerante e olio SPECIFICHE TECNICHE: con compressore alternativo ermetico; ad inversione di ciclo; refrigerante HFC R-407c; versione standard con pressione sonora massima [dB(A)] = 60 a distanza [m] = 1; potenza frigorifera misurata con temperatura acqua refrigerata [°C] = 12 ÷ 7 e temperatura acqua raffreddamento [°C] = 30 ÷ 35; potenza termica misurata con temperatura acqua calda [°C] = 40 ÷ 45 e temperatura acqua raffreddamento [°C] = 7 ÷ 12 RM1 Compressore d'aria alternativo; geometria: ermetico; impiego: pompa di calore SPECIFICHE TECNICHE: più di un elemento RM1 Scambiatore di calore; geometria: a fascio tubiero; impiego: pompa di calore. Incluso: resistenza antigelo SPECIFICHE TECNICHE: più di un elemento; sostituibile con uno scambiatore di calore a piastra con le stesse caratteristiche RM1 Batteria ad aria di materiale mix rame-alluminio; impiego: pompa di calore. Incluso: ventilatori SPECIFICHE TECNICHE: più di un elemento RM1 Sistema di controllo a microprocessore; impiego: pompa di calore. Incluso: display; strumentazione di regolazione e controllo SPECIFICHE TECNICHE: schema sinottico; interfacciabile con sistemi esterni di supervisione RM1 Quadro elettrico; geometria: doppia chiusura; impiego: pompa di calore. Incluso: sezionatore generale; cablaggi a valle RM1 Basamento di lega ferrosa acciaio zincato; finitura: verniciato; impiego: pompa di calore. Incluso: supporti antivibranti SPECIFICHE TECNICHE: lega ferrosa acciaio zincato a caldo RM1 Struttura di contenimento di lega alluminio Peraluman; geometria: pannelli; impiego: pompa di calore SPECIFICHE TECNICHE: smontabile | 1 cad | 9940.71 | 7858.27 | 0 | RM.66.00.30.Za001.0035.- | Pompa di calore condensata ad acqua; funzione: riscaldamento aria ¦ raffrescamento aria; impiego: package aria per esterno; potenza frigorifera [kWf] = 63 ÷ 75 ¦ potenza termica [kWt] = 76 ÷ 90; n° minimo compressori [-] = 2. Componenti: compressore d'aria alternativo, scambiatore di calore, batteria ad aria, sistema di controllo a microprocessore, quadro elettrico, basamento, struttura di contenimento. Incluso: valvola d'inversione di ciclo; circuito frigorifero completo di accessori; carica di refrigerante e olio SPECIFICHE TECNICHE: con compressore alternativo ermetico; ad inversione di ciclo; refrigerante HFC R-407c; versione standard con pressione sonora massima [dB(A)] = 60 a distanza [m] = 1; potenza frigorifera misurata con temperatura acqua refrigerata [°C] = 12 ÷ 7 e temperatura acqua raffreddamento [°C] = 30 ÷ 35; potenza termica misurata con temperatura acqua calda [°C] = 40 ÷ 45 e temperatura acqua raffreddamento [°C] = 7 ÷ 12 | RM1 Compressore d'aria alternativo; geometria: ermetico; impiego: pompa di calore SPECIFICHE TECNICHE: più di un elemento RM1 Scambiatore di calore; geometria: a fascio tubiero; impiego: pompa di calore. Incluso: resistenza antigelo SPECIFICHE TECNICHE: più di un elemento; sostituibile con uno scambiatore di calore a piastra con le stesse caratteristiche RM1 Batteria ad aria di materiale mix rame-alluminio; impiego: pompa di calore. Incluso: ventilatori SPECIFICHE TECNICHE: più di un elemento RM1 Sistema di controllo a microprocessore; impiego: pompa di calore. Incluso: display; strumentazione di regolazione e controllo SPECIFICHE TECNICHE: schema sinottico; interfacciabile con sistemi esterni di supervisione RM1 Quadro elettrico; geometria: doppia chiusura; impiego: pompa di calore. Incluso: sezionatore generale; cablaggi a valle RM1 Basamento di lega ferrosa acciaio zincato; finitura: verniciato; impiego: pompa di calore. Incluso: supporti antivibranti SPECIFICHE TECNICHE: lega ferrosa acciaio zincato a caldo RM1 Struttura di contenimento di lega alluminio Peraluman; geometria: pannelli; impiego: pompa di calore SPECIFICHE TECNICHE: smontabile | RISORSA MATERIALE | IMPIANTI MECCANICI PRODUZIONE | SISTEMI | POMPA DI CALORE | MATERIALE GENERICO NON RILEVANTE | [6 empty] | 000000000 | NUOVA VOCE | nd | condensata ad acqua | [9 empty] | RM.73.00.00.Za001.0010.- - RM.66.10.10.Zb010.1000.- - RM.65.10.40.Sb003.0000.- - RM.65.00.20.Za001.0500.- - RM.65.15.42.Sa004.0000.- - RM.65.00.25.Za001.0250.- - RM.77.00.20.Za001.0000.- - | 1 | cad | nd | riscaldamento aria - raffrescamento aria - | package aria per esterno - | materiale generico non rilevante | potenza termica [kWt] = 76.0 ÷ 90.0 nd - potenza frigorifera [kWf] = 63.0 ÷ 75.0 nd - | n° minimo compressori [-] = 2.0 nd nd nd - |  | nd - | nd - | con compressore alternativo ermetico; ad inversione di ciclo; refrigerante HFC R-407c; versione standard con pressione sonora massima [dB(A)] = 60 a distanza [m] = 1; potenza frigorifera misurata con temperatura acqua refrigerata [°C] = 12 ÷ 7 e temperatura acqua raffreddamento [°C] = 30 ÷ 35; potenza termica misurata con temperatura acqua calda [°C] = 40 ÷ 45 e temperatura acqua raffreddamento [°C] = 7 ÷ 12 | nd - | nd - | nd - | nd | nd - | NO |  |  |  |  | nd |  |  |  |  | nd | nd | nd |  | nd | nd | nd | valvola d'inversione di ciclo; circuito frigorifero completo di accessori; carica di refrigerante e olio | nd | nd | NO | NO
LOM251.RM.66.00.30.Za001.0040.- | Pompa di calore condensata ad acqua; funzione: riscaldamento aria ¦ raffrescamento aria; impiego: package aria per esterno; potenza frigorifera [kWf] = 76 ÷ 90 ¦ potenza termica [kWt] = 91 ÷ 110; n° minimo compressori [-] = 2. Componenti: compressore d'aria scroll, scambiatore di calore, batteria ad aria, sistema di controllo a microprocessore, quadro elettrico, basamento, struttura di contenimento. Incluso: valvola d'inversione di ciclo; circuito frigorifero completo di accessori; carica di refrigerante e olio SPECIFICHE TECNICHE: con compressore scroll ermetico; ad inversione di ciclo; refrigerante HFC R-407c; versione standard con pressione sonora massima [dB(A)] = 60 a distanza [m] = 1; potenza frigorifera misurata con temperatura acqua refrigerata [°C] = 12 ÷ 7 e temperatura acqua raffreddamento [°C] = 30 ÷ 35; potenza termica misurata con temperatura acqua calda [°C] = 40 ÷ 45 e temperatura acqua raffreddamento [°C] = 7 ÷ 12 RM1 Compressore d'aria scroll; geometria: ermetico; impiego: pompa di calore SPECIFICHE TECNICHE: più di un elemento RM1 Scambiatore di calore; geometria: a fascio tubiero; impiego: pompa di calore. Incluso: resistenza antigelo SPECIFICHE TECNICHE: più di un elemento; sostituibile con uno scambiatore di calore a piastra con le stesse caratteristiche RM1 Batteria ad aria di materiale mix rame-alluminio; impiego: pompa di calore. Incluso: ventilatori SPECIFICHE TECNICHE: più di un elemento RM1 Sistema di controllo a microprocessore; impiego: pompa di calore. Incluso: display; strumentazione di regolazione e controllo SPECIFICHE TECNICHE: schema sinottico; interfacciabile con sistemi esterni di supervisione RM1 Quadro elettrico; geometria: doppia chiusura; impiego: pompa di calore. Incluso: sezionatore generale; cablaggi a valle RM1 Basamento di lega ferrosa acciaio zincato; finitura: verniciato; impiego: pompa di calore. Incluso: supporti antivibranti SPECIFICHE TECNICHE: lega ferrosa acciaio zincato a caldo RM1 Struttura di contenimento di lega alluminio Peraluman; geometria: pannelli; impiego: pompa di calore SPECIFICHE TECNICHE: smontabile | 1 cad | 12521.89 | 9898.73 | 0 | RM.66.00.30.Za001.0040.- | Pompa di calore condensata ad acqua; funzione: riscaldamento aria ¦ raffrescamento aria; impiego: package aria per esterno; potenza frigorifera [kWf] = 76 ÷ 90 ¦ potenza termica [kWt] = 91 ÷ 110; n° minimo compressori [-] = 2. Componenti: compressore d'aria scroll, scambiatore di calore, batteria ad aria, sistema di controllo a microprocessore, quadro elettrico, basamento, struttura di contenimento. Incluso: valvola d'inversione di ciclo; circuito frigorifero completo di accessori; carica di refrigerante e olio SPECIFICHE TECNICHE: con compressore scroll ermetico; ad inversione di ciclo; refrigerante HFC R-407c; versione standard con pressione sonora massima [dB(A)] = 60 a distanza [m] = 1; potenza frigorifera misurata con temperatura acqua refrigerata [°C] = 12 ÷ 7 e temperatura acqua raffreddamento [°C] = 30 ÷ 35; potenza termica misurata con temperatura acqua calda [°C] = 40 ÷ 45 e temperatura acqua raffreddamento [°C] = 7 ÷ 12 | RM1 Compressore d'aria scroll; geometria: ermetico; impiego: pompa di calore SPECIFICHE TECNICHE: più di un elemento RM1 Scambiatore di calore; geometria: a fascio tubiero; impiego: pompa di calore. Incluso: resistenza antigelo SPECIFICHE TECNICHE: più di un elemento; sostituibile con uno scambiatore di calore a piastra con le stesse caratteristiche RM1 Batteria ad aria di materiale mix rame-alluminio; impiego: pompa di calore. Incluso: ventilatori SPECIFICHE TECNICHE: più di un elemento RM1 Sistema di controllo a microprocessore; impiego: pompa di calore. Incluso: display; strumentazione di regolazione e controllo SPECIFICHE TECNICHE: schema sinottico; interfacciabile con sistemi esterni di supervisione RM1 Quadro elettrico; geometria: doppia chiusura; impiego: pompa di calore. Incluso: sezionatore generale; cablaggi a valle RM1 Basamento di lega ferrosa acciaio zincato; finitura: verniciato; impiego: pompa di calore. Incluso: supporti antivibranti SPECIFICHE TECNICHE: lega ferrosa acciaio zincato a caldo RM1 Struttura di contenimento di lega alluminio Peraluman; geometria: pannelli; impiego: pompa di calore SPECIFICHE TECNICHE: smontabile | RISORSA MATERIALE | IMPIANTI MECCANICI PRODUZIONE | SISTEMI | POMPA DI CALORE | MATERIALE GENERICO NON RILEVANTE | [6 empty] | MM.02.070.0010.e | Pompe di calore condensate ad acqua ad inversione di ciclo, in esecuzione "package", composte da: compressori; scambiatori a fascio tubiero o a piastra; valvola d'inversione di ciclo; circuito frigorifero completo di accessori; carica di refrigerante e olio; sistema di controllo a microprocessore con display e schema sinottico, interfacciabile con sistemi esterni di supervisione, completo di strumentazione di regolazione e controllo; quadro elettrico con sezionatore generale e cablaggi a valle; basamento in acciaio zincato a caldo e verniciato completo di supporti antivibranti; pannellatura di contenimento in peralluman smontabile. - oltre 75 fino a 90 kWf - oltre 90 fino a 110 kWt - n° 2 | nd | condensata ad acqua | [9 empty] | RM.73.00.00.Za001.0010.- - RM.66.10.10.Zb010.1000.- - RM.65.10.40.Sb003.0000.- - RM.65.00.20.Za001.0500.- - RM.65.15.42.Sa004.0000.- - RM.65.00.25.Za001.0750.- - RM.77.00.20.Za001.0000.- - | 1 | cad | nd | riscaldamento aria - raffrescamento aria - | package aria per esterno - | materiale generico non rilevante | potenza termica [kWt] = 91.0 ÷ 110.0 nd - potenza frigorifera [kWf] = 76.0 ÷ 90.0 nd - | n° minimo compressori [-] = 2.0 nd nd nd - |  | nd - | nd - | con compressore scroll ermetico; ad inversione di ciclo; refrigerante HFC R-407c; versione standard con pressione sonora massima [dB(A)] = 60 a distanza [m] = 1; potenza frigorifera misurata con temperatura acqua refrigerata [°C] = 12 ÷ 7 e temperatura acqua raffreddamento [°C] = 30 ÷ 35; potenza termica misurata con temperatura acqua calda [°C] = 40 ÷ 45 e temperatura acqua raffreddamento [°C] = 7 ÷ 12 | nd - | nd - | nd - | nd | nd - | NO |  |  |  |  | nd |  |  |  |  | nd | nd | nd |  | nd | nd | nd | valvola d'inversione di ciclo; circuito frigorifero completo di accessori; carica di refrigerante e olio | nd | nd | NO | NO
LOM251.RM.66.00.30.Za001.0045.- | Pompa di calore condensata ad acqua; funzione: riscaldamento aria ¦ raffrescamento aria; impiego: package aria per esterno; potenza frigorifera [kWf] = 76 ÷ 90 ¦ potenza termica [kWt] = 91 ÷ 110; n° minimo compressori [-] = 2. Componenti: compressore d'aria alternativo, scambiatore di calore, batteria ad aria, sistema di controllo a microprocessore, quadro elettrico, basamento, struttura di contenimento. Incluso: valvola d'inversione di ciclo; circuito frigorifero completo di accessori; carica di refrigerante e olio SPECIFICHE TECNICHE: con compressore alternativo ermetico; ad inversione di ciclo; refrigerante HFC R-407c; versione standard con pressione sonora massima [dB(A)] = 60 a distanza [m] = 1; potenza frigorifera misurata con temperatura acqua refrigerata [°C] = 12 ÷ 7 e temperatura acqua raffreddamento [°C] = 30 ÷ 35; potenza termica misurata con temperatura acqua calda [°C] = 40 ÷ 45 e temperatura acqua raffreddamento [°C] = 7 ÷ 12 RM1 Compressore d'aria alternativo; geometria: ermetico; impiego: pompa di calore SPECIFICHE TECNICHE: più di un elemento RM1 Scambiatore di calore; geometria: a fascio tubiero; impiego: pompa di calore. Incluso: resistenza antigelo SPECIFICHE TECNICHE: più di un elemento; sostituibile con uno scambiatore di calore a piastra con le stesse caratteristiche RM1 Batteria ad aria di materiale mix rame-alluminio; impiego: pompa di calore. Incluso: ventilatori SPECIFICHE TECNICHE: più di un elemento RM1 Sistema di controllo a microprocessore; impiego: pompa di calore. Incluso: display; strumentazione di regolazione e controllo SPECIFICHE TECNICHE: schema sinottico; interfacciabile con sistemi esterni di supervisione RM1 Quadro elettrico; geometria: doppia chiusura; impiego: pompa di calore. Incluso: sezionatore generale; cablaggi a valle RM1 Basamento di lega ferrosa acciaio zincato; finitura: verniciato; impiego: pompa di calore. Incluso: supporti antivibranti SPECIFICHE TECNICHE: lega ferrosa acciaio zincato a caldo RM1 Struttura di contenimento di lega alluminio Peraluman; geometria: pannelli; impiego: pompa di calore SPECIFICHE TECNICHE: smontabile | 1 cad | 12521.89 | 9898.73 | 0 | RM.66.00.30.Za001.0045.- | Pompa di calore condensata ad acqua; funzione: riscaldamento aria ¦ raffrescamento aria; impiego: package aria per esterno; potenza frigorifera [kWf] = 76 ÷ 90 ¦ potenza termica [kWt] = 91 ÷ 110; n° minimo compressori [-] = 2. Componenti: compressore d'aria alternativo, scambiatore di calore, batteria ad aria, sistema di controllo a microprocessore, quadro elettrico, basamento, struttura di contenimento. Incluso: valvola d'inversione di ciclo; circuito frigorifero completo di accessori; carica di refrigerante e olio SPECIFICHE TECNICHE: con compressore alternativo ermetico; ad inversione di ciclo; refrigerante HFC R-407c; versione standard con pressione sonora massima [dB(A)] = 60 a distanza [m] = 1; potenza frigorifera misurata con temperatura acqua refrigerata [°C] = 12 ÷ 7 e temperatura acqua raffreddamento [°C] = 30 ÷ 35; potenza termica misurata con temperatura acqua calda [°C] = 40 ÷ 45 e temperatura acqua raffreddamento [°C] = 7 ÷ 12 | RM1 Compressore d'aria alternativo; geometria: ermetico; impiego: pompa di calore SPECIFICHE TECNICHE: più di un elemento RM1 Scambiatore di calore; geometria: a fascio tubiero; impiego: pompa di calore. Incluso: resistenza antigelo SPECIFICHE TECNICHE: più di un elemento; sostituibile con uno scambiatore di calore a piastra con le stesse caratteristiche RM1 Batteria ad aria di materiale mix rame-alluminio; impiego: pompa di calore. Incluso: ventilatori SPECIFICHE TECNICHE: più di un elemento RM1 Sistema di controllo a microprocessore; impiego: pompa di calore. Incluso: display; strumentazione di regolazione e controllo SPECIFICHE TECNICHE: schema sinottico; interfacciabile con sistemi esterni di supervisione RM1 Quadro elettrico; geometria: doppia chiusura; impiego: pompa di calore. Incluso: sezionatore generale; cablaggi a valle RM1 Basamento di lega ferrosa acciaio zincato; finitura: verniciato; impiego: pompa di calore. Incluso: supporti antivibranti SPECIFICHE TECNICHE: lega ferrosa acciaio zincato a caldo RM1 Struttura di contenimento di lega alluminio Peraluman; geometria: pannelli; impiego: pompa di calore SPECIFICHE TECNICHE: smontabile | RISORSA MATERIALE | IMPIANTI MECCANICI PRODUZIONE | SISTEMI | POMPA DI CALORE | MATERIALE GENERICO NON RILEVANTE | [6 empty] | 000000000 | NUOVA VOCE | nd | condensata ad acqua | [9 empty] | RM.73.00.00.Za001.0010.- - RM.66.10.10.Zb010.1000.- - RM.65.10.40.Sb003.0000.- - RM.65.00.20.Za001.0500.- - RM.65.15.42.Sa004.0000.- - RM.65.00.25.Za001.0250.- - RM.77.00.20.Za001.0000.- - | 1 | cad | nd | riscaldamento aria - raffrescamento aria - | package aria per esterno - | materiale generico non rilevante | potenza termica [kWt] = 91.0 ÷ 110.0 nd - potenza frigorifera [kWf] = 76.0 ÷ 90.0 nd - | n° minimo compressori [-] = 2.0 nd nd nd - |  | nd - | nd - | con compressore alternativo ermetico; ad inversione di ciclo; refrigerante HFC R-407c; versione standard con pressione sonora massima [dB(A)] = 60 a distanza [m] = 1; potenza frigorifera misurata con temperatura acqua refrigerata [°C] = 12 ÷ 7 e temperatura acqua raffreddamento [°C] = 30 ÷ 35; potenza termica misurata con temperatura acqua calda [°C] = 40 ÷ 45 e temperatura acqua raffreddamento [°C] = 7 ÷ 12 | nd - | nd - | nd - | nd | nd - | NO |  |  |  |  | nd |  |  |  |  | nd | nd | nd |  | nd | nd | nd | valvola d'inversione di ciclo; circuito frigorifero completo di accessori; carica di refrigerante e olio | nd | nd | NO | NO
LOM251.RM.66.00.30.Za001.0050.- | Pompa di calore condensata ad acqua; funzione: riscaldamento aria ¦ raffrescamento aria; impiego: package aria per esterno; potenza frigorifera [kWf] = 91 ÷ 115 ¦ potenza termica [kWt] = 111 ÷ 135; n° minimo compressori [-] = 2. Componenti: compressore d'aria scroll, scambiatore di calore, batteria ad aria, sistema di controllo a microprocessore, quadro elettrico, basamento, struttura di contenimento. Incluso: valvola d'inversione di ciclo; circuito frigorifero completo di accessori; carica di refrigerante e olio SPECIFICHE TECNICHE: con compressore scroll ermetico; ad inversione di ciclo; refrigerante HFC R-407c; versione standard con pressione sonora massima [dB(A)] = 60 a distanza [m] = 1; potenza frigorifera misurata con temperatura acqua refrigerata [°C] = 12 ÷ 7 e temperatura acqua raffreddamento [°C] = 30 ÷ 35; potenza termica misurata con temperatura acqua calda [°C] = 40 ÷ 45 e temperatura acqua raffreddamento [°C] = 7 ÷ 12 RM1 Compressore d'aria scroll; geometria: ermetico; impiego: pompa di calore SPECIFICHE TECNICHE: più di un elemento RM1 Scambiatore di calore; geometria: a fascio tubiero; impiego: pompa di calore. Incluso: resistenza antigelo SPECIFICHE TECNICHE: più di un elemento; sostituibile con uno scambiatore di calore a piastra con le stesse caratteristiche RM1 Batteria ad aria di materiale mix rame-alluminio; impiego: pompa di calore. Incluso: ventilatori SPECIFICHE TECNICHE: più di un elemento RM1 Sistema di controllo a microprocessore; impiego: pompa di calore. Incluso: display; strumentazione di regolazione e controllo SPECIFICHE TECNICHE: schema sinottico; interfacciabile con sistemi esterni di supervisione RM1 Quadro elettrico; geometria: doppia chiusura; impiego: pompa di calore. Incluso: sezionatore generale; cablaggi a valle RM1 Basamento di lega ferrosa acciaio zincato; finitura: verniciato; impiego: pompa di calore. Incluso: supporti antivibranti SPECIFICHE TECNICHE: lega ferrosa acciaio zincato a caldo RM1 Struttura di contenimento di lega alluminio Peraluman; geometria: pannelli; impiego: pompa di calore SPECIFICHE TECNICHE: smontabile | 1 cad | 13259.98 | 10482.2 | 0 | RM.66.00.30.Za001.0050.- | Pompa di calore condensata ad acqua; funzione: riscaldamento aria ¦ raffrescamento aria; impiego: package aria per esterno; potenza frigorifera [kWf] = 91 ÷ 115 ¦ potenza termica [kWt] = 111 ÷ 135; n° minimo compressori [-] = 2. Componenti: compressore d'aria scroll, scambiatore di calore, batteria ad aria, sistema di controllo a microprocessore, quadro elettrico, basamento, struttura di contenimento. Incluso: valvola d'inversione di ciclo; circuito frigorifero completo di accessori; carica di refrigerante e olio SPECIFICHE TECNICHE: con compressore scroll ermetico; ad inversione di ciclo; refrigerante HFC R-407c; versione standard con pressione sonora massima [dB(A)] = 60 a distanza [m] = 1; potenza frigorifera misurata con temperatura acqua refrigerata [°C] = 12 ÷ 7 e temperatura acqua raffreddamento [°C] = 30 ÷ 35; potenza termica misurata con temperatura acqua calda [°C] = 40 ÷ 45 e temperatura acqua raffreddamento [°C] = 7 ÷ 12 | RM1 Compressore d'aria scroll; geometria: ermetico; impiego: pompa di calore SPECIFICHE TECNICHE: più di un elemento RM1 Scambiatore di calore; geometria: a fascio tubiero; impiego: pompa di calore. Incluso: resistenza antigelo SPECIFICHE TECNICHE: più di un elemento; sostituibile con uno scambiatore di calore a piastra con le stesse caratteristiche RM1 Batteria ad aria di materiale mix rame-alluminio; impiego: pompa di calore. Incluso: ventilatori SPECIFICHE TECNICHE: più di un elemento RM1 Sistema di controllo a microprocessore; impiego: pompa di calore. Incluso: display; strumentazione di regolazione e controllo SPECIFICHE TECNICHE: schema sinottico; interfacciabile con sistemi esterni di supervisione RM1 Quadro elettrico; geometria: doppia chiusura; impiego: pompa di calore. Incluso: sezionatore generale; cablaggi a valle RM1 Basamento di lega ferrosa acciaio zincato; finitura: verniciato; impiego: pompa di calore. Incluso: supporti antivibranti SPECIFICHE TECNICHE: lega ferrosa acciaio zincato a caldo RM1 Struttura di contenimento di lega alluminio Peraluman; geometria: pannelli; impiego: pompa di calore SPECIFICHE TECNICHE: smontabile | RISORSA MATERIALE | IMPIANTI MECCANICI PRODUZIONE | SISTEMI | POMPA DI CALORE | MATERIALE GENERICO NON RILEVANTE | [6 empty] | MM.02.070.0010.f | Pompe di calore condensate ad acqua ad inversione di ciclo, in esecuzione "package", composte da: compressori; scambiatori a fascio tubiero o a piastra; valvola d'inversione di ciclo; circuito frigorifero completo di accessori; carica di refrigerante e olio; sistema di controllo a microprocessore con display e schema sinottico, interfacciabile con sistemi esterni di supervisione, completo di strumentazione di regolazione e controllo; quadro elettrico con sezionatore generale e cablaggi a valle; basamento in acciaio zincato a caldo e verniciato completo di supporti antivibranti; pannellatura di contenimento in peralluman smontabile. - oltre 90 fino a 115 kWf - oltre 110 fino a 135 kWt - n° 2 | nd | condensata ad acqua | [9 empty] | RM.73.00.00.Za001.0010.- - RM.66.10.10.Zb010.1000.- - RM.65.10.40.Sb003.0000.- - RM.65.00.20.Za001.0500.- - RM.65.15.42.Sa004.0000.- - RM.65.00.25.Za001.0750.- - RM.77.00.20.Za001.0000.- - | 1 | cad | nd | riscaldamento aria - raffrescamento aria - | package aria per esterno - | materiale generico non rilevante | potenza termica [kWt] = 111.0 ÷ 135.0 nd - potenza frigorifera [kWf] = 91.0 ÷ 115.0 nd - | n° minimo compressori [-] = 2.0 nd nd nd - |  | nd - | nd - | con compressore scroll ermetico; ad inversione di ciclo; refrigerante HFC R-407c; versione standard con pressione sonora massima [dB(A)] = 60 a distanza [m] = 1; potenza frigorifera misurata con temperatura acqua refrigerata [°C] = 12 ÷ 7 e temperatura acqua raffreddamento [°C] = 30 ÷ 35; potenza termica misurata con temperatura acqua calda [°C] = 40 ÷ 45 e temperatura acqua raffreddamento [°C] = 7 ÷ 12 | nd - | nd - | nd - | nd | nd - | NO |  |  |  |  | nd |  |  |  |  | nd | nd | nd |  | nd | nd | nd | valvola d'inversione di ciclo; circuito frigorifero completo di accessori; carica di refrigerante e olio | nd | nd | NO | NO
LOM251.RM.66.00.30.Za001.0055.- | Pompa di calore condensata ad acqua; funzione: riscaldamento aria ¦ raffrescamento aria; impiego: package aria per esterno; potenza frigorifera [kWf] = 91 ÷ 115 ¦ potenza termica [kWt] = 111 ÷ 135; n° minimo compressori [-] = 2. Componenti: compressore d'aria alternativo, scambiatore di calore, batteria ad aria, sistema di controllo a microprocessore, quadro elettrico, basamento, struttura di contenimento. Incluso: valvola d'inversione di ciclo; circuito frigorifero completo di accessori; carica di refrigerante e olio SPECIFICHE TECNICHE: con compressore alternativo ermetico; ad inversione di ciclo; refrigerante HFC R-407c; versione standard con pressione sonora massima [dB(A)] = 60 a distanza [m] = 1; potenza frigorifera misurata con temperatura acqua refrigerata [°C] = 12 ÷ 7 e temperatura acqua raffreddamento [°C] = 30 ÷ 35; potenza termica misurata con temperatura acqua calda [°C] = 40 ÷ 45 e temperatura acqua raffreddamento [°C] = 7 ÷ 12 RM1 Compressore d'aria alternativo; geometria: ermetico; impiego: pompa di calore SPECIFICHE TECNICHE: più di un elemento RM1 Scambiatore di calore; geometria: a fascio tubiero; impiego: pompa di calore. Incluso: resistenza antigelo SPECIFICHE TECNICHE: più di un elemento; sostituibile con uno scambiatore di calore a piastra con le stesse caratteristiche RM1 Batteria ad aria di materiale mix rame-alluminio; impiego: pompa di calore. Incluso: ventilatori SPECIFICHE TECNICHE: più di un elemento RM1 Sistema di controllo a microprocessore; impiego: pompa di calore. Incluso: display; strumentazione di regolazione e controllo SPECIFICHE TECNICHE: schema sinottico; interfacciabile con sistemi esterni di supervisione RM1 Quadro elettrico; geometria: doppia chiusura; impiego: pompa di calore. Incluso: sezionatore generale; cablaggi a valle RM1 Basamento di lega ferrosa acciaio zincato; finitura: verniciato; impiego: pompa di calore. Incluso: supporti antivibranti SPECIFICHE TECNICHE: lega ferrosa acciaio zincato a caldo RM1 Struttura di contenimento di lega alluminio Peraluman; geometria: pannelli; impiego: pompa di calore SPECIFICHE TECNICHE: smontabile | 1 cad | 13259.98 | 10482.2 | 0 | RM.66.00.30.Za001.0055.- | Pompa di calore condensata ad acqua; funzione: riscaldamento aria ¦ raffrescamento aria; impiego: package aria per esterno; potenza frigorifera [kWf] = 91 ÷ 115 ¦ potenza termica [kWt] = 111 ÷ 135; n° minimo compressori [-] = 2. Componenti: compressore d'aria alternativo, scambiatore di calore, batteria ad aria, sistema di controllo a microprocessore, quadro elettrico, basamento, struttura di contenimento. Incluso: valvola d'inversione di ciclo; circuito frigorifero completo di accessori; carica di refrigerante e olio SPECIFICHE TECNICHE: con compressore alternativo ermetico; ad inversione di ciclo; refrigerante HFC R-407c; versione standard con pressione sonora massima [dB(A)] = 60 a distanza [m] = 1; potenza frigorifera misurata con temperatura acqua refrigerata [°C] = 12 ÷ 7 e temperatura acqua raffreddamento [°C] = 30 ÷ 35; potenza termica misurata con temperatura acqua calda [°C] = 40 ÷ 45 e temperatura acqua raffreddamento [°C] = 7 ÷ 12 | RM1 Compressore d'aria alternativo; geometria: ermetico; impiego: pompa di calore SPECIFICHE TECNICHE: più di un elemento RM1 Scambiatore di calore; geometria: a fascio tubiero; impiego: pompa di calore. Incluso: resistenza antigelo SPECIFICHE TECNICHE: più di un elemento; sostituibile con uno scambiatore di calore a piastra con le stesse caratteristiche RM1 Batteria ad aria di materiale mix rame-alluminio; impiego: pompa di calore. Incluso: ventilatori SPECIFICHE TECNICHE: più di un elemento RM1 Sistema di controllo a microprocessore; impiego: pompa di calore. Incluso: display; strumentazione di regolazione e controllo SPECIFICHE TECNICHE: schema sinottico; interfacciabile con sistemi esterni di supervisione RM1 Quadro elettrico; geometria: doppia chiusura; impiego: pompa di calore. Incluso: sezionatore generale; cablaggi a valle RM1 Basamento di lega ferrosa acciaio zincato; finitura: verniciato; impiego: pompa di calore. Incluso: supporti antivibranti SPECIFICHE TECNICHE: lega ferrosa acciaio zincato a caldo RM1 Struttura di contenimento di lega alluminio Peraluman; geometria: pannelli; impiego: pompa di calore SPECIFICHE TECNICHE: smontabile | RISORSA MATERIALE | IMPIANTI MECCANICI PRODUZIONE | SISTEMI | POMPA DI CALORE | MATERIALE GENERICO NON RILEVANTE | [6 empty] | 000000000 | NUOVA VOCE | nd | condensata ad acqua | [9 empty] | RM.73.00.00.Za001.0010.- - RM.66.10.10.Zb010.1000.- - RM.65.10.40.Sb003.0000.- - RM.65.00.20.Za001.0500.- - RM.65.15.42.Sa004.0000.- - RM.65.00.25.Za001.0250.- - RM.77.00.20.Za001.0000.- - | 1 | cad | nd | riscaldamento aria - raffrescamento aria - | package aria per esterno - | materiale generico non rilevante | potenza frigorifera [kWf] = 91.0 ÷ 115.0 nd - potenza termica [kWt] = 111.0 ÷ 135.0 nd - | n° minimo compressori [-] = 2.0 nd nd nd - |  | nd - | nd - | con compressore alternativo ermetico; ad inversione di ciclo; refrigerante HFC R-407c; versione standard con pressione sonora massima [dB(A)] = 60 a distanza [m] = 1; potenza frigorifera misurata con temperatura acqua refrigerata [°C] = 12 ÷ 7 e temperatura acqua raffreddamento [°C] = 30 ÷ 35; potenza termica misurata con temperatura acqua calda [°C] = 40 ÷ 45 e temperatura acqua raffreddamento [°C] = 7 ÷ 12 | nd - | nd - | nd - | nd | nd - | NO |  |  |  |  | nd |  |  |  |  | nd | nd | nd |  | nd | nd | nd | valvola d'inversione di ciclo; circuito frigorifero completo di accessori; carica di refrigerante e olio | nd | nd | NO | NO
LOM251.RM.66.00.30.Za001.0060.- | Pompa di calore condensata ad acqua; funzione: riscaldamento aria ¦ raffrescamento aria; impiego: package aria per esterno; potenza frigorifera [kWf] = 116 ÷ 140 ¦ potenza termica [kWt] = 136 ÷ 160; n° minimo compressori [-] = 2. Componenti: compressore d'aria scroll, scambiatore di calore, batteria ad aria, sistema di controllo a microprocessore, quadro elettrico, basamento, struttura di contenimento. Incluso: valvola d'inversione di ciclo; circuito frigorifero completo di accessori; carica di refrigerante e olio SPECIFICHE TECNICHE: con compressore scroll ermetico; ad inversione di ciclo; refrigerante HFC R-407c; versione standard con pressione sonora massima [dB(A)] = 60 a distanza [m] = 1; potenza frigorifera misurata con temperatura acqua refrigerata [°C] = 12 ÷ 7 e temperatura acqua raffreddamento [°C] = 30 ÷ 35; potenza termica misurata con temperatura acqua calda [°C] = 40 ÷ 45 e temperatura acqua raffreddamento [°C] = 7 ÷ 12 RM1 Compressore d'aria scroll; geometria: ermetico; impiego: pompa di calore SPECIFICHE TECNICHE: più di un elemento RM1 Scambiatore di calore; geometria: a fascio tubiero; impiego: pompa di calore. Incluso: resistenza antigelo SPECIFICHE TECNICHE: più di un elemento; sostituibile con uno scambiatore di calore a piastra con le stesse caratteristiche RM1 Batteria ad aria di materiale mix rame-alluminio; impiego: pompa di calore. Incluso: ventilatori SPECIFICHE TECNICHE: più di un elemento RM1 Sistema di controllo a microprocessore; impiego: pompa di calore. Incluso: display; strumentazione di regolazione e controllo SPECIFICHE TECNICHE: schema sinottico; interfacciabile con sistemi esterni di supervisione RM1 Quadro elettrico; geometria: doppia chiusura; impiego: pompa di calore. Incluso: sezionatore generale; cablaggi a valle RM1 Basamento di lega ferrosa acciaio zincato; finitura: verniciato; impiego: pompa di calore. Incluso: supporti antivibranti SPECIFICHE TECNICHE: lega ferrosa acciaio zincato a caldo RM1 Struttura di contenimento di lega alluminio Peraluman; geometria: pannelli; impiego: pompa di calore SPECIFICHE TECNICHE: smontabile | 1 cad | 14999.25 | 11857.11 | 0 | RM.66.00.30.Za001.0060.- | Pompa di calore condensata ad acqua; funzione: riscaldamento aria ¦ raffrescamento aria; impiego: package aria per esterno; potenza frigorifera [kWf] = 116 ÷ 140 ¦ potenza termica [kWt] = 136 ÷ 160; n° minimo compressori [-] = 2. Componenti: compressore d'aria scroll, scambiatore di calore, batteria ad aria, sistema di controllo a microprocessore, quadro elettrico, basamento, struttura di contenimento. Incluso: valvola d'inversione di ciclo; circuito frigorifero completo di accessori; carica di refrigerante e olio SPECIFICHE TECNICHE: con compressore scroll ermetico; ad inversione di ciclo; refrigerante HFC R-407c; versione standard con pressione sonora massima [dB(A)] = 60 a distanza [m] = 1; potenza frigorifera misurata con temperatura acqua refrigerata [°C] = 12 ÷ 7 e temperatura acqua raffreddamento [°C] = 30 ÷ 35; potenza termica misurata con temperatura acqua calda [°C] = 40 ÷ 45 e temperatura acqua raffreddamento [°C] = 7 ÷ 12 | RM1 Compressore d'aria scroll; geometria: ermetico; impiego: pompa di calore SPECIFICHE TECNICHE: più di un elemento RM1 Scambiatore di calore; geometria: a fascio tubiero; impiego: pompa di calore. Incluso: resistenza antigelo SPECIFICHE TECNICHE: più di un elemento; sostituibile con uno scambiatore di calore a piastra con le stesse caratteristiche RM1 Batteria ad aria di materiale mix rame-alluminio; impiego: pompa di calore. Incluso: ventilatori SPECIFICHE TECNICHE: più di un elemento RM1 Sistema di controllo a microprocessore; impiego: pompa di calore. Incluso: display; strumentazione di regolazione e controllo SPECIFICHE TECNICHE: schema sinottico; interfacciabile con sistemi esterni di supervisione RM1 Quadro elettrico; geometria: doppia chiusura; impiego: pompa di calore. Incluso: sezionatore generale; cablaggi a valle RM1 Basamento di lega ferrosa acciaio zincato; finitura: verniciato; impiego: pompa di calore. Incluso: supporti antivibranti SPECIFICHE TECNICHE: lega ferrosa acciaio zincato a caldo RM1 Struttura di contenimento di lega alluminio Peraluman; geometria: pannelli; impiego: pompa di calore SPECIFICHE TECNICHE: smontabile | RISORSA MATERIALE | IMPIANTI MECCANICI PRODUZIONE | SISTEMI | POMPA DI CALORE | MATERIALE GENERICO NON RILEVANTE | [6 empty] | MM.02.070.0010.g | Pompe di calore condensate ad acqua ad inversione di ciclo, in esecuzione "package", composte da: compressori; scambiatori a fascio tubiero o a piastra; valvola d'inversione di ciclo; circuito frigorifero completo di accessori; carica di refrigerante e olio; sistema di controllo a microprocessore con display e schema sinottico, interfacciabile con sistemi esterni di supervisione, completo di strumentazione di regolazione e controllo; quadro elettrico con sezionatore generale e cablaggi a valle; basamento in acciaio zincato a caldo e verniciato completo di supporti antivibranti; pannellatura di contenimento in peralluman smontabile. - oltre 115 fino a 140 kWf - oltre 135 fino a 160 kWt - n° 2 | nd | condensata ad acqua | [9 empty] | RM.73.00.00.Za001.0010.- - RM.66.10.10.Zb010.1000.- - RM.65.10.40.Sb003.0000.- - RM.65.00.20.Za001.0500.- - RM.65.15.42.Sa004.0000.- - RM.65.00.25.Za001.0750.- - RM.77.00.20.Za001.0000.- - | 1 | cad | nd | riscaldamento aria - raffrescamento aria - | package aria per esterno - | materiale generico non rilevante | potenza termica [kWt] = 136.0 ÷ 160.0 nd - potenza frigorifera [kWf] = 116.0 ÷ 140.0 nd - | n° minimo compressori [-] = 2.0 nd nd nd - |  | nd - | nd - | con compressore scroll ermetico; ad inversione di ciclo; refrigerante HFC R-407c; versione standard con pressione sonora massima [dB(A)] = 60 a distanza [m] = 1; potenza frigorifera misurata con temperatura acqua refrigerata [°C] = 12 ÷ 7 e temperatura acqua raffreddamento [°C] = 30 ÷ 35; potenza termica misurata con temperatura acqua calda [°C] = 40 ÷ 45 e temperatura acqua raffreddamento [°C] = 7 ÷ 12 | nd - | nd - | nd - | nd | nd - | NO |  |  |  |  | nd |  |  |  |  | nd | nd | nd |  | nd | nd | nd | valvola d'inversione di ciclo; circuito frigorifero completo di accessori; carica di refrigerante e olio | nd | nd | NO | NO
LOM251.RM.66.00.30.Za001.0065.- | Pompa di calore condensata ad acqua; funzione: riscaldamento aria ¦ raffrescamento aria; impiego: package aria per esterno; potenza frigorifera [kWf] = 116 ÷ 140 ¦ potenza termica [kWt] = 136 ÷ 160; n° minimo compressori [-] = 2. Componenti: compressore d'aria alternativo, scambiatore di calore, batteria ad aria, sistema di controllo a microprocessore, quadro elettrico, basamento, struttura di contenimento. Incluso: valvola d'inversione di ciclo; circuito frigorifero completo di accessori; carica di refrigerante e olio SPECIFICHE TECNICHE: con compressore alternativo ermetico; ad inversione di ciclo; refrigerante HFC R-407c; versione standard con pressione sonora massima [dB(A)] = 60 a distanza [m] = 1; potenza frigorifera misurata con temperatura acqua refrigerata [°C] = 12 ÷ 7 e temperatura acqua raffreddamento [°C] = 30 ÷ 35; potenza termica misurata con temperatura acqua calda [°C] = 40 ÷ 45 e temperatura acqua raffreddamento [°C] = 7 ÷ 12 RM1 Compressore d'aria alternativo; geometria: ermetico; impiego: pompa di calore SPECIFICHE TECNICHE: più di un elemento RM1 Scambiatore di calore; geometria: a fascio tubiero; impiego: pompa di calore. Incluso: resistenza antigelo SPECIFICHE TECNICHE: più di un elemento; sostituibile con uno scambiatore di calore a piastra con le stesse caratteristiche RM1 Batteria ad aria di materiale mix rame-alluminio; impiego: pompa di calore. Incluso: ventilatori SPECIFICHE TECNICHE: più di un elemento RM1 Sistema di controllo a microprocessore; impiego: pompa di calore. Incluso: display; strumentazione di regolazione e controllo SPECIFICHE TECNICHE: schema sinottico; interfacciabile con sistemi esterni di supervisione RM1 Quadro elettrico; geometria: doppia chiusura; impiego: pompa di calore. Incluso: sezionatore generale; cablaggi a valle RM1 Basamento di lega ferrosa acciaio zincato; finitura: verniciato; impiego: pompa di calore. Incluso: supporti antivibranti SPECIFICHE TECNICHE: lega ferrosa acciaio zincato a caldo RM1 Struttura di contenimento di lega alluminio Peraluman; geometria: pannelli; impiego: pompa di calore SPECIFICHE TECNICHE: smontabile | 1 cad | 14999.25 | 11857.11 | 0 | RM.66.00.30.Za001.0065.- | Pompa di calore condensata ad acqua; funzione: riscaldamento aria ¦ raffrescamento aria; impiego: package aria per esterno; potenza frigorifera [kWf] = 116 ÷ 140 ¦ potenza termica [kWt] = 136 ÷ 160; n° minimo compressori [-] = 2. Componenti: compressore d'aria alternativo, scambiatore di calore, batteria ad aria, sistema di controllo a microprocessore, quadro elettrico, basamento, struttura di contenimento. Incluso: valvola d'inversione di ciclo; circuito frigorifero completo di accessori; carica di refrigerante e olio SPECIFICHE TECNICHE: con compressore alternativo ermetico; ad inversione di ciclo; refrigerante HFC R-407c; versione standard con pressione sonora massima [dB(A)] = 60 a distanza [m] = 1; potenza frigorifera misurata con temperatura acqua refrigerata [°C] = 12 ÷ 7 e temperatura acqua raffreddamento [°C] = 30 ÷ 35; potenza termica misurata con temperatura acqua calda [°C] = 40 ÷ 45 e temperatura acqua raffreddamento [°C] = 7 ÷ 12 | RM1 Compressore d'aria alternativo; geometria: ermetico; impiego: pompa di calore SPECIFICHE TECNICHE: più di un elemento RM1 Scambiatore di calore; geometria: a fascio tubiero; impiego: pompa di calore. Incluso: resistenza antigelo SPECIFICHE TECNICHE: più di un elemento; sostituibile con uno scambiatore di calore a piastra con le stesse caratteristiche RM1 Batteria ad aria di materiale mix rame-alluminio; impiego: pompa di calore. Incluso: ventilatori SPECIFICHE TECNICHE: più di un elemento RM1 Sistema di controllo a microprocessore; impiego: pompa di calore. Incluso: display; strumentazione di regolazione e controllo SPECIFICHE TECNICHE: schema sinottico; interfacciabile con sistemi esterni di supervisione RM1 Quadro elettrico; geometria: doppia chiusura; impiego: pompa di calore. Incluso: sezionatore generale; cablaggi a valle RM1 Basamento di lega ferrosa acciaio zincato; finitura: verniciato; impiego: pompa di calore. Incluso: supporti antivibranti SPECIFICHE TECNICHE: lega ferrosa acciaio zincato a caldo RM1 Struttura di contenimento di lega alluminio Peraluman; geometria: pannelli; impiego: pompa di calore SPECIFICHE TECNICHE: smontabile | RISORSA MATERIALE | IMPIANTI MECCANICI PRODUZIONE | SISTEMI | POMPA DI CALORE | MATERIALE GENERICO NON RILEVANTE | [6 empty] | 000000000 | NUOVA VOCE | nd | condensata ad acqua | [9 empty] | RM.73.00.00.Za001.0010.- - RM.66.10.10.Zb010.1000.- - RM.65.10.40.Sb003.0000.- - RM.65.00.20.Za001.0500.- - RM.65.15.42.Sa004.0000.- - RM.65.00.25.Za001.0250.- - RM.77.00.20.Za001.0000.- - | 1 | cad | nd | riscaldamento aria - raffrescamento aria - | package aria per esterno - | materiale generico non rilevante | potenza frigorifera [kWf] = 116.0 ÷ 140.0 nd - potenza termica [kWt] = 136.0 ÷ 160.0 nd - | n° minimo compressori [-] = 2.0 nd nd nd - |  | nd - | nd - | con compressore alternativo ermetico; ad inversione di ciclo; refrigerante HFC R-407c; versione standard con pressione sonora massima [dB(A)] = 60 a distanza [m] = 1; potenza frigorifera misurata con temperatura acqua refrigerata [°C] = 12 ÷ 7 e temperatura acqua raffreddamento [°C] = 30 ÷ 35; potenza termica misurata con temperatura acqua calda [°C] = 40 ÷ 45 e temperatura acqua raffreddamento [°C] = 7 ÷ 12 | nd - | nd - | nd - | nd | nd - | NO |  |  |  |  | nd |  |  |  |  | nd | nd | nd |  | nd | nd | nd | valvola d'inversione di ciclo; circuito frigorifero completo di accessori; carica di refrigerante e olio | nd | nd | NO | NO
LOM251.RM.66.00.30.Za001.0070.- | Pompa di calore condensata ad acqua; funzione: riscaldamento aria ¦ raffrescamento aria; impiego: package aria per esterno; potenza frigorifera [kWf] = 141 ÷ 165 ¦ potenza termica [kWt] = 161 ÷ 185; n° minimo compressori [-] = 4. Componenti: compressore d'aria scroll, scambiatore di calore, batteria ad aria, sistema di controllo a microprocessore, quadro elettrico, basamento, struttura di contenimento. Incluso: valvola d'inversione di ciclo; circuito frigorifero completo di accessori; carica di refrigerante e olio SPECIFICHE TECNICHE: con compressore scroll ermetico; ad inversione di ciclo; refrigerante HFC R-407c; versione standard con pressione sonora massima [dB(A)] = 60 a distanza [m] = 1; potenza frigorifera misurata con temperatura acqua refrigerata [°C] = 12 ÷ 7 e temperatura acqua raffreddamento [°C] = 30 ÷ 35; potenza termica misurata con temperatura acqua calda [°C] = 40 ÷ 45 e temperatura acqua raffreddamento [°C] = 7 ÷ 12 RM1 Compressore d'aria scroll; geometria: ermetico; impiego: pompa di calore SPECIFICHE TECNICHE: più di un elemento RM1 Scambiatore di calore; geometria: a fascio tubiero; impiego: pompa di calore. Incluso: resistenza antigelo SPECIFICHE TECNICHE: più di un elemento; sostituibile con uno scambiatore di calore a piastra con le stesse caratteristiche RM1 Batteria ad aria di materiale mix rame-alluminio; impiego: pompa di calore. Incluso: ventilatori SPECIFICHE TECNICHE: più di un elemento RM1 Sistema di controllo a microprocessore; impiego: pompa di calore. Incluso: display; strumentazione di regolazione e controllo SPECIFICHE TECNICHE: schema sinottico; interfacciabile con sistemi esterni di supervisione RM1 Quadro elettrico; geometria: doppia chiusura; impiego: pompa di calore. Incluso: sezionatore generale; cablaggi a valle RM1 Basamento di lega ferrosa acciaio zincato; finitura: verniciato; impiego: pompa di calore. Incluso: supporti antivibranti SPECIFICHE TECNICHE: lega ferrosa acciaio zincato a caldo RM1 Struttura di contenimento di lega alluminio Peraluman; geometria: pannelli; impiego: pompa di calore SPECIFICHE TECNICHE: smontabile | 1 cad | 18530.41 | 14648.55 | 0 | RM.66.00.30.Za001.0070.- | Pompa di calore condensata ad acqua; funzione: riscaldamento aria ¦ raffrescamento aria; impiego: package aria per esterno; potenza frigorifera [kWf] = 141 ÷ 165 ¦ potenza termica [kWt] = 161 ÷ 185; n° minimo compressori [-] = 4. Componenti: compressore d'aria scroll, scambiatore di calore, batteria ad aria, sistema di controllo a microprocessore, quadro elettrico, basamento, struttura di contenimento. Incluso: valvola d'inversione di ciclo; circuito frigorifero completo di accessori; carica di refrigerante e olio SPECIFICHE TECNICHE: con compressore scroll ermetico; ad inversione di ciclo; refrigerante HFC R-407c; versione standard con pressione sonora massima [dB(A)] = 60 a distanza [m] = 1; potenza frigorifera misurata con temperatura acqua refrigerata [°C] = 12 ÷ 7 e temperatura acqua raffreddamento [°C] = 30 ÷ 35; potenza termica misurata con temperatura acqua calda [°C] = 40 ÷ 45 e temperatura acqua raffreddamento [°C] = 7 ÷ 12 | RM1 Compressore d'aria scroll; geometria: ermetico; impiego: pompa di calore SPECIFICHE TECNICHE: più di un elemento RM1 Scambiatore di calore; geometria: a fascio tubiero; impiego: pompa di calore. Incluso: resistenza antigelo SPECIFICHE TECNICHE: più di un elemento; sostituibile con uno scambiatore di calore a piastra con le stesse caratteristiche RM1 Batteria ad aria di materiale mix rame-alluminio; impiego: pompa di calore. Incluso: ventilatori SPECIFICHE TECNICHE: più di un elemento RM1 Sistema di controllo a microprocessore; impiego: pompa di calore. Incluso: display; strumentazione di regolazione e controllo SPECIFICHE TECNICHE: schema sinottico; interfacciabile con sistemi esterni di supervisione RM1 Quadro elettrico; geometria: doppia chiusura; impiego: pompa di calore. Incluso: sezionatore generale; cablaggi a valle RM1 Basamento di lega ferrosa acciaio zincato; finitura: verniciato; impiego: pompa di calore. Incluso: supporti antivibranti SPECIFICHE TECNICHE: lega ferrosa acciaio zincato a caldo RM1 Struttura di contenimento di lega alluminio Peraluman; geometria: pannelli; impiego: pompa di calore SPECIFICHE TECNICHE: smontabile | RISORSA MATERIALE | IMPIANTI MECCANICI PRODUZIONE | SISTEMI | POMPA DI CALORE | MATERIALE GENERICO NON RILEVANTE | [6 empty] | MM.02.070.0010.h | Pompe di calore condensate ad acqua ad inversione di ciclo, in esecuzione "package", composte da: compressori; scambiatori a fascio tubiero o a piastra; valvola d'inversione di ciclo; circuito frigorifero completo di accessori; carica di refrigerante e olio; sistema di controllo a microprocessore con display e schema sinottico, interfacciabile con sistemi esterni di supervisione, completo di strumentazione di regolazione e controllo; quadro elettrico con sezionatore generale e cablaggi a valle; basamento in acciaio zincato a caldo e verniciato completo di supporti antivibranti; pannellatura di contenimento in peralluman smontabile. - oltre 140 fino a 165 kWf - oltre 160 fino a 185 kWt - n° 4 | nd | condensata ad acqua | [9 empty] | RM.73.00.00.Za001.0010.- - RM.66.10.10.Zb010.1000.- - RM.65.10.40.Sb003.0000.- - RM.65.00.20.Za001.0500.- - RM.65.15.42.Sa004.0000.- - RM.65.00.25.Za001.0750.- - RM.77.00.20.Za001.0000.- - | 1 | cad | nd | riscaldamento aria - raffrescamento aria - | package aria per esterno - | materiale generico non rilevante | potenza frigorifera [kWf] = 141.0 ÷ 165.0 nd - potenza termica [kWt] = 161.0 ÷ 185.0 nd - | n° minimo compressori [-] = 4.0 nd nd nd - |  | nd - | nd - | con compressore scroll ermetico; ad inversione di ciclo; refrigerante HFC R-407c; versione standard con pressione sonora massima [dB(A)] = 60 a distanza [m] = 1; potenza frigorifera misurata con temperatura acqua refrigerata [°C] = 12 ÷ 7 e temperatura acqua raffreddamento [°C] = 30 ÷ 35; potenza termica misurata con temperatura acqua calda [°C] = 40 ÷ 45 e temperatura acqua raffreddamento [°C] = 7 ÷ 12 | nd - | nd - | nd - | nd | nd - | NO |  |  |  |  | nd |  |  |  |  | nd | nd | nd |  | nd | nd | nd | valvola d'inversione di ciclo; circuito frigorifero completo di accessori; carica di refrigerante e olio | nd | nd | NO | NO
LOM251.RM.66.00.30.Za001.0075.- | Pompa di calore condensata ad acqua; funzione: riscaldamento aria ¦ raffrescamento aria; impiego: package aria per esterno; potenza frigorifera [kWf] = 141 ÷ 165 ¦ potenza termica [kWt] = 161 ÷ 185; n° minimo compressori [-] = 4. Componenti: compressore d'aria alternativo, scambiatore di calore, batteria ad aria, sistema di controllo a microprocessore, quadro elettrico, basamento, struttura di contenimento. Incluso: valvola d'inversione di ciclo; circuito frigorifero completo di accessori; carica di refrigerante e olio SPECIFICHE TECNICHE: con compressore alternativo ermetico; ad inversione di ciclo; refrigerante HFC R-407c; versione standard con pressione sonora massima [dB(A)] = 60 a distanza [m] = 1; potenza frigorifera misurata con temperatura acqua refrigerata [°C] = 12 ÷ 7 e temperatura acqua raffreddamento [°C] = 30 ÷ 35; potenza termica misurata con temperatura acqua calda [°C] = 40 ÷ 45 e temperatura acqua raffreddamento [°C] = 7 ÷ 12 RM1 Compressore d'aria alternativo; geometria: ermetico; impiego: pompa di calore SPECIFICHE TECNICHE: più di un elemento RM1 Scambiatore di calore; geometria: a fascio tubiero; impiego: pompa di calore. Incluso: resistenza antigelo SPECIFICHE TECNICHE: più di un elemento; sostituibile con uno scambiatore di calore a piastra con le stesse caratteristiche RM1 Batteria ad aria di materiale mix rame-alluminio; impiego: pompa di calore. Incluso: ventilatori SPECIFICHE TECNICHE: più di un elemento RM1 Sistema di controllo a microprocessore; impiego: pompa di calore. Incluso: display; strumentazione di regolazione e controllo SPECIFICHE TECNICHE: schema sinottico; interfacciabile con sistemi esterni di supervisione RM1 Quadro elettrico; geometria: doppia chiusura; impiego: pompa di calore. Incluso: sezionatore generale; cablaggi a valle RM1 Basamento di lega ferrosa acciaio zincato; finitura: verniciato; impiego: pompa di calore. Incluso: supporti antivibranti SPECIFICHE TECNICHE: lega ferrosa acciaio zincato a caldo RM1 Struttura di contenimento di lega alluminio Peraluman; geometria: pannelli; impiego: pompa di calore SPECIFICHE TECNICHE: smontabile | 1 cad | 18530.41 | 14648.55 | 0 | RM.66.00.30.Za001.0075.- | Pompa di calore condensata ad acqua; funzione: riscaldamento aria ¦ raffrescamento aria; impiego: package aria per esterno; potenza frigorifera [kWf] = 141 ÷ 165 ¦ potenza termica [kWt] = 161 ÷ 185; n° minimo compressori [-] = 4. Componenti: compressore d'aria alternativo, scambiatore di calore, batteria ad aria, sistema di controllo a microprocessore, quadro elettrico, basamento, struttura di contenimento. Incluso: valvola d'inversione di ciclo; circuito frigorifero completo di accessori; carica di refrigerante e olio SPECIFICHE TECNICHE: con compressore alternativo ermetico; ad inversione di ciclo; refrigerante HFC R-407c; versione standard con pressione sonora massima [dB(A)] = 60 a distanza [m] = 1; potenza frigorifera misurata con temperatura acqua refrigerata [°C] = 12 ÷ 7 e temperatura acqua raffreddamento [°C] = 30 ÷ 35; potenza termica misurata con temperatura acqua calda [°C] = 40 ÷ 45 e temperatura acqua raffreddamento [°C] = 7 ÷ 12 | RM1 Compressore d'aria alternativo; geometria: ermetico; impiego: pompa di calore SPECIFICHE TECNICHE: più di un elemento RM1 Scambiatore di calore; geometria: a fascio tubiero; impiego: pompa di calore. Incluso: resistenza antigelo SPECIFICHE TECNICHE: più di un elemento; sostituibile con uno scambiatore di calore a piastra con le stesse caratteristiche RM1 Batteria ad aria di materiale mix rame-alluminio; impiego: pompa di calore. Incluso: ventilatori SPECIFICHE TECNICHE: più di un elemento RM1 Sistema di controllo a microprocessore; impiego: pompa di calore. Incluso: display; strumentazione di regolazione e controllo SPECIFICHE TECNICHE: schema sinottico; interfacciabile con sistemi esterni di supervisione RM1 Quadro elettrico; geometria: doppia chiusura; impiego: pompa di calore. Incluso: sezionatore generale; cablaggi a valle RM1 Basamento di lega ferrosa acciaio zincato; finitura: verniciato; impiego: pompa di calore. Incluso: supporti antivibranti SPECIFICHE TECNICHE: lega ferrosa acciaio zincato a caldo RM1 Struttura di contenimento di lega alluminio Peraluman; geometria: pannelli; impiego: pompa di calore SPECIFICHE TECNICHE: smontabile | RISORSA MATERIALE | IMPIANTI MECCANICI PRODUZIONE | SISTEMI | POMPA DI CALORE | MATERIALE GENERICO NON RILEVANTE | [6 empty] | 000000000 | NUOVA VOCE | nd | condensata ad acqua | [9 empty] | RM.73.00.00.Za001.0010.- - RM.66.10.10.Zb010.1000.- - RM.65.10.40.Sb003.0000.- - RM.65.00.20.Za001.0500.- - RM.65.15.42.Sa004.0000.- - RM.65.00.25.Za001.0250.- - RM.77.00.20.Za001.0000.- - | 1 | cad | nd | riscaldamento aria - raffrescamento aria - | package aria per esterno - | materiale generico non rilevante | potenza frigorifera [kWf] = 141.0 ÷ 165.0 nd - potenza termica [kWt] = 161.0 ÷ 185.0 nd - | n° minimo compressori [-] = 4.0 nd nd nd - |  | nd - | nd - | con compressore alternativo ermetico; ad inversione di ciclo; refrigerante HFC R-407c; versione standard con pressione sonora massima [dB(A)] = 60 a distanza [m] = 1; potenza frigorifera misurata con temperatura acqua refrigerata [°C] = 12 ÷ 7 e temperatura acqua raffreddamento [°C] = 30 ÷ 35; potenza termica misurata con temperatura acqua calda [°C] = 40 ÷ 45 e temperatura acqua raffreddamento [°C] = 7 ÷ 12 | nd - | nd - | nd - | nd | nd - | NO |  |  |  |  | nd |  |  |  |  | nd | nd | nd |  | nd | nd | nd | valvola d'inversione di ciclo; circuito frigorifero completo di accessori; carica di refrigerante e olio | nd | nd | NO | NO
LOM251.RM.66.00.30.Za001.0080.- | Pompa di calore condensata ad acqua; funzione: riscaldamento aria ¦ raffrescamento aria; impiego: package aria per esterno; potenza frigorifera [kWf] = 166 ÷ 190 ¦ potenza termica [kWt] = 186 ÷ 210; n° minimo compressori [-] = 4. Componenti: compressore d'aria scroll, scambiatore di calore, batteria ad aria, sistema di controllo a microprocessore, quadro elettrico, basamento, struttura di contenimento. Incluso: valvola d'inversione di ciclo; circuito frigorifero completo di accessori; carica di refrigerante e olio SPECIFICHE TECNICHE: con compressore scroll ermetico; ad inversione di ciclo; refrigerante HFC R-407c; versione standard con pressione sonora massima [dB(A)] = 60 a distanza [m] = 1; potenza frigorifera misurata con temperatura acqua refrigerata [°C] = 12 ÷ 7 e temperatura acqua raffreddamento [°C] = 30 ÷ 35; potenza termica misurata con temperatura acqua calda [°C] = 40 ÷ 45 e temperatura acqua raffreddamento [°C] = 7 ÷ 12 RM1 Compressore d'aria scroll; geometria: ermetico; impiego: pompa di calore SPECIFICHE TECNICHE: più di un elemento RM1 Scambiatore di calore; geometria: a fascio tubiero; impiego: pompa di calore. Incluso: resistenza antigelo SPECIFICHE TECNICHE: più di un elemento; sostituibile con uno scambiatore di calore a piastra con le stesse caratteristiche RM1 Batteria ad aria di materiale mix rame-alluminio; impiego: pompa di calore. Incluso: ventilatori SPECIFICHE TECNICHE: più di un elemento RM1 Sistema di controllo a microprocessore; impiego: pompa di calore. Incluso: display; strumentazione di regolazione e controllo SPECIFICHE TECNICHE: schema sinottico; interfacciabile con sistemi esterni di supervisione RM1 Quadro elettrico; geometria: doppia chiusura; impiego: pompa di calore. Incluso: sezionatore generale; cablaggi a valle RM1 Basamento di lega ferrosa acciaio zincato; finitura: verniciato; impiego: pompa di calore. Incluso: supporti antivibranti SPECIFICHE TECNICHE: lega ferrosa acciaio zincato a caldo RM1 Struttura di contenimento di lega alluminio Peraluman; geometria: pannelli; impiego: pompa di calore SPECIFICHE TECNICHE: smontabile | 1 cad | 20116.1 | 15902.05 | 0 | RM.66.00.30.Za001.0080.- | Pompa di calore condensata ad acqua; funzione: riscaldamento aria ¦ raffrescamento aria; impiego: package aria per esterno; potenza frigorifera [kWf] = 166 ÷ 190 ¦ potenza termica [kWt] = 186 ÷ 210; n° minimo compressori [-] = 4. Componenti: compressore d'aria scroll, scambiatore di calore, batteria ad aria, sistema di controllo a microprocessore, quadro elettrico, basamento, struttura di contenimento. Incluso: valvola d'inversione di ciclo; circuito frigorifero completo di accessori; carica di refrigerante e olio SPECIFICHE TECNICHE: con compressore scroll ermetico; ad inversione di ciclo; refrigerante HFC R-407c; versione standard con pressione sonora massima [dB(A)] = 60 a distanza [m] = 1; potenza frigorifera misurata con temperatura acqua refrigerata [°C] = 12 ÷ 7 e temperatura acqua raffreddamento [°C] = 30 ÷ 35; potenza termica misurata con temperatura acqua calda [°C] = 40 ÷ 45 e temperatura acqua raffreddamento [°C] = 7 ÷ 12 | RM1 Compressore d'aria scroll; geometria: ermetico; impiego: pompa di calore SPECIFICHE TECNICHE: più di un elemento RM1 Scambiatore di calore; geometria: a fascio tubiero; impiego: pompa di calore. Incluso: resistenza antigelo SPECIFICHE TECNICHE: più di un elemento; sostituibile con uno scambiatore di calore a piastra con le stesse caratteristiche RM1 Batteria ad aria di materiale mix rame-alluminio; impiego: pompa di calore. Incluso: ventilatori SPECIFICHE TECNICHE: più di un elemento RM1 Sistema di controllo a microprocessore; impiego: pompa di calore. Incluso: display; strumentazione di regolazione e controllo SPECIFICHE TECNICHE: schema sinottico; interfacciabile con sistemi esterni di supervisione RM1 Quadro elettrico; geometria: doppia chiusura; impiego: pompa di calore. Incluso: sezionatore generale; cablaggi a valle RM1 Basamento di lega ferrosa acciaio zincato; finitura: verniciato; impiego: pompa di calore. Incluso: supporti antivibranti SPECIFICHE TECNICHE: lega ferrosa acciaio zincato a caldo RM1 Struttura di contenimento di lega alluminio Peraluman; geometria: pannelli; impiego: pompa di calore SPECIFICHE TECNICHE: smontabile | RISORSA MATERIALE | IMPIANTI MECCANICI PRODUZIONE | SISTEMI | POMPA DI CALORE | MATERIALE GENERICO NON RILEVANTE | [6 empty] | MM.02.070.0010.i | Pompe di calore condensate ad acqua ad inversione di ciclo, in esecuzione "package", composte da: compressori; scambiatori a fascio tubiero o a piastra; valvola d'inversione di ciclo; circuito frigorifero completo di accessori; carica di refrigerante e olio; sistema di controllo a microprocessore con display e schema sinottico, interfacciabile con sistemi esterni di supervisione, completo di strumentazione di regolazione e controllo; quadro elettrico con sezionatore generale e cablaggi a valle; basamento in acciaio zincato a caldo e verniciato completo di supporti antivibranti; pannellatura di contenimento in peralluman smontabile. - oltre 165 fino a 190 kWf - oltre 185 fino a 210 kWt - n° 4 | nd | condensata ad acqua | [9 empty] | RM.73.00.00.Za001.0010.- - RM.66.10.10.Zb010.1000.- - RM.65.10.40.Sb003.0000.- - RM.65.00.20.Za001.0500.- - RM.65.15.42.Sa004.0000.- - RM.65.00.25.Za001.0750.- - RM.77.00.20.Za001.0000.- - | 1 | cad | nd | riscaldamento aria - raffrescamento aria - | package aria per esterno - | materiale generico non rilevante | potenza frigorifera [kWf] = 166.0 ÷ 190.0 nd - potenza termica [kWt] = 186.0 ÷ 210.0 nd - | n° minimo compressori [-] = 4.0 nd nd nd - |  | nd - | nd - | con compressore scroll ermetico; ad inversione di ciclo; refrigerante HFC R-407c; versione standard con pressione sonora massima [dB(A)] = 60 a distanza [m] = 1; potenza frigorifera misurata con temperatura acqua refrigerata [°C] = 12 ÷ 7 e temperatura acqua raffreddamento [°C] = 30 ÷ 35; potenza termica misurata con temperatura acqua calda [°C] = 40 ÷ 45 e temperatura acqua raffreddamento [°C] = 7 ÷ 12 | nd - | nd - | nd - | nd | nd - | NO |  |  |  |  | nd |  |  |  |  | nd | nd | nd |  | nd | nd | nd | valvola d'inversione di ciclo; circuito frigorifero completo di accessori; carica di refrigerante e olio | nd | nd | NO | NO
LOM251.RM.66.00.30.Za001.0085.- | Pompa di calore condensata ad acqua; funzione: riscaldamento aria ¦ raffrescamento aria; impiego: package aria per esterno; potenza frigorifera [kWf] = 166 ÷ 190 ¦ potenza termica [kWt] = 186 ÷ 210; n° minimo compressori [-] = 4. Componenti: compressore d'aria alternativo, scambiatore di calore, batteria ad aria, sistema di controllo a microprocessore, quadro elettrico, basamento, struttura di contenimento. Incluso: valvola d'inversione di ciclo; circuito frigorifero completo di accessori; carica di refrigerante e olio SPECIFICHE TECNICHE: con compressore alternativo ermetico; ad inversione di ciclo; refrigerante HFC R-407c; versione standard con pressione sonora massima [dB(A)] = 60 a distanza [m] = 1; potenza frigorifera misurata con temperatura acqua refrigerata [°C] = 12 ÷ 7 e temperatura acqua raffreddamento [°C] = 30 ÷ 35; potenza termica misurata con temperatura acqua calda [°C] = 40 ÷ 45 e temperatura acqua raffreddamento [°C] = 7 ÷ 12 RM1 Compressore d'aria alternativo; geometria: ermetico; impiego: pompa di calore SPECIFICHE TECNICHE: più di un elemento RM1 Scambiatore di calore; geometria: a fascio tubiero; impiego: pompa di calore. Incluso: resistenza antigelo SPECIFICHE TECNICHE: più di un elemento; sostituibile con uno scambiatore di calore a piastra con le stesse caratteristiche RM1 Batteria ad aria di materiale mix rame-alluminio; impiego: pompa di calore. Incluso: ventilatori SPECIFICHE TECNICHE: più di un elemento RM1 Sistema di controllo a microprocessore; impiego: pompa di calore. Incluso: display; strumentazione di regolazione e controllo SPECIFICHE TECNICHE: schema sinottico; interfacciabile con sistemi esterni di supervisione RM1 Quadro elettrico; geometria: doppia chiusura; impiego: pompa di calore. Incluso: sezionatore generale; cablaggi a valle RM1 Basamento di lega ferrosa acciaio zincato; finitura: verniciato; impiego: pompa di calore. Incluso: supporti antivibranti SPECIFICHE TECNICHE: lega ferrosa acciaio zincato a caldo RM1 Struttura di contenimento di lega alluminio Peraluman; geometria: pannelli; impiego: pompa di calore SPECIFICHE TECNICHE: smontabile | 1 cad | 20116.1 | 15902.05 | 0 | RM.66.00.30.Za001.0085.- | Pompa di calore condensata ad acqua; funzione: riscaldamento aria ¦ raffrescamento aria; impiego: package aria per esterno; potenza frigorifera [kWf] = 166 ÷ 190 ¦ potenza termica [kWt] = 186 ÷ 210; n° minimo compressori [-] = 4. Componenti: compressore d'aria alternativo, scambiatore di calore, batteria ad aria, sistema di controllo a microprocessore, quadro elettrico, basamento, struttura di contenimento. Incluso: valvola d'inversione di ciclo; circuito frigorifero completo di accessori; carica di refrigerante e olio SPECIFICHE TECNICHE: con compressore alternativo ermetico; ad inversione di ciclo; refrigerante HFC R-407c; versione standard con pressione sonora massima [dB(A)] = 60 a distanza [m] = 1; potenza frigorifera misurata con temperatura acqua refrigerata [°C] = 12 ÷ 7 e temperatura acqua raffreddamento [°C] = 30 ÷ 35; potenza termica misurata con temperatura acqua calda [°C] = 40 ÷ 45 e temperatura acqua raffreddamento [°C] = 7 ÷ 12 | RM1 Compressore d'aria alternativo; geometria: ermetico; impiego: pompa di calore SPECIFICHE TECNICHE: più di un elemento RM1 Scambiatore di calore; geometria: a fascio tubiero; impiego: pompa di calore. Incluso: resistenza antigelo SPECIFICHE TECNICHE: più di un elemento; sostituibile con uno scambiatore di calore a piastra con le stesse caratteristiche RM1 Batteria ad aria di materiale mix rame-alluminio; impiego: pompa di calore. Incluso: ventilatori SPECIFICHE TECNICHE: più di un elemento RM1 Sistema di controllo a microprocessore; impiego: pompa di calore. Incluso: display; strumentazione di regolazione e controllo SPECIFICHE TECNICHE: schema sinottico; interfacciabile con sistemi esterni di supervisione RM1 Quadro elettrico; geometria: doppia chiusura; impiego: pompa di calore. Incluso: sezionatore generale; cablaggi a valle RM1 Basamento di lega ferrosa acciaio zincato; finitura: verniciato; impiego: pompa di calore. Incluso: supporti antivibranti SPECIFICHE TECNICHE: lega ferrosa acciaio zincato a caldo RM1 Struttura di contenimento di lega alluminio Peraluman; geometria: pannelli; impiego: pompa di calore SPECIFICHE TECNICHE: smontabile | RISORSA MATERIALE | IMPIANTI MECCANICI PRODUZIONE | SISTEMI | POMPA DI CALORE | MATERIALE GENERICO NON RILEVANTE | [6 empty] | 000000000 | NUOVA VOCE | nd | condensata ad acqua | [9 empty] | RM.73.00.00.Za001.0010.- - RM.66.10.10.Zb010.1000.- - RM.65.10.40.Sb003.0000.- - RM.65.00.20.Za001.0500.- - RM.65.15.42.Sa004.0000.- - RM.65.00.25.Za001.0250.- - RM.77.00.20.Za001.0000.- - | 1 | cad | nd | riscaldamento aria - raffrescamento aria - | package aria per esterno - | materiale generico non rilevante | potenza frigorifera [kWf] = 166.0 ÷ 190.0 nd - potenza termica [kWt] = 186.0 ÷ 210.0 nd - | n° minimo compressori [-] = 4.0 nd nd nd - |  | nd - | nd - | con compressore alternativo ermetico; ad inversione di ciclo; refrigerante HFC R-407c; versione standard con pressione sonora massima [dB(A)] = 60 a distanza [m] = 1; potenza frigorifera misurata con temperatura acqua refrigerata [°C] = 12 ÷ 7 e temperatura acqua raffreddamento [°C] = 30 ÷ 35; potenza termica misurata con temperatura acqua calda [°C] = 40 ÷ 45 e temperatura acqua raffreddamento [°C] = 7 ÷ 12 | nd - | nd - | nd - | nd | nd - | NO |  |  |  |  | nd |  |  |  |  | nd | nd | nd |  | nd | nd | nd | valvola d'inversione di ciclo; circuito frigorifero completo di accessori; carica di refrigerante e olio | nd | nd | NO | NO
LOM251.RM.66.00.30.Za001.0090.a | Pompa di calore condensata ad acqua; funzione: riscaldamento aria ¦ raffrescamento aria; impiego: package aria per esterno; potenza frigorifera [kWf] ≤ 50 ¦ potenza termica [kWt] ≤ 58; n° minimo compressori [-] = 1. Componenti: compressore d'aria alternativo, scambiatore di calore, batteria ad aria, sistema di controllo a microprocessore, quadro elettrico, basamento, struttura di contenimento. Incluso: valvola d'inversione di ciclo; circuito frigorifero completo di accessori; carica di refrigerante e olio SPECIFICHE TECNICHE: ad inversione di ciclo; refrigerante HFC R-407c; versione standard con pressione sonora massima [dB(A)] = 60 a distanza [m] = 1; potenza frigorifera misurata con temperatura acqua refrigerata [°C] = 12 ÷ 7 e temperatura acqua raffreddamento [°C] = 30 ÷ 35; potenza termica misurata con temperatura acqua calda [°C] = 40 ÷ 45 e temperatura acqua raffreddamento [°C] = 7 ÷ 12 RM1 Compressore d'aria alternativo; geometria: semi-ermetico; impiego: pompa di calore SPECIFICHE TECNICHE: più di un elemento RM1 Scambiatore di calore; geometria: a fascio tubiero; impiego: pompa di calore. Incluso: resistenza antigelo SPECIFICHE TECNICHE: più di un elemento; sostituibile con uno scambiatore di calore a piastra con le stesse caratteristiche RM1 Batteria ad aria di materiale mix rame-alluminio; impiego: pompa di calore. Incluso: ventilatori SPECIFICHE TECNICHE: più di un elemento RM1 Sistema di controllo a microprocessore; impiego: pompa di calore. Incluso: display; strumentazione di regolazione e controllo SPECIFICHE TECNICHE: schema sinottico; interfacciabile con sistemi esterni di supervisione RM1 Quadro elettrico; geometria: doppia chiusura; impiego: pompa di calore. Incluso: sezionatore generale; cablaggi a valle RM1 Basamento di lega ferrosa acciaio zincato; finitura: verniciato; impiego: pompa di calore. Incluso: supporti antivibranti SPECIFICHE TECNICHE: lega ferrosa acciaio zincato a caldo RM1 Struttura di contenimento di lega alluminio Peraluman; geometria: pannelli; impiego: pompa di calore SPECIFICHE TECNICHE: smontabile | 1 cad | 12017.03 | 9499.63 | 0 | RM.66.00.30.Za001.0090.a | Pompa di calore condensata ad acqua; funzione: riscaldamento aria ¦ raffrescamento aria; impiego: package aria per esterno; potenza frigorifera [kWf] ≤ 50 ¦ potenza termica [kWt] ≤ 58; n° minimo compressori [-] = 1. Componenti: compressore d'aria alternativo, scambiatore di calore, batteria ad aria, sistema di controllo a microprocessore, quadro elettrico, basamento, struttura di contenimento. Incluso: valvola d'inversione di ciclo; circuito frigorifero completo di accessori; carica di refrigerante e olio SPECIFICHE TECNICHE: ad inversione di ciclo; refrigerante HFC R-407c; versione standard con pressione sonora massima [dB(A)] = 60 a distanza [m] = 1; potenza frigorifera misurata con temperatura acqua refrigerata [°C] = 12 ÷ 7 e temperatura acqua raffreddamento [°C] = 30 ÷ 35; potenza termica misurata con temperatura acqua calda [°C] = 40 ÷ 45 e temperatura acqua raffreddamento [°C] = 7 ÷ 12 | RM1 Compressore d'aria alternativo; geometria: semi-ermetico; impiego: pompa di calore SPECIFICHE TECNICHE: più di un elemento RM1 Scambiatore di calore; geometria: a fascio tubiero; impiego: pompa di calore. Incluso: resistenza antigelo SPECIFICHE TECNICHE: più di un elemento; sostituibile con uno scambiatore di calore a piastra con le stesse caratteristiche RM1 Batteria ad aria di materiale mix rame-alluminio; impiego: pompa di calore. Incluso: ventilatori SPECIFICHE TECNICHE: più di un elemento RM1 Sistema di controllo a microprocessore; impiego: pompa di calore. Incluso: display; strumentazione di regolazione e controllo SPECIFICHE TECNICHE: schema sinottico; interfacciabile con sistemi esterni di supervisione RM1 Quadro elettrico; geometria: doppia chiusura; impiego: pompa di calore. Incluso: sezionatore generale; cablaggi a valle RM1 Basamento di lega ferrosa acciaio zincato; finitura: verniciato; impiego: pompa di calore. Incluso: supporti antivibranti SPECIFICHE TECNICHE: lega ferrosa acciaio zincato a caldo RM1 Struttura di contenimento di lega alluminio Peraluman; geometria: pannelli; impiego: pompa di calore SPECIFICHE TECNICHE: smontabile | RISORSA MATERIALE | IMPIANTI MECCANICI PRODUZIONE | SISTEMI | POMPA DI CALORE | MATERIALE GENERICO NON RILEVANTE | [6 empty] | MM.02.070.0020.a | Pompe di calore condensate ad acqua ad inversione di ciclo, in esecuzione "package", composte da: compressori; scambiatori a fascio tubiero o a piastra; valvola d'inversione di ciclo; circuito frigorifero completo di accessori; carica di refrigerante e olio; sistema di controllo a microprocessore con display e schema sinottico, interfacciabile con sistemi esterni di supervisione, completo di strumentazione di regolazione e controllo; quadro elettrico con sezionatore generale e cablaggi a valle; basamento in acciaio zincato a caldo e verniciato completo di supporti antivibranti; pannellatura di contenimento in peralluman smontabile. - fino a 50 kWf - fino a 58 kWt - n° 1 | nd | condensata ad acqua | [9 empty] | RM.73.00.00.Za001.0010.- - RM.66.10.10.Zb010.1000.- - RM.65.10.40.Sb003.0000.- - RM.65.00.20.Za001.0500.- - RM.65.15.42.Sa004.0000.- - RM.65.00.25.Za001.0255.- - RM.77.00.20.Za001.0000.- - | 1 | cad | nd | riscaldamento aria - raffrescamento aria - | package aria per esterno - | materiale generico non rilevante | potenza frigorifera [kWf] ≤ 50.0 nd nd nd - potenza termica [kWt] ≤ 58.0 nd nd nd - | n° minimo compressori [-] = 1.0 nd nd nd - |  | nd - | nd - | ad inversione di ciclo; refrigerante HFC R-407c; versione standard con pressione sonora massima [dB(A)] = 60 a distanza [m] = 1; potenza frigorifera misurata con temperatura acqua refrigerata [°C] = 12 ÷ 7 e temperatura acqua raffreddamento [°C] = 30 ÷ 35; potenza termica misurata con temperatura acqua calda [°C] = 40 ÷ 45 e temperatura acqua raffreddamento [°C] = 7 ÷ 12 | nd - | nd - | nd - | nd | nd - | NO |  |  |  |  | nd |  |  |  |  | nd | nd | nd |  | nd | nd | nd | valvola d'inversione di ciclo; circuito frigorifero completo di accessori; carica di refrigerante e olio | nd | nd | NO | NO
LOM251.RM.66.00.30.Za001.0090.b | Pompa di calore condensata ad acqua; funzione: riscaldamento aria ¦ raffrescamento aria; impiego: package aria per esterno; potenza frigorifera [kWf] = 51 ÷ 75 ¦ potenza termica [kWt] = 59 ÷ 90; n° minimo compressori [-] = 1. Componenti: compressore d'aria alternativo, scambiatore di calore, batteria ad aria, sistema di controllo a microprocessore, quadro elettrico, basamento, struttura di contenimento. Incluso: valvola d'inversione di ciclo; circuito frigorifero completo di accessori; carica di refrigerante e olio SPECIFICHE TECNICHE: ad inversione di ciclo; refrigerante HFC R-407c; versione standard con pressione sonora massima [dB(A)] = 60 a distanza [m] = 1; potenza frigorifera misurata con temperatura acqua refrigerata [°C] = 12 ÷ 7 e temperatura acqua raffreddamento [°C] = 30 ÷ 35; potenza termica misurata con temperatura acqua calda [°C] = 40 ÷ 45 e temperatura acqua raffreddamento [°C] = 7 ÷ 12 RM1 Compressore d'aria alternativo; geometria: semi-ermetico; impiego: pompa di calore SPECIFICHE TECNICHE: più di un elemento RM1 Scambiatore di calore; geometria: a fascio tubiero; impiego: pompa di calore. Incluso: resistenza antigelo SPECIFICHE TECNICHE: più di un elemento; sostituibile con uno scambiatore di calore a piastra con le stesse caratteristiche RM1 Batteria ad aria di materiale mix rame-alluminio; impiego: pompa di calore. Incluso: ventilatori SPECIFICHE TECNICHE: più di un elemento RM1 Sistema di controllo a microprocessore; impiego: pompa di calore. Incluso: display; strumentazione di regolazione e controllo SPECIFICHE TECNICHE: schema sinottico; interfacciabile con sistemi esterni di supervisione RM1 Quadro elettrico; geometria: doppia chiusura; impiego: pompa di calore. Incluso: sezionatore generale; cablaggi a valle RM1 Basamento di lega ferrosa acciaio zincato; finitura: verniciato; impiego: pompa di calore. Incluso: supporti antivibranti SPECIFICHE TECNICHE: lega ferrosa acciaio zincato a caldo RM1 Struttura di contenimento di lega alluminio Peraluman; geometria: pannelli; impiego: pompa di calore SPECIFICHE TECNICHE: smontabile | 1 cad | 14231.27 | 11250.02 | 0 | RM.66.00.30.Za001.0090.b | Pompa di calore condensata ad acqua; funzione: riscaldamento aria ¦ raffrescamento aria; impiego: package aria per esterno; potenza frigorifera [kWf] = 51 ÷ 75 ¦ potenza termica [kWt] = 59 ÷ 90; n° minimo compressori [-] = 1. Componenti: compressore d'aria alternativo, scambiatore di calore, batteria ad aria, sistema di controllo a microprocessore, quadro elettrico, basamento, struttura di contenimento. Incluso: valvola d'inversione di ciclo; circuito frigorifero completo di accessori; carica di refrigerante e olio SPECIFICHE TECNICHE: ad inversione di ciclo; refrigerante HFC R-407c; versione standard con pressione sonora massima [dB(A)] = 60 a distanza [m] = 1; potenza frigorifera misurata con temperatura acqua refrigerata [°C] = 12 ÷ 7 e temperatura acqua raffreddamento [°C] = 30 ÷ 35; potenza termica misurata con temperatura acqua calda [°C] = 40 ÷ 45 e temperatura acqua raffreddamento [°C] = 7 ÷ 12 | RM1 Compressore d'aria alternativo; geometria: semi-ermetico; impiego: pompa di calore SPECIFICHE TECNICHE: più di un elemento RM1 Scambiatore di calore; geometria: a fascio tubiero; impiego: pompa di calore. Incluso: resistenza antigelo SPECIFICHE TECNICHE: più di un elemento; sostituibile con uno scambiatore di calore a piastra con le stesse caratteristiche RM1 Batteria ad aria di materiale mix rame-alluminio; impiego: pompa di calore. Incluso: ventilatori SPECIFICHE TECNICHE: più di un elemento RM1 Sistema di controllo a microprocessore; impiego: pompa di calore. Incluso: display; strumentazione di regolazione e controllo SPECIFICHE TECNICHE: schema sinottico; interfacciabile con sistemi esterni di supervisione RM1 Quadro elettrico; geometria: doppia chiusura; impiego: pompa di calore. Incluso: sezionatore generale; cablaggi a valle RM1 Basamento di lega ferrosa acciaio zincato; finitura: verniciato; impiego: pompa di calore. Incluso: supporti antivibranti SPECIFICHE TECNICHE: lega ferrosa acciaio zincato a caldo RM1 Struttura di contenimento di lega alluminio Peraluman; geometria: pannelli; impiego: pompa di calore SPECIFICHE TECNICHE: smontabile | RISORSA MATERIALE | IMPIANTI MECCANICI PRODUZIONE | SISTEMI | POMPA DI CALORE | MATERIALE GENERICO NON RILEVANTE | [6 empty] | MM.02.070.0020.b | Pompe di calore condensate ad acqua ad inversione di ciclo, in esecuzione "package", composte da: compressori; scambiatori a fascio tubiero o a piastra; valvola d'inversione di ciclo; circuito frigorifero completo di accessori; carica di refrigerante e olio; sistema di controllo a microprocessore con display e schema sinottico, interfacciabile con sistemi esterni di supervisione, completo di strumentazione di regolazione e controllo; quadro elettrico con sezionatore generale e cablaggi a valle; basamento in acciaio zincato a caldo e verniciato completo di supporti antivibranti; pannellatura di contenimento in peralluman smontabile. - oltre 50 fino a 75 kWf - oltre 58 fino a 90 kWt - n° 1 | nd | condensata ad acqua | [9 empty] | RM.73.00.00.Za001.0010.- - RM.66.10.10.Zb010.1000.- - RM.65.10.40.Sb003.0000.- - RM.65.00.20.Za001.0500.- - RM.65.15.42.Sa004.0000.- - RM.65.00.25.Za001.0255.- - RM.77.00.20.Za001.0000.- - | 1 | cad | nd | riscaldamento aria - raffrescamento aria - | package aria per esterno - | materiale generico non rilevante | potenza frigorifera [kWf] = 51.0 ÷ 75.0 nd - potenza termica [kWt] = 59.0 ÷ 90.0 nd - | n° minimo compressori [-] = 1.0 nd nd nd - |  | nd - | nd - | ad inversione di ciclo; refrigerante HFC R-407c; versione standard con pressione sonora massima [dB(A)] = 60 a distanza [m] = 1; potenza frigorifera misurata con temperatura acqua refrigerata [°C] = 12 ÷ 7 e temperatura acqua raffreddamento [°C] = 30 ÷ 35; potenza termica misurata con temperatura acqua calda [°C] = 40 ÷ 45 e temperatura acqua raffreddamento [°C] = 7 ÷ 12 | nd - | nd - | nd - | nd | nd - | NO |  |  |  |  | nd |  |  |  |  | nd | nd | nd |  | nd | nd | nd | valvola d'inversione di ciclo; circuito frigorifero completo di accessori; carica di refrigerante e olio | nd | nd | NO | NO
LOM251.RM.66.00.30.Za001.0090.c | Pompa di calore condensata ad acqua; funzione: riscaldamento aria ¦ raffrescamento aria; impiego: package aria per esterno; potenza frigorifera [kWf] = 76 ÷ 110 ¦ potenza termica [kWt] = 91 ÷ 130; n° minimo compressori [-] = 1. Componenti: compressore d'aria alternativo, scambiatore di calore, batteria ad aria, sistema di controllo a microprocessore, quadro elettrico, basamento, struttura di contenimento. Incluso: valvola d'inversione di ciclo; circuito frigorifero completo di accessori; carica di refrigerante e olio SPECIFICHE TECNICHE: ad inversione di ciclo; refrigerante HFC R-407c; versione standard con pressione sonora massima [dB(A)] = 60 a distanza [m] = 1; potenza frigorifera misurata con temperatura acqua refrigerata [°C] = 12 ÷ 7 e temperatura acqua raffreddamento [°C] = 30 ÷ 35; potenza termica misurata con temperatura acqua calda [°C] = 40 ÷ 45 e temperatura acqua raffreddamento [°C] = 7 ÷ 12 RM1 Compressore d'aria alternativo; geometria: semi-ermetico; impiego: pompa di calore SPECIFICHE TECNICHE: più di un elemento RM1 Scambiatore di calore; geometria: a fascio tubiero; impiego: pompa di calore. Incluso: resistenza antigelo SPECIFICHE TECNICHE: più di un elemento; sostituibile con uno scambiatore di calore a piastra con le stesse caratteristiche RM1 Batteria ad aria di materiale mix rame-alluminio; impiego: pompa di calore. Incluso: ventilatori SPECIFICHE TECNICHE: più di un elemento RM1 Sistema di controllo a microprocessore; impiego: pompa di calore. Incluso: display; strumentazione di regolazione e controllo SPECIFICHE TECNICHE: schema sinottico; interfacciabile con sistemi esterni di supervisione RM1 Quadro elettrico; geometria: doppia chiusura; impiego: pompa di calore. Incluso: sezionatore generale; cablaggi a valle RM1 Basamento di lega ferrosa acciaio zincato; finitura: verniciato; impiego: pompa di calore. Incluso: supporti antivibranti SPECIFICHE TECNICHE: lega ferrosa acciaio zincato a caldo RM1 Struttura di contenimento di lega alluminio Peraluman; geometria: pannelli; impiego: pompa di calore SPECIFICHE TECNICHE: smontabile | 1 cad | 15336.3 | 12123.56 | 0 | RM.66.00.30.Za001.0090.c | Pompa di calore condensata ad acqua; funzione: riscaldamento aria ¦ raffrescamento aria; impiego: package aria per esterno; potenza frigorifera [kWf] = 76 ÷ 110 ¦ potenza termica [kWt] = 91 ÷ 130; n° minimo compressori [-] = 1. Componenti: compressore d'aria alternativo, scambiatore di calore, batteria ad aria, sistema di controllo a microprocessore, quadro elettrico, basamento, struttura di contenimento. Incluso: valvola d'inversione di ciclo; circuito frigorifero completo di accessori; carica di refrigerante e olio SPECIFICHE TECNICHE: ad inversione di ciclo; refrigerante HFC R-407c; versione standard con pressione sonora massima [dB(A)] = 60 a distanza [m] = 1; potenza frigorifera misurata con temperatura acqua refrigerata [°C] = 12 ÷ 7 e temperatura acqua raffreddamento [°C] = 30 ÷ 35; potenza termica misurata con temperatura acqua calda [°C] = 40 ÷ 45 e temperatura acqua raffreddamento [°C] = 7 ÷ 12 | RM1 Compressore d'aria alternativo; geometria: semi-ermetico; impiego: pompa di calore SPECIFICHE TECNICHE: più di un elemento RM1 Scambiatore di calore; geometria: a fascio tubiero; impiego: pompa di calore. Incluso: resistenza antigelo SPECIFICHE TECNICHE: più di un elemento; sostituibile con uno scambiatore di calore a piastra con le stesse caratteristiche RM1 Batteria ad aria di materiale mix rame-alluminio; impiego: pompa di calore. Incluso: ventilatori SPECIFICHE TECNICHE: più di un elemento RM1 Sistema di controllo a microprocessore; impiego: pompa di calore. Incluso: display; strumentazione di regolazione e controllo SPECIFICHE TECNICHE: schema sinottico; interfacciabile con sistemi esterni di supervisione RM1 Quadro elettrico; geometria: doppia chiusura; impiego: pompa di calore. Incluso: sezionatore generale; cablaggi a valle RM1 Basamento di lega ferrosa acciaio zincato; finitura: verniciato; impiego: pompa di calore. Incluso: supporti antivibranti SPECIFICHE TECNICHE: lega ferrosa acciaio zincato a caldo RM1 Struttura di contenimento di lega alluminio Peraluman; geometria: pannelli; impiego: pompa di calore SPECIFICHE TECNICHE: smontabile | RISORSA MATERIALE | IMPIANTI MECCANICI PRODUZIONE | SISTEMI | POMPA DI CALORE | MATERIALE GENERICO NON RILEVANTE | [6 empty] | MM.02.070.0020.c | Pompe di calore condensate ad acqua ad inversione di ciclo, in esecuzione "package", composte da: compressori; scambiatori a fascio tubiero o a piastra; valvola d'inversione di ciclo; circuito frigorifero completo di accessori; carica di refrigerante e olio; sistema di controllo a microprocessore con display e schema sinottico, interfacciabile con sistemi esterni di supervisione, completo di strumentazione di regolazione e controllo; quadro elettrico con sezionatore generale e cablaggi a valle; basamento in acciaio zincato a caldo e verniciato completo di supporti antivibranti; pannellatura di contenimento in peralluman smontabile. - oltre 75 fino a 110 kWf - oltre 90 fino a 130 kWt - n° 1 | nd | condensata ad acqua | [9 empty] | RM.73.00.00.Za001.0010.- - RM.66.10.10.Zb010.1000.- - RM.65.10.40.Sb003.0000.- - RM.65.00.20.Za001.0500.- - RM.65.15.42.Sa004.0000.- - RM.65.00.25.Za001.0255.- - RM.77.00.20.Za001.0000.- - | 1 | cad | nd | riscaldamento aria - raffrescamento aria - | package aria per esterno - | materiale generico non rilevante | potenza termica [kWt] = 91.0 ÷ 130.0 nd - potenza frigorifera [kWf] = 76.0 ÷ 110.0 nd - | n° minimo compressori [-] = 1.0 nd nd nd - |  | nd - | nd - | ad inversione di ciclo; refrigerante HFC R-407c; versione standard con pressione sonora massima [dB(A)] = 60 a distanza [m] = 1; potenza frigorifera misurata con temperatura acqua refrigerata [°C] = 12 ÷ 7 e temperatura acqua raffreddamento [°C] = 30 ÷ 35; potenza termica misurata con temperatura acqua calda [°C] = 40 ÷ 45 e temperatura acqua raffreddamento [°C] = 7 ÷ 12 | nd - | nd - | nd - | nd | nd - | NO |  |  |  |  | nd |  |  |  |  | nd | nd | nd |  | nd | nd | nd | valvola d'inversione di ciclo; circuito frigorifero completo di accessori; carica di refrigerante e olio | nd | nd | NO | NO
LOM251.RM.66.00.30.Za001.0090.d | Pompa di calore condensata ad acqua; funzione: riscaldamento aria ¦ raffrescamento aria; impiego: package aria per esterno; potenza frigorifera [kWf] = 76 ÷ 110 ¦ potenza termica [kWt] = 91 ÷ 130; n° minimo compressori [-] = 2. Componenti: compressore d'aria alternativo, scambiatore di calore, batteria ad aria, sistema di controllo a microprocessore, quadro elettrico, basamento, struttura di contenimento. Incluso: valvola d'inversione di ciclo; circuito frigorifero completo di accessori; carica di refrigerante e olio SPECIFICHE TECNICHE: ad inversione di ciclo; refrigerante HFC R-407c; versione standard con pressione sonora massima [dB(A)] = 60 a distanza [m] = 1; potenza frigorifera misurata con temperatura acqua refrigerata [°C] = 12 ÷ 7 e temperatura acqua raffreddamento [°C] = 30 ÷ 35; potenza termica misurata con temperatura acqua calda [°C] = 40 ÷ 45 e temperatura acqua raffreddamento [°C] = 7 ÷ 12 RM1 Compressore d'aria alternativo; geometria: semi-ermetico; impiego: pompa di calore SPECIFICHE TECNICHE: più di un elemento RM1 Scambiatore di calore; geometria: a fascio tubiero; impiego: pompa di calore. Incluso: resistenza antigelo SPECIFICHE TECNICHE: più di un elemento; sostituibile con uno scambiatore di calore a piastra con le stesse caratteristiche RM1 Batteria ad aria di materiale mix rame-alluminio; impiego: pompa di calore. Incluso: ventilatori SPECIFICHE TECNICHE: più di un elemento RM1 Sistema di controllo a microprocessore; impiego: pompa di calore. Incluso: display; strumentazione di regolazione e controllo SPECIFICHE TECNICHE: schema sinottico; interfacciabile con sistemi esterni di supervisione RM1 Quadro elettrico; geometria: doppia chiusura; impiego: pompa di calore. Incluso: sezionatore generale; cablaggi a valle RM1 Basamento di lega ferrosa acciaio zincato; finitura: verniciato; impiego: pompa di calore. Incluso: supporti antivibranti SPECIFICHE TECNICHE: lega ferrosa acciaio zincato a caldo RM1 Struttura di contenimento di lega alluminio Peraluman; geometria: pannelli; impiego: pompa di calore SPECIFICHE TECNICHE: smontabile | 1 cad | 18709.59 | 14790.19 | 0 | RM.66.00.30.Za001.0090.d | Pompa di calore condensata ad acqua; funzione: riscaldamento aria ¦ raffrescamento aria; impiego: package aria per esterno; potenza frigorifera [kWf] = 76 ÷ 110 ¦ potenza termica [kWt] = 91 ÷ 130; n° minimo compressori [-] = 2. Componenti: compressore d'aria alternativo, scambiatore di calore, batteria ad aria, sistema di controllo a microprocessore, quadro elettrico, basamento, struttura di contenimento. Incluso: valvola d'inversione di ciclo; circuito frigorifero completo di accessori; carica di refrigerante e olio SPECIFICHE TECNICHE: ad inversione di ciclo; refrigerante HFC R-407c; versione standard con pressione sonora massima [dB(A)] = 60 a distanza [m] = 1; potenza frigorifera misurata con temperatura acqua refrigerata [°C] = 12 ÷ 7 e temperatura acqua raffreddamento [°C] = 30 ÷ 35; potenza termica misurata con temperatura acqua calda [°C] = 40 ÷ 45 e temperatura acqua raffreddamento [°C] = 7 ÷ 12 | RM1 Compressore d'aria alternativo; geometria: semi-ermetico; impiego: pompa di calore SPECIFICHE TECNICHE: più di un elemento RM1 Scambiatore di calore; geometria: a fascio tubiero; impiego: pompa di calore. Incluso: resistenza antigelo SPECIFICHE TECNICHE: più di un elemento; sostituibile con uno scambiatore di calore a piastra con le stesse caratteristiche RM1 Batteria ad aria di materiale mix rame-alluminio; impiego: pompa di calore. Incluso: ventilatori SPECIFICHE TECNICHE: più di un elemento RM1 Sistema di controllo a microprocessore; impiego: pompa di calore. Incluso: display; strumentazione di regolazione e controllo SPECIFICHE TECNICHE: schema sinottico; interfacciabile con sistemi esterni di supervisione RM1 Quadro elettrico; geometria: doppia chiusura; impiego: pompa di calore. Incluso: sezionatore generale; cablaggi a valle RM1 Basamento di lega ferrosa acciaio zincato; finitura: verniciato; impiego: pompa di calore. Incluso: supporti antivibranti SPECIFICHE TECNICHE: lega ferrosa acciaio zincato a caldo RM1 Struttura di contenimento di lega alluminio Peraluman; geometria: pannelli; impiego: pompa di calore SPECIFICHE TECNICHE: smontabile | RISORSA MATERIALE | IMPIANTI MECCANICI PRODUZIONE | SISTEMI | POMPA DI CALORE | MATERIALE GENERICO NON RILEVANTE | [6 empty] | MM.02.070.0020.d | Pompe di calore condensate ad acqua ad inversione di ciclo, in esecuzione "package", composte da: compressori; scambiatori a fascio tubiero o a piastra; valvola d'inversione di ciclo; circuito frigorifero completo di accessori; carica di refrigerante e olio; sistema di controllo a microprocessore con display e schema sinottico, interfacciabile con sistemi esterni di supervisione, completo di strumentazione di regolazione e controllo; quadro elettrico con sezionatore generale e cablaggi a valle; basamento in acciaio zincato a caldo e verniciato completo di supporti antivibranti; pannellatura di contenimento in peralluman smontabile. - oltre 75 fino a 110 kWf - oltre 90 fino a 130 kWt - n° 2 | nd | condensata ad acqua | [9 empty] | RM.73.00.00.Za001.0010.- - RM.66.10.10.Zb010.1000.- - RM.65.10.40.Sb003.0000.- - RM.65.00.20.Za001.0500.- - RM.65.15.42.Sa004.0000.- - RM.65.00.25.Za001.0255.- - RM.77.00.20.Za001.0000.- - | 1 | cad | nd | riscaldamento aria - raffrescamento aria - | package aria per esterno - | materiale generico non rilevante | potenza frigorifera [kWf] = 76.0 ÷ 110.0 nd - potenza termica [kWt] = 91.0 ÷ 130.0 nd - | n° minimo compressori [-] = 2.0 nd nd nd - |  | nd - | nd - | ad inversione di ciclo; refrigerante HFC R-407c; versione standard con pressione sonora massima [dB(A)] = 60 a distanza [m] = 1; potenza frigorifera misurata con temperatura acqua refrigerata [°C] = 12 ÷ 7 e temperatura acqua raffreddamento [°C] = 30 ÷ 35; potenza termica misurata con temperatura acqua calda [°C] = 40 ÷ 45 e temperatura acqua raffreddamento [°C] = 7 ÷ 12 | nd - | nd - | nd - | nd | nd - | NO |  |  |  |  | nd |  |  |  |  | nd | nd | nd |  | nd | nd | nd | valvola d'inversione di ciclo; circuito frigorifero completo di accessori; carica di refrigerante e olio | nd | nd | NO | NO
LOM251.RM.66.00.30.Za001.0090.e | Pompa di calore condensata ad acqua; funzione: riscaldamento aria ¦ raffrescamento aria; impiego: package aria per esterno; potenza frigorifera [kWf] = 111 ÷ 150 ¦ potenza termica [kWt] = 131 ÷ 170; n° minimo compressori [-] = 1. Componenti: compressore d'aria alternativo, scambiatore di calore, batteria ad aria, sistema di controllo a microprocessore, quadro elettrico, basamento, struttura di contenimento. Incluso: valvola d'inversione di ciclo; circuito frigorifero completo di accessori; carica di refrigerante e olio SPECIFICHE TECNICHE: ad inversione di ciclo; refrigerante HFC R-407c; versione standard con pressione sonora massima [dB(A)] = 60 a distanza [m] = 1; potenza frigorifera misurata con temperatura acqua refrigerata [°C] = 12 ÷ 7 e temperatura acqua raffreddamento [°C] = 30 ÷ 35; potenza termica misurata con temperatura acqua calda [°C] = 40 ÷ 45 e temperatura acqua raffreddamento [°C] = 7 ÷ 12 RM1 Compressore d'aria alternativo; geometria: semi-ermetico; impiego: pompa di calore SPECIFICHE TECNICHE: più di un elemento RM1 Scambiatore di calore; geometria: a fascio tubiero; impiego: pompa di calore. Incluso: resistenza antigelo SPECIFICHE TECNICHE: più di un elemento; sostituibile con uno scambiatore di calore a piastra con le stesse caratteristiche RM1 Batteria ad aria di materiale mix rame-alluminio; impiego: pompa di calore. Incluso: ventilatori SPECIFICHE TECNICHE: più di un elemento RM1 Sistema di controllo a microprocessore; impiego: pompa di calore. Incluso: display; strumentazione di regolazione e controllo SPECIFICHE TECNICHE: schema sinottico; interfacciabile con sistemi esterni di supervisione RM1 Quadro elettrico; geometria: doppia chiusura; impiego: pompa di calore. Incluso: sezionatore generale; cablaggi a valle RM1 Basamento di lega ferrosa acciaio zincato; finitura: verniciato; impiego: pompa di calore. Incluso: supporti antivibranti SPECIFICHE TECNICHE: lega ferrosa acciaio zincato a caldo RM1 Struttura di contenimento di lega alluminio Peraluman; geometria: pannelli; impiego: pompa di calore SPECIFICHE TECNICHE: smontabile | 1 cad | 17075.56 | 13498.47 | 0 | RM.66.00.30.Za001.0090.e | Pompa di calore condensata ad acqua; funzione: riscaldamento aria ¦ raffrescamento aria; impiego: package aria per esterno; potenza frigorifera [kWf] = 111 ÷ 150 ¦ potenza termica [kWt] = 131 ÷ 170; n° minimo compressori [-] = 1. Componenti: compressore d'aria alternativo, scambiatore di calore, batteria ad aria, sistema di controllo a microprocessore, quadro elettrico, basamento, struttura di contenimento. Incluso: valvola d'inversione di ciclo; circuito frigorifero completo di accessori; carica di refrigerante e olio SPECIFICHE TECNICHE: ad inversione di ciclo; refrigerante HFC R-407c; versione standard con pressione sonora massima [dB(A)] = 60 a distanza [m] = 1; potenza frigorifera misurata con temperatura acqua refrigerata [°C] = 12 ÷ 7 e temperatura acqua raffreddamento [°C] = 30 ÷ 35; potenza termica misurata con temperatura acqua calda [°C] = 40 ÷ 45 e temperatura acqua raffreddamento [°C] = 7 ÷ 12 | RM1 Compressore d'aria alternativo; geometria: semi-ermetico; impiego: pompa di calore SPECIFICHE TECNICHE: più di un elemento RM1 Scambiatore di calore; geometria: a fascio tubiero; impiego: pompa di calore. Incluso: resistenza antigelo SPECIFICHE TECNICHE: più di un elemento; sostituibile con uno scambiatore di calore a piastra con le stesse caratteristiche RM1 Batteria ad aria di materiale mix rame-alluminio; impiego: pompa di calore. Incluso: ventilatori SPECIFICHE TECNICHE: più di un elemento RM1 Sistema di controllo a microprocessore; impiego: pompa di calore. Incluso: display; strumentazione di regolazione e controllo SPECIFICHE TECNICHE: schema sinottico; interfacciabile con sistemi esterni di supervisione RM1 Quadro elettrico; geometria: doppia chiusura; impiego: pompa di calore. Incluso: sezionatore generale; cablaggi a valle RM1 Basamento di lega ferrosa acciaio zincato; finitura: verniciato; impiego: pompa di calore. Incluso: supporti antivibranti SPECIFICHE TECNICHE: lega ferrosa acciaio zincato a caldo RM1 Struttura di contenimento di lega alluminio Peraluman; geometria: pannelli; impiego: pompa di calore SPECIFICHE TECNICHE: smontabile | RISORSA MATERIALE | IMPIANTI MECCANICI PRODUZIONE | SISTEMI | POMPA DI CALORE | MATERIALE GENERICO NON RILEVANTE | [6 empty] | MM.02.070.0020.e | Pompe di calore condensate ad acqua ad inversione di ciclo, in esecuzione "package", composte da: compressori; scambiatori a fascio tubiero o a piastra; valvola d'inversione di ciclo; circuito frigorifero completo di accessori; carica di refrigerante e olio; sistema di controllo a microprocessore con display e schema sinottico, interfacciabile con sistemi esterni di supervisione, completo di strumentazione di regolazione e controllo; quadro elettrico con sezionatore generale e cablaggi a valle; basamento in acciaio zincato a caldo e verniciato completo di supporti antivibranti; pannellatura di contenimento in peralluman smontabile. - oltre 110 fino a 150 kWf - oltre 130 fino a 170 kWt - n° 1 | nd | condensata ad acqua | [9 empty] | RM.73.00.00.Za001.0010.- - RM.66.10.10.Zb010.1000.- - RM.65.10.40.Sb003.0000.- - RM.65.00.20.Za001.0500.- - RM.65.15.42.Sa004.0000.- - RM.65.00.25.Za001.0255.- - RM.77.00.20.Za001.0000.- - | 1 | cad | nd | riscaldamento aria - raffrescamento aria - | package aria per esterno - | materiale generico non rilevante | potenza termica [kWt] = 131.0 ÷ 170.0 nd - potenza frigorifera [kWf] = 111.0 ÷ 150.0 nd - | n° minimo compressori [-] = 1.0 nd nd nd - |  | nd - | nd - | ad inversione di ciclo; refrigerante HFC R-407c; versione standard con pressione sonora massima [dB(A)] = 60 a distanza [m] = 1; potenza frigorifera misurata con temperatura acqua refrigerata [°C] = 12 ÷ 7 e temperatura acqua raffreddamento [°C] = 30 ÷ 35; potenza termica misurata con temperatura acqua calda [°C] = 40 ÷ 45 e temperatura acqua raffreddamento [°C] = 7 ÷ 12 | nd - | nd - | nd - | nd | nd - | NO |  |  |  |  | nd |  |  |  |  | nd | nd | nd |  | nd | nd | nd | valvola d'inversione di ciclo; circuito frigorifero completo di accessori; carica di refrigerante e olio | nd | nd | NO | NO
LOM251.RM.66.00.30.Za001.0090.f | Pompa di calore condensata ad acqua; funzione: riscaldamento aria ¦ raffrescamento aria; impiego: package aria per esterno; potenza frigorifera [kWf] = 111 ÷ 150 ¦ potenza termica [kWt] = 131 ÷ 170; n° minimo compressori [-] = 2. Componenti: compressore d'aria alternativo, scambiatore di calore, batteria ad aria, sistema di controllo a microprocessore, quadro elettrico, basamento, struttura di contenimento. Incluso: valvola d'inversione di ciclo; circuito frigorifero completo di accessori; carica di refrigerante e olio SPECIFICHE TECNICHE: ad inversione di ciclo; refrigerante HFC R-407c; versione standard con pressione sonora massima [dB(A)] = 60 a distanza [m] = 1; potenza frigorifera misurata con temperatura acqua refrigerata [°C] = 12 ÷ 7 e temperatura acqua raffreddamento [°C] = 30 ÷ 35; potenza termica misurata con temperatura acqua calda [°C] = 40 ÷ 45 e temperatura acqua raffreddamento [°C] = 7 ÷ 12 RM1 Compressore d'aria alternativo; geometria: semi-ermetico; impiego: pompa di calore SPECIFICHE TECNICHE: più di un elemento RM1 Scambiatore di calore; geometria: a fascio tubiero; impiego: pompa di calore. Incluso: resistenza antigelo SPECIFICHE TECNICHE: più di un elemento; sostituibile con uno scambiatore di calore a piastra con le stesse caratteristiche RM1 Batteria ad aria di materiale mix rame-alluminio; impiego: pompa di calore. Incluso: ventilatori SPECIFICHE TECNICHE: più di un elemento RM1 Sistema di controllo a microprocessore; impiego: pompa di calore. Incluso: display; strumentazione di regolazione e controllo SPECIFICHE TECNICHE: schema sinottico; interfacciabile con sistemi esterni di supervisione RM1 Quadro elettrico; geometria: doppia chiusura; impiego: pompa di calore. Incluso: sezionatore generale; cablaggi a valle RM1 Basamento di lega ferrosa acciaio zincato; finitura: verniciato; impiego: pompa di calore. Incluso: supporti antivibranti SPECIFICHE TECNICHE: lega ferrosa acciaio zincato a caldo RM1 Struttura di contenimento di lega alluminio Peraluman; geometria: pannelli; impiego: pompa di calore SPECIFICHE TECNICHE: smontabile | 1 cad | 20133.16 | 15915.54 | 0 | RM.66.00.30.Za001.0090.f | Pompa di calore condensata ad acqua; funzione: riscaldamento aria ¦ raffrescamento aria; impiego: package aria per esterno; potenza frigorifera [kWf] = 111 ÷ 150 ¦ potenza termica [kWt] = 131 ÷ 170; n° minimo compressori [-] = 2. Componenti: compressore d'aria alternativo, scambiatore di calore, batteria ad aria, sistema di controllo a microprocessore, quadro elettrico, basamento, struttura di contenimento. Incluso: valvola d'inversione di ciclo; circuito frigorifero completo di accessori; carica di refrigerante e olio SPECIFICHE TECNICHE: ad inversione di ciclo; refrigerante HFC R-407c; versione standard con pressione sonora massima [dB(A)] = 60 a distanza [m] = 1; potenza frigorifera misurata con temperatura acqua refrigerata [°C] = 12 ÷ 7 e temperatura acqua raffreddamento [°C] = 30 ÷ 35; potenza termica misurata con temperatura acqua calda [°C] = 40 ÷ 45 e temperatura acqua raffreddamento [°C] = 7 ÷ 12 | RM1 Compressore d'aria alternativo; geometria: semi-ermetico; impiego: pompa di calore SPECIFICHE TECNICHE: più di un elemento RM1 Scambiatore di calore; geometria: a fascio tubiero; impiego: pompa di calore. Incluso: resistenza antigelo SPECIFICHE TECNICHE: più di un elemento; sostituibile con uno scambiatore di calore a piastra con le stesse caratteristiche RM1 Batteria ad aria di materiale mix rame-alluminio; impiego: pompa di calore. Incluso: ventilatori SPECIFICHE TECNICHE: più di un elemento RM1 Sistema di controllo a microprocessore; impiego: pompa di calore. Incluso: display; strumentazione di regolazione e controllo SPECIFICHE TECNICHE: schema sinottico; interfacciabile con sistemi esterni di supervisione RM1 Quadro elettrico; geometria: doppia chiusura; impiego: pompa di calore. Incluso: sezionatore generale; cablaggi a valle RM1 Basamento di lega ferrosa acciaio zincato; finitura: verniciato; impiego: pompa di calore. Incluso: supporti antivibranti SPECIFICHE TECNICHE: lega ferrosa acciaio zincato a caldo RM1 Struttura di contenimento di lega alluminio Peraluman; geometria: pannelli; impiego: pompa di calore SPECIFICHE TECNICHE: smontabile | RISORSA MATERIALE | IMPIANTI MECCANICI PRODUZIONE | SISTEMI | POMPA DI CALORE | MATERIALE GENERICO NON RILEVANTE | [6 empty] | MM.02.070.0020.f | Pompe di calore condensate ad acqua ad inversione di ciclo, in esecuzione "package", composte da: compressori; scambiatori a fascio tubiero o a piastra; valvola d'inversione di ciclo; circuito frigorifero completo di accessori; carica di refrigerante e olio; sistema di controllo a microprocessore con display e schema sinottico, interfacciabile con sistemi esterni di supervisione, completo di strumentazione di regolazione e controllo; quadro elettrico con sezionatore generale e cablaggi a valle; basamento in acciaio zincato a caldo e verniciato completo di supporti antivibranti; pannellatura di contenimento in peralluman smontabile. - oltre 110 fino a 150 kWf - oltre 130 fino a 170 kWt - n° 2 | nd | condensata ad acqua | [9 empty] | RM.73.00.00.Za001.0010.- - RM.66.10.10.Zb010.1000.- - RM.65.10.40.Sb003.0000.- - RM.65.00.20.Za001.0500.- - RM.65.15.42.Sa004.0000.- - RM.65.00.25.Za001.0255.- - RM.77.00.20.Za001.0000.- - | 1 | cad | nd | riscaldamento aria - raffrescamento aria - | package aria per esterno - | materiale generico non rilevante | potenza termica [kWt] = 131.0 ÷ 170.0 nd - potenza frigorifera [kWf] = 111.0 ÷ 150.0 nd - | n° minimo compressori [-] = 2.0 nd nd nd - |  | nd - | nd - | ad inversione di ciclo; refrigerante HFC R-407c; versione standard con pressione sonora massima [dB(A)] = 60 a distanza [m] = 1; potenza frigorifera misurata con temperatura acqua refrigerata [°C] = 12 ÷ 7 e temperatura acqua raffreddamento [°C] = 30 ÷ 35; potenza termica misurata con temperatura acqua calda [°C] = 40 ÷ 45 e temperatura acqua raffreddamento [°C] = 7 ÷ 12 | nd - | nd - | nd - | nd | nd - | NO |  |  |  |  | nd |  |  |  |  | nd | nd | nd |  | nd | nd | nd | valvola d'inversione di ciclo; circuito frigorifero completo di accessori; carica di refrigerante e olio | nd | nd | NO | NO
LOM251.RM.66.00.30.Za001.0090.g | Pompa di calore condensata ad acqua; funzione: riscaldamento aria ¦ raffrescamento aria; impiego: package aria per esterno; potenza frigorifera [kWf] = 151 ÷ 220 ¦ potenza termica [kWt] = 171 ÷ 260; n° minimo compressori [-] = 2. Componenti: compressore d'aria alternativo, scambiatore di calore, batteria ad aria, sistema di controllo a microprocessore, quadro elettrico, basamento, struttura di contenimento. Incluso: valvola d'inversione di ciclo; circuito frigorifero completo di accessori; carica di refrigerante e olio SPECIFICHE TECNICHE: ad inversione di ciclo; refrigerante HFC R-407c; versione standard con pressione sonora massima [dB(A)] = 60 a distanza [m] = 1; potenza frigorifera misurata con temperatura acqua refrigerata [°C] = 12 ÷ 7 e temperatura acqua raffreddamento [°C] = 30 ÷ 35; potenza termica misurata con temperatura acqua calda [°C] = 40 ÷ 45 e temperatura acqua raffreddamento [°C] = 7 ÷ 12 RM1 Compressore d'aria alternativo; geometria: semi-ermetico; impiego: pompa di calore SPECIFICHE TECNICHE: più di un elemento RM1 Scambiatore di calore; geometria: a fascio tubiero; impiego: pompa di calore. Incluso: resistenza antigelo SPECIFICHE TECNICHE: più di un elemento; sostituibile con uno scambiatore di calore a piastra con le stesse caratteristiche RM1 Batteria ad aria di materiale mix rame-alluminio; impiego: pompa di calore. Incluso: ventilatori SPECIFICHE TECNICHE: più di un elemento RM1 Sistema di controllo a microprocessore; impiego: pompa di calore. Incluso: display; strumentazione di regolazione e controllo SPECIFICHE TECNICHE: schema sinottico; interfacciabile con sistemi esterni di supervisione RM1 Quadro elettrico; geometria: doppia chiusura; impiego: pompa di calore. Incluso: sezionatore generale; cablaggi a valle RM1 Basamento di lega ferrosa acciaio zincato; finitura: verniciato; impiego: pompa di calore. Incluso: supporti antivibranti SPECIFICHE TECNICHE: lega ferrosa acciaio zincato a caldo RM1 Struttura di contenimento di lega alluminio Peraluman; geometria: pannelli; impiego: pompa di calore SPECIFICHE TECNICHE: smontabile | 1 cad | 24400.97 | 19289.3 | 0 | RM.66.00.30.Za001.0090.g | Pompa di calore condensata ad acqua; funzione: riscaldamento aria ¦ raffrescamento aria; impiego: package aria per esterno; potenza frigorifera [kWf] = 151 ÷ 220 ¦ potenza termica [kWt] = 171 ÷ 260; n° minimo compressori [-] = 2. Componenti: compressore d'aria alternativo, scambiatore di calore, batteria ad aria, sistema di controllo a microprocessore, quadro elettrico, basamento, struttura di contenimento. Incluso: valvola d'inversione di ciclo; circuito frigorifero completo di accessori; carica di refrigerante e olio SPECIFICHE TECNICHE: ad inversione di ciclo; refrigerante HFC R-407c; versione standard con pressione sonora massima [dB(A)] = 60 a distanza [m] = 1; potenza frigorifera misurata con temperatura acqua refrigerata [°C] = 12 ÷ 7 e temperatura acqua raffreddamento [°C] = 30 ÷ 35; potenza termica misurata con temperatura acqua calda [°C] = 40 ÷ 45 e temperatura acqua raffreddamento [°C] = 7 ÷ 12 | RM1 Compressore d'aria alternativo; geometria: semi-ermetico; impiego: pompa di calore SPECIFICHE TECNICHE: più di un elemento RM1 Scambiatore di calore; geometria: a fascio tubiero; impiego: pompa di calore. Incluso: resistenza antigelo SPECIFICHE TECNICHE: più di un elemento; sostituibile con uno scambiatore di calore a piastra con le stesse caratteristiche RM1 Batteria ad aria di materiale mix rame-alluminio; impiego: pompa di calore. Incluso: ventilatori SPECIFICHE TECNICHE: più di un elemento RM1 Sistema di controllo a microprocessore; impiego: pompa di calore. Incluso: display; strumentazione di regolazione e controllo SPECIFICHE TECNICHE: schema sinottico; interfacciabile con sistemi esterni di supervisione RM1 Quadro elettrico; geometria: doppia chiusura; impiego: pompa di calore. Incluso: sezionatore generale; cablaggi a valle RM1 Basamento di lega ferrosa acciaio zincato; finitura: verniciato; impiego: pompa di calore. Incluso: supporti antivibranti SPECIFICHE TECNICHE: lega ferrosa acciaio zincato a caldo RM1 Struttura di contenimento di lega alluminio Peraluman; geometria: pannelli; impiego: pompa di calore SPECIFICHE TECNICHE: smontabile | RISORSA MATERIALE | IMPIANTI MECCANICI PRODUZIONE | SISTEMI | POMPA DI CALORE | MATERIALE GENERICO NON RILEVANTE | [6 empty] | MM.02.070.0020.g | Pompe di calore condensate ad acqua ad inversione di ciclo, in esecuzione "package", composte da: compressori; scambiatori a fascio tubiero o a piastra; valvola d'inversione di ciclo; circuito frigorifero completo di accessori; carica di refrigerante e olio; sistema di controllo a microprocessore con display e schema sinottico, interfacciabile con sistemi esterni di supervisione, completo di strumentazione di regolazione e controllo; quadro elettrico con sezionatore generale e cablaggi a valle; basamento in acciaio zincato a caldo e verniciato completo di supporti antivibranti; pannellatura di contenimento in peralluman smontabile. - oltre 150 fino a 220 kWf - oltre 170 fino a 260 kWt - n° 2 | nd | condensata ad acqua | [9 empty] | RM.73.00.00.Za001.0010.- - RM.66.10.10.Zb010.1000.- - RM.65.10.40.Sb003.0000.- - RM.65.00.20.Za001.0500.- - RM.65.15.42.Sa004.0000.- - RM.65.00.25.Za001.0255.- - RM.77.00.20.Za001.0000.- - | 1 | cad | nd | riscaldamento aria - raffrescamento aria - | package aria per esterno - | materiale generico non rilevante | potenza termica [kWt] = 171.0 ÷ 260.0 nd - potenza frigorifera [kWf] = 151.0 ÷ 220.0 nd - | n° minimo compressori [-] = 2.0 nd nd nd - |  | nd - | nd - | ad inversione di ciclo; refrigerante HFC R-407c; versione standard con pressione sonora massima [dB(A)] = 60 a distanza [m] = 1; potenza frigorifera misurata con temperatura acqua refrigerata [°C] = 12 ÷ 7 e temperatura acqua raffreddamento [°C] = 30 ÷ 35; potenza termica misurata con temperatura acqua calda [°C] = 40 ÷ 45 e temperatura acqua raffreddamento [°C] = 7 ÷ 12 | nd - | nd - | nd - | nd | nd - | NO |  |  |  |  | nd |  |  |  |  | nd | nd | nd |  | nd | nd | nd | valvola d'inversione di ciclo; circuito frigorifero completo di accessori; carica di refrigerante e olio | nd | nd | NO | NO
LOM251.RM.66.00.30.Za001.0090.h | Pompa di calore condensata ad acqua; funzione: riscaldamento aria ¦ raffrescamento aria; impiego: package aria per esterno; potenza frigorifera [kWf] = 221 ÷ 260 ¦ potenza termica [kWt] = 261 ÷ 320; n° minimo compressori [-] = 2. Componenti: compressore d'aria alternativo, scambiatore di calore, batteria ad aria, sistema di controllo a microprocessore, quadro elettrico, basamento, struttura di contenimento. Incluso: valvola d'inversione di ciclo; circuito frigorifero completo di accessori; carica di refrigerante e olio SPECIFICHE TECNICHE: ad inversione di ciclo; refrigerante HFC R-407c; versione standard con pressione sonora massima [dB(A)] = 60 a distanza [m] = 1; potenza frigorifera misurata con temperatura acqua refrigerata [°C] = 12 ÷ 7 e temperatura acqua raffreddamento [°C] = 30 ÷ 35; potenza termica misurata con temperatura acqua calda [°C] = 40 ÷ 45 e temperatura acqua raffreddamento [°C] = 7 ÷ 12 RM1 Compressore d'aria alternativo; geometria: semi-ermetico; impiego: pompa di calore SPECIFICHE TECNICHE: più di un elemento RM1 Scambiatore di calore; geometria: a fascio tubiero; impiego: pompa di calore. Incluso: resistenza antigelo SPECIFICHE TECNICHE: più di un elemento; sostituibile con uno scambiatore di calore a piastra con le stesse caratteristiche RM1 Batteria ad aria di materiale mix rame-alluminio; impiego: pompa di calore. Incluso: ventilatori SPECIFICHE TECNICHE: più di un elemento RM1 Sistema di controllo a microprocessore; impiego: pompa di calore. Incluso: display; strumentazione di regolazione e controllo SPECIFICHE TECNICHE: schema sinottico; interfacciabile con sistemi esterni di supervisione RM1 Quadro elettrico; geometria: doppia chiusura; impiego: pompa di calore. Incluso: sezionatore generale; cablaggi a valle RM1 Basamento di lega ferrosa acciaio zincato; finitura: verniciato; impiego: pompa di calore. Incluso: supporti antivibranti SPECIFICHE TECNICHE: lega ferrosa acciaio zincato a caldo RM1 Struttura di contenimento di lega alluminio Peraluman; geometria: pannelli; impiego: pompa di calore SPECIFICHE TECNICHE: smontabile | 1 cad | 26615.24 | 21039.71 | 0 | RM.66.00.30.Za001.0090.h | Pompa di calore condensata ad acqua; funzione: riscaldamento aria ¦ raffrescamento aria; impiego: package aria per esterno; potenza frigorifera [kWf] = 221 ÷ 260 ¦ potenza termica [kWt] = 261 ÷ 320; n° minimo compressori [-] = 2. Componenti: compressore d'aria alternativo, scambiatore di calore, batteria ad aria, sistema di controllo a microprocessore, quadro elettrico, basamento, struttura di contenimento. Incluso: valvola d'inversione di ciclo; circuito frigorifero completo di accessori; carica di refrigerante e olio SPECIFICHE TECNICHE: ad inversione di ciclo; refrigerante HFC R-407c; versione standard con pressione sonora massima [dB(A)] = 60 a distanza [m] = 1; potenza frigorifera misurata con temperatura acqua refrigerata [°C] = 12 ÷ 7 e temperatura acqua raffreddamento [°C] = 30 ÷ 35; potenza termica misurata con temperatura acqua calda [°C] = 40 ÷ 45 e temperatura acqua raffreddamento [°C] = 7 ÷ 12 | RM1 Compressore d'aria alternativo; geometria: semi-ermetico; impiego: pompa di calore SPECIFICHE TECNICHE: più di un elemento RM1 Scambiatore di calore; geometria: a fascio tubiero; impiego: pompa di calore. Incluso: resistenza antigelo SPECIFICHE TECNICHE: più di un elemento; sostituibile con uno scambiatore di calore a piastra con le stesse caratteristiche RM1 Batteria ad aria di materiale mix rame-alluminio; impiego: pompa di calore. Incluso: ventilatori SPECIFICHE TECNICHE: più di un elemento RM1 Sistema di controllo a microprocessore; impiego: pompa di calore. Incluso: display; strumentazione di regolazione e controllo SPECIFICHE TECNICHE: schema sinottico; interfacciabile con sistemi esterni di supervisione RM1 Quadro elettrico; geometria: doppia chiusura; impiego: pompa di calore. Incluso: sezionatore generale; cablaggi a valle RM1 Basamento di lega ferrosa acciaio zincato; finitura: verniciato; impiego: pompa di calore. Incluso: supporti antivibranti SPECIFICHE TECNICHE: lega ferrosa acciaio zincato a caldo RM1 Struttura di contenimento di lega alluminio Peraluman; geometria: pannelli; impiego: pompa di calore SPECIFICHE TECNICHE: smontabile | RISORSA MATERIALE | IMPIANTI MECCANICI PRODUZIONE | SISTEMI | POMPA DI CALORE | MATERIALE GENERICO NON RILEVANTE | [6 empty] | MM.02.070.0020.h | Pompe di calore condensate ad acqua ad inversione di ciclo, in esecuzione "package", composte da: compressori; scambiatori a fascio tubiero o a piastra; valvola d'inversione di ciclo; circuito frigorifero completo di accessori; carica di refrigerante e olio; sistema di controllo a microprocessore con display e schema sinottico, interfacciabile con sistemi esterni di supervisione, completo di strumentazione di regolazione e controllo; quadro elettrico con sezionatore generale e cablaggi a valle; basamento in acciaio zincato a caldo e verniciato completo di supporti antivibranti; pannellatura di contenimento in peralluman smontabile. - oltre 220 fino a 260 kWf - oltre 260 fino a 320 kWt - n° 2 | nd | condensata ad acqua | [9 empty] | RM.73.00.00.Za001.0010.- - RM.66.10.10.Zb010.1000.- - RM.65.10.40.Sb003.0000.- - RM.65.00.20.Za001.0500.- - RM.65.15.42.Sa004.0000.- - RM.65.00.25.Za001.0255.- - RM.77.00.20.Za001.0000.- - | 1 | cad | nd | riscaldamento aria - raffrescamento aria - | package aria per esterno - | materiale generico non rilevante | potenza termica [kWt] = 261.0 ÷ 320.0 nd - potenza frigorifera [kWf] = 221.0 ÷ 260.0 nd - | n° minimo compressori [-] = 2.0 nd nd nd - |  | nd - | nd - | ad inversione di ciclo; refrigerante HFC R-407c; versione standard con pressione sonora massima [dB(A)] = 60 a distanza [m] = 1; potenza frigorifera misurata con temperatura acqua refrigerata [°C] = 12 ÷ 7 e temperatura acqua raffreddamento [°C] = 30 ÷ 35; potenza termica misurata con temperatura acqua calda [°C] = 40 ÷ 45 e temperatura acqua raffreddamento [°C] = 7 ÷ 12 | nd - | nd - | nd - | nd | nd - | NO |  |  |  |  | nd |  |  |  |  | nd | nd | nd |  | nd | nd | nd | valvola d'inversione di ciclo; circuito frigorifero completo di accessori; carica di refrigerante e olio | nd | nd | NO | NO
LOM251.RM.66.00.30.Za001.0090.i | Pompa di calore condensata ad acqua; funzione: riscaldamento aria ¦ raffrescamento aria; impiego: package aria per esterno; potenza frigorifera [kWf] = 261 ÷ 310 ¦ potenza termica [kWt] = 321 ÷ 380; n° minimo compressori [-] = 2. Componenti: compressore d'aria alternativo, scambiatore di calore, batteria ad aria, sistema di controllo a microprocessore, quadro elettrico, basamento, struttura di contenimento. Incluso: valvola d'inversione di ciclo; circuito frigorifero completo di accessori; carica di refrigerante e olio SPECIFICHE TECNICHE: ad inversione di ciclo; refrigerante HFC R-407c; versione standard con pressione sonora massima [dB(A)] = 60 a distanza [m] = 1; potenza frigorifera misurata con temperatura acqua refrigerata [°C] = 12 ÷ 7 e temperatura acqua raffreddamento [°C] = 30 ÷ 35; potenza termica misurata con temperatura acqua calda [°C] = 40 ÷ 45 e temperatura acqua raffreddamento [°C] = 7 ÷ 12 RM1 Compressore d'aria alternativo; geometria: semi-ermetico; impiego: pompa di calore SPECIFICHE TECNICHE: più di un elemento RM1 Scambiatore di calore; geometria: a fascio tubiero; impiego: pompa di calore. Incluso: resistenza antigelo SPECIFICHE TECNICHE: più di un elemento; sostituibile con uno scambiatore di calore a piastra con le stesse caratteristiche RM1 Batteria ad aria di materiale mix rame-alluminio; impiego: pompa di calore. Incluso: ventilatori SPECIFICHE TECNICHE: più di un elemento RM1 Sistema di controllo a microprocessore; impiego: pompa di calore. Incluso: display; strumentazione di regolazione e controllo SPECIFICHE TECNICHE: schema sinottico; interfacciabile con sistemi esterni di supervisione RM1 Quadro elettrico; geometria: doppia chiusura; impiego: pompa di calore. Incluso: sezionatore generale; cablaggi a valle RM1 Basamento di lega ferrosa acciaio zincato; finitura: verniciato; impiego: pompa di calore. Incluso: supporti antivibranti SPECIFICHE TECNICHE: lega ferrosa acciaio zincato a caldo RM1 Struttura di contenimento di lega alluminio Peraluman; geometria: pannelli; impiego: pompa di calore SPECIFICHE TECNICHE: smontabile | 1 cad | 28617.6 | 22622.61 | 0 | RM.66.00.30.Za001.0090.i | Pompa di calore condensata ad acqua; funzione: riscaldamento aria ¦ raffrescamento aria; impiego: package aria per esterno; potenza frigorifera [kWf] = 261 ÷ 310 ¦ potenza termica [kWt] = 321 ÷ 380; n° minimo compressori [-] = 2. Componenti: compressore d'aria alternativo, scambiatore di calore, batteria ad aria, sistema di controllo a microprocessore, quadro elettrico, basamento, struttura di contenimento. Incluso: valvola d'inversione di ciclo; circuito frigorifero completo di accessori; carica di refrigerante e olio SPECIFICHE TECNICHE: ad inversione di ciclo; refrigerante HFC R-407c; versione standard con pressione sonora massima [dB(A)] = 60 a distanza [m] = 1; potenza frigorifera misurata con temperatura acqua refrigerata [°C] = 12 ÷ 7 e temperatura acqua raffreddamento [°C] = 30 ÷ 35; potenza termica misurata con temperatura acqua calda [°C] = 40 ÷ 45 e temperatura acqua raffreddamento [°C] = 7 ÷ 12 | RM1 Compressore d'aria alternativo; geometria: semi-ermetico; impiego: pompa di calore SPECIFICHE TECNICHE: più di un elemento RM1 Scambiatore di calore; geometria: a fascio tubiero; impiego: pompa di calore. Incluso: resistenza antigelo SPECIFICHE TECNICHE: più di un elemento; sostituibile con uno scambiatore di calore a piastra con le stesse caratteristiche RM1 Batteria ad aria di materiale mix rame-alluminio; impiego: pompa di calore. Incluso: ventilatori SPECIFICHE TECNICHE: più di un elemento RM1 Sistema di controllo a microprocessore; impiego: pompa di calore. Incluso: display; strumentazione di regolazione e controllo SPECIFICHE TECNICHE: schema sinottico; interfacciabile con sistemi esterni di supervisione RM1 Quadro elettrico; geometria: doppia chiusura; impiego: pompa di calore. Incluso: sezionatore generale; cablaggi a valle RM1 Basamento di lega ferrosa acciaio zincato; finitura: verniciato; impiego: pompa di calore. Incluso: supporti antivibranti SPECIFICHE TECNICHE: lega ferrosa acciaio zincato a caldo RM1 Struttura di contenimento di lega alluminio Peraluman; geometria: pannelli; impiego: pompa di calore SPECIFICHE TECNICHE: smontabile | RISORSA MATERIALE | IMPIANTI MECCANICI PRODUZIONE | SISTEMI | POMPA DI CALORE | MATERIALE GENERICO NON RILEVANTE | [6 empty] | MM.02.070.0020.i | Pompe di calore condensate ad acqua ad inversione di ciclo, in esecuzione "package", composte da: compressori; scambiatori a fascio tubiero o a piastra; valvola d'inversione di ciclo; circuito frigorifero completo di accessori; carica di refrigerante e olio; sistema di controllo a microprocessore con display e schema sinottico, interfacciabile con sistemi esterni di supervisione, completo di strumentazione di regolazione e controllo; quadro elettrico con sezionatore generale e cablaggi a valle; basamento in acciaio zincato a caldo e verniciato completo di supporti antivibranti; pannellatura di contenimento in peralluman smontabile. - oltre 260 fino a 310 kWf - oltre 320 fino a 380 kWt - n° 2 | nd | condensata ad acqua | [9 empty] | RM.73.00.00.Za001.0010.- - RM.66.10.10.Zb010.1000.- - RM.65.10.40.Sb003.0000.- - RM.65.00.20.Za001.0500.- - RM.65.15.42.Sa004.0000.- - RM.65.00.25.Za001.0255.- - RM.77.00.20.Za001.0000.- - | 1 | cad | nd | riscaldamento aria - raffrescamento aria - | package aria per esterno - | materiale generico non rilevante | potenza termica [kWt] = 321.0 ÷ 380.0 nd - potenza frigorifera [kWf] = 261.0 ÷ 310.0 nd - | n° minimo compressori [-] = 2.0 nd nd nd - |  | nd - | nd - | ad inversione di ciclo; refrigerante HFC R-407c; versione standard con pressione sonora massima [dB(A)] = 60 a distanza [m] = 1; potenza frigorifera misurata con temperatura acqua refrigerata [°C] = 12 ÷ 7 e temperatura acqua raffreddamento [°C] = 30 ÷ 35; potenza termica misurata con temperatura acqua calda [°C] = 40 ÷ 45 e temperatura acqua raffreddamento [°C] = 7 ÷ 12 | nd - | nd - | nd - | nd | nd - | NO |  |  |  |  | nd |  |  |  |  | nd | nd | nd |  | nd | nd | nd | valvola d'inversione di ciclo; circuito frigorifero completo di accessori; carica di refrigerante e olio | nd | nd | NO | NO
LOM251.RM.66.00.30.Za001.0090.j | Pompa di calore condensata ad acqua; funzione: riscaldamento aria ¦ raffrescamento aria; impiego: package aria per esterno; potenza frigorifera [kWf] = 311 ÷ 360 ¦ potenza termica [kWt] = 381 ÷ 440; n° minimo compressori [-] = 3. Componenti: compressore d'aria alternativo, scambiatore di calore, batteria ad aria, sistema di controllo a microprocessore, quadro elettrico, basamento, struttura di contenimento. Incluso: valvola d'inversione di ciclo; circuito frigorifero completo di accessori; carica di refrigerante e olio SPECIFICHE TECNICHE: ad inversione di ciclo; refrigerante HFC R-407c; versione standard con pressione sonora massima [dB(A)] = 60 a distanza [m] = 1; potenza frigorifera misurata con temperatura acqua refrigerata [°C] = 12 ÷ 7 e temperatura acqua raffreddamento [°C] = 30 ÷ 35; potenza termica misurata con temperatura acqua calda [°C] = 40 ÷ 45 e temperatura acqua raffreddamento [°C] = 7 ÷ 12 RM1 Compressore d'aria alternativo; geometria: semi-ermetico; impiego: pompa di calore SPECIFICHE TECNICHE: più di un elemento RM1 Scambiatore di calore; geometria: a fascio tubiero; impiego: pompa di calore. Incluso: resistenza antigelo SPECIFICHE TECNICHE: più di un elemento; sostituibile con uno scambiatore di calore a piastra con le stesse caratteristiche RM1 Batteria ad aria di materiale mix rame-alluminio; impiego: pompa di calore. Incluso: ventilatori SPECIFICHE TECNICHE: più di un elemento RM1 Sistema di controllo a microprocessore; impiego: pompa di calore. Incluso: display; strumentazione di regolazione e controllo SPECIFICHE TECNICHE: schema sinottico; interfacciabile con sistemi esterni di supervisione RM1 Quadro elettrico; geometria: doppia chiusura; impiego: pompa di calore. Incluso: sezionatore generale; cablaggi a valle RM1 Basamento di lega ferrosa acciaio zincato; finitura: verniciato; impiego: pompa di calore. Incluso: supporti antivibranti SPECIFICHE TECNICHE: lega ferrosa acciaio zincato a caldo RM1 Struttura di contenimento di lega alluminio Peraluman; geometria: pannelli; impiego: pompa di calore SPECIFICHE TECNICHE: smontabile | 1 cad | 39157.04 | 30954.18 | 0 | RM.66.00.30.Za001.0090.j | Pompa di calore condensata ad acqua; funzione: riscaldamento aria ¦ raffrescamento aria; impiego: package aria per esterno; potenza frigorifera [kWf] = 311 ÷ 360 ¦ potenza termica [kWt] = 381 ÷ 440; n° minimo compressori [-] = 3. Componenti: compressore d'aria alternativo, scambiatore di calore, batteria ad aria, sistema di controllo a microprocessore, quadro elettrico, basamento, struttura di contenimento. Incluso: valvola d'inversione di ciclo; circuito frigorifero completo di accessori; carica di refrigerante e olio SPECIFICHE TECNICHE: ad inversione di ciclo; refrigerante HFC R-407c; versione standard con pressione sonora massima [dB(A)] = 60 a distanza [m] = 1; potenza frigorifera misurata con temperatura acqua refrigerata [°C] = 12 ÷ 7 e temperatura acqua raffreddamento [°C] = 30 ÷ 35; potenza termica misurata con temperatura acqua calda [°C] = 40 ÷ 45 e temperatura acqua raffreddamento [°C] = 7 ÷ 12 | RM1 Compressore d'aria alternativo; geometria: semi-ermetico; impiego: pompa di calore SPECIFICHE TECNICHE: più di un elemento RM1 Scambiatore di calore; geometria: a fascio tubiero; impiego: pompa di calore. Incluso: resistenza antigelo SPECIFICHE TECNICHE: più di un elemento; sostituibile con uno scambiatore di calore a piastra con le stesse caratteristiche RM1 Batteria ad aria di materiale mix rame-alluminio; impiego: pompa di calore. Incluso: ventilatori SPECIFICHE TECNICHE: più di un elemento RM1 Sistema di controllo a microprocessore; impiego: pompa di calore. Incluso: display; strumentazione di regolazione e controllo SPECIFICHE TECNICHE: schema sinottico; interfacciabile con sistemi esterni di supervisione RM1 Quadro elettrico; geometria: doppia chiusura; impiego: pompa di calore. Incluso: sezionatore generale; cablaggi a valle RM1 Basamento di lega ferrosa acciaio zincato; finitura: verniciato; impiego: pompa di calore. Incluso: supporti antivibranti SPECIFICHE TECNICHE: lega ferrosa acciaio zincato a caldo RM1 Struttura di contenimento di lega alluminio Peraluman; geometria: pannelli; impiego: pompa di calore SPECIFICHE TECNICHE: smontabile | RISORSA MATERIALE | IMPIANTI MECCANICI PRODUZIONE | SISTEMI | POMPA DI CALORE | MATERIALE GENERICO NON RILEVANTE | [6 empty] | MM.02.070.0020.j | Pompe di calore condensate ad acqua ad inversione di ciclo, in esecuzione "package", composte da: compressori; scambiatori a fascio tubiero o a piastra; valvola d'inversione di ciclo; circuito frigorifero completo di accessori; carica di refrigerante e olio; sistema di controllo a microprocessore con display e schema sinottico, interfacciabile con sistemi esterni di supervisione, completo di strumentazione di regolazione e controllo; quadro elettrico con sezionatore generale e cablaggi a valle; basamento in acciaio zincato a caldo e verniciato completo di supporti antivibranti; pannellatura di contenimento in peralluman smontabile. - oltre 310 fino a 360 kWf - oltre 380 fino a 440 kWt - n° 3 | nd | condensata ad acqua | [9 empty] | RM.73.00.00.Za001.0010.- - RM.66.10.10.Zb010.1000.- - RM.65.10.40.Sb003.0000.- - RM.65.00.20.Za001.0500.- - RM.65.15.42.Sa004.0000.- - RM.65.00.25.Za001.0255.- - RM.77.00.20.Za001.0000.- - | 1 | cad | nd | riscaldamento aria - raffrescamento aria - | package aria per esterno - | materiale generico non rilevante | potenza frigorifera [kWf] = 311.0 ÷ 360.0 nd - potenza termica [kWt] = 381.0 ÷ 440.0 nd - | n° minimo compressori [-] = 3.0 nd nd nd - |  | nd - | nd - | ad inversione di ciclo; refrigerante HFC R-407c; versione standard con pressione sonora massima [dB(A)] = 60 a distanza [m] = 1; potenza frigorifera misurata con temperatura acqua refrigerata [°C] = 12 ÷ 7 e temperatura acqua raffreddamento [°C] = 30 ÷ 35; potenza termica misurata con temperatura acqua calda [°C] = 40 ÷ 45 e temperatura acqua raffreddamento [°C] = 7 ÷ 12 | nd - | nd - | nd - | nd | nd - | NO |  |  |  |  | nd |  |  |  |  | nd | nd | nd |  | nd | nd | nd | valvola d'inversione di ciclo; circuito frigorifero completo di accessori; carica di refrigerante e olio | nd | nd | NO | NO
LOM251.RM.66.00.30.Za001.0090.k | Pompa di calore condensata ad acqua; funzione: riscaldamento aria ¦ raffrescamento aria; impiego: package aria per esterno; potenza frigorifera [kWf] = 361 ÷ 420 ¦ potenza termica [kWt] = 441 ÷ 520; n° minimo compressori [-] = 3. Componenti: compressore d'aria alternativo, scambiatore di calore, batteria ad aria, sistema di controllo a microprocessore, quadro elettrico, basamento, struttura di contenimento. Incluso: valvola d'inversione di ciclo; circuito frigorifero completo di accessori; carica di refrigerante e olio SPECIFICHE TECNICHE: ad inversione di ciclo; refrigerante HFC R-407c; versione standard con pressione sonora massima [dB(A)] = 60 a distanza [m] = 1; potenza frigorifera misurata con temperatura acqua refrigerata [°C] = 12 ÷ 7 e temperatura acqua raffreddamento [°C] = 30 ÷ 35; potenza termica misurata con temperatura acqua calda [°C] = 40 ÷ 45 e temperatura acqua raffreddamento [°C] = 7 ÷ 12 RM1 Compressore d'aria alternativo; geometria: semi-ermetico; impiego: pompa di calore SPECIFICHE TECNICHE: più di un elemento RM1 Scambiatore di calore; geometria: a fascio tubiero; impiego: pompa di calore. Incluso: resistenza antigelo SPECIFICHE TECNICHE: più di un elemento; sostituibile con uno scambiatore di calore a piastra con le stesse caratteristiche RM1 Batteria ad aria di materiale mix rame-alluminio; impiego: pompa di calore. Incluso: ventilatori SPECIFICHE TECNICHE: più di un elemento RM1 Sistema di controllo a microprocessore; impiego: pompa di calore. Incluso: display; strumentazione di regolazione e controllo SPECIFICHE TECNICHE: schema sinottico; interfacciabile con sistemi esterni di supervisione RM1 Quadro elettrico; geometria: doppia chiusura; impiego: pompa di calore. Incluso: sezionatore generale; cablaggi a valle RM1 Basamento di lega ferrosa acciaio zincato; finitura: verniciato; impiego: pompa di calore. Incluso: supporti antivibranti SPECIFICHE TECNICHE: lega ferrosa acciaio zincato a caldo RM1 Struttura di contenimento di lega alluminio Peraluman; geometria: pannelli; impiego: pompa di calore SPECIFICHE TECNICHE: smontabile | 1 cad | 42582.96 | 33662.42 | 0 | RM.66.00.30.Za001.0090.k | Pompa di calore condensata ad acqua; funzione: riscaldamento aria ¦ raffrescamento aria; impiego: package aria per esterno; potenza frigorifera [kWf] = 361 ÷ 420 ¦ potenza termica [kWt] = 441 ÷ 520; n° minimo compressori [-] = 3. Componenti: compressore d'aria alternativo, scambiatore di calore, batteria ad aria, sistema di controllo a microprocessore, quadro elettrico, basamento, struttura di contenimento. Incluso: valvola d'inversione di ciclo; circuito frigorifero completo di accessori; carica di refrigerante e olio SPECIFICHE TECNICHE: ad inversione di ciclo; refrigerante HFC R-407c; versione standard con pressione sonora massima [dB(A)] = 60 a distanza [m] = 1; potenza frigorifera misurata con temperatura acqua refrigerata [°C] = 12 ÷ 7 e temperatura acqua raffreddamento [°C] = 30 ÷ 35; potenza termica misurata con temperatura acqua calda [°C] = 40 ÷ 45 e temperatura acqua raffreddamento [°C] = 7 ÷ 12 | RM1 Compressore d'aria alternativo; geometria: semi-ermetico; impiego: pompa di calore SPECIFICHE TECNICHE: più di un elemento RM1 Scambiatore di calore; geometria: a fascio tubiero; impiego: pompa di calore. Incluso: resistenza antigelo SPECIFICHE TECNICHE: più di un elemento; sostituibile con uno scambiatore di calore a piastra con le stesse caratteristiche RM1 Batteria ad aria di materiale mix rame-alluminio; impiego: pompa di calore. Incluso: ventilatori SPECIFICHE TECNICHE: più di un elemento RM1 Sistema di controllo a microprocessore; impiego: pompa di calore. Incluso: display; strumentazione di regolazione e controllo SPECIFICHE TECNICHE: schema sinottico; interfacciabile con sistemi esterni di supervisione RM1 Quadro elettrico; geometria: doppia chiusura; impiego: pompa di calore. Incluso: sezionatore generale; cablaggi a valle RM1 Basamento di lega ferrosa acciaio zincato; finitura: verniciato; impiego: pompa di calore. Incluso: supporti antivibranti SPECIFICHE TECNICHE: lega ferrosa acciaio zincato a caldo RM1 Struttura di contenimento di lega alluminio Peraluman; geometria: pannelli; impiego: pompa di calore SPECIFICHE TECNICHE: smontabile | RISORSA MATERIALE | IMPIANTI MECCANICI PRODUZIONE | SISTEMI | POMPA DI CALORE | MATERIALE GENERICO NON RILEVANTE | [6 empty] | MM.02.070.0020.k | Pompe di calore condensate ad acqua ad inversione di ciclo, in esecuzione "package", composte da: compressori; scambiatori a fascio tubiero o a piastra; valvola d'inversione di ciclo; circuito frigorifero completo di accessori; carica di refrigerante e olio; sistema di controllo a microprocessore con display e schema sinottico, interfacciabile con sistemi esterni di supervisione, completo di strumentazione di regolazione e controllo; quadro elettrico con sezionatore generale e cablaggi a valle; basamento in acciaio zincato a caldo e verniciato completo di supporti antivibranti; pannellatura di contenimento in peralluman smontabile. - oltre 360 fino a 420 kWf - oltre 440 fino a 520 kWt - n° 3 | nd | condensata ad acqua | [9 empty] | RM.73.00.00.Za001.0010.- - RM.66.10.10.Zb010.1000.- - RM.65.10.40.Sb003.0000.- - RM.65.00.20.Za001.0500.- - RM.65.15.42.Sa004.0000.- - RM.65.00.25.Za001.0255.- - RM.77.00.20.Za001.0000.- - | 1 | cad | nd | riscaldamento aria - raffrescamento aria - | package aria per esterno - | materiale generico non rilevante | potenza termica [kWt] = 441.0 ÷ 520.0 nd - potenza frigorifera [kWf] = 361.0 ÷ 420.0 nd - | n° minimo compressori [-] = 3.0 nd nd nd - |  | nd - | nd - | ad inversione di ciclo; refrigerante HFC R-407c; versione standard con pressione sonora massima [dB(A)] = 60 a distanza [m] = 1; potenza frigorifera misurata con temperatura acqua refrigerata [°C] = 12 ÷ 7 e temperatura acqua raffreddamento [°C] = 30 ÷ 35; potenza termica misurata con temperatura acqua calda [°C] = 40 ÷ 45 e temperatura acqua raffreddamento [°C] = 7 ÷ 12 | nd - | nd - | nd - | nd | nd - | NO |  |  |  |  | nd |  |  |  |  | nd | nd | nd |  | nd | nd | nd | valvola d'inversione di ciclo; circuito frigorifero completo di accessori; carica di refrigerante e olio | nd | nd | NO | NO
LOM251.RM.66.00.30.Za001.0090.l | Pompa di calore condensata ad acqua; funzione: riscaldamento aria ¦ raffrescamento aria; impiego: package aria per esterno; potenza frigorifera [kWf] = 421 ÷ 520 ¦ potenza termica [kWt] = 521 ÷ 620; n° minimo compressori [-] = 4. Componenti: compressore d'aria alternativo, scambiatore di calore, batteria ad aria, sistema di controllo a microprocessore, quadro elettrico, basamento, struttura di contenimento. Incluso: valvola d'inversione di ciclo; circuito frigorifero completo di accessori; carica di refrigerante e olio SPECIFICHE TECNICHE: ad inversione di ciclo; refrigerante HFC R-407c; versione standard con pressione sonora massima [dB(A)] = 60 a distanza [m] = 1; potenza frigorifera misurata con temperatura acqua refrigerata [°C] = 12 ÷ 7 e temperatura acqua raffreddamento [°C] = 30 ÷ 35; potenza termica misurata con temperatura acqua calda [°C] = 40 ÷ 45 e temperatura acqua raffreddamento [°C] = 7 ÷ 12 RM1 Compressore d'aria alternativo; geometria: semi-ermetico; impiego: pompa di calore SPECIFICHE TECNICHE: più di un elemento RM1 Scambiatore di calore; geometria: a fascio tubiero; impiego: pompa di calore. Incluso: resistenza antigelo SPECIFICHE TECNICHE: più di un elemento; sostituibile con uno scambiatore di calore a piastra con le stesse caratteristiche RM1 Batteria ad aria di materiale mix rame-alluminio; impiego: pompa di calore. Incluso: ventilatori SPECIFICHE TECNICHE: più di un elemento RM1 Sistema di controllo a microprocessore; impiego: pompa di calore. Incluso: display; strumentazione di regolazione e controllo SPECIFICHE TECNICHE: schema sinottico; interfacciabile con sistemi esterni di supervisione RM1 Quadro elettrico; geometria: doppia chiusura; impiego: pompa di calore. Incluso: sezionatore generale; cablaggi a valle RM1 Basamento di lega ferrosa acciaio zincato; finitura: verniciato; impiego: pompa di calore. Incluso: supporti antivibranti SPECIFICHE TECNICHE: lega ferrosa acciaio zincato a caldo RM1 Struttura di contenimento di lega alluminio Peraluman; geometria: pannelli; impiego: pompa di calore SPECIFICHE TECNICHE: smontabile | 1 cad | 51646.22 | 40827.05 | 0 | RM.66.00.30.Za001.0090.l | Pompa di calore condensata ad acqua; funzione: riscaldamento aria ¦ raffrescamento aria; impiego: package aria per esterno; potenza frigorifera [kWf] = 421 ÷ 520 ¦ potenza termica [kWt] = 521 ÷ 620; n° minimo compressori [-] = 4. Componenti: compressore d'aria alternativo, scambiatore di calore, batteria ad aria, sistema di controllo a microprocessore, quadro elettrico, basamento, struttura di contenimento. Incluso: valvola d'inversione di ciclo; circuito frigorifero completo di accessori; carica di refrigerante e olio SPECIFICHE TECNICHE: ad inversione di ciclo; refrigerante HFC R-407c; versione standard con pressione sonora massima [dB(A)] = 60 a distanza [m] = 1; potenza frigorifera misurata con temperatura acqua refrigerata [°C] = 12 ÷ 7 e temperatura acqua raffreddamento [°C] = 30 ÷ 35; potenza termica misurata con temperatura acqua calda [°C] = 40 ÷ 45 e temperatura acqua raffreddamento [°C] = 7 ÷ 12 | RM1 Compressore d'aria alternativo; geometria: semi-ermetico; impiego: pompa di calore SPECIFICHE TECNICHE: più di un elemento RM1 Scambiatore di calore; geometria: a fascio tubiero; impiego: pompa di calore. Incluso: resistenza antigelo SPECIFICHE TECNICHE: più di un elemento; sostituibile con uno scambiatore di calore a piastra con le stesse caratteristiche RM1 Batteria ad aria di materiale mix rame-alluminio; impiego: pompa di calore. Incluso: ventilatori SPECIFICHE TECNICHE: più di un elemento RM1 Sistema di controllo a microprocessore; impiego: pompa di calore. Incluso: display; strumentazione di regolazione e controllo SPECIFICHE TECNICHE: schema sinottico; interfacciabile con sistemi esterni di supervisione RM1 Quadro elettrico; geometria: doppia chiusura; impiego: pompa di calore. Incluso: sezionatore generale; cablaggi a valle RM1 Basamento di lega ferrosa acciaio zincato; finitura: verniciato; impiego: pompa di calore. Incluso: supporti antivibranti SPECIFICHE TECNICHE: lega ferrosa acciaio zincato a caldo RM1 Struttura di contenimento di lega alluminio Peraluman; geometria: pannelli; impiego: pompa di calore SPECIFICHE TECNICHE: smontabile | RISORSA MATERIALE | IMPIANTI MECCANICI PRODUZIONE | SISTEMI | POMPA DI CALORE | MATERIALE GENERICO NON RILEVANTE | [6 empty] | MM.02.070.0020.l | Pompe di calore condensate ad acqua ad inversione di ciclo, in esecuzione "package", composte da: compressori; scambiatori a fascio tubiero o a piastra; valvola d'inversione di ciclo; circuito frigorifero completo di accessori; carica di refrigerante e olio; sistema di controllo a microprocessore con display e schema sinottico, interfacciabile con sistemi esterni di supervisione, completo di strumentazione di regolazione e controllo; quadro elettrico con sezionatore generale e cablaggi a valle; basamento in acciaio zincato a caldo e verniciato completo di supporti antivibranti; pannellatura di contenimento in peralluman smontabile. - oltre 420 fino a 520 kWf - oltre 520 fino a 620 kWt - n° 4 | nd | condensata ad acqua | [9 empty] | RM.73.00.00.Za001.0010.- - RM.66.10.10.Zb010.1000.- - RM.65.10.40.Sb003.0000.- - RM.65.00.20.Za001.0500.- - RM.65.15.42.Sa004.0000.- - RM.65.00.25.Za001.0255.- - RM.77.00.20.Za001.0000.- - | 1 | cad | nd | riscaldamento aria - raffrescamento aria - | package aria per esterno - | materiale generico non rilevante | potenza termica [kWt] = 521.0 ÷ 620.0 nd - potenza frigorifera [kWf] = 421.0 ÷ 520.0 nd - | n° minimo compressori [-] = 4.0 nd nd nd - |  | nd - | nd - | ad inversione di ciclo; refrigerante HFC R-407c; versione standard con pressione sonora massima [dB(A)] = 60 a distanza [m] = 1; potenza frigorifera misurata con temperatura acqua refrigerata [°C] = 12 ÷ 7 e temperatura acqua raffreddamento [°C] = 30 ÷ 35; potenza termica misurata con temperatura acqua calda [°C] = 40 ÷ 45 e temperatura acqua raffreddamento [°C] = 7 ÷ 12 | nd - | nd - | nd - | nd | nd - | NO |  |  |  |  | nd |  |  |  |  | nd | nd | nd |  | nd | nd | nd | valvola d'inversione di ciclo; circuito frigorifero completo di accessori; carica di refrigerante e olio | nd | nd | NO | NO
LOM251.RM.66.00.30.Za001.0090.m | Pompa di calore condensata ad acqua; funzione: riscaldamento aria ¦ raffrescamento aria; impiego: package aria per esterno; potenza frigorifera [kWf] = 521 ÷ 600 ¦ potenza termica [kWt] = 621 ÷ 720; n° minimo compressori [-] = 4. Componenti: compressore d'aria alternativo, scambiatore di calore, batteria ad aria, sistema di controllo a microprocessore, quadro elettrico, basamento, struttura di contenimento. Incluso: valvola d'inversione di ciclo; circuito frigorifero completo di accessori; carica di refrigerante e olio SPECIFICHE TECNICHE: ad inversione di ciclo; refrigerante HFC R-407c; versione standard con pressione sonora massima [dB(A)] = 60 a distanza [m] = 1; potenza frigorifera misurata con temperatura acqua refrigerata [°C] = 12 ÷ 7 e temperatura acqua raffreddamento [°C] = 30 ÷ 35; potenza termica misurata con temperatura acqua calda [°C] = 40 ÷ 45 e temperatura acqua raffreddamento [°C] = 7 ÷ 12 RM1 Compressore d'aria alternativo; geometria: semi-ermetico; impiego: pompa di calore SPECIFICHE TECNICHE: più di un elemento RM1 Scambiatore di calore; geometria: a fascio tubiero; impiego: pompa di calore. Incluso: resistenza antigelo SPECIFICHE TECNICHE: più di un elemento; sostituibile con uno scambiatore di calore a piastra con le stesse caratteristiche RM1 Batteria ad aria di materiale mix rame-alluminio; impiego: pompa di calore. Incluso: ventilatori SPECIFICHE TECNICHE: più di un elemento RM1 Sistema di controllo a microprocessore; impiego: pompa di calore. Incluso: display; strumentazione di regolazione e controllo SPECIFICHE TECNICHE: schema sinottico; interfacciabile con sistemi esterni di supervisione RM1 Quadro elettrico; geometria: doppia chiusura; impiego: pompa di calore. Incluso: sezionatore generale; cablaggi a valle RM1 Basamento di lega ferrosa acciaio zincato; finitura: verniciato; impiego: pompa di calore. Incluso: supporti antivibranti SPECIFICHE TECNICHE: lega ferrosa acciaio zincato a caldo RM1 Struttura di contenimento di lega alluminio Peraluman; geometria: pannelli; impiego: pompa di calore SPECIFICHE TECNICHE: smontabile | 1 cad | 56494.28 | 44659.51 | 0 | RM.66.00.30.Za001.0090.m | Pompa di calore condensata ad acqua; funzione: riscaldamento aria ¦ raffrescamento aria; impiego: package aria per esterno; potenza frigorifera [kWf] = 521 ÷ 600 ¦ potenza termica [kWt] = 621 ÷ 720; n° minimo compressori [-] = 4. Componenti: compressore d'aria alternativo, scambiatore di calore, batteria ad aria, sistema di controllo a microprocessore, quadro elettrico, basamento, struttura di contenimento. Incluso: valvola d'inversione di ciclo; circuito frigorifero completo di accessori; carica di refrigerante e olio SPECIFICHE TECNICHE: ad inversione di ciclo; refrigerante HFC R-407c; versione standard con pressione sonora massima [dB(A)] = 60 a distanza [m] = 1; potenza frigorifera misurata con temperatura acqua refrigerata [°C] = 12 ÷ 7 e temperatura acqua raffreddamento [°C] = 30 ÷ 35; potenza termica misurata con temperatura acqua calda [°C] = 40 ÷ 45 e temperatura acqua raffreddamento [°C] = 7 ÷ 12 | RM1 Compressore d'aria alternativo; geometria: semi-ermetico; impiego: pompa di calore SPECIFICHE TECNICHE: più di un elemento RM1 Scambiatore di calore; geometria: a fascio tubiero; impiego: pompa di calore. Incluso: resistenza antigelo SPECIFICHE TECNICHE: più di un elemento; sostituibile con uno scambiatore di calore a piastra con le stesse caratteristiche RM1 Batteria ad aria di materiale mix rame-alluminio; impiego: pompa di calore. Incluso: ventilatori SPECIFICHE TECNICHE: più di un elemento RM1 Sistema di controllo a microprocessore; impiego: pompa di calore. Incluso: display; strumentazione di regolazione e controllo SPECIFICHE TECNICHE: schema sinottico; interfacciabile con sistemi esterni di supervisione RM1 Quadro elettrico; geometria: doppia chiusura; impiego: pompa di calore. Incluso: sezionatore generale; cablaggi a valle RM1 Basamento di lega ferrosa acciaio zincato; finitura: verniciato; impiego: pompa di calore. Incluso: supporti antivibranti SPECIFICHE TECNICHE: lega ferrosa acciaio zincato a caldo RM1 Struttura di contenimento di lega alluminio Peraluman; geometria: pannelli; impiego: pompa di calore SPECIFICHE TECNICHE: smontabile | RISORSA MATERIALE | IMPIANTI MECCANICI PRODUZIONE | SISTEMI | POMPA DI CALORE | MATERIALE GENERICO NON RILEVANTE | [6 empty] | MM.02.070.0020.m | Pompe di calore condensate ad acqua ad inversione di ciclo, in esecuzione "package", composte da: compressori; scambiatori a fascio tubiero o a piastra; valvola d'inversione di ciclo; circuito frigorifero completo di accessori; carica di refrigerante e olio; sistema di controllo a microprocessore con display e schema sinottico, interfacciabile con sistemi esterni di supervisione, completo di strumentazione di regolazione e controllo; quadro elettrico con sezionatore generale e cablaggi a valle; basamento in acciaio zincato a caldo e verniciato completo di supporti antivibranti; pannellatura di contenimento in peralluman smontabile. - oltre 520 fino a 600 kWf - oltre 620 fino a 720 kWt - n° 4 | nd | condensata ad acqua | [9 empty] | RM.73.00.00.Za001.0010.- - RM.65.00.20.Za001.0500.- - RM.66.10.10.Zb010.1000.- - RM.65.10.40.Sb003.0000.- - RM.65.15.42.Sa004.0000.- - RM.65.00.25.Za001.0255.- - RM.77.00.20.Za001.0000.- - | 1 | cad | nd | riscaldamento aria - raffrescamento aria - | package aria per esterno - | materiale generico non rilevante | potenza frigorifera [kWf] = 521.0 ÷ 600.0 nd - potenza termica [kWt] = 621.0 ÷ 720.0 nd - | n° minimo compressori [-] = 4.0 nd nd nd - |  | nd - | nd - | ad inversione di ciclo; refrigerante HFC R-407c; versione standard con pressione sonora massima [dB(A)] = 60 a distanza [m] = 1; potenza frigorifera misurata con temperatura acqua refrigerata [°C] = 12 ÷ 7 e temperatura acqua raffreddamento [°C] = 30 ÷ 35; potenza termica misurata con temperatura acqua calda [°C] = 40 ÷ 45 e temperatura acqua raffreddamento [°C] = 7 ÷ 12 | nd - | nd - | nd - | nd | nd - | NO |  |  |  |  | nd |  |  |  |  | nd | nd | nd |  | nd | nd | nd | valvola d'inversione di ciclo; circuito frigorifero completo di accessori; carica di refrigerante e olio | nd | nd | NO | NO
LOM251.RM.66.00.30.Za001.0090.n | Pompa di calore condensata ad acqua; funzione: riscaldamento aria ¦ raffrescamento aria; impiego: package aria per esterno; potenza frigorifera [kWf] = 601 ÷ 710 ¦ potenza termica [kWt] = 721 ÷ 840; n° minimo compressori [-] = 6. Componenti: compressore d'aria alternativo, scambiatore di calore, batteria ad aria, sistema di controllo a microprocessore, quadro elettrico, basamento, struttura di contenimento. Incluso: valvola d'inversione di ciclo; circuito frigorifero completo di accessori; carica di refrigerante e olio SPECIFICHE TECNICHE: ad inversione di ciclo; refrigerante HFC R-407c; versione standard con pressione sonora massima [dB(A)] = 60 a distanza [m] = 1; potenza frigorifera misurata con temperatura acqua refrigerata [°C] = 12 ÷ 7 e temperatura acqua raffreddamento [°C] = 30 ÷ 35; potenza termica misurata con temperatura acqua calda [°C] = 40 ÷ 45 e temperatura acqua raffreddamento [°C] = 7 ÷ 12 RM1 Compressore d'aria alternativo; geometria: semi-ermetico; impiego: pompa di calore SPECIFICHE TECNICHE: più di un elemento RM1 Scambiatore di calore; geometria: a fascio tubiero; impiego: pompa di calore. Incluso: resistenza antigelo SPECIFICHE TECNICHE: più di un elemento; sostituibile con uno scambiatore di calore a piastra con le stesse caratteristiche RM1 Batteria ad aria di materiale mix rame-alluminio; impiego: pompa di calore. Incluso: ventilatori SPECIFICHE TECNICHE: più di un elemento RM1 Sistema di controllo a microprocessore; impiego: pompa di calore. Incluso: display; strumentazione di regolazione e controllo SPECIFICHE TECNICHE: schema sinottico; interfacciabile con sistemi esterni di supervisione RM1 Quadro elettrico; geometria: doppia chiusura; impiego: pompa di calore. Incluso: sezionatore generale; cablaggi a valle RM1 Basamento di lega ferrosa acciaio zincato; finitura: verniciato; impiego: pompa di calore. Incluso: supporti antivibranti SPECIFICHE TECNICHE: lega ferrosa acciaio zincato a caldo RM1 Struttura di contenimento di lega alluminio Peraluman; geometria: pannelli; impiego: pompa di calore SPECIFICHE TECNICHE: smontabile | 1 cad | 69511.07 | 54949.46 | 0 | RM.66.00.30.Za001.0090.n | Pompa di calore condensata ad acqua; funzione: riscaldamento aria ¦ raffrescamento aria; impiego: package aria per esterno; potenza frigorifera [kWf] = 601 ÷ 710 ¦ potenza termica [kWt] = 721 ÷ 840; n° minimo compressori [-] = 6. Componenti: compressore d'aria alternativo, scambiatore di calore, batteria ad aria, sistema di controllo a microprocessore, quadro elettrico, basamento, struttura di contenimento. Incluso: valvola d'inversione di ciclo; circuito frigorifero completo di accessori; carica di refrigerante e olio SPECIFICHE TECNICHE: ad inversione di ciclo; refrigerante HFC R-407c; versione standard con pressione sonora massima [dB(A)] = 60 a distanza [m] = 1; potenza frigorifera misurata con temperatura acqua refrigerata [°C] = 12 ÷ 7 e temperatura acqua raffreddamento [°C] = 30 ÷ 35; potenza termica misurata con temperatura acqua calda [°C] = 40 ÷ 45 e temperatura acqua raffreddamento [°C] = 7 ÷ 12 | RM1 Compressore d'aria alternativo; geometria: semi-ermetico; impiego: pompa di calore SPECIFICHE TECNICHE: più di un elemento RM1 Scambiatore di calore; geometria: a fascio tubiero; impiego: pompa di calore. Incluso: resistenza antigelo SPECIFICHE TECNICHE: più di un elemento; sostituibile con uno scambiatore di calore a piastra con le stesse caratteristiche RM1 Batteria ad aria di materiale mix rame-alluminio; impiego: pompa di calore. Incluso: ventilatori SPECIFICHE TECNICHE: più di un elemento RM1 Sistema di controllo a microprocessore; impiego: pompa di calore. Incluso: display; strumentazione di regolazione e controllo SPECIFICHE TECNICHE: schema sinottico; interfacciabile con sistemi esterni di supervisione RM1 Quadro elettrico; geometria: doppia chiusura; impiego: pompa di calore. Incluso: sezionatore generale; cablaggi a valle RM1 Basamento di lega ferrosa acciaio zincato; finitura: verniciato; impiego: pompa di calore. Incluso: supporti antivibranti SPECIFICHE TECNICHE: lega ferrosa acciaio zincato a caldo RM1 Struttura di contenimento di lega alluminio Peraluman; geometria: pannelli; impiego: pompa di calore SPECIFICHE TECNICHE: smontabile | RISORSA MATERIALE | IMPIANTI MECCANICI PRODUZIONE | SISTEMI | POMPA DI CALORE | MATERIALE GENERICO NON RILEVANTE | [6 empty] | MM.02.070.0020.n | Pompe di calore condensate ad acqua ad inversione di ciclo, in esecuzione "package", composte da: compressori; scambiatori a fascio tubiero o a piastra; valvola d'inversione di ciclo; circuito frigorifero completo di accessori; carica di refrigerante e olio; sistema di controllo a microprocessore con display e schema sinottico, interfacciabile con sistemi esterni di supervisione, completo di strumentazione di regolazione e controllo; quadro elettrico con sezionatore generale e cablaggi a valle; basamento in acciaio zincato a caldo e verniciato completo di supporti antivibranti; pannellatura di contenimento in peralluman smontabile. - oltre 600 fino a 710 kWf - oltre 720 fino a 840 kWt - n° 6 | nd | condensata ad acqua | [9 empty] | RM.73.00.00.Za001.0010.- - RM.65.00.20.Za001.0500.- - RM.66.10.10.Zb010.1000.- - RM.65.10.40.Sb003.0000.- - RM.65.15.42.Sa004.0000.- - RM.65.00.25.Za001.0255.- - RM.77.00.20.Za001.0000.- - | 1 | cad | nd | riscaldamento aria - raffrescamento aria - | package aria per esterno - | materiale generico non rilevante | potenza frigorifera [kWf] = 601.0 ÷ 710.0 nd - potenza termica [kWt] = 721.0 ÷ 840.0 nd - | n° minimo compressori [-] = 6.0 nd nd nd - |  | nd - | nd - | ad inversione di ciclo; refrigerante HFC R-407c; versione standard con pressione sonora massima [dB(A)] = 60 a distanza [m] = 1; potenza frigorifera misurata con temperatura acqua refrigerata [°C] = 12 ÷ 7 e temperatura acqua raffreddamento [°C] = 30 ÷ 35; potenza termica misurata con temperatura acqua calda [°C] = 40 ÷ 45 e temperatura acqua raffreddamento [°C] = 7 ÷ 12 | nd - | nd - | nd - | nd | nd - | NO |  |  |  |  | nd |  |  |  |  | nd | nd | nd |  | nd | nd | nd | valvola d'inversione di ciclo; circuito frigorifero completo di accessori; carica di refrigerante e olio | nd | nd | NO | NO
LOM251.RM.66.00.30.Za001.0090.o | Pompa di calore condensata ad acqua; funzione: riscaldamento aria ¦ raffrescamento aria; impiego: package aria per esterno; potenza frigorifera [kWf] = 711 ÷ 780 ¦ potenza termica [kWt] = 841 ÷ 940; n° minimo compressori [-] = 6. Componenti: compressore d'aria alternativo, scambiatore di calore, batteria ad aria, sistema di controllo a microprocessore, quadro elettrico, basamento, struttura di contenimento. Incluso: valvola d'inversione di ciclo; circuito frigorifero completo di accessori; carica di refrigerante e olio SPECIFICHE TECNICHE: ad inversione di ciclo; refrigerante HFC R-407c; versione standard con pressione sonora massima [dB(A)] = 60 a distanza [m] = 1; potenza frigorifera misurata con temperatura acqua refrigerata [°C] = 12 ÷ 7 e temperatura acqua raffreddamento [°C] = 30 ÷ 35; potenza termica misurata con temperatura acqua calda [°C] = 40 ÷ 45 e temperatura acqua raffreddamento [°C] = 7 ÷ 12 RM1 Compressore d'aria alternativo; geometria: semi-ermetico; impiego: pompa di calore SPECIFICHE TECNICHE: più di un elemento RM1 Scambiatore di calore; geometria: a fascio tubiero; impiego: pompa di calore. Incluso: resistenza antigelo SPECIFICHE TECNICHE: più di un elemento; sostituibile con uno scambiatore di calore a piastra con le stesse caratteristiche RM1 Batteria ad aria di materiale mix rame-alluminio; impiego: pompa di calore. Incluso: ventilatori SPECIFICHE TECNICHE: più di un elemento RM1 Sistema di controllo a microprocessore; impiego: pompa di calore. Incluso: display; strumentazione di regolazione e controllo SPECIFICHE TECNICHE: schema sinottico; interfacciabile con sistemi esterni di supervisione RM1 Quadro elettrico; geometria: doppia chiusura; impiego: pompa di calore. Incluso: sezionatore generale; cablaggi a valle RM1 Basamento di lega ferrosa acciaio zincato; finitura: verniciato; impiego: pompa di calore. Incluso: supporti antivibranti SPECIFICHE TECNICHE: lega ferrosa acciaio zincato a caldo RM1 Struttura di contenimento di lega alluminio Peraluman; geometria: pannelli; impiego: pompa di calore SPECIFICHE TECNICHE: smontabile | 1 cad | 70827.96 | 55990.48 | 0 | RM.66.00.30.Za001.0090.o | Pompa di calore condensata ad acqua; funzione: riscaldamento aria ¦ raffrescamento aria; impiego: package aria per esterno; potenza frigorifera [kWf] = 711 ÷ 780 ¦ potenza termica [kWt] = 841 ÷ 940; n° minimo compressori [-] = 6. Componenti: compressore d'aria alternativo, scambiatore di calore, batteria ad aria, sistema di controllo a microprocessore, quadro elettrico, basamento, struttura di contenimento. Incluso: valvola d'inversione di ciclo; circuito frigorifero completo di accessori; carica di refrigerante e olio SPECIFICHE TECNICHE: ad inversione di ciclo; refrigerante HFC R-407c; versione standard con pressione sonora massima [dB(A)] = 60 a distanza [m] = 1; potenza frigorifera misurata con temperatura acqua refrigerata [°C] = 12 ÷ 7 e temperatura acqua raffreddamento [°C] = 30 ÷ 35; potenza termica misurata con temperatura acqua calda [°C] = 40 ÷ 45 e temperatura acqua raffreddamento [°C] = 7 ÷ 12 | RM1 Compressore d'aria alternativo; geometria: semi-ermetico; impiego: pompa di calore SPECIFICHE TECNICHE: più di un elemento RM1 Scambiatore di calore; geometria: a fascio tubiero; impiego: pompa di calore. Incluso: resistenza antigelo SPECIFICHE TECNICHE: più di un elemento; sostituibile con uno scambiatore di calore a piastra con le stesse caratteristiche RM1 Batteria ad aria di materiale mix rame-alluminio; impiego: pompa di calore. Incluso: ventilatori SPECIFICHE TECNICHE: più di un elemento RM1 Sistema di controllo a microprocessore; impiego: pompa di calore. Incluso: display; strumentazione di regolazione e controllo SPECIFICHE TECNICHE: schema sinottico; interfacciabile con sistemi esterni di supervisione RM1 Quadro elettrico; geometria: doppia chiusura; impiego: pompa di calore. Incluso: sezionatore generale; cablaggi a valle RM1 Basamento di lega ferrosa acciaio zincato; finitura: verniciato; impiego: pompa di calore. Incluso: supporti antivibranti SPECIFICHE TECNICHE: lega ferrosa acciaio zincato a caldo RM1 Struttura di contenimento di lega alluminio Peraluman; geometria: pannelli; impiego: pompa di calore SPECIFICHE TECNICHE: smontabile | RISORSA MATERIALE | IMPIANTI MECCANICI PRODUZIONE | SISTEMI | POMPA DI CALORE | MATERIALE GENERICO NON RILEVANTE | [6 empty] | MM.02.070.0020.o | Pompe di calore condensate ad acqua ad inversione di ciclo, in esecuzione "package", composte da: compressori; scambiatori a fascio tubiero o a piastra; valvola d'inversione di ciclo; circuito frigorifero completo di accessori; carica di refrigerante e olio; sistema di controllo a microprocessore con display e schema sinottico, interfacciabile con sistemi esterni di supervisione, completo di strumentazione di regolazione e controllo; quadro elettrico con sezionatore generale e cablaggi a valle; basamento in acciaio zincato a caldo e verniciato completo di supporti antivibranti; pannellatura di contenimento in peralluman smontabile. - oltre 710 fino a 780 kWf - oltre 840 fino a 940 kWt - n° 6 | nd | condensata ad acqua | [9 empty] | RM.73.00.00.Za001.0010.- - RM.65.00.20.Za001.0500.- - RM.66.10.10.Zb010.1000.- - RM.65.10.40.Sb003.0000.- - RM.65.15.42.Sa004.0000.- - RM.65.00.25.Za001.0255.- - RM.77.00.20.Za001.0000.- - | 1 | cad | nd | riscaldamento aria - raffrescamento aria - | package aria per esterno - | materiale generico non rilevante | potenza frigorifera [kWf] = 711.0 ÷ 780.0 nd - potenza termica [kWt] = 841.0 ÷ 940.0 nd - | n° minimo compressori [-] = 6.0 nd nd nd - |  | nd - | nd - | ad inversione di ciclo; refrigerante HFC R-407c; versione standard con pressione sonora massima [dB(A)] = 60 a distanza [m] = 1; potenza frigorifera misurata con temperatura acqua refrigerata [°C] = 12 ÷ 7 e temperatura acqua raffreddamento [°C] = 30 ÷ 35; potenza termica misurata con temperatura acqua calda [°C] = 40 ÷ 45 e temperatura acqua raffreddamento [°C] = 7 ÷ 12 | nd - | nd - | nd - | nd | nd - | NO |  |  |  |  | nd |  |  |  |  | nd | nd | nd |  | nd | nd | nd | valvola d'inversione di ciclo; circuito frigorifero completo di accessori; carica di refrigerante e olio | nd | nd | NO | NO
LOM251.RM.66.00.30.Za001.0090.p | Pompa di calore condensata ad acqua; funzione: riscaldamento aria ¦ raffrescamento aria; impiego: package aria per esterno; potenza frigorifera [kWf] = 781 ÷ 830 ¦ potenza termica [kWt] = 941 ÷ 1040; n° minimo compressori [-] = 6. Componenti: compressore d'aria alternativo, scambiatore di calore, batteria ad aria, sistema di controllo a microprocessore, quadro elettrico, basamento, struttura di contenimento. Incluso: valvola d'inversione di ciclo; circuito frigorifero completo di accessori; carica di refrigerante e olio SPECIFICHE TECNICHE: ad inversione di ciclo; refrigerante HFC R-407c; versione standard con pressione sonora massima [dB(A)] = 60 a distanza [m] = 1; potenza frigorifera misurata con temperatura acqua refrigerata [°C] = 12 ÷ 7 e temperatura acqua raffreddamento [°C] = 30 ÷ 35; potenza termica misurata con temperatura acqua calda [°C] = 40 ÷ 45 e temperatura acqua raffreddamento [°C] = 7 ÷ 12 RM1 Compressore d'aria alternativo; geometria: semi-ermetico; impiego: pompa di calore SPECIFICHE TECNICHE: più di un elemento RM1 Scambiatore di calore; geometria: a fascio tubiero; impiego: pompa di calore. Incluso: resistenza antigelo SPECIFICHE TECNICHE: più di un elemento; sostituibile con uno scambiatore di calore a piastra con le stesse caratteristiche RM1 Batteria ad aria di materiale mix rame-alluminio; impiego: pompa di calore. Incluso: ventilatori SPECIFICHE TECNICHE: più di un elemento RM1 Sistema di controllo a microprocessore; impiego: pompa di calore. Incluso: display; strumentazione di regolazione e controllo SPECIFICHE TECNICHE: schema sinottico; interfacciabile con sistemi esterni di supervisione RM1 Quadro elettrico; geometria: doppia chiusura; impiego: pompa di calore. Incluso: sezionatore generale; cablaggi a valle RM1 Basamento di lega ferrosa acciaio zincato; finitura: verniciato; impiego: pompa di calore. Incluso: supporti antivibranti SPECIFICHE TECNICHE: lega ferrosa acciaio zincato a caldo RM1 Struttura di contenimento di lega alluminio Peraluman; geometria: pannelli; impiego: pompa di calore SPECIFICHE TECNICHE: smontabile | 1 cad | 75782.7 | 59907.27 | 0 | RM.66.00.30.Za001.0090.p | Pompa di calore condensata ad acqua; funzione: riscaldamento aria ¦ raffrescamento aria; impiego: package aria per esterno; potenza frigorifera [kWf] = 781 ÷ 830 ¦ potenza termica [kWt] = 941 ÷ 1040; n° minimo compressori [-] = 6. Componenti: compressore d'aria alternativo, scambiatore di calore, batteria ad aria, sistema di controllo a microprocessore, quadro elettrico, basamento, struttura di contenimento. Incluso: valvola d'inversione di ciclo; circuito frigorifero completo di accessori; carica di refrigerante e olio SPECIFICHE TECNICHE: ad inversione di ciclo; refrigerante HFC R-407c; versione standard con pressione sonora massima [dB(A)] = 60 a distanza [m] = 1; potenza frigorifera misurata con temperatura acqua refrigerata [°C] = 12 ÷ 7 e temperatura acqua raffreddamento [°C] = 30 ÷ 35; potenza termica misurata con temperatura acqua calda [°C] = 40 ÷ 45 e temperatura acqua raffreddamento [°C] = 7 ÷ 12 | RM1 Compressore d'aria alternativo; geometria: semi-ermetico; impiego: pompa di calore SPECIFICHE TECNICHE: più di un elemento RM1 Scambiatore di calore; geometria: a fascio tubiero; impiego: pompa di calore. Incluso: resistenza antigelo SPECIFICHE TECNICHE: più di un elemento; sostituibile con uno scambiatore di calore a piastra con le stesse caratteristiche RM1 Batteria ad aria di materiale mix rame-alluminio; impiego: pompa di calore. Incluso: ventilatori SPECIFICHE TECNICHE: più di un elemento RM1 Sistema di controllo a microprocessore; impiego: pompa di calore. Incluso: display; strumentazione di regolazione e controllo SPECIFICHE TECNICHE: schema sinottico; interfacciabile con sistemi esterni di supervisione RM1 Quadro elettrico; geometria: doppia chiusura; impiego: pompa di calore. Incluso: sezionatore generale; cablaggi a valle RM1 Basamento di lega ferrosa acciaio zincato; finitura: verniciato; impiego: pompa di calore. Incluso: supporti antivibranti SPECIFICHE TECNICHE: lega ferrosa acciaio zincato a caldo RM1 Struttura di contenimento di lega alluminio Peraluman; geometria: pannelli; impiego: pompa di calore SPECIFICHE TECNICHE: smontabile | RISORSA MATERIALE | IMPIANTI MECCANICI PRODUZIONE | SISTEMI | POMPA DI CALORE | MATERIALE GENERICO NON RILEVANTE | [6 empty] | MM.02.070.0020.p | Pompe di calore condensate ad acqua ad inversione di ciclo, in esecuzione "package", composte da: compressori; scambiatori a fascio tubiero o a piastra; valvola d'inversione di ciclo; circuito frigorifero completo di accessori; carica di refrigerante e olio; sistema di controllo a microprocessore con display e schema sinottico, interfacciabile con sistemi esterni di supervisione, completo di strumentazione di regolazione e controllo; quadro elettrico con sezionatore generale e cablaggi a valle; basamento in acciaio zincato a caldo e verniciato completo di supporti antivibranti; pannellatura di contenimento in peralluman smontabile. - oltre 780 fino a 830 kWf - oltre 940 fino a 1040 kWt - n° 6 | nd | condensata ad acqua | [9 empty] | RM.73.00.00.Za001.0010.- - RM.65.00.20.Za001.0500.- - RM.66.10.10.Zb010.1000.- - RM.65.10.40.Sb003.0000.- - RM.65.15.42.Sa004.0000.- - RM.65.00.25.Za001.0255.- - RM.77.00.20.Za001.0000.- - | 1 | cad | nd | riscaldamento aria - raffrescamento aria - | package aria per esterno - | materiale generico non rilevante | potenza frigorifera [kWf] = 781.0 ÷ 830.0 nd - potenza termica [kWt] = 941.0 ÷ 1040.0 nd - | n° minimo compressori [-] = 6.0 nd nd nd - |  | nd - | nd - | ad inversione di ciclo; refrigerante HFC R-407c; versione standard con pressione sonora massima [dB(A)] = 60 a distanza [m] = 1; potenza frigorifera misurata con temperatura acqua refrigerata [°C] = 12 ÷ 7 e temperatura acqua raffreddamento [°C] = 30 ÷ 35; potenza termica misurata con temperatura acqua calda [°C] = 40 ÷ 45 e temperatura acqua raffreddamento [°C] = 7 ÷ 12 | nd - | nd - | nd - | nd | nd - | NO |  |  |  |  | nd |  |  |  |  | nd | nd | nd |  | nd | nd | nd | valvola d'inversione di ciclo; circuito frigorifero completo di accessori; carica di refrigerante e olio | nd | nd | NO | NO
LOM251.RM.66.00.30.Za001.0090.q | Pompa di calore condensata ad acqua; funzione: riscaldamento aria ¦ raffrescamento aria; impiego: package aria per esterno; potenza frigorifera [kWf] = 831 ÷ 920 ¦ potenza termica [kWt] = 1041 ÷ 1140; n° minimo compressori [-] = 6. Componenti: compressore d'aria alternativo, scambiatore di calore, batteria ad aria, sistema di controllo a microprocessore, quadro elettrico, basamento, struttura di contenimento. Incluso: valvola d'inversione di ciclo; circuito frigorifero completo di accessori; carica di refrigerante e olio SPECIFICHE TECNICHE: ad inversione di ciclo; refrigerante HFC R-407c; versione standard con pressione sonora massima [dB(A)] = 60 a distanza [m] = 1; potenza frigorifera misurata con temperatura acqua refrigerata [°C] = 12 ÷ 7 e temperatura acqua raffreddamento [°C] = 30 ÷ 35; potenza termica misurata con temperatura acqua calda [°C] = 40 ÷ 45 e temperatura acqua raffreddamento [°C] = 7 ÷ 12 RM1 Compressore d'aria alternativo; geometria: semi-ermetico; impiego: pompa di calore SPECIFICHE TECNICHE: più di un elemento RM1 Scambiatore di calore; geometria: a fascio tubiero; impiego: pompa di calore. Incluso: resistenza antigelo SPECIFICHE TECNICHE: più di un elemento; sostituibile con uno scambiatore di calore a piastra con le stesse caratteristiche RM1 Batteria ad aria di materiale mix rame-alluminio; impiego: pompa di calore. Incluso: ventilatori SPECIFICHE TECNICHE: più di un elemento RM1 Sistema di controllo a microprocessore; impiego: pompa di calore. Incluso: display; strumentazione di regolazione e controllo SPECIFICHE TECNICHE: schema sinottico; interfacciabile con sistemi esterni di supervisione RM1 Quadro elettrico; geometria: doppia chiusura; impiego: pompa di calore. Incluso: sezionatore generale; cablaggi a valle RM1 Basamento di lega ferrosa acciaio zincato; finitura: verniciato; impiego: pompa di calore. Incluso: supporti antivibranti SPECIFICHE TECNICHE: lega ferrosa acciaio zincato a caldo RM1 Struttura di contenimento di lega alluminio Peraluman; geometria: pannelli; impiego: pompa di calore SPECIFICHE TECNICHE: smontabile | 1 cad | 83422.39 | 65946.56 | 0 | RM.66.00.30.Za001.0090.q | Pompa di calore condensata ad acqua; funzione: riscaldamento aria ¦ raffrescamento aria; impiego: package aria per esterno; potenza frigorifera [kWf] = 831 ÷ 920 ¦ potenza termica [kWt] = 1041 ÷ 1140; n° minimo compressori [-] = 6. Componenti: compressore d'aria alternativo, scambiatore di calore, batteria ad aria, sistema di controllo a microprocessore, quadro elettrico, basamento, struttura di contenimento. Incluso: valvola d'inversione di ciclo; circuito frigorifero completo di accessori; carica di refrigerante e olio SPECIFICHE TECNICHE: ad inversione di ciclo; refrigerante HFC R-407c; versione standard con pressione sonora massima [dB(A)] = 60 a distanza [m] = 1; potenza frigorifera misurata con temperatura acqua refrigerata [°C] = 12 ÷ 7 e temperatura acqua raffreddamento [°C] = 30 ÷ 35; potenza termica misurata con temperatura acqua calda [°C] = 40 ÷ 45 e temperatura acqua raffreddamento [°C] = 7 ÷ 12 | RM1 Compressore d'aria alternativo; geometria: semi-ermetico; impiego: pompa di calore SPECIFICHE TECNICHE: più di un elemento RM1 Scambiatore di calore; geometria: a fascio tubiero; impiego: pompa di calore. Incluso: resistenza antigelo SPECIFICHE TECNICHE: più di un elemento; sostituibile con uno scambiatore di calore a piastra con le stesse caratteristiche RM1 Batteria ad aria di materiale mix rame-alluminio; impiego: pompa di calore. Incluso: ventilatori SPECIFICHE TECNICHE: più di un elemento RM1 Sistema di controllo a microprocessore; impiego: pompa di calore. Incluso: display; strumentazione di regolazione e controllo SPECIFICHE TECNICHE: schema sinottico; interfacciabile con sistemi esterni di supervisione RM1 Quadro elettrico; geometria: doppia chiusura; impiego: pompa di calore. Incluso: sezionatore generale; cablaggi a valle RM1 Basamento di lega ferrosa acciaio zincato; finitura: verniciato; impiego: pompa di calore. Incluso: supporti antivibranti SPECIFICHE TECNICHE: lega ferrosa acciaio zincato a caldo RM1 Struttura di contenimento di lega alluminio Peraluman; geometria: pannelli; impiego: pompa di calore SPECIFICHE TECNICHE: smontabile | RISORSA MATERIALE | IMPIANTI MECCANICI PRODUZIONE | SISTEMI | POMPA DI CALORE | MATERIALE GENERICO NON RILEVANTE | [6 empty] | MM.02.070.0020.q | Pompe di calore condensate ad acqua ad inversione di ciclo, in esecuzione "package", composte da: compressori; scambiatori a fascio tubiero o a piastra; valvola d'inversione di ciclo; circuito frigorifero completo di accessori; carica di refrigerante e olio; sistema di controllo a microprocessore con display e schema sinottico, interfacciabile con sistemi esterni di supervisione, completo di strumentazione di regolazione e controllo; quadro elettrico con sezionatore generale e cablaggi a valle; basamento in acciaio zincato a caldo e verniciato completo di supporti antivibranti; pannellatura di contenimento in peralluman smontabile. - oltre 830 fino a 920 kWf - oltre 1040 fino a 1140 kWt - n° 6 | nd | condensata ad acqua | [9 empty] | RM.73.00.00.Za001.0010.- - RM.65.00.20.Za001.0500.- - RM.66.10.10.Zb010.1000.- - RM.65.10.40.Sb003.0000.- - RM.65.15.42.Sa004.0000.- - RM.65.00.25.Za001.0255.- - RM.77.00.20.Za001.0000.- - | 1 | cad | nd | riscaldamento aria - raffrescamento aria - | package aria per esterno - | materiale generico non rilevante | potenza frigorifera [kWf] = 831.0 ÷ 920.0 nd - potenza termica [kWt] = 1041.0 ÷ 1140.0 nd - | n° minimo compressori [-] = 6.0 nd nd nd - |  | nd - | nd - | ad inversione di ciclo; refrigerante HFC R-407c; versione standard con pressione sonora massima [dB(A)] = 60 a distanza [m] = 1; potenza frigorifera misurata con temperatura acqua refrigerata [°C] = 12 ÷ 7 e temperatura acqua raffreddamento [°C] = 30 ÷ 35; potenza termica misurata con temperatura acqua calda [°C] = 40 ÷ 45 e temperatura acqua raffreddamento [°C] = 7 ÷ 12 | nd - | nd - | nd - | nd | nd - | NO |  |  |  |  | nd |  |  |  |  | nd | nd | nd |  | nd | nd | nd | valvola d'inversione di ciclo; circuito frigorifero completo di accessori; carica di refrigerante e olio | nd | nd | NO | NO
LOM251.RM.66.00.30.Za001.0090.r | Pompa di calore condensata ad acqua; funzione: riscaldamento aria ¦ raffrescamento aria; impiego: package aria per esterno; potenza frigorifera [kWf] = 921 ÷ 1030 ¦ potenza termica [kWt] = 1141 ÷ 1240; n° minimo compressori [-] = 8. Componenti: compressore d'aria alternativo, scambiatore di calore, batteria ad aria, sistema di controllo a microprocessore, quadro elettrico, basamento, struttura di contenimento. Incluso: valvola d'inversione di ciclo; circuito frigorifero completo di accessori; carica di refrigerante e olio SPECIFICHE TECNICHE: ad inversione di ciclo; refrigerante HFC R-407c; versione standard con pressione sonora massima [dB(A)] = 60 a distanza [m] = 1; potenza frigorifera misurata con temperatura acqua refrigerata [°C] = 12 ÷ 7 e temperatura acqua raffreddamento [°C] = 30 ÷ 35; potenza termica misurata con temperatura acqua calda [°C] = 40 ÷ 45 e temperatura acqua raffreddamento [°C] = 7 ÷ 12 RM1 Compressore d'aria alternativo; geometria: semi-ermetico; impiego: pompa di calore SPECIFICHE TECNICHE: più di un elemento RM1 Scambiatore di calore; geometria: a fascio tubiero; impiego: pompa di calore. Incluso: resistenza antigelo SPECIFICHE TECNICHE: più di un elemento; sostituibile con uno scambiatore di calore a piastra con le stesse caratteristiche RM1 Batteria ad aria di materiale mix rame-alluminio; impiego: pompa di calore. Incluso: ventilatori SPECIFICHE TECNICHE: più di un elemento RM1 Sistema di controllo a microprocessore; impiego: pompa di calore. Incluso: display; strumentazione di regolazione e controllo SPECIFICHE TECNICHE: schema sinottico; interfacciabile con sistemi esterni di supervisione RM1 Quadro elettrico; geometria: doppia chiusura; impiego: pompa di calore. Incluso: sezionatore generale; cablaggi a valle RM1 Basamento di lega ferrosa acciaio zincato; finitura: verniciato; impiego: pompa di calore. Incluso: supporti antivibranti SPECIFICHE TECNICHE: lega ferrosa acciaio zincato a caldo RM1 Struttura di contenimento di lega alluminio Peraluman; geometria: pannelli; impiego: pompa di calore SPECIFICHE TECNICHE: smontabile | 1 cad | 92171.35 | 72862.73 | 0 | RM.66.00.30.Za001.0090.r | Pompa di calore condensata ad acqua; funzione: riscaldamento aria ¦ raffrescamento aria; impiego: package aria per esterno; potenza frigorifera [kWf] = 921 ÷ 1030 ¦ potenza termica [kWt] = 1141 ÷ 1240; n° minimo compressori [-] = 8. Componenti: compressore d'aria alternativo, scambiatore di calore, batteria ad aria, sistema di controllo a microprocessore, quadro elettrico, basamento, struttura di contenimento. Incluso: valvola d'inversione di ciclo; circuito frigorifero completo di accessori; carica di refrigerante e olio SPECIFICHE TECNICHE: ad inversione di ciclo; refrigerante HFC R-407c; versione standard con pressione sonora massima [dB(A)] = 60 a distanza [m] = 1; potenza frigorifera misurata con temperatura acqua refrigerata [°C] = 12 ÷ 7 e temperatura acqua raffreddamento [°C] = 30 ÷ 35; potenza termica misurata con temperatura acqua calda [°C] = 40 ÷ 45 e temperatura acqua raffreddamento [°C] = 7 ÷ 12 | RM1 Compressore d'aria alternativo; geometria: semi-ermetico; impiego: pompa di calore SPECIFICHE TECNICHE: più di un elemento RM1 Scambiatore di calore; geometria: a fascio tubiero; impiego: pompa di calore. Incluso: resistenza antigelo SPECIFICHE TECNICHE: più di un elemento; sostituibile con uno scambiatore di calore a piastra con le stesse caratteristiche RM1 Batteria ad aria di materiale mix rame-alluminio; impiego: pompa di calore. Incluso: ventilatori SPECIFICHE TECNICHE: più di un elemento RM1 Sistema di controllo a microprocessore; impiego: pompa di calore. Incluso: display; strumentazione di regolazione e controllo SPECIFICHE TECNICHE: schema sinottico; interfacciabile con sistemi esterni di supervisione RM1 Quadro elettrico; geometria: doppia chiusura; impiego: pompa di calore. Incluso: sezionatore generale; cablaggi a valle RM1 Basamento di lega ferrosa acciaio zincato; finitura: verniciato; impiego: pompa di calore. Incluso: supporti antivibranti SPECIFICHE TECNICHE: lega ferrosa acciaio zincato a caldo RM1 Struttura di contenimento di lega alluminio Peraluman; geometria: pannelli; impiego: pompa di calore SPECIFICHE TECNICHE: smontabile | RISORSA MATERIALE | IMPIANTI MECCANICI PRODUZIONE | SISTEMI | POMPA DI CALORE | MATERIALE GENERICO NON RILEVANTE | [6 empty] | MM.02.070.0020.r | Pompe di calore condensate ad acqua ad inversione di ciclo, in esecuzione "package", composte da: compressori; scambiatori a fascio tubiero o a piastra; valvola d'inversione di ciclo; circuito frigorifero completo di accessori; carica di refrigerante e olio; sistema di controllo a microprocessore con display e schema sinottico, interfacciabile con sistemi esterni di supervisione, completo di strumentazione di regolazione e controllo; quadro elettrico con sezionatore generale e cablaggi a valle; basamento in acciaio zincato a caldo e verniciato completo di supporti antivibranti; pannellatura di contenimento in peralluman smontabile. - oltre 920 fino a 1030 kWf - oltre 1140 fino a 1240 kWt - n° 8 | nd | condensata ad acqua | [9 empty] | RM.73.00.00.Za001.0010.- - RM.65.00.20.Za001.0500.- - RM.66.10.10.Zb010.1000.- - RM.65.10.40.Sb003.0000.- - RM.65.15.42.Sa004.0000.- - RM.65.00.25.Za001.0255.- - RM.77.00.20.Za001.0000.- - | 1 | cad | nd | riscaldamento aria - raffrescamento aria - | package aria per esterno - | materiale generico non rilevante | potenza termica [kWt] = 1141.0 ÷ 1240.0 nd - potenza frigorifera [kWf] = 921.0 ÷ 1030.0 nd - | n° minimo compressori [-] = 8.0 nd nd nd - |  | nd - | nd - | ad inversione di ciclo; refrigerante HFC R-407c; versione standard con pressione sonora massima [dB(A)] = 60 a distanza [m] = 1; potenza frigorifera misurata con temperatura acqua refrigerata [°C] = 12 ÷ 7 e temperatura acqua raffreddamento [°C] = 30 ÷ 35; potenza termica misurata con temperatura acqua calda [°C] = 40 ÷ 45 e temperatura acqua raffreddamento [°C] = 7 ÷ 12 | nd - | nd - | nd - | nd | nd - | NO |  |  |  |  | nd |  |  |  |  | nd | nd | nd |  | nd | nd | nd | valvola d'inversione di ciclo; circuito frigorifero completo di accessori; carica di refrigerante e olio | nd | nd | NO | NO
LOM251.RM.66.00.30.Za001.0090.s | Pompa di calore condensata ad acqua; funzione: riscaldamento aria ¦ raffrescamento aria; impiego: package aria per esterno; potenza frigorifera [kWf] = 1031 ÷ 1110 ¦ potenza termica [kWt] = 1241 ÷ 1340; n° minimo compressori [-] = 8. Componenti: compressore d'aria alternativo, scambiatore di calore, batteria ad aria, sistema di controllo a microprocessore, quadro elettrico, basamento, struttura di contenimento. Incluso: valvola d'inversione di ciclo; circuito frigorifero completo di accessori; carica di refrigerante e olio SPECIFICHE TECNICHE: ad inversione di ciclo; refrigerante HFC R-407c; versione standard con pressione sonora massima [dB(A)] = 60 a distanza [m] = 1; potenza frigorifera misurata con temperatura acqua refrigerata [°C] = 12 ÷ 7 e temperatura acqua raffreddamento [°C] = 30 ÷ 35; potenza termica misurata con temperatura acqua calda [°C] = 40 ÷ 45 e temperatura acqua raffreddamento [°C] = 7 ÷ 12 RM1 Compressore d'aria alternativo; geometria: semi-ermetico; impiego: pompa di calore SPECIFICHE TECNICHE: più di un elemento RM1 Scambiatore di calore; geometria: a fascio tubiero; impiego: pompa di calore. Incluso: resistenza antigelo SPECIFICHE TECNICHE: più di un elemento; sostituibile con uno scambiatore di calore a piastra con le stesse caratteristiche RM1 Batteria ad aria di materiale mix rame-alluminio; impiego: pompa di calore. Incluso: ventilatori SPECIFICHE TECNICHE: più di un elemento RM1 Sistema di controllo a microprocessore; impiego: pompa di calore. Incluso: display; strumentazione di regolazione e controllo SPECIFICHE TECNICHE: schema sinottico; interfacciabile con sistemi esterni di supervisione RM1 Quadro elettrico; geometria: doppia chiusura; impiego: pompa di calore. Incluso: sezionatore generale; cablaggi a valle RM1 Basamento di lega ferrosa acciaio zincato; finitura: verniciato; impiego: pompa di calore. Incluso: supporti antivibranti SPECIFICHE TECNICHE: lega ferrosa acciaio zincato a caldo RM1 Struttura di contenimento di lega alluminio Peraluman; geometria: pannelli; impiego: pompa di calore SPECIFICHE TECNICHE: smontabile | 1 cad | 96598.46 | 76362.42 | 0 | RM.66.00.30.Za001.0090.s | Pompa di calore condensata ad acqua; funzione: riscaldamento aria ¦ raffrescamento aria; impiego: package aria per esterno; potenza frigorifera [kWf] = 1031 ÷ 1110 ¦ potenza termica [kWt] = 1241 ÷ 1340; n° minimo compressori [-] = 8. Componenti: compressore d'aria alternativo, scambiatore di calore, batteria ad aria, sistema di controllo a microprocessore, quadro elettrico, basamento, struttura di contenimento. Incluso: valvola d'inversione di ciclo; circuito frigorifero completo di accessori; carica di refrigerante e olio SPECIFICHE TECNICHE: ad inversione di ciclo; refrigerante HFC R-407c; versione standard con pressione sonora massima [dB(A)] = 60 a distanza [m] = 1; potenza frigorifera misurata con temperatura acqua refrigerata [°C] = 12 ÷ 7 e temperatura acqua raffreddamento [°C] = 30 ÷ 35; potenza termica misurata con temperatura acqua calda [°C] = 40 ÷ 45 e temperatura acqua raffreddamento [°C] = 7 ÷ 12 | RM1 Compressore d'aria alternativo; geometria: semi-ermetico; impiego: pompa di calore SPECIFICHE TECNICHE: più di un elemento RM1 Scambiatore di calore; geometria: a fascio tubiero; impiego: pompa di calore. Incluso: resistenza antigelo SPECIFICHE TECNICHE: più di un elemento; sostituibile con uno scambiatore di calore a piastra con le stesse caratteristiche RM1 Batteria ad aria di materiale mix rame-alluminio; impiego: pompa di calore. Incluso: ventilatori SPECIFICHE TECNICHE: più di un elemento RM1 Sistema di controllo a microprocessore; impiego: pompa di calore. Incluso: display; strumentazione di regolazione e controllo SPECIFICHE TECNICHE: schema sinottico; interfacciabile con sistemi esterni di supervisione RM1 Quadro elettrico; geometria: doppia chiusura; impiego: pompa di calore. Incluso: sezionatore generale; cablaggi a valle RM1 Basamento di lega ferrosa acciaio zincato; finitura: verniciato; impiego: pompa di calore. Incluso: supporti antivibranti SPECIFICHE TECNICHE: lega ferrosa acciaio zincato a caldo RM1 Struttura di contenimento di lega alluminio Peraluman; geometria: pannelli; impiego: pompa di calore SPECIFICHE TECNICHE: smontabile | RISORSA MATERIALE | IMPIANTI MECCANICI PRODUZIONE | SISTEMI | POMPA DI CALORE | MATERIALE GENERICO NON RILEVANTE | [6 empty] | MM.02.070.0020.s | Pompe di calore condensate ad acqua ad inversione di ciclo, in esecuzione "package", composte da: compressori; scambiatori a fascio tubiero o a piastra; valvola d'inversione di ciclo; circuito frigorifero completo di accessori; carica di refrigerante e olio; sistema di controllo a microprocessore con display e schema sinottico, interfacciabile con sistemi esterni di supervisione, completo di strumentazione di regolazione e controllo; quadro elettrico con sezionatore generale e cablaggi a valle; basamento in acciaio zincato a caldo e verniciato completo di supporti antivibranti; pannellatura di contenimento in peralluman smontabile. - oltre 1030 fino a 1110 kWf - oltre 1240 fino a 1340 kWt - n° 8 | nd | condensata ad acqua | [9 empty] | RM.73.00.00.Za001.0010.- - RM.65.00.20.Za001.0500.- - RM.66.10.10.Zb010.1000.- - RM.65.10.40.Sb003.0000.- - RM.65.15.42.Sa004.0000.- - RM.65.00.25.Za001.0255.- - RM.77.00.20.Za001.0000.- - | 1 | cad | nd | riscaldamento aria - raffrescamento aria - | package aria per esterno - | materiale generico non rilevante | potenza termica [kWt] = 1241.0 ÷ 1340.0 nd - potenza frigorifera [kWf] = 1031.0 ÷ 1110.0 nd - | n° minimo compressori [-] = 8.0 nd nd nd - |  | nd - | nd - | ad inversione di ciclo; refrigerante HFC R-407c; versione standard con pressione sonora massima [dB(A)] = 60 a distanza [m] = 1; potenza frigorifera misurata con temperatura acqua refrigerata [°C] = 12 ÷ 7 e temperatura acqua raffreddamento [°C] = 30 ÷ 35; potenza termica misurata con temperatura acqua calda [°C] = 40 ÷ 45 e temperatura acqua raffreddamento [°C] = 7 ÷ 12 | nd - | nd - | nd - | nd | nd - | NO |  |  |  |  | nd |  |  |  |  | nd | nd | nd |  | nd | nd | nd | valvola d'inversione di ciclo; circuito frigorifero completo di accessori; carica di refrigerante e olio | nd | nd | NO | NO
LOM251.RM.66.00.30.Za001.0090.t | Pompa di calore condensata ad acqua; funzione: riscaldamento aria ¦ raffrescamento aria; impiego: package aria per esterno; potenza frigorifera [kWf] = 1111 ÷ 1200 ¦ potenza termica [kWt] = 1341 ÷ 1440; n° minimo compressori [-] = 8. Componenti: compressore d'aria alternativo, scambiatore di calore, batteria ad aria, sistema di controllo a microprocessore, quadro elettrico, basamento, struttura di contenimento. Incluso: valvola d'inversione di ciclo; circuito frigorifero completo di accessori; carica di refrigerante e olio SPECIFICHE TECNICHE: ad inversione di ciclo; refrigerante HFC R-407c; versione standard con pressione sonora massima [dB(A)] = 60 a distanza [m] = 1; potenza frigorifera misurata con temperatura acqua refrigerata [°C] = 12 ÷ 7 e temperatura acqua raffreddamento [°C] = 30 ÷ 35; potenza termica misurata con temperatura acqua calda [°C] = 40 ÷ 45 e temperatura acqua raffreddamento [°C] = 7 ÷ 12 RM1 Compressore d'aria alternativo; geometria: semi-ermetico; impiego: pompa di calore SPECIFICHE TECNICHE: più di un elemento RM1 Scambiatore di calore; geometria: a fascio tubiero; impiego: pompa di calore. Incluso: resistenza antigelo SPECIFICHE TECNICHE: più di un elemento; sostituibile con uno scambiatore di calore a piastra con le stesse caratteristiche RM1 Batteria ad aria di materiale mix rame-alluminio; impiego: pompa di calore. Incluso: ventilatori SPECIFICHE TECNICHE: più di un elemento RM1 Sistema di controllo a microprocessore; impiego: pompa di calore. Incluso: display; strumentazione di regolazione e controllo SPECIFICHE TECNICHE: schema sinottico; interfacciabile con sistemi esterni di supervisione RM1 Quadro elettrico; geometria: doppia chiusura; impiego: pompa di calore. Incluso: sezionatore generale; cablaggi a valle RM1 Basamento di lega ferrosa acciaio zincato; finitura: verniciato; impiego: pompa di calore. Incluso: supporti antivibranti SPECIFICHE TECNICHE: lega ferrosa acciaio zincato a caldo RM1 Struttura di contenimento di lega alluminio Peraluman; geometria: pannelli; impiego: pompa di calore SPECIFICHE TECNICHE: smontabile | 1 cad | 101078.16 | 79903.69 | 0 | RM.66.00.30.Za001.0090.t | Pompa di calore condensata ad acqua; funzione: riscaldamento aria ¦ raffrescamento aria; impiego: package aria per esterno; potenza frigorifera [kWf] = 1111 ÷ 1200 ¦ potenza termica [kWt] = 1341 ÷ 1440; n° minimo compressori [-] = 8. Componenti: compressore d'aria alternativo, scambiatore di calore, batteria ad aria, sistema di controllo a microprocessore, quadro elettrico, basamento, struttura di contenimento. Incluso: valvola d'inversione di ciclo; circuito frigorifero completo di accessori; carica di refrigerante e olio SPECIFICHE TECNICHE: ad inversione di ciclo; refrigerante HFC R-407c; versione standard con pressione sonora massima [dB(A)] = 60 a distanza [m] = 1; potenza frigorifera misurata con temperatura acqua refrigerata [°C] = 12 ÷ 7 e temperatura acqua raffreddamento [°C] = 30 ÷ 35; potenza termica misurata con temperatura acqua calda [°C] = 40 ÷ 45 e temperatura acqua raffreddamento [°C] = 7 ÷ 12 | RM1 Compressore d'aria alternativo; geometria: semi-ermetico; impiego: pompa di calore SPECIFICHE TECNICHE: più di un elemento RM1 Scambiatore di calore; geometria: a fascio tubiero; impiego: pompa di calore. Incluso: resistenza antigelo SPECIFICHE TECNICHE: più di un elemento; sostituibile con uno scambiatore di calore a piastra con le stesse caratteristiche RM1 Batteria ad aria di materiale mix rame-alluminio; impiego: pompa di calore. Incluso: ventilatori SPECIFICHE TECNICHE: più di un elemento RM1 Sistema di controllo a microprocessore; impiego: pompa di calore. Incluso: display; strumentazione di regolazione e controllo SPECIFICHE TECNICHE: schema sinottico; interfacciabile con sistemi esterni di supervisione RM1 Quadro elettrico; geometria: doppia chiusura; impiego: pompa di calore. Incluso: sezionatore generale; cablaggi a valle RM1 Basamento di lega ferrosa acciaio zincato; finitura: verniciato; impiego: pompa di calore. Incluso: supporti antivibranti SPECIFICHE TECNICHE: lega ferrosa acciaio zincato a caldo RM1 Struttura di contenimento di lega alluminio Peraluman; geometria: pannelli; impiego: pompa di calore SPECIFICHE TECNICHE: smontabile | RISORSA MATERIALE | IMPIANTI MECCANICI PRODUZIONE | SISTEMI | POMPA DI CALORE | MATERIALE GENERICO NON RILEVANTE | [6 empty] | MM.02.070.0020.t | Pompe di calore condensate ad acqua ad inversione di ciclo, in esecuzione "package", composte da: compressori; scambiatori a fascio tubiero o a piastra; valvola d'inversione di ciclo; circuito frigorifero completo di accessori; carica di refrigerante e olio; sistema di controllo a microprocessore con display e schema sinottico, interfacciabile con sistemi esterni di supervisione, completo di strumentazione di regolazione e controllo; quadro elettrico con sezionatore generale e cablaggi a valle; basamento in acciaio zincato a caldo e verniciato completo di supporti antivibranti; pannellatura di contenimento in peralluman smontabile. - oltre 1110 fino a 1200 kWf - oltre 1340 fino a 1440 kWt - n° 8 | nd | condensata ad acqua | [9 empty] | RM.73.00.00.Za001.0010.- - RM.65.00.20.Za001.0500.- - RM.66.10.10.Zb010.1000.- - RM.65.10.40.Sb003.0000.- - RM.65.15.42.Sa004.0000.- - RM.65.00.25.Za001.0255.- - RM.77.00.20.Za001.0000.- - | 1 | cad | nd | riscaldamento aria - raffrescamento aria - | package aria per esterno - | materiale generico non rilevante | potenza termica [kWt] = 1341.0 ÷ 1440.0 nd - potenza frigorifera [kWf] = 1111.0 ÷ 1200.0 nd - | n° minimo compressori [-] = 8.0 nd nd nd - |  | nd - | nd - | ad inversione di ciclo; refrigerante HFC R-407c; versione standard con pressione sonora massima [dB(A)] = 60 a distanza [m] = 1; potenza frigorifera misurata con temperatura acqua refrigerata [°C] = 12 ÷ 7 e temperatura acqua raffreddamento [°C] = 30 ÷ 35; potenza termica misurata con temperatura acqua calda [°C] = 40 ÷ 45 e temperatura acqua raffreddamento [°C] = 7 ÷ 12 | nd - | nd - | nd - | nd | nd - | NO |  |  |  |  | nd |  |  |  |  | nd | nd | nd |  | nd | nd | nd | valvola d'inversione di ciclo; circuito frigorifero completo di accessori; carica di refrigerante e olio | nd | nd | NO | NO
LOM251.RM.66.00.30.Za001.0250.a | Pompa di calore condensata ad aria; geometria: ventilatori elicoidali; funzione: riscaldamento aria ¦ raffrescamento aria; impiego: package aria per esterno; potenza frigorifera [kWf] ≤ 35 ¦ potenza termica [kWt] ≤ 42; n° minimo compressori [-] = 2. Componenti: compressore d'aria scroll, scambiatore di calore, batteria ad aria, sistema di controllo a microprocessore, quadro elettrico, basamento, struttura di contenimento. Incluso: valvola d'inversione di ciclo; circuito frigorifero completo di accessori; carica di refrigerante e olio SPECIFICHE TECNICHE: ad inversione di ciclo; refrigerante HFC R-407c; versione standard con pressione sonora massima [dB(A)] = 68 a distanza [m] = 1; potenza frigorifera misurata con temperatura acqua [°C] = 12 ÷ 7 e temperatura aria [°C] = 35; potenza termica misurata con temperatura acqua [°C] = 40 ÷ 45 e temperatura aria [°C] = 7 RM1 Compressore d'aria scroll; geometria: ermetico; impiego: pompa di calore SPECIFICHE TECNICHE: più di un elemento RM1 Scambiatore di calore; geometria: a fascio tubiero; impiego: pompa di calore. Incluso: resistenza antigelo SPECIFICHE TECNICHE: più di un elemento; sostituibile con uno scambiatore di calore a piastra con le stesse caratteristiche RM1 Batteria ad aria di materiale mix rame-alluminio; impiego: pompa di calore. Incluso: ventilatori SPECIFICHE TECNICHE: più di un elemento RM1 Sistema di controllo a microprocessore; impiego: pompa di calore. Incluso: display; strumentazione di regolazione e controllo SPECIFICHE TECNICHE: schema sinottico; interfacciabile con sistemi esterni di supervisione RM1 Quadro elettrico; geometria: doppia chiusura; impiego: pompa di calore. Incluso: sezionatore generale; cablaggi a valle RM1 Basamento di lega ferrosa acciaio zincato; finitura: verniciato; impiego: pompa di calore. Incluso: supporti antivibranti SPECIFICHE TECNICHE: lega ferrosa acciaio zincato a caldo RM1 Struttura di contenimento di lega alluminio Peraluman; geometria: pannelli; impiego: pompa di calore SPECIFICHE TECNICHE: smontabile | 1 cad | 11075.58 | 8755.4 | 0 | RM.66.00.30.Za001.0250.a | Pompa di calore condensata ad aria; geometria: ventilatori elicoidali; funzione: riscaldamento aria ¦ raffrescamento aria; impiego: package aria per esterno; potenza frigorifera [kWf] ≤ 35 ¦ potenza termica [kWt] ≤ 42; n° minimo compressori [-] = 2. Componenti: compressore d'aria scroll, scambiatore di calore, batteria ad aria, sistema di controllo a microprocessore, quadro elettrico, basamento, struttura di contenimento. Incluso: valvola d'inversione di ciclo; circuito frigorifero completo di accessori; carica di refrigerante e olio SPECIFICHE TECNICHE: ad inversione di ciclo; refrigerante HFC R-407c; versione standard con pressione sonora massima [dB(A)] = 68 a distanza [m] = 1; potenza frigorifera misurata con temperatura acqua [°C] = 12 ÷ 7 e temperatura aria [°C] = 35; potenza termica misurata con temperatura acqua [°C] = 40 ÷ 45 e temperatura aria [°C] = 7 | RM1 Compressore d'aria scroll; geometria: ermetico; impiego: pompa di calore SPECIFICHE TECNICHE: più di un elemento RM1 Scambiatore di calore; geometria: a fascio tubiero; impiego: pompa di calore. Incluso: resistenza antigelo SPECIFICHE TECNICHE: più di un elemento; sostituibile con uno scambiatore di calore a piastra con le stesse caratteristiche RM1 Batteria ad aria di materiale mix rame-alluminio; impiego: pompa di calore. Incluso: ventilatori SPECIFICHE TECNICHE: più di un elemento RM1 Sistema di controllo a microprocessore; impiego: pompa di calore. Incluso: display; strumentazione di regolazione e controllo SPECIFICHE TECNICHE: schema sinottico; interfacciabile con sistemi esterni di supervisione RM1 Quadro elettrico; geometria: doppia chiusura; impiego: pompa di calore. Incluso: sezionatore generale; cablaggi a valle RM1 Basamento di lega ferrosa acciaio zincato; finitura: verniciato; impiego: pompa di calore. Incluso: supporti antivibranti SPECIFICHE TECNICHE: lega ferrosa acciaio zincato a caldo RM1 Struttura di contenimento di lega alluminio Peraluman; geometria: pannelli; impiego: pompa di calore SPECIFICHE TECNICHE: smontabile | RISORSA MATERIALE | IMPIANTI MECCANICI PRODUZIONE | SISTEMI | POMPA DI CALORE | MATERIALE GENERICO NON RILEVANTE | [6 empty] | MM.02.050.0010.a | Pompe di calore condensate ad aria con ventilatori elicoidali ad inversione di ciclo, in esecuzione "package" per esterno, composte da: compressori; scambiatori a fascio tubiero o a piastra completi di resistenza antigelo; batterie d'aria in rame-alluminio complete di ventilatori; valvola d'inversione di ciclo; circuito frigorifero completo di accessori; carica di refrigerante e olio; sistema di controllo a microprocessore con display e schema sinottico, interfacciabile con sistemi esterni di supervisione, completo di strumentazione di regolazione e controllo; quadro elettrico a doppia chiusura con sezionatore generale e cablaggi a valle; basamento in acciaio zincato a caldo e verniciato completo di supporti antivibranti; pannellatura di contenimento in peralluman smontabile. - fino a 35 kWf - fino a 42 kWt - n° 2 | nd | condensata ad aria | [9 empty] | RM.73.00.00.Za001.0010.- - RM.65.00.20.Za001.0500.- - RM.66.10.10.Zb010.1000.- - RM.65.10.40.Sb003.0000.- - RM.65.15.42.Sa004.0000.- - RM.65.00.25.Za001.0750.- - RM.77.00.20.Za001.0000.- - | 1 | cad | nd | riscaldamento aria - raffrescamento aria - | package aria per esterno - | materiale generico non rilevante | potenza termica [kWt] ≤ 42.0 nd nd nd - potenza frigorifera [kWf] ≤ 35.0 nd nd nd - | n° minimo compressori [-] = 2.0 nd nd nd - |  | ventilatori elicoidali - | nd - | ad inversione di ciclo; refrigerante HFC R-407c; versione standard con pressione sonora massima [dB(A)] = 68 a distanza [m] = 1; potenza frigorifera misurata con temperatura acqua [°C] = 12 ÷ 7 e temperatura aria [°C] = 35; potenza termica misurata con temperatura acqua [°C] = 40 ÷ 45 e temperatura aria [°C] = 7 | nd - | nd - | nd - | nd | nd - | NO |  |  |  |  | nd |  |  |  |  | nd | nd | nd |  | nd | nd | nd | valvola d'inversione di ciclo; circuito frigorifero completo di accessori; carica di refrigerante e olio | nd | nd | NO | NO
LOM251.RM.66.00.30.Za001.0250.b | Pompa di calore condensata ad aria; geometria: ventilatori elicoidali; funzione: riscaldamento aria ¦ raffrescamento aria; impiego: package aria per esterno; potenza frigorifera [kWf] = 36 ÷ 42 ¦ potenza termica [kWt] = 43 ÷ 48; n° minimo compressori [-] = 2. Componenti: compressore d'aria scroll, scambiatore di calore, batteria ad aria, sistema di controllo a microprocessore, quadro elettrico, basamento, struttura di contenimento. Incluso: valvola d'inversione di ciclo; circuito frigorifero completo di accessori; carica di refrigerante e olio SPECIFICHE TECNICHE: ad inversione di ciclo; refrigerante HFC R-407c; versione standard con pressione sonora massima [dB(A)] = 68 a distanza [m] = 1; potenza frigorifera misurata con temperatura acqua [°C] = 12 ÷ 7 e temperatura aria [°C] = 35; potenza termica misurata con temperatura acqua [°C] = 40 ÷ 45 e temperatura aria [°C] = 7 RM1 Compressore d'aria scroll; geometria: ermetico; impiego: pompa di calore SPECIFICHE TECNICHE: più di un elemento RM1 Scambiatore di calore; geometria: a fascio tubiero; impiego: pompa di calore. Incluso: resistenza antigelo SPECIFICHE TECNICHE: più di un elemento; sostituibile con uno scambiatore di calore a piastra con le stesse caratteristiche RM1 Batteria ad aria di materiale mix rame-alluminio; impiego: pompa di calore. Incluso: ventilatori SPECIFICHE TECNICHE: più di un elemento RM1 Sistema di controllo a microprocessore; impiego: pompa di calore. Incluso: display; strumentazione di regolazione e controllo SPECIFICHE TECNICHE: schema sinottico; interfacciabile con sistemi esterni di supervisione RM1 Quadro elettrico; geometria: doppia chiusura; impiego: pompa di calore. Incluso: sezionatore generale; cablaggi a valle RM1 Basamento di lega ferrosa acciaio zincato; finitura: verniciato; impiego: pompa di calore. Incluso: supporti antivibranti SPECIFICHE TECNICHE: lega ferrosa acciaio zincato a caldo RM1 Struttura di contenimento di lega alluminio Peraluman; geometria: pannelli; impiego: pompa di calore SPECIFICHE TECNICHE: smontabile | 1 cad | 11679.99 | 9233.19 | 0 | RM.66.00.30.Za001.0250.b | Pompa di calore condensata ad aria; geometria: ventilatori elicoidali; funzione: riscaldamento aria ¦ raffrescamento aria; impiego: package aria per esterno; potenza frigorifera [kWf] = 36 ÷ 42 ¦ potenza termica [kWt] = 43 ÷ 48; n° minimo compressori [-] = 2. Componenti: compressore d'aria scroll, scambiatore di calore, batteria ad aria, sistema di controllo a microprocessore, quadro elettrico, basamento, struttura di contenimento. Incluso: valvola d'inversione di ciclo; circuito frigorifero completo di accessori; carica di refrigerante e olio SPECIFICHE TECNICHE: ad inversione di ciclo; refrigerante HFC R-407c; versione standard con pressione sonora massima [dB(A)] = 68 a distanza [m] = 1; potenza frigorifera misurata con temperatura acqua [°C] = 12 ÷ 7 e temperatura aria [°C] = 35; potenza termica misurata con temperatura acqua [°C] = 40 ÷ 45 e temperatura aria [°C] = 7 | RM1 Compressore d'aria scroll; geometria: ermetico; impiego: pompa di calore SPECIFICHE TECNICHE: più di un elemento RM1 Scambiatore di calore; geometria: a fascio tubiero; impiego: pompa di calore. Incluso: resistenza antigelo SPECIFICHE TECNICHE: più di un elemento; sostituibile con uno scambiatore di calore a piastra con le stesse caratteristiche RM1 Batteria ad aria di materiale mix rame-alluminio; impiego: pompa di calore. Incluso: ventilatori SPECIFICHE TECNICHE: più di un elemento RM1 Sistema di controllo a microprocessore; impiego: pompa di calore. Incluso: display; strumentazione di regolazione e controllo SPECIFICHE TECNICHE: schema sinottico; interfacciabile con sistemi esterni di supervisione RM1 Quadro elettrico; geometria: doppia chiusura; impiego: pompa di calore. Incluso: sezionatore generale; cablaggi a valle RM1 Basamento di lega ferrosa acciaio zincato; finitura: verniciato; impiego: pompa di calore. Incluso: supporti antivibranti SPECIFICHE TECNICHE: lega ferrosa acciaio zincato a caldo RM1 Struttura di contenimento di lega alluminio Peraluman; geometria: pannelli; impiego: pompa di calore SPECIFICHE TECNICHE: smontabile | RISORSA MATERIALE | IMPIANTI MECCANICI PRODUZIONE | SISTEMI | POMPA DI CALORE | MATERIALE GENERICO NON RILEVANTE | [6 empty] | MM.02.050.0010.b | Pompe di calore condensate ad aria con ventilatori elicoidali ad inversione di ciclo, in esecuzione "package" per esterno, composte da: compressori; scambiatori a fascio tubiero o a piastra completi di resistenza antigelo; batterie d'aria in rame-alluminio complete di ventilatori; valvola d'inversione di ciclo; circuito frigorifero completo di accessori; carica di refrigerante e olio; sistema di controllo a microprocessore con display e schema sinottico, interfacciabile con sistemi esterni di supervisione, completo di strumentazione di regolazione e controllo; quadro elettrico a doppia chiusura con sezionatore generale e cablaggi a valle; basamento in acciaio zincato a caldo e verniciato completo di supporti antivibranti; pannellatura di contenimento in peralluman smontabile. - oltre 35 fino a 42 kWf - oltre 42 fino a 48 kWt - n° 2 | nd | condensata ad aria | [9 empty] | RM.73.00.00.Za001.0010.- - RM.65.00.20.Za001.0500.- - RM.66.10.10.Zb010.1000.- - RM.65.10.40.Sb003.0000.- - RM.65.15.42.Sa004.0000.- - RM.65.00.25.Za001.0750.- - RM.77.00.20.Za001.0000.- - | 1 | cad | nd | riscaldamento aria - raffrescamento aria - | package aria per esterno - | materiale generico non rilevante | potenza termica [kWt] = 43.0 ÷ 48.0 nd - potenza frigorifera [kWf] = 36.0 ÷ 42.0 nd - | n° minimo compressori [-] = 2.0 nd nd nd - |  | ventilatori elicoidali - | nd - | ad inversione di ciclo; refrigerante HFC R-407c; versione standard con pressione sonora massima [dB(A)] = 68 a distanza [m] = 1; potenza frigorifera misurata con temperatura acqua [°C] = 12 ÷ 7 e temperatura aria [°C] = 35; potenza termica misurata con temperatura acqua [°C] = 40 ÷ 45 e temperatura aria [°C] = 7 | nd - | nd - | nd - | nd | nd - | NO |  |  |  |  | nd |  |  |  |  | nd | nd | nd |  | nd | nd | nd | valvola d'inversione di ciclo; circuito frigorifero completo di accessori; carica di refrigerante e olio | nd | nd | NO | NO
LOM251.RM.66.00.30.Za001.0250.c | Pompa di calore condensata ad aria; geometria: ventilatori elicoidali; funzione: riscaldamento aria ¦ raffrescamento aria; impiego: package aria per esterno; potenza frigorifera [kWf] = 43 ÷ 50 ¦ potenza termica [kWt] = 49 ÷ 55; n° minimo compressori [-] = 2. Componenti: compressore d'aria scroll, scambiatore di calore, batteria ad aria, sistema di controllo a microprocessore, quadro elettrico, basamento, struttura di contenimento. Incluso: valvola d'inversione di ciclo; circuito frigorifero completo di accessori; carica di refrigerante e olio SPECIFICHE TECNICHE: ad inversione di ciclo; refrigerante HFC R-407c; versione standard con pressione sonora massima [dB(A)] = 68 a distanza [m] = 1; potenza frigorifera misurata con temperatura acqua [°C] = 12 ÷ 7 e temperatura aria [°C] = 35; potenza termica misurata con temperatura acqua [°C] = 40 ÷ 45 e temperatura aria [°C] = 7 RM1 Compressore d'aria scroll; geometria: ermetico; impiego: pompa di calore SPECIFICHE TECNICHE: più di un elemento RM1 Scambiatore di calore; geometria: a fascio tubiero; impiego: pompa di calore. Incluso: resistenza antigelo SPECIFICHE TECNICHE: più di un elemento; sostituibile con uno scambiatore di calore a piastra con le stesse caratteristiche RM1 Batteria ad aria di materiale mix rame-alluminio; impiego: pompa di calore. Incluso: ventilatori SPECIFICHE TECNICHE: più di un elemento RM1 Sistema di controllo a microprocessore; impiego: pompa di calore. Incluso: display; strumentazione di regolazione e controllo SPECIFICHE TECNICHE: schema sinottico; interfacciabile con sistemi esterni di supervisione RM1 Quadro elettrico; geometria: doppia chiusura; impiego: pompa di calore. Incluso: sezionatore generale; cablaggi a valle RM1 Basamento di lega ferrosa acciaio zincato; finitura: verniciato; impiego: pompa di calore. Incluso: supporti antivibranti SPECIFICHE TECNICHE: lega ferrosa acciaio zincato a caldo RM1 Struttura di contenimento di lega alluminio Peraluman; geometria: pannelli; impiego: pompa di calore SPECIFICHE TECNICHE: smontabile | 1 cad | 12992.6 | 10270.83 | 0 | RM.66.00.30.Za001.0250.c | Pompa di calore condensata ad aria; geometria: ventilatori elicoidali; funzione: riscaldamento aria ¦ raffrescamento aria; impiego: package aria per esterno; potenza frigorifera [kWf] = 43 ÷ 50 ¦ potenza termica [kWt] = 49 ÷ 55; n° minimo compressori [-] = 2. Componenti: compressore d'aria scroll, scambiatore di calore, batteria ad aria, sistema di controllo a microprocessore, quadro elettrico, basamento, struttura di contenimento. Incluso: valvola d'inversione di ciclo; circuito frigorifero completo di accessori; carica di refrigerante e olio SPECIFICHE TECNICHE: ad inversione di ciclo; refrigerante HFC R-407c; versione standard con pressione sonora massima [dB(A)] = 68 a distanza [m] = 1; potenza frigorifera misurata con temperatura acqua [°C] = 12 ÷ 7 e temperatura aria [°C] = 35; potenza termica misurata con temperatura acqua [°C] = 40 ÷ 45 e temperatura aria [°C] = 7 | RM1 Compressore d'aria scroll; geometria: ermetico; impiego: pompa di calore SPECIFICHE TECNICHE: più di un elemento RM1 Scambiatore di calore; geometria: a fascio tubiero; impiego: pompa di calore. Incluso: resistenza antigelo SPECIFICHE TECNICHE: più di un elemento; sostituibile con uno scambiatore di calore a piastra con le stesse caratteristiche RM1 Batteria ad aria di materiale mix rame-alluminio; impiego: pompa di calore. Incluso: ventilatori SPECIFICHE TECNICHE: più di un elemento RM1 Sistema di controllo a microprocessore; impiego: pompa di calore. Incluso: display; strumentazione di regolazione e controllo SPECIFICHE TECNICHE: schema sinottico; interfacciabile con sistemi esterni di supervisione RM1 Quadro elettrico; geometria: doppia chiusura; impiego: pompa di calore. Incluso: sezionatore generale; cablaggi a valle RM1 Basamento di lega ferrosa acciaio zincato; finitura: verniciato; impiego: pompa di calore. Incluso: supporti antivibranti SPECIFICHE TECNICHE: lega ferrosa acciaio zincato a caldo RM1 Struttura di contenimento di lega alluminio Peraluman; geometria: pannelli; impiego: pompa di calore SPECIFICHE TECNICHE: smontabile | RISORSA MATERIALE | IMPIANTI MECCANICI PRODUZIONE | SISTEMI | POMPA DI CALORE | MATERIALE GENERICO NON RILEVANTE | [6 empty] | MM.02.050.0010.c | Pompe di calore condensate ad aria con ventilatori elicoidali ad inversione di ciclo, in esecuzione "package" per esterno, composte da: compressori; scambiatori a fascio tubiero o a piastra completi di resistenza antigelo; batterie d'aria in rame-alluminio complete di ventilatori; valvola d'inversione di ciclo; circuito frigorifero completo di accessori; carica di refrigerante e olio; sistema di controllo a microprocessore con display e schema sinottico, interfacciabile con sistemi esterni di supervisione, completo di strumentazione di regolazione e controllo; quadro elettrico a doppia chiusura con sezionatore generale e cablaggi a valle; basamento in acciaio zincato a caldo e verniciato completo di supporti antivibranti; pannellatura di contenimento in peralluman smontabile. - oltre 42 fino a 50 kWf - oltre 48 fino a 55 kWt - n° 2 | nd | condensata ad aria | [9 empty] | RM.73.00.00.Za001.0010.- - RM.65.00.20.Za001.0500.- - RM.66.10.10.Zb010.1000.- - RM.65.10.40.Sb003.0000.- - RM.65.15.42.Sa004.0000.- - RM.65.00.25.Za001.0750.- - RM.77.00.20.Za001.0000.- - | 1 | cad | nd | riscaldamento aria - raffrescamento aria - | package aria per esterno - | materiale generico non rilevante | potenza termica [kWt] = 49.0 ÷ 55.0 nd - potenza frigorifera [kWf] = 43.0 ÷ 50.0 nd - | n° minimo compressori [-] = 2.0 nd nd nd - |  | ventilatori elicoidali - | nd - | ad inversione di ciclo; refrigerante HFC R-407c; versione standard con pressione sonora massima [dB(A)] = 68 a distanza [m] = 1; potenza frigorifera misurata con temperatura acqua [°C] = 12 ÷ 7 e temperatura aria [°C] = 35; potenza termica misurata con temperatura acqua [°C] = 40 ÷ 45 e temperatura aria [°C] = 7 | nd - | nd - | nd - | nd | nd - | NO |  |  |  |  | nd |  |  |  |  | nd | nd | nd |  | nd | nd | nd | valvola d'inversione di ciclo; circuito frigorifero completo di accessori; carica di refrigerante e olio | nd | nd | NO | NO
LOM251.RM.66.00.30.Za001.0250.d | Pompa di calore condensata ad aria; geometria: ventilatori elicoidali; funzione: riscaldamento aria ¦ raffrescamento aria; impiego: package aria per esterno; potenza frigorifera [kWf] = 51 ÷ 60 ¦ potenza termica [kWt] = 56 ÷ 70; n° minimo compressori [-] = 2. Componenti: compressore d'aria scroll, scambiatore di calore, batteria ad aria, sistema di controllo a microprocessore, quadro elettrico, basamento, struttura di contenimento. Incluso: valvola d'inversione di ciclo; circuito frigorifero completo di accessori; carica di refrigerante e olio SPECIFICHE TECNICHE: ad inversione di ciclo; refrigerante HFC R-407c; versione standard con pressione sonora massima [dB(A)] = 68 a distanza [m] = 1; potenza frigorifera misurata con temperatura acqua [°C] = 12 ÷ 7 e temperatura aria [°C] = 35; potenza termica misurata con temperatura acqua [°C] = 40 ÷ 45 e temperatura aria [°C] = 7 RM1 Compressore d'aria scroll; geometria: ermetico; impiego: pompa di calore SPECIFICHE TECNICHE: più di un elemento RM1 Scambiatore di calore; geometria: a fascio tubiero; impiego: pompa di calore. Incluso: resistenza antigelo SPECIFICHE TECNICHE: più di un elemento; sostituibile con uno scambiatore di calore a piastra con le stesse caratteristiche RM1 Batteria ad aria di materiale mix rame-alluminio; impiego: pompa di calore. Incluso: ventilatori SPECIFICHE TECNICHE: più di un elemento RM1 Sistema di controllo a microprocessore; impiego: pompa di calore. Incluso: display; strumentazione di regolazione e controllo SPECIFICHE TECNICHE: schema sinottico; interfacciabile con sistemi esterni di supervisione RM1 Quadro elettrico; geometria: doppia chiusura; impiego: pompa di calore. Incluso: sezionatore generale; cablaggi a valle RM1 Basamento di lega ferrosa acciaio zincato; finitura: verniciato; impiego: pompa di calore. Incluso: supporti antivibranti SPECIFICHE TECNICHE: lega ferrosa acciaio zincato a caldo RM1 Struttura di contenimento di lega alluminio Peraluman; geometria: pannelli; impiego: pompa di calore SPECIFICHE TECNICHE: smontabile | 1 cad | 14198.59 | 11224.18 | 0 | RM.66.00.30.Za001.0250.d | Pompa di calore condensata ad aria; geometria: ventilatori elicoidali; funzione: riscaldamento aria ¦ raffrescamento aria; impiego: package aria per esterno; potenza frigorifera [kWf] = 51 ÷ 60 ¦ potenza termica [kWt] = 56 ÷ 70; n° minimo compressori [-] = 2. Componenti: compressore d'aria scroll, scambiatore di calore, batteria ad aria, sistema di controllo a microprocessore, quadro elettrico, basamento, struttura di contenimento. Incluso: valvola d'inversione di ciclo; circuito frigorifero completo di accessori; carica di refrigerante e olio SPECIFICHE TECNICHE: ad inversione di ciclo; refrigerante HFC R-407c; versione standard con pressione sonora massima [dB(A)] = 68 a distanza [m] = 1; potenza frigorifera misurata con temperatura acqua [°C] = 12 ÷ 7 e temperatura aria [°C] = 35; potenza termica misurata con temperatura acqua [°C] = 40 ÷ 45 e temperatura aria [°C] = 7 | RM1 Compressore d'aria scroll; geometria: ermetico; impiego: pompa di calore SPECIFICHE TECNICHE: più di un elemento RM1 Scambiatore di calore; geometria: a fascio tubiero; impiego: pompa di calore. Incluso: resistenza antigelo SPECIFICHE TECNICHE: più di un elemento; sostituibile con uno scambiatore di calore a piastra con le stesse caratteristiche RM1 Batteria ad aria di materiale mix rame-alluminio; impiego: pompa di calore. Incluso: ventilatori SPECIFICHE TECNICHE: più di un elemento RM1 Sistema di controllo a microprocessore; impiego: pompa di calore. Incluso: display; strumentazione di regolazione e controllo SPECIFICHE TECNICHE: schema sinottico; interfacciabile con sistemi esterni di supervisione RM1 Quadro elettrico; geometria: doppia chiusura; impiego: pompa di calore. Incluso: sezionatore generale; cablaggi a valle RM1 Basamento di lega ferrosa acciaio zincato; finitura: verniciato; impiego: pompa di calore. Incluso: supporti antivibranti SPECIFICHE TECNICHE: lega ferrosa acciaio zincato a caldo RM1 Struttura di contenimento di lega alluminio Peraluman; geometria: pannelli; impiego: pompa di calore SPECIFICHE TECNICHE: smontabile | RISORSA MATERIALE | IMPIANTI MECCANICI PRODUZIONE | SISTEMI | POMPA DI CALORE | MATERIALE GENERICO NON RILEVANTE | [6 empty] | MM.02.050.0010.d | Pompe di calore condensate ad aria con ventilatori elicoidali ad inversione di ciclo, in esecuzione "package" per esterno, composte da: compressori; scambiatori a fascio tubiero o a piastra completi di resistenza antigelo; batterie d'aria in rame-alluminio complete di ventilatori; valvola d'inversione di ciclo; circuito frigorifero completo di accessori; carica di refrigerante e olio; sistema di controllo a microprocessore con display e schema sinottico, interfacciabile con sistemi esterni di supervisione, completo di strumentazione di regolazione e controllo; quadro elettrico a doppia chiusura con sezionatore generale e cablaggi a valle; basamento in acciaio zincato a caldo e verniciato completo di supporti antivibranti; pannellatura di contenimento in peralluman smontabile. - oltre 50 fino a 60 kWf - oltre 55 fino a 70 kWt - n° 2 | nd | condensata ad aria | [9 empty] | RM.73.00.00.Za001.0010.- - RM.65.00.20.Za001.0500.- - RM.66.10.10.Zb010.1000.- - RM.65.10.40.Sb003.0000.- - RM.65.15.42.Sa004.0000.- - RM.65.00.25.Za001.0750.- - RM.77.00.20.Za001.0000.- - | 1 | cad | nd | raffrescamento aria - riscaldamento aria - | package aria per esterno - | materiale generico non rilevante | potenza termica [kWt] = 56.0 ÷ 70.0 nd - potenza frigorifera [kWf] = 51.0 ÷ 60.0 nd - | n° minimo compressori [-] = 2.0 nd nd nd - |  | ventilatori elicoidali - | nd - | ad inversione di ciclo; refrigerante HFC R-407c; versione standard con pressione sonora massima [dB(A)] = 68 a distanza [m] = 1; potenza frigorifera misurata con temperatura acqua [°C] = 12 ÷ 7 e temperatura aria [°C] = 35; potenza termica misurata con temperatura acqua [°C] = 40 ÷ 45 e temperatura aria [°C] = 7 | nd - | nd - | nd - | nd | nd - | NO |  |  |  |  | nd |  |  |  |  | nd | nd | nd |  | nd | nd | nd | valvola d'inversione di ciclo; circuito frigorifero completo di accessori; carica di refrigerante e olio | nd | nd | NO | NO
LOM251.RM.66.00.30.Za001.0250.e | Pompa di calore condensata ad aria; geometria: ventilatori elicoidali; funzione: riscaldamento aria ¦ raffrescamento aria; impiego: package aria per esterno; potenza frigorifera [kWf] = 61 ÷ 75 ¦ potenza termica [kWt] = 71 ÷ 88; n° minimo compressori [-] = 2. Componenti: compressore d'aria scroll, scambiatore di calore, batteria ad aria, sistema di controllo a microprocessore, quadro elettrico, basamento, struttura di contenimento. Incluso: valvola d'inversione di ciclo; circuito frigorifero completo di accessori; carica di refrigerante e olio SPECIFICHE TECNICHE: ad inversione di ciclo; refrigerante HFC R-407c; versione standard con pressione sonora massima [dB(A)] = 68 a distanza [m] = 1; potenza frigorifera misurata con temperatura acqua [°C] = 12 ÷ 7 e temperatura aria [°C] = 35; potenza termica misurata con temperatura acqua [°C] = 40 ÷ 45 e temperatura aria [°C] = 7 RM1 Compressore d'aria scroll; geometria: ermetico; impiego: pompa di calore SPECIFICHE TECNICHE: più di un elemento RM1 Scambiatore di calore; geometria: a fascio tubiero; impiego: pompa di calore. Incluso: resistenza antigelo SPECIFICHE TECNICHE: più di un elemento; sostituibile con uno scambiatore di calore a piastra con le stesse caratteristiche RM1 Batteria ad aria di materiale mix rame-alluminio; impiego: pompa di calore. Incluso: ventilatori SPECIFICHE TECNICHE: più di un elemento RM1 Sistema di controllo a microprocessore; impiego: pompa di calore. Incluso: display; strumentazione di regolazione e controllo SPECIFICHE TECNICHE: schema sinottico; interfacciabile con sistemi esterni di supervisione RM1 Quadro elettrico; geometria: doppia chiusura; impiego: pompa di calore. Incluso: sezionatore generale; cablaggi a valle RM1 Basamento di lega ferrosa acciaio zincato; finitura: verniciato; impiego: pompa di calore. Incluso: supporti antivibranti SPECIFICHE TECNICHE: lega ferrosa acciaio zincato a caldo RM1 Struttura di contenimento di lega alluminio Peraluman; geometria: pannelli; impiego: pompa di calore SPECIFICHE TECNICHE: smontabile | 1 cad | 17708.41 | 13998.74 | 0 | RM.66.00.30.Za001.0250.e | Pompa di calore condensata ad aria; geometria: ventilatori elicoidali; funzione: riscaldamento aria ¦ raffrescamento aria; impiego: package aria per esterno; potenza frigorifera [kWf] = 61 ÷ 75 ¦ potenza termica [kWt] = 71 ÷ 88; n° minimo compressori [-] = 2. Componenti: compressore d'aria scroll, scambiatore di calore, batteria ad aria, sistema di controllo a microprocessore, quadro elettrico, basamento, struttura di contenimento. Incluso: valvola d'inversione di ciclo; circuito frigorifero completo di accessori; carica di refrigerante e olio SPECIFICHE TECNICHE: ad inversione di ciclo; refrigerante HFC R-407c; versione standard con pressione sonora massima [dB(A)] = 68 a distanza [m] = 1; potenza frigorifera misurata con temperatura acqua [°C] = 12 ÷ 7 e temperatura aria [°C] = 35; potenza termica misurata con temperatura acqua [°C] = 40 ÷ 45 e temperatura aria [°C] = 7 | RM1 Compressore d'aria scroll; geometria: ermetico; impiego: pompa di calore SPECIFICHE TECNICHE: più di un elemento RM1 Scambiatore di calore; geometria: a fascio tubiero; impiego: pompa di calore. Incluso: resistenza antigelo SPECIFICHE TECNICHE: più di un elemento; sostituibile con uno scambiatore di calore a piastra con le stesse caratteristiche RM1 Batteria ad aria di materiale mix rame-alluminio; impiego: pompa di calore. Incluso: ventilatori SPECIFICHE TECNICHE: più di un elemento RM1 Sistema di controllo a microprocessore; impiego: pompa di calore. Incluso: display; strumentazione di regolazione e controllo SPECIFICHE TECNICHE: schema sinottico; interfacciabile con sistemi esterni di supervisione RM1 Quadro elettrico; geometria: doppia chiusura; impiego: pompa di calore. Incluso: sezionatore generale; cablaggi a valle RM1 Basamento di lega ferrosa acciaio zincato; finitura: verniciato; impiego: pompa di calore. Incluso: supporti antivibranti SPECIFICHE TECNICHE: lega ferrosa acciaio zincato a caldo RM1 Struttura di contenimento di lega alluminio Peraluman; geometria: pannelli; impiego: pompa di calore SPECIFICHE TECNICHE: smontabile | RISORSA MATERIALE | IMPIANTI MECCANICI PRODUZIONE | SISTEMI | POMPA DI CALORE | MATERIALE GENERICO NON RILEVANTE | [6 empty] | MM.02.050.0010.e | Pompe di calore condensate ad aria con ventilatori elicoidali ad inversione di ciclo, in esecuzione "package" per esterno, composte da: compressori; scambiatori a fascio tubiero o a piastra completi di resistenza antigelo; batterie d'aria in rame-alluminio complete di ventilatori; valvola d'inversione di ciclo; circuito frigorifero completo di accessori; carica di refrigerante e olio; sistema di controllo a microprocessore con display e schema sinottico, interfacciabile con sistemi esterni di supervisione, completo di strumentazione di regolazione e controllo; quadro elettrico a doppia chiusura con sezionatore generale e cablaggi a valle; basamento in acciaio zincato a caldo e verniciato completo di supporti antivibranti; pannellatura di contenimento in peralluman smontabile. - oltre 60 fino a 75 kWf - oltre 70 fino a 88 kWt - n° 2 | nd | condensata ad aria | [9 empty] | RM.73.00.00.Za001.0010.- - RM.65.00.20.Za001.0500.- - RM.66.10.10.Zb010.1000.- - RM.65.10.40.Sb003.0000.- - RM.65.15.42.Sa004.0000.- - RM.65.00.25.Za001.0750.- - RM.77.00.20.Za001.0000.- - | 1 | cad | nd | riscaldamento aria - raffrescamento aria - | package aria per esterno - | materiale generico non rilevante | potenza termica [kWt] = 71.0 ÷ 88.0 nd - potenza frigorifera [kWf] = 61.0 ÷ 75.0 nd - | n° minimo compressori [-] = 2.0 nd nd nd - |  | ventilatori elicoidali - | nd - | ad inversione di ciclo; refrigerante HFC R-407c; versione standard con pressione sonora massima [dB(A)] = 68 a distanza [m] = 1; potenza frigorifera misurata con temperatura acqua [°C] = 12 ÷ 7 e temperatura aria [°C] = 35; potenza termica misurata con temperatura acqua [°C] = 40 ÷ 45 e temperatura aria [°C] = 7 | nd - | nd - | nd - | nd | nd - | NO |  |  |  |  | nd |  |  |  |  | nd | nd | nd |  | nd | nd | nd | valvola d'inversione di ciclo; circuito frigorifero completo di accessori; carica di refrigerante e olio | nd | nd | NO | NO
LOM251.RM.66.00.30.Za001.0250.f | Pompa di calore condensata ad aria; geometria: ventilatori elicoidali; funzione: riscaldamento aria ¦ raffrescamento aria; impiego: package aria per esterno; potenza frigorifera [kWf] = 76 ÷ 85 ¦ potenza termica [kWt] = 89 ÷ 100; n° minimo compressori [-] = 2. Componenti: compressore d'aria scroll, scambiatore di calore, batteria ad aria, sistema di controllo a microprocessore, quadro elettrico, basamento, struttura di contenimento. Incluso: valvola d'inversione di ciclo; circuito frigorifero completo di accessori; carica di refrigerante e olio SPECIFICHE TECNICHE: ad inversione di ciclo; refrigerante HFC R-407c; versione standard con pressione sonora massima [dB(A)] = 68 a distanza [m] = 1; potenza frigorifera misurata con temperatura acqua [°C] = 12 ÷ 7 e temperatura aria [°C] = 35; potenza termica misurata con temperatura acqua [°C] = 40 ÷ 45 e temperatura aria [°C] = 7 RM1 Compressore d'aria scroll; geometria: ermetico; impiego: pompa di calore SPECIFICHE TECNICHE: più di un elemento RM1 Scambiatore di calore; geometria: a fascio tubiero; impiego: pompa di calore. Incluso: resistenza antigelo SPECIFICHE TECNICHE: più di un elemento; sostituibile con uno scambiatore di calore a piastra con le stesse caratteristiche RM1 Batteria ad aria di materiale mix rame-alluminio; impiego: pompa di calore. Incluso: ventilatori SPECIFICHE TECNICHE: più di un elemento RM1 Sistema di controllo a microprocessore; impiego: pompa di calore. Incluso: display; strumentazione di regolazione e controllo SPECIFICHE TECNICHE: schema sinottico; interfacciabile con sistemi esterni di supervisione RM1 Quadro elettrico; geometria: doppia chiusura; impiego: pompa di calore. Incluso: sezionatore generale; cablaggi a valle RM1 Basamento di lega ferrosa acciaio zincato; finitura: verniciato; impiego: pompa di calore. Incluso: supporti antivibranti SPECIFICHE TECNICHE: lega ferrosa acciaio zincato a caldo RM1 Struttura di contenimento di lega alluminio Peraluman; geometria: pannelli; impiego: pompa di calore SPECIFICHE TECNICHE: smontabile | 1 cad | 18867.46 | 14914.99 | 0 | RM.66.00.30.Za001.0250.f | Pompa di calore condensata ad aria; geometria: ventilatori elicoidali; funzione: riscaldamento aria ¦ raffrescamento aria; impiego: package aria per esterno; potenza frigorifera [kWf] = 76 ÷ 85 ¦ potenza termica [kWt] = 89 ÷ 100; n° minimo compressori [-] = 2. Componenti: compressore d'aria scroll, scambiatore di calore, batteria ad aria, sistema di controllo a microprocessore, quadro elettrico, basamento, struttura di contenimento. Incluso: valvola d'inversione di ciclo; circuito frigorifero completo di accessori; carica di refrigerante e olio SPECIFICHE TECNICHE: ad inversione di ciclo; refrigerante HFC R-407c; versione standard con pressione sonora massima [dB(A)] = 68 a distanza [m] = 1; potenza frigorifera misurata con temperatura acqua [°C] = 12 ÷ 7 e temperatura aria [°C] = 35; potenza termica misurata con temperatura acqua [°C] = 40 ÷ 45 e temperatura aria [°C] = 7 | RM1 Compressore d'aria scroll; geometria: ermetico; impiego: pompa di calore SPECIFICHE TECNICHE: più di un elemento RM1 Scambiatore di calore; geometria: a fascio tubiero; impiego: pompa di calore. Incluso: resistenza antigelo SPECIFICHE TECNICHE: più di un elemento; sostituibile con uno scambiatore di calore a piastra con le stesse caratteristiche RM1 Batteria ad aria di materiale mix rame-alluminio; impiego: pompa di calore. Incluso: ventilatori SPECIFICHE TECNICHE: più di un elemento RM1 Sistema di controllo a microprocessore; impiego: pompa di calore. Incluso: display; strumentazione di regolazione e controllo SPECIFICHE TECNICHE: schema sinottico; interfacciabile con sistemi esterni di supervisione RM1 Quadro elettrico; geometria: doppia chiusura; impiego: pompa di calore. Incluso: sezionatore generale; cablaggi a valle RM1 Basamento di lega ferrosa acciaio zincato; finitura: verniciato; impiego: pompa di calore. Incluso: supporti antivibranti SPECIFICHE TECNICHE: lega ferrosa acciaio zincato a caldo RM1 Struttura di contenimento di lega alluminio Peraluman; geometria: pannelli; impiego: pompa di calore SPECIFICHE TECNICHE: smontabile | RISORSA MATERIALE | IMPIANTI MECCANICI PRODUZIONE | SISTEMI | POMPA DI CALORE | MATERIALE GENERICO NON RILEVANTE | [6 empty] | MM.02.050.0010.f | Pompe di calore condensate ad aria con ventilatori elicoidali ad inversione di ciclo, in esecuzione "package" per esterno, composte da: compressori; scambiatori a fascio tubiero o a piastra completi di resistenza antigelo; batterie d'aria in rame-alluminio complete di ventilatori; valvola d'inversione di ciclo; circuito frigorifero completo di accessori; carica di refrigerante e olio; sistema di controllo a microprocessore con display e schema sinottico, interfacciabile con sistemi esterni di supervisione, completo di strumentazione di regolazione e controllo; quadro elettrico a doppia chiusura con sezionatore generale e cablaggi a valle; basamento in acciaio zincato a caldo e verniciato completo di supporti antivibranti; pannellatura di contenimento in peralluman smontabile. - oltre 75 fino a 85 kWf - oltre 88 fino a 100 kWt - n° 2 | nd | condensata ad aria | [9 empty] | RM.77.00.20.Za001.0000.- - RM.73.00.00.Za001.0010.- - RM.65.00.20.Za001.0500.- - RM.66.10.10.Zb010.1000.- - RM.65.10.40.Sb003.0000.- - RM.65.15.42.Sa004.0000.- - RM.65.00.25.Za001.0750.- - | 1 | cad | nd | riscaldamento aria - raffrescamento aria - | package aria per esterno - | materiale generico non rilevante | potenza termica [kWt] = 89.0 ÷ 100.0 nd - potenza frigorifera [kWf] = 76.0 ÷ 85.0 nd - | n° minimo compressori [-] = 2.0 nd nd nd - |  | ventilatori elicoidali - | nd - | ad inversione di ciclo; refrigerante HFC R-407c; versione standard con pressione sonora massima [dB(A)] = 68 a distanza [m] = 1; potenza frigorifera misurata con temperatura acqua [°C] = 12 ÷ 7 e temperatura aria [°C] = 35; potenza termica misurata con temperatura acqua [°C] = 40 ÷ 45 e temperatura aria [°C] = 7 | nd - | nd - | nd - | nd | nd - | NO |  |  |  |  | nd |  |  |  |  | nd | nd | nd |  | nd | nd | nd | valvola d'inversione di ciclo; circuito frigorifero completo di accessori; carica di refrigerante e olio | nd | nd | NO | NO
LOM251.RM.66.00.30.Za001.0250.g | Pompa di calore condensata ad aria; geometria: ventilatori elicoidali; funzione: riscaldamento aria ¦ raffrescamento aria; impiego: package aria per esterno; potenza frigorifera [kWf] = 86 ÷ 100 ¦ potenza termica [kWt] = 101 ÷ 115; n° minimo compressori [-] = 2. Componenti: compressore d'aria scroll, scambiatore di calore, batteria ad aria, sistema di controllo a microprocessore, quadro elettrico, basamento, struttura di contenimento. Incluso: valvola d'inversione di ciclo; circuito frigorifero completo di accessori; carica di refrigerante e olio SPECIFICHE TECNICHE: ad inversione di ciclo; refrigerante HFC R-407c; versione standard con pressione sonora massima [dB(A)] = 68 a distanza [m] = 1; potenza frigorifera misurata con temperatura acqua [°C] = 12 ÷ 7 e temperatura aria [°C] = 35; potenza termica misurata con temperatura acqua [°C] = 40 ÷ 45 e temperatura aria [°C] = 7 RM1 Compressore d'aria scroll; geometria: ermetico; impiego: pompa di calore SPECIFICHE TECNICHE: più di un elemento RM1 Scambiatore di calore; geometria: a fascio tubiero; impiego: pompa di calore. Incluso: resistenza antigelo SPECIFICHE TECNICHE: più di un elemento; sostituibile con uno scambiatore di calore a piastra con le stesse caratteristiche RM1 Batteria ad aria di materiale mix rame-alluminio; impiego: pompa di calore. Incluso: ventilatori SPECIFICHE TECNICHE: più di un elemento RM1 Sistema di controllo a microprocessore; impiego: pompa di calore. Incluso: display; strumentazione di regolazione e controllo SPECIFICHE TECNICHE: schema sinottico; interfacciabile con sistemi esterni di supervisione RM1 Quadro elettrico; geometria: doppia chiusura; impiego: pompa di calore. Incluso: sezionatore generale; cablaggi a valle RM1 Basamento di lega ferrosa acciaio zincato; finitura: verniciato; impiego: pompa di calore. Incluso: supporti antivibranti SPECIFICHE TECNICHE: lega ferrosa acciaio zincato a caldo RM1 Struttura di contenimento di lega alluminio Peraluman; geometria: pannelli; impiego: pompa di calore SPECIFICHE TECNICHE: smontabile | 1 cad | 21004.92 | 16604.68 | 0 | RM.66.00.30.Za001.0250.g | Pompa di calore condensata ad aria; geometria: ventilatori elicoidali; funzione: riscaldamento aria ¦ raffrescamento aria; impiego: package aria per esterno; potenza frigorifera [kWf] = 86 ÷ 100 ¦ potenza termica [kWt] = 101 ÷ 115; n° minimo compressori [-] = 2. Componenti: compressore d'aria scroll, scambiatore di calore, batteria ad aria, sistema di controllo a microprocessore, quadro elettrico, basamento, struttura di contenimento. Incluso: valvola d'inversione di ciclo; circuito frigorifero completo di accessori; carica di refrigerante e olio SPECIFICHE TECNICHE: ad inversione di ciclo; refrigerante HFC R-407c; versione standard con pressione sonora massima [dB(A)] = 68 a distanza [m] = 1; potenza frigorifera misurata con temperatura acqua [°C] = 12 ÷ 7 e temperatura aria [°C] = 35; potenza termica misurata con temperatura acqua [°C] = 40 ÷ 45 e temperatura aria [°C] = 7 | RM1 Compressore d'aria scroll; geometria: ermetico; impiego: pompa di calore SPECIFICHE TECNICHE: più di un elemento RM1 Scambiatore di calore; geometria: a fascio tubiero; impiego: pompa di calore. Incluso: resistenza antigelo SPECIFICHE TECNICHE: più di un elemento; sostituibile con uno scambiatore di calore a piastra con le stesse caratteristiche RM1 Batteria ad aria di materiale mix rame-alluminio; impiego: pompa di calore. Incluso: ventilatori SPECIFICHE TECNICHE: più di un elemento RM1 Sistema di controllo a microprocessore; impiego: pompa di calore. Incluso: display; strumentazione di regolazione e controllo SPECIFICHE TECNICHE: schema sinottico; interfacciabile con sistemi esterni di supervisione RM1 Quadro elettrico; geometria: doppia chiusura; impiego: pompa di calore. Incluso: sezionatore generale; cablaggi a valle RM1 Basamento di lega ferrosa acciaio zincato; finitura: verniciato; impiego: pompa di calore. Incluso: supporti antivibranti SPECIFICHE TECNICHE: lega ferrosa acciaio zincato a caldo RM1 Struttura di contenimento di lega alluminio Peraluman; geometria: pannelli; impiego: pompa di calore SPECIFICHE TECNICHE: smontabile | RISORSA MATERIALE | IMPIANTI MECCANICI PRODUZIONE | SISTEMI | POMPA DI CALORE | MATERIALE GENERICO NON RILEVANTE | [6 empty] | MM.02.050.0010.g | Pompe di calore condensate ad aria con ventilatori elicoidali ad inversione di ciclo, in esecuzione "package" per esterno, composte da: compressori; scambiatori a fascio tubiero o a piastra completi di resistenza antigelo; batterie d'aria in rame-alluminio complete di ventilatori; valvola d'inversione di ciclo; circuito frigorifero completo di accessori; carica di refrigerante e olio; sistema di controllo a microprocessore con display e schema sinottico, interfacciabile con sistemi esterni di supervisione, completo di strumentazione di regolazione e controllo; quadro elettrico a doppia chiusura con sezionatore generale e cablaggi a valle; basamento in acciaio zincato a caldo e verniciato completo di supporti antivibranti; pannellatura di contenimento in peralluman smontabile. - oltre 85 fino a 100 kWf - oltre 100 fino a 115 kWt - n° 2 | nd | condensata ad aria | [9 empty] | RM.77.00.20.Za001.0000.- - RM.73.00.00.Za001.0010.- - RM.65.00.20.Za001.0500.- - RM.66.10.10.Zb010.1000.- - RM.65.10.40.Sb003.0000.- - RM.65.15.42.Sa004.0000.- - RM.65.00.25.Za001.0750.- - | 1 | cad | nd | riscaldamento aria - raffrescamento aria - | package aria per esterno - | materiale generico non rilevante | potenza termica [kWt] = 101.0 ÷ 115.0 nd - potenza frigorifera [kWf] = 86.0 ÷ 100.0 nd - | n° minimo compressori [-] = 2.0 nd nd nd - |  | ventilatori elicoidali - | nd - | ad inversione di ciclo; refrigerante HFC R-407c; versione standard con pressione sonora massima [dB(A)] = 68 a distanza [m] = 1; potenza frigorifera misurata con temperatura acqua [°C] = 12 ÷ 7 e temperatura aria [°C] = 35; potenza termica misurata con temperatura acqua [°C] = 40 ÷ 45 e temperatura aria [°C] = 7 | nd - | nd - | nd - | nd | nd - | NO |  |  |  |  | nd |  |  |  |  | nd | nd | nd |  | nd | nd | nd | valvola d'inversione di ciclo; circuito frigorifero completo di accessori; carica di refrigerante e olio | nd | nd | NO | NO
LOM251.RM.66.00.30.Za001.0250.h | Pompa di calore condensata ad aria; geometria: ventilatori elicoidali; funzione: riscaldamento aria ¦ raffrescamento aria; impiego: package aria per esterno; potenza frigorifera [kWf] = 101 ÷ 125 ¦ potenza termica [kWt] = 116 ÷ 140; n° minimo compressori [-] = 2. Componenti: compressore d'aria scroll, scambiatore di calore, batteria ad aria, sistema di controllo a microprocessore, quadro elettrico, basamento, struttura di contenimento. Incluso: valvola d'inversione di ciclo; circuito frigorifero completo di accessori; carica di refrigerante e olio SPECIFICHE TECNICHE: ad inversione di ciclo; refrigerante HFC R-407c; versione standard con pressione sonora massima [dB(A)] = 68 a distanza [m] = 1; potenza frigorifera misurata con temperatura acqua [°C] = 12 ÷ 7 e temperatura aria [°C] = 35; potenza termica misurata con temperatura acqua [°C] = 40 ÷ 45 e temperatura aria [°C] = 7 RM1 Compressore d'aria scroll; geometria: ermetico; impiego: pompa di calore SPECIFICHE TECNICHE: più di un elemento RM1 Scambiatore di calore; geometria: a fascio tubiero; impiego: pompa di calore. Incluso: resistenza antigelo SPECIFICHE TECNICHE: più di un elemento; sostituibile con uno scambiatore di calore a piastra con le stesse caratteristiche RM1 Batteria ad aria di materiale mix rame-alluminio; impiego: pompa di calore. Incluso: ventilatori SPECIFICHE TECNICHE: più di un elemento RM1 Sistema di controllo a microprocessore; impiego: pompa di calore. Incluso: display; strumentazione di regolazione e controllo SPECIFICHE TECNICHE: schema sinottico; interfacciabile con sistemi esterni di supervisione RM1 Quadro elettrico; geometria: doppia chiusura; impiego: pompa di calore. Incluso: sezionatore generale; cablaggi a valle RM1 Basamento di lega ferrosa acciaio zincato; finitura: verniciato; impiego: pompa di calore. Incluso: supporti antivibranti SPECIFICHE TECNICHE: lega ferrosa acciaio zincato a caldo RM1 Struttura di contenimento di lega alluminio Peraluman; geometria: pannelli; impiego: pompa di calore SPECIFICHE TECNICHE: smontabile | 1 cad | 23018.67 | 18196.57 | 0 | RM.66.00.30.Za001.0250.h | Pompa di calore condensata ad aria; geometria: ventilatori elicoidali; funzione: riscaldamento aria ¦ raffrescamento aria; impiego: package aria per esterno; potenza frigorifera [kWf] = 101 ÷ 125 ¦ potenza termica [kWt] = 116 ÷ 140; n° minimo compressori [-] = 2. Componenti: compressore d'aria scroll, scambiatore di calore, batteria ad aria, sistema di controllo a microprocessore, quadro elettrico, basamento, struttura di contenimento. Incluso: valvola d'inversione di ciclo; circuito frigorifero completo di accessori; carica di refrigerante e olio SPECIFICHE TECNICHE: ad inversione di ciclo; refrigerante HFC R-407c; versione standard con pressione sonora massima [dB(A)] = 68 a distanza [m] = 1; potenza frigorifera misurata con temperatura acqua [°C] = 12 ÷ 7 e temperatura aria [°C] = 35; potenza termica misurata con temperatura acqua [°C] = 40 ÷ 45 e temperatura aria [°C] = 7 | RM1 Compressore d'aria scroll; geometria: ermetico; impiego: pompa di calore SPECIFICHE TECNICHE: più di un elemento RM1 Scambiatore di calore; geometria: a fascio tubiero; impiego: pompa di calore. Incluso: resistenza antigelo SPECIFICHE TECNICHE: più di un elemento; sostituibile con uno scambiatore di calore a piastra con le stesse caratteristiche RM1 Batteria ad aria di materiale mix rame-alluminio; impiego: pompa di calore. Incluso: ventilatori SPECIFICHE TECNICHE: più di un elemento RM1 Sistema di controllo a microprocessore; impiego: pompa di calore. Incluso: display; strumentazione di regolazione e controllo SPECIFICHE TECNICHE: schema sinottico; interfacciabile con sistemi esterni di supervisione RM1 Quadro elettrico; geometria: doppia chiusura; impiego: pompa di calore. Incluso: sezionatore generale; cablaggi a valle RM1 Basamento di lega ferrosa acciaio zincato; finitura: verniciato; impiego: pompa di calore. Incluso: supporti antivibranti SPECIFICHE TECNICHE: lega ferrosa acciaio zincato a caldo RM1 Struttura di contenimento di lega alluminio Peraluman; geometria: pannelli; impiego: pompa di calore SPECIFICHE TECNICHE: smontabile | RISORSA MATERIALE | IMPIANTI MECCANICI PRODUZIONE | SISTEMI | POMPA DI CALORE | MATERIALE GENERICO NON RILEVANTE | [6 empty] | MM.02.050.0010.h | Pompe di calore condensate ad aria con ventilatori elicoidali ad inversione di ciclo, in esecuzione "package" per esterno, composte da: compressori; scambiatori a fascio tubiero o a piastra completi di resistenza antigelo; batterie d'aria in rame-alluminio complete di ventilatori; valvola d'inversione di ciclo; circuito frigorifero completo di accessori; carica di refrigerante e olio; sistema di controllo a microprocessore con display e schema sinottico, interfacciabile con sistemi esterni di supervisione, completo di strumentazione di regolazione e controllo; quadro elettrico a doppia chiusura con sezionatore generale e cablaggi a valle; basamento in acciaio zincato a caldo e verniciato completo di supporti antivibranti; pannellatura di contenimento in peralluman smontabile. - oltre 100 fino a 125 kWf - oltre 115 fino a 140 kWt - n° 2 | nd | condensata ad aria | [9 empty] | RM.77.00.20.Za001.0000.- - RM.73.00.00.Za001.0010.- - RM.65.00.20.Za001.0500.- - RM.66.10.10.Zb010.1000.- - RM.65.10.40.Sb003.0000.- - RM.65.15.42.Sa004.0000.- - RM.65.00.25.Za001.0750.- - | 1 | cad | nd | riscaldamento aria - raffrescamento aria - | package aria per esterno - | materiale generico non rilevante | potenza termica [kWt] = 116.0 ÷ 140.0 nd - potenza frigorifera [kWf] = 101.0 ÷ 125.0 nd - | n° minimo compressori [-] = 2.0 nd nd nd - |  | ventilatori elicoidali - | nd - | ad inversione di ciclo; refrigerante HFC R-407c; versione standard con pressione sonora massima [dB(A)] = 68 a distanza [m] = 1; potenza frigorifera misurata con temperatura acqua [°C] = 12 ÷ 7 e temperatura aria [°C] = 35; potenza termica misurata con temperatura acqua [°C] = 40 ÷ 45 e temperatura aria [°C] = 7 | nd - | nd - | nd - | nd | nd - | NO |  |  |  |  | nd |  |  |  |  | nd | nd | nd |  | nd | nd | nd | valvola d'inversione di ciclo; circuito frigorifero completo di accessori; carica di refrigerante e olio | nd | nd | NO | NO
LOM251.RM.66.00.30.Za001.0255.a | Pompa di calore condensata ad aria; geometria: ventilatori elicoidali; funzione: riscaldamento aria ¦ raffrescamento aria; impiego: package aria per esterno; potenza frigorifera [kWf] ≤ 35 ¦ potenza termica [kWt] ≤ 42; n° minimo compressori [-] = 2. Componenti: compressore d'aria alternativo, scambiatore di calore, batteria ad aria, sistema di controllo a microprocessore, quadro elettrico, basamento, struttura di contenimento. Incluso: valvola d'inversione di ciclo; circuito frigorifero completo di accessori; carica di refrigerante e olio SPECIFICHE TECNICHE: ad inversione di ciclo; refrigerante HFC R-407c; versione standard con pressione sonora massima [dB(A)] = 78 a distanza [m] = 1; potenza frigorifera misurata con temperatura acqua [°C] = 12 ÷ 7 e temperatura aria [°C] = 35; potenza termica misurata con temperatura acqua [°C] = 40 ÷ 45 e temperatura aria [°C] = 7 RM1 Compressore d'aria alternativo; geometria: ermetico; impiego: pompa di calore SPECIFICHE TECNICHE: più di un elemento RM1 Scambiatore di calore; geometria: a fascio tubiero; impiego: pompa di calore. Incluso: resistenza antigelo SPECIFICHE TECNICHE: più di un elemento; sostituibile con uno scambiatore di calore a piastra con le stesse caratteristiche RM1 Batteria ad aria di materiale mix rame-alluminio; impiego: pompa di calore. Incluso: ventilatori SPECIFICHE TECNICHE: più di un elemento RM1 Sistema di controllo a microprocessore; impiego: pompa di calore. Incluso: display; strumentazione di regolazione e controllo SPECIFICHE TECNICHE: schema sinottico; interfacciabile con sistemi esterni di supervisione RM1 Quadro elettrico; geometria: doppia chiusura; impiego: pompa di calore. Incluso: sezionatore generale; cablaggi a valle RM1 Basamento di lega ferrosa acciaio zincato; finitura: verniciato; impiego: pompa di calore. Incluso: supporti antivibranti SPECIFICHE TECNICHE: lega ferrosa acciaio zincato a caldo RM1 Struttura di contenimento di lega alluminio Peraluman; geometria: pannelli; impiego: pompa di calore SPECIFICHE TECNICHE: smontabile | 1 cad | 12760.81 | 10087.6 | 0 | RM.66.00.30.Za001.0255.a | Pompa di calore condensata ad aria; geometria: ventilatori elicoidali; funzione: riscaldamento aria ¦ raffrescamento aria; impiego: package aria per esterno; potenza frigorifera [kWf] ≤ 35 ¦ potenza termica [kWt] ≤ 42; n° minimo compressori [-] = 2. Componenti: compressore d'aria alternativo, scambiatore di calore, batteria ad aria, sistema di controllo a microprocessore, quadro elettrico, basamento, struttura di contenimento. Incluso: valvola d'inversione di ciclo; circuito frigorifero completo di accessori; carica di refrigerante e olio SPECIFICHE TECNICHE: ad inversione di ciclo; refrigerante HFC R-407c; versione standard con pressione sonora massima [dB(A)] = 78 a distanza [m] = 1; potenza frigorifera misurata con temperatura acqua [°C] = 12 ÷ 7 e temperatura aria [°C] = 35; potenza termica misurata con temperatura acqua [°C] = 40 ÷ 45 e temperatura aria [°C] = 7 | RM1 Compressore d'aria alternativo; geometria: ermetico; impiego: pompa di calore SPECIFICHE TECNICHE: più di un elemento RM1 Scambiatore di calore; geometria: a fascio tubiero; impiego: pompa di calore. Incluso: resistenza antigelo SPECIFICHE TECNICHE: più di un elemento; sostituibile con uno scambiatore di calore a piastra con le stesse caratteristiche RM1 Batteria ad aria di materiale mix rame-alluminio; impiego: pompa di calore. Incluso: ventilatori SPECIFICHE TECNICHE: più di un elemento RM1 Sistema di controllo a microprocessore; impiego: pompa di calore. Incluso: display; strumentazione di regolazione e controllo SPECIFICHE TECNICHE: schema sinottico; interfacciabile con sistemi esterni di supervisione RM1 Quadro elettrico; geometria: doppia chiusura; impiego: pompa di calore. Incluso: sezionatore generale; cablaggi a valle RM1 Basamento di lega ferrosa acciaio zincato; finitura: verniciato; impiego: pompa di calore. Incluso: supporti antivibranti SPECIFICHE TECNICHE: lega ferrosa acciaio zincato a caldo RM1 Struttura di contenimento di lega alluminio Peraluman; geometria: pannelli; impiego: pompa di calore SPECIFICHE TECNICHE: smontabile | RISORSA MATERIALE | IMPIANTI MECCANICI PRODUZIONE | SISTEMI | POMPA DI CALORE | MATERIALE GENERICO NON RILEVANTE | [6 empty] | MM.02.050.0020.a | Pompe di calore condensate ad aria con ventilatori elicoidali ad inversione di ciclo, in esecuzione "package" per esterno, composte da: compressori; scambiatori a fascio tubiero o a piastra completi di resistenza antigelo; batterie d'aria in rame-alluminio complete di ventilatori; valvola d'inversione di ciclo; circuito frigorifero completo di accessori; carica di refrigerante e olio; sistema di controllo a microprocessore con display e schema sinottico, interfacciabile con sistemi esterni di supervisione, completo di strumentazione di regolazione e controllo; quadro elettrico a doppia chiusura con sezionatore generale e cablaggi a valle; basamento in acciaio zincato a caldo e verniciato completo di supporti antivibranti; pannellatura di contenimento in peralluman smontabile. - fino a 35 kWf - fino a 42 kWt - n° 2 | nd | condensata ad aria | [9 empty] | RM.77.00.20.Za001.0000.- - RM.73.00.00.Za001.0010.- - RM.65.00.20.Za001.0500.- - RM.66.10.10.Zb010.1000.- - RM.65.10.40.Sb003.0000.- - RM.65.15.42.Sa004.0000.- - RM.65.00.25.Za001.0250.- - | 1 | cad | nd | riscaldamento aria - raffrescamento aria - | package aria per esterno - | materiale generico non rilevante | potenza termica [kWt] ≤ 42.0 nd nd nd - potenza frigorifera [kWf] ≤ 35.0 nd nd nd - | n° minimo compressori [-] = 2.0 nd nd nd - |  | ventilatori elicoidali - | nd - | ad inversione di ciclo; refrigerante HFC R-407c; versione standard con pressione sonora massima [dB(A)] = 78 a distanza [m] = 1; potenza frigorifera misurata con temperatura acqua [°C] = 12 ÷ 7 e temperatura aria [°C] = 35; potenza termica misurata con temperatura acqua [°C] = 40 ÷ 45 e temperatura aria [°C] = 7 | nd - | nd - | nd - | nd | nd - | NO |  |  |  |  | nd |  |  |  |  | nd | nd | nd |  | nd | nd | nd | valvola d'inversione di ciclo; circuito frigorifero completo di accessori; carica di refrigerante e olio | nd | nd | NO | NO
LOM251.RM.66.00.30.Za001.0255.b | Pompa di calore condensata ad aria; geometria: ventilatori elicoidali; funzione: riscaldamento aria ¦ raffrescamento aria; impiego: package aria per esterno; potenza frigorifera [kWf] = 36 ÷ 42 ¦ potenza termica [kWt] = 43 ÷ 48; n° minimo compressori [-] = 2. Componenti: compressore d'aria alternativo, scambiatore di calore, batteria ad aria, sistema di controllo a microprocessore, quadro elettrico, basamento, struttura di contenimento. Incluso: valvola d'inversione di ciclo; circuito frigorifero completo di accessori; carica di refrigerante e olio SPECIFICHE TECNICHE: ad inversione di ciclo; refrigerante HFC R-407c; versione standard con pressione sonora massima [dB(A)] = 78 a distanza [m] = 1; potenza frigorifera misurata con temperatura acqua [°C] = 12 ÷ 7 e temperatura aria [°C] = 35; potenza termica misurata con temperatura acqua [°C] = 40 ÷ 45 e temperatura aria [°C] = 7 RM1 Compressore d'aria alternativo; geometria: ermetico; impiego: pompa di calore SPECIFICHE TECNICHE: più di un elemento RM1 Scambiatore di calore; geometria: a fascio tubiero; impiego: pompa di calore. Incluso: resistenza antigelo SPECIFICHE TECNICHE: più di un elemento; sostituibile con uno scambiatore di calore a piastra con le stesse caratteristiche RM1 Batteria ad aria di materiale mix rame-alluminio; impiego: pompa di calore. Incluso: ventilatori SPECIFICHE TECNICHE: più di un elemento RM1 Sistema di controllo a microprocessore; impiego: pompa di calore. Incluso: display; strumentazione di regolazione e controllo SPECIFICHE TECNICHE: schema sinottico; interfacciabile con sistemi esterni di supervisione RM1 Quadro elettrico; geometria: doppia chiusura; impiego: pompa di calore. Incluso: sezionatore generale; cablaggi a valle RM1 Basamento di lega ferrosa acciaio zincato; finitura: verniciato; impiego: pompa di calore. Incluso: supporti antivibranti SPECIFICHE TECNICHE: lega ferrosa acciaio zincato a caldo RM1 Struttura di contenimento di lega alluminio Peraluman; geometria: pannelli; impiego: pompa di calore SPECIFICHE TECNICHE: smontabile | 1 cad | 13188.87 | 10425.98 | 0 | RM.66.00.30.Za001.0255.b | Pompa di calore condensata ad aria; geometria: ventilatori elicoidali; funzione: riscaldamento aria ¦ raffrescamento aria; impiego: package aria per esterno; potenza frigorifera [kWf] = 36 ÷ 42 ¦ potenza termica [kWt] = 43 ÷ 48; n° minimo compressori [-] = 2. Componenti: compressore d'aria alternativo, scambiatore di calore, batteria ad aria, sistema di controllo a microprocessore, quadro elettrico, basamento, struttura di contenimento. Incluso: valvola d'inversione di ciclo; circuito frigorifero completo di accessori; carica di refrigerante e olio SPECIFICHE TECNICHE: ad inversione di ciclo; refrigerante HFC R-407c; versione standard con pressione sonora massima [dB(A)] = 78 a distanza [m] = 1; potenza frigorifera misurata con temperatura acqua [°C] = 12 ÷ 7 e temperatura aria [°C] = 35; potenza termica misurata con temperatura acqua [°C] = 40 ÷ 45 e temperatura aria [°C] = 7 | RM1 Compressore d'aria alternativo; geometria: ermetico; impiego: pompa di calore SPECIFICHE TECNICHE: più di un elemento RM1 Scambiatore di calore; geometria: a fascio tubiero; impiego: pompa di calore. Incluso: resistenza antigelo SPECIFICHE TECNICHE: più di un elemento; sostituibile con uno scambiatore di calore a piastra con le stesse caratteristiche RM1 Batteria ad aria di materiale mix rame-alluminio; impiego: pompa di calore. Incluso: ventilatori SPECIFICHE TECNICHE: più di un elemento RM1 Sistema di controllo a microprocessore; impiego: pompa di calore. Incluso: display; strumentazione di regolazione e controllo SPECIFICHE TECNICHE: schema sinottico; interfacciabile con sistemi esterni di supervisione RM1 Quadro elettrico; geometria: doppia chiusura; impiego: pompa di calore. Incluso: sezionatore generale; cablaggi a valle RM1 Basamento di lega ferrosa acciaio zincato; finitura: verniciato; impiego: pompa di calore. Incluso: supporti antivibranti SPECIFICHE TECNICHE: lega ferrosa acciaio zincato a caldo RM1 Struttura di contenimento di lega alluminio Peraluman; geometria: pannelli; impiego: pompa di calore SPECIFICHE TECNICHE: smontabile | RISORSA MATERIALE | IMPIANTI MECCANICI PRODUZIONE | SISTEMI | POMPA DI CALORE | MATERIALE GENERICO NON RILEVANTE | [6 empty] | MM.02.050.0020.b | Pompe di calore condensate ad aria con ventilatori elicoidali ad inversione di ciclo, in esecuzione "package" per esterno, composte da: compressori; scambiatori a fascio tubiero o a piastra completi di resistenza antigelo; batterie d'aria in rame-alluminio complete di ventilatori; valvola d'inversione di ciclo; circuito frigorifero completo di accessori; carica di refrigerante e olio; sistema di controllo a microprocessore con display e schema sinottico, interfacciabile con sistemi esterni di supervisione, completo di strumentazione di regolazione e controllo; quadro elettrico a doppia chiusura con sezionatore generale e cablaggi a valle; basamento in acciaio zincato a caldo e verniciato completo di supporti antivibranti; pannellatura di contenimento in peralluman smontabile. - oltre 35 fino a 42 kWf - oltre 42 fino a 48 kWt - n° 2 | nd | condensata ad aria | [9 empty] | RM.77.00.20.Za001.0000.- - RM.73.00.00.Za001.0010.- - RM.65.00.20.Za001.0500.- - RM.66.10.10.Zb010.1000.- - RM.65.10.40.Sb003.0000.- - RM.65.15.42.Sa004.0000.- - RM.65.00.25.Za001.0250.- - | 1 | cad | nd | riscaldamento aria - raffrescamento aria - | package aria per esterno - | materiale generico non rilevante | potenza termica [kWt] = 43.0 ÷ 48.0 nd - potenza frigorifera [kWf] = 36.0 ÷ 42.0 nd - | n° minimo compressori [-] = 2.0 nd nd nd - |  | ventilatori elicoidali - | nd - | ad inversione di ciclo; refrigerante HFC R-407c; versione standard con pressione sonora massima [dB(A)] = 78 a distanza [m] = 1; potenza frigorifera misurata con temperatura acqua [°C] = 12 ÷ 7 e temperatura aria [°C] = 35; potenza termica misurata con temperatura acqua [°C] = 40 ÷ 45 e temperatura aria [°C] = 7 | nd - | nd - | nd - | nd | nd - | NO |  |  |  |  | nd |  |  |  |  | nd | nd | nd |  | nd | nd | nd | valvola d'inversione di ciclo; circuito frigorifero completo di accessori; carica di refrigerante e olio | nd | nd | NO | NO
LOM251.RM.66.00.30.Za001.0255.c | Pompa di calore condensata ad aria; geometria: ventilatori elicoidali; funzione: riscaldamento aria ¦ raffrescamento aria; impiego: package aria per esterno; potenza frigorifera [kWf] = 43 ÷ 50 ¦ potenza termica [kWt] = 49 ÷ 55; n° minimo compressori [-] = 2. Componenti: compressore d'aria alternativo, scambiatore di calore, batteria ad aria, sistema di controllo a microprocessore, quadro elettrico, basamento, struttura di contenimento. Incluso: valvola d'inversione di ciclo; circuito frigorifero completo di accessori; carica di refrigerante e olio SPECIFICHE TECNICHE: ad inversione di ciclo; refrigerante HFC R-407c; versione standard con pressione sonora massima [dB(A)] = 78 a distanza [m] = 1; potenza frigorifera misurata con temperatura acqua [°C] = 12 ÷ 7 e temperatura aria [°C] = 35; potenza termica misurata con temperatura acqua [°C] = 40 ÷ 45 e temperatura aria [°C] = 7 RM1 Compressore d'aria alternativo; geometria: ermetico; impiego: pompa di calore SPECIFICHE TECNICHE: più di un elemento RM1 Scambiatore di calore; geometria: a fascio tubiero; impiego: pompa di calore. Incluso: resistenza antigelo SPECIFICHE TECNICHE: più di un elemento; sostituibile con uno scambiatore di calore a piastra con le stesse caratteristiche RM1 Batteria ad aria di materiale mix rame-alluminio; impiego: pompa di calore. Incluso: ventilatori SPECIFICHE TECNICHE: più di un elemento RM1 Sistema di controllo a microprocessore; impiego: pompa di calore. Incluso: display; strumentazione di regolazione e controllo SPECIFICHE TECNICHE: schema sinottico; interfacciabile con sistemi esterni di supervisione RM1 Quadro elettrico; geometria: doppia chiusura; impiego: pompa di calore. Incluso: sezionatore generale; cablaggi a valle RM1 Basamento di lega ferrosa acciaio zincato; finitura: verniciato; impiego: pompa di calore. Incluso: supporti antivibranti SPECIFICHE TECNICHE: lega ferrosa acciaio zincato a caldo RM1 Struttura di contenimento di lega alluminio Peraluman; geometria: pannelli; impiego: pompa di calore SPECIFICHE TECNICHE: smontabile | 1 cad | 14423.28 | 11401.8 | 0 | RM.66.00.30.Za001.0255.c | Pompa di calore condensata ad aria; geometria: ventilatori elicoidali; funzione: riscaldamento aria ¦ raffrescamento aria; impiego: package aria per esterno; potenza frigorifera [kWf] = 43 ÷ 50 ¦ potenza termica [kWt] = 49 ÷ 55; n° minimo compressori [-] = 2. Componenti: compressore d'aria alternativo, scambiatore di calore, batteria ad aria, sistema di controllo a microprocessore, quadro elettrico, basamento, struttura di contenimento. Incluso: valvola d'inversione di ciclo; circuito frigorifero completo di accessori; carica di refrigerante e olio SPECIFICHE TECNICHE: ad inversione di ciclo; refrigerante HFC R-407c; versione standard con pressione sonora massima [dB(A)] = 78 a distanza [m] = 1; potenza frigorifera misurata con temperatura acqua [°C] = 12 ÷ 7 e temperatura aria [°C] = 35; potenza termica misurata con temperatura acqua [°C] = 40 ÷ 45 e temperatura aria [°C] = 7 | RM1 Compressore d'aria alternativo; geometria: ermetico; impiego: pompa di calore SPECIFICHE TECNICHE: più di un elemento RM1 Scambiatore di calore; geometria: a fascio tubiero; impiego: pompa di calore. Incluso: resistenza antigelo SPECIFICHE TECNICHE: più di un elemento; sostituibile con uno scambiatore di calore a piastra con le stesse caratteristiche RM1 Batteria ad aria di materiale mix rame-alluminio; impiego: pompa di calore. Incluso: ventilatori SPECIFICHE TECNICHE: più di un elemento RM1 Sistema di controllo a microprocessore; impiego: pompa di calore. Incluso: display; strumentazione di regolazione e controllo SPECIFICHE TECNICHE: schema sinottico; interfacciabile con sistemi esterni di supervisione RM1 Quadro elettrico; geometria: doppia chiusura; impiego: pompa di calore. Incluso: sezionatore generale; cablaggi a valle RM1 Basamento di lega ferrosa acciaio zincato; finitura: verniciato; impiego: pompa di calore. Incluso: supporti antivibranti SPECIFICHE TECNICHE: lega ferrosa acciaio zincato a caldo RM1 Struttura di contenimento di lega alluminio Peraluman; geometria: pannelli; impiego: pompa di calore SPECIFICHE TECNICHE: smontabile | RISORSA MATERIALE | IMPIANTI MECCANICI PRODUZIONE | SISTEMI | POMPA DI CALORE | MATERIALE GENERICO NON RILEVANTE | [6 empty] | MM.02.050.0020.c | Pompe di calore condensate ad aria con ventilatori elicoidali ad inversione di ciclo, in esecuzione "package" per esterno, composte da: compressori; scambiatori a fascio tubiero o a piastra completi di resistenza antigelo; batterie d'aria in rame-alluminio complete di ventilatori; valvola d'inversione di ciclo; circuito frigorifero completo di accessori; carica di refrigerante e olio; sistema di controllo a microprocessore con display e schema sinottico, interfacciabile con sistemi esterni di supervisione, completo di strumentazione di regolazione e controllo; quadro elettrico a doppia chiusura con sezionatore generale e cablaggi a valle; basamento in acciaio zincato a caldo e verniciato completo di supporti antivibranti; pannellatura di contenimento in peralluman smontabile. - oltre 42 fino a 50 kWf - oltre 48 fino a 55 kWt - n° 2 | nd | condensata ad aria | [9 empty] | RM.77.00.20.Za001.0000.- - RM.73.00.00.Za001.0010.- - RM.65.00.20.Za001.0500.- - RM.66.10.10.Zb010.1000.- - RM.65.10.40.Sb003.0000.- - RM.65.15.42.Sa004.0000.- - RM.65.00.25.Za001.0250.- - | 1 | cad | nd | riscaldamento aria - raffrescamento aria - | package aria per esterno - | materiale generico non rilevante | potenza frigorifera [kWf] = 43.0 ÷ 50.0 nd - potenza termica [kWt] = 49.0 ÷ 55.0 nd - | n° minimo compressori [-] = 2.0 nd nd nd - |  | ventilatori elicoidali - | nd - | ad inversione di ciclo; refrigerante HFC R-407c; versione standard con pressione sonora massima [dB(A)] = 78 a distanza [m] = 1; potenza frigorifera misurata con temperatura acqua [°C] = 12 ÷ 7 e temperatura aria [°C] = 35; potenza termica misurata con temperatura acqua [°C] = 40 ÷ 45 e temperatura aria [°C] = 7 | nd - | nd - | nd - | nd | nd - | NO |  |  |  |  | nd |  |  |  |  | nd | nd | nd |  | nd | nd | nd | valvola d'inversione di ciclo; circuito frigorifero completo di accessori; carica di refrigerante e olio | nd | nd | NO | NO
LOM251.RM.66.00.30.Za001.0255.d | Pompa di calore condensata ad aria; geometria: ventilatori elicoidali; funzione: riscaldamento aria ¦ raffrescamento aria; impiego: package aria per esterno; potenza frigorifera [kWf] = 51 ÷ 60 ¦ potenza termica [kWt] = 56 ÷ 70; n° minimo compressori [-] = 2. Componenti: compressore d'aria alternativo, scambiatore di calore, batteria ad aria, sistema di controllo a microprocessore, quadro elettrico, basamento, struttura di contenimento. Incluso: valvola d'inversione di ciclo; circuito frigorifero completo di accessori; carica di refrigerante e olio SPECIFICHE TECNICHE: ad inversione di ciclo; refrigerante HFC R-407c; versione standard con pressione sonora massima [dB(A)] = 78 a distanza [m] = 1; potenza frigorifera misurata con temperatura acqua [°C] = 12 ÷ 7 e temperatura aria [°C] = 35; potenza termica misurata con temperatura acqua [°C] = 40 ÷ 45 e temperatura aria [°C] = 7 RM1 Compressore d'aria alternativo; geometria: ermetico; impiego: pompa di calore SPECIFICHE TECNICHE: più di un elemento RM1 Scambiatore di calore; geometria: a fascio tubiero; impiego: pompa di calore. Incluso: resistenza antigelo SPECIFICHE TECNICHE: più di un elemento; sostituibile con uno scambiatore di calore a piastra con le stesse caratteristiche RM1 Batteria ad aria di materiale mix rame-alluminio; impiego: pompa di calore. Incluso: ventilatori SPECIFICHE TECNICHE: più di un elemento RM1 Sistema di controllo a microprocessore; impiego: pompa di calore. Incluso: display; strumentazione di regolazione e controllo SPECIFICHE TECNICHE: schema sinottico; interfacciabile con sistemi esterni di supervisione RM1 Quadro elettrico; geometria: doppia chiusura; impiego: pompa di calore. Incluso: sezionatore generale; cablaggi a valle RM1 Basamento di lega ferrosa acciaio zincato; finitura: verniciato; impiego: pompa di calore. Incluso: supporti antivibranti SPECIFICHE TECNICHE: lega ferrosa acciaio zincato a caldo RM1 Struttura di contenimento di lega alluminio Peraluman; geometria: pannelli; impiego: pompa di calore SPECIFICHE TECNICHE: smontabile | 1 cad | 15478.52 | 12235.98 | 0 | RM.66.00.30.Za001.0255.d | Pompa di calore condensata ad aria; geometria: ventilatori elicoidali; funzione: riscaldamento aria ¦ raffrescamento aria; impiego: package aria per esterno; potenza frigorifera [kWf] = 51 ÷ 60 ¦ potenza termica [kWt] = 56 ÷ 70; n° minimo compressori [-] = 2. Componenti: compressore d'aria alternativo, scambiatore di calore, batteria ad aria, sistema di controllo a microprocessore, quadro elettrico, basamento, struttura di contenimento. Incluso: valvola d'inversione di ciclo; circuito frigorifero completo di accessori; carica di refrigerante e olio SPECIFICHE TECNICHE: ad inversione di ciclo; refrigerante HFC R-407c; versione standard con pressione sonora massima [dB(A)] = 78 a distanza [m] = 1; potenza frigorifera misurata con temperatura acqua [°C] = 12 ÷ 7 e temperatura aria [°C] = 35; potenza termica misurata con temperatura acqua [°C] = 40 ÷ 45 e temperatura aria [°C] = 7 | RM1 Compressore d'aria alternativo; geometria: ermetico; impiego: pompa di calore SPECIFICHE TECNICHE: più di un elemento RM1 Scambiatore di calore; geometria: a fascio tubiero; impiego: pompa di calore. Incluso: resistenza antigelo SPECIFICHE TECNICHE: più di un elemento; sostituibile con uno scambiatore di calore a piastra con le stesse caratteristiche RM1 Batteria ad aria di materiale mix rame-alluminio; impiego: pompa di calore. Incluso: ventilatori SPECIFICHE TECNICHE: più di un elemento RM1 Sistema di controllo a microprocessore; impiego: pompa di calore. Incluso: display; strumentazione di regolazione e controllo SPECIFICHE TECNICHE: schema sinottico; interfacciabile con sistemi esterni di supervisione RM1 Quadro elettrico; geometria: doppia chiusura; impiego: pompa di calore. Incluso: sezionatore generale; cablaggi a valle RM1 Basamento di lega ferrosa acciaio zincato; finitura: verniciato; impiego: pompa di calore. Incluso: supporti antivibranti SPECIFICHE TECNICHE: lega ferrosa acciaio zincato a caldo RM1 Struttura di contenimento di lega alluminio Peraluman; geometria: pannelli; impiego: pompa di calore SPECIFICHE TECNICHE: smontabile | RISORSA MATERIALE | IMPIANTI MECCANICI PRODUZIONE | SISTEMI | POMPA DI CALORE | MATERIALE GENERICO NON RILEVANTE | [6 empty] | MM.02.050.0020.d | Pompe di calore condensate ad aria con ventilatori elicoidali ad inversione di ciclo, in esecuzione "package" per esterno, composte da: compressori; scambiatori a fascio tubiero o a piastra completi di resistenza antigelo; batterie d'aria in rame-alluminio complete di ventilatori; valvola d'inversione di ciclo; circuito frigorifero completo di accessori; carica di refrigerante e olio; sistema di controllo a microprocessore con display e schema sinottico, interfacciabile con sistemi esterni di supervisione, completo di strumentazione di regolazione e controllo; quadro elettrico a doppia chiusura con sezionatore generale e cablaggi a valle; basamento in acciaio zincato a caldo e verniciato completo di supporti antivibranti; pannellatura di contenimento in peralluman smontabile. - oltre 50 fino a 60 kWf - oltre 55 fino a 70 kWt - n° 2 | nd | condensata ad aria | [9 empty] | RM.77.00.20.Za001.0000.- - RM.73.00.00.Za001.0010.- - RM.65.00.20.Za001.0500.- - RM.66.10.10.Zb010.1000.- - RM.65.10.40.Sb003.0000.- - RM.65.15.42.Sa004.0000.- - RM.65.00.25.Za001.0250.- - | 1 | cad | nd | riscaldamento aria - raffrescamento aria - | package aria per esterno - | materiale generico non rilevante | potenza termica [kWt] = 56.0 ÷ 70.0 nd - potenza frigorifera [kWf] = 51.0 ÷ 60.0 nd - | n° minimo compressori [-] = 2.0 nd nd nd - |  | ventilatori elicoidali - | nd - | ad inversione di ciclo; refrigerante HFC R-407c; versione standard con pressione sonora massima [dB(A)] = 78 a distanza [m] = 1; potenza frigorifera misurata con temperatura acqua [°C] = 12 ÷ 7 e temperatura aria [°C] = 35; potenza termica misurata con temperatura acqua [°C] = 40 ÷ 45 e temperatura aria [°C] = 7 | nd - | nd - | nd - | nd | nd - | NO |  |  |  |  | nd |  |  |  |  | nd | nd | nd |  | nd | nd | nd | valvola d'inversione di ciclo; circuito frigorifero completo di accessori; carica di refrigerante e olio | nd | nd | NO | NO
LOM251.RM.66.00.30.Za001.0255.e | Pompa di calore condensata ad aria; geometria: ventilatori elicoidali; funzione: riscaldamento aria ¦ raffrescamento aria; impiego: package aria per esterno; potenza frigorifera [kWf] = 61 ÷ 75 ¦ potenza termica [kWt] = 71 ÷ 88; n° minimo compressori [-] = 2. Componenti: compressore d'aria alternativo, scambiatore di calore, batteria ad aria, sistema di controllo a microprocessore, quadro elettrico, basamento, struttura di contenimento. Incluso: valvola d'inversione di ciclo; circuito frigorifero completo di accessori; carica di refrigerante e olio SPECIFICHE TECNICHE: ad inversione di ciclo; refrigerante HFC R-407c; versione standard con pressione sonora massima [dB(A)] = 78 a distanza [m] = 1; potenza frigorifera misurata con temperatura acqua [°C] = 12 ÷ 7 e temperatura aria [°C] = 35; potenza termica misurata con temperatura acqua [°C] = 40 ÷ 45 e temperatura aria [°C] = 7 RM1 Compressore d'aria alternativo; geometria: ermetico; impiego: pompa di calore SPECIFICHE TECNICHE: più di un elemento RM1 Scambiatore di calore; geometria: a fascio tubiero; impiego: pompa di calore. Incluso: resistenza antigelo SPECIFICHE TECNICHE: più di un elemento; sostituibile con uno scambiatore di calore a piastra con le stesse caratteristiche RM1 Batteria ad aria di materiale mix rame-alluminio; impiego: pompa di calore. Incluso: ventilatori SPECIFICHE TECNICHE: più di un elemento RM1 Sistema di controllo a microprocessore; impiego: pompa di calore. Incluso: display; strumentazione di regolazione e controllo SPECIFICHE TECNICHE: schema sinottico; interfacciabile con sistemi esterni di supervisione RM1 Quadro elettrico; geometria: doppia chiusura; impiego: pompa di calore. Incluso: sezionatore generale; cablaggi a valle RM1 Basamento di lega ferrosa acciaio zincato; finitura: verniciato; impiego: pompa di calore. Incluso: supporti antivibranti SPECIFICHE TECNICHE: lega ferrosa acciaio zincato a caldo RM1 Struttura di contenimento di lega alluminio Peraluman; geometria: pannelli; impiego: pompa di calore SPECIFICHE TECNICHE: smontabile | 1 cad | 18770.75 | 14838.54 | 0 | RM.66.00.30.Za001.0255.e | Pompa di calore condensata ad aria; geometria: ventilatori elicoidali; funzione: riscaldamento aria ¦ raffrescamento aria; impiego: package aria per esterno; potenza frigorifera [kWf] = 61 ÷ 75 ¦ potenza termica [kWt] = 71 ÷ 88; n° minimo compressori [-] = 2. Componenti: compressore d'aria alternativo, scambiatore di calore, batteria ad aria, sistema di controllo a microprocessore, quadro elettrico, basamento, struttura di contenimento. Incluso: valvola d'inversione di ciclo; circuito frigorifero completo di accessori; carica di refrigerante e olio SPECIFICHE TECNICHE: ad inversione di ciclo; refrigerante HFC R-407c; versione standard con pressione sonora massima [dB(A)] = 78 a distanza [m] = 1; potenza frigorifera misurata con temperatura acqua [°C] = 12 ÷ 7 e temperatura aria [°C] = 35; potenza termica misurata con temperatura acqua [°C] = 40 ÷ 45 e temperatura aria [°C] = 7 | RM1 Compressore d'aria alternativo; geometria: ermetico; impiego: pompa di calore SPECIFICHE TECNICHE: più di un elemento RM1 Scambiatore di calore; geometria: a fascio tubiero; impiego: pompa di calore. Incluso: resistenza antigelo SPECIFICHE TECNICHE: più di un elemento; sostituibile con uno scambiatore di calore a piastra con le stesse caratteristiche RM1 Batteria ad aria di materiale mix rame-alluminio; impiego: pompa di calore. Incluso: ventilatori SPECIFICHE TECNICHE: più di un elemento RM1 Sistema di controllo a microprocessore; impiego: pompa di calore. Incluso: display; strumentazione di regolazione e controllo SPECIFICHE TECNICHE: schema sinottico; interfacciabile con sistemi esterni di supervisione RM1 Quadro elettrico; geometria: doppia chiusura; impiego: pompa di calore. Incluso: sezionatore generale; cablaggi a valle RM1 Basamento di lega ferrosa acciaio zincato; finitura: verniciato; impiego: pompa di calore. Incluso: supporti antivibranti SPECIFICHE TECNICHE: lega ferrosa acciaio zincato a caldo RM1 Struttura di contenimento di lega alluminio Peraluman; geometria: pannelli; impiego: pompa di calore SPECIFICHE TECNICHE: smontabile | RISORSA MATERIALE | IMPIANTI MECCANICI PRODUZIONE | SISTEMI | POMPA DI CALORE | MATERIALE GENERICO NON RILEVANTE | [6 empty] | MM.02.050.0020.e | Pompe di calore condensate ad aria con ventilatori elicoidali ad inversione di ciclo, in esecuzione "package" per esterno, composte da: compressori; scambiatori a fascio tubiero o a piastra completi di resistenza antigelo; batterie d'aria in rame-alluminio complete di ventilatori; valvola d'inversione di ciclo; circuito frigorifero completo di accessori; carica di refrigerante e olio; sistema di controllo a microprocessore con display e schema sinottico, interfacciabile con sistemi esterni di supervisione, completo di strumentazione di regolazione e controllo; quadro elettrico a doppia chiusura con sezionatore generale e cablaggi a valle; basamento in acciaio zincato a caldo e verniciato completo di supporti antivibranti; pannellatura di contenimento in peralluman smontabile. - oltre 60 fino a 75 kWf - oltre 70 fino a 88 kWt - n° 2 | nd | condensata ad aria | [9 empty] | RM.77.00.20.Za001.0000.- - RM.73.00.00.Za001.0010.- - RM.65.00.20.Za001.0500.- - RM.66.10.10.Zb010.1000.- - RM.65.10.40.Sb003.0000.- - RM.65.15.42.Sa004.0000.- - RM.65.00.25.Za001.0250.- - | 1 | cad | nd | riscaldamento aria - raffrescamento aria - | package aria per esterno - | materiale generico non rilevante | potenza frigorifera [kWf] = 61.0 ÷ 75.0 nd - potenza termica [kWt] = 71.0 ÷ 88.0 nd - | n° minimo compressori [-] = 2.0 nd nd nd - |  | ventilatori elicoidali - | nd - | ad inversione di ciclo; refrigerante HFC R-407c; versione standard con pressione sonora massima [dB(A)] = 78 a distanza [m] = 1; potenza frigorifera misurata con temperatura acqua [°C] = 12 ÷ 7 e temperatura aria [°C] = 35; potenza termica misurata con temperatura acqua [°C] = 40 ÷ 45 e temperatura aria [°C] = 7 | nd - | nd - | nd - | nd | nd - | NO |  |  |  |  | nd |  |  |  |  | nd | nd | nd |  | nd | nd | nd | valvola d'inversione di ciclo; circuito frigorifero completo di accessori; carica di refrigerante e olio | nd | nd | NO | NO
LOM251.RM.66.00.30.Za001.0255.f | Pompa di calore condensata ad aria; geometria: ventilatori elicoidali; funzione: riscaldamento aria ¦ raffrescamento aria; impiego: package aria per esterno; potenza frigorifera [kWf] = 76 ÷ 85 ¦ potenza termica [kWt] = 89 ÷ 100; n° minimo compressori [-] = 2. Componenti: compressore d'aria alternativo, scambiatore di calore, batteria ad aria, sistema di controllo a microprocessore, quadro elettrico, basamento, struttura di contenimento. Incluso: valvola d'inversione di ciclo; circuito frigorifero completo di accessori; carica di refrigerante e olio SPECIFICHE TECNICHE: ad inversione di ciclo; refrigerante HFC R-407c; versione standard con pressione sonora massima [dB(A)] = 78 a distanza [m] = 1; potenza frigorifera misurata con temperatura acqua [°C] = 12 ÷ 7 e temperatura aria [°C] = 35; potenza termica misurata con temperatura acqua [°C] = 40 ÷ 45 e temperatura aria [°C] = 7 RM1 Compressore d'aria alternativo; geometria: ermetico; impiego: pompa di calore SPECIFICHE TECNICHE: più di un elemento RM1 Scambiatore di calore; geometria: a fascio tubiero; impiego: pompa di calore. Incluso: resistenza antigelo SPECIFICHE TECNICHE: più di un elemento; sostituibile con uno scambiatore di calore a piastra con le stesse caratteristiche RM1 Batteria ad aria di materiale mix rame-alluminio; impiego: pompa di calore. Incluso: ventilatori SPECIFICHE TECNICHE: più di un elemento RM1 Sistema di controllo a microprocessore; impiego: pompa di calore. Incluso: display; strumentazione di regolazione e controllo SPECIFICHE TECNICHE: schema sinottico; interfacciabile con sistemi esterni di supervisione RM1 Quadro elettrico; geometria: doppia chiusura; impiego: pompa di calore. Incluso: sezionatore generale; cablaggi a valle RM1 Basamento di lega ferrosa acciaio zincato; finitura: verniciato; impiego: pompa di calore. Incluso: supporti antivibranti SPECIFICHE TECNICHE: lega ferrosa acciaio zincato a caldo RM1 Struttura di contenimento di lega alluminio Peraluman; geometria: pannelli; impiego: pompa di calore SPECIFICHE TECNICHE: smontabile | 1 cad | 20410.47 | 16134.76 | 0 | RM.66.00.30.Za001.0255.f | Pompa di calore condensata ad aria; geometria: ventilatori elicoidali; funzione: riscaldamento aria ¦ raffrescamento aria; impiego: package aria per esterno; potenza frigorifera [kWf] = 76 ÷ 85 ¦ potenza termica [kWt] = 89 ÷ 100; n° minimo compressori [-] = 2. Componenti: compressore d'aria alternativo, scambiatore di calore, batteria ad aria, sistema di controllo a microprocessore, quadro elettrico, basamento, struttura di contenimento. Incluso: valvola d'inversione di ciclo; circuito frigorifero completo di accessori; carica di refrigerante e olio SPECIFICHE TECNICHE: ad inversione di ciclo; refrigerante HFC R-407c; versione standard con pressione sonora massima [dB(A)] = 78 a distanza [m] = 1; potenza frigorifera misurata con temperatura acqua [°C] = 12 ÷ 7 e temperatura aria [°C] = 35; potenza termica misurata con temperatura acqua [°C] = 40 ÷ 45 e temperatura aria [°C] = 7 | RM1 Compressore d'aria alternativo; geometria: ermetico; impiego: pompa di calore SPECIFICHE TECNICHE: più di un elemento RM1 Scambiatore di calore; geometria: a fascio tubiero; impiego: pompa di calore. Incluso: resistenza antigelo SPECIFICHE TECNICHE: più di un elemento; sostituibile con uno scambiatore di calore a piastra con le stesse caratteristiche RM1 Batteria ad aria di materiale mix rame-alluminio; impiego: pompa di calore. Incluso: ventilatori SPECIFICHE TECNICHE: più di un elemento RM1 Sistema di controllo a microprocessore; impiego: pompa di calore. Incluso: display; strumentazione di regolazione e controllo SPECIFICHE TECNICHE: schema sinottico; interfacciabile con sistemi esterni di supervisione RM1 Quadro elettrico; geometria: doppia chiusura; impiego: pompa di calore. Incluso: sezionatore generale; cablaggi a valle RM1 Basamento di lega ferrosa acciaio zincato; finitura: verniciato; impiego: pompa di calore. Incluso: supporti antivibranti SPECIFICHE TECNICHE: lega ferrosa acciaio zincato a caldo RM1 Struttura di contenimento di lega alluminio Peraluman; geometria: pannelli; impiego: pompa di calore SPECIFICHE TECNICHE: smontabile | RISORSA MATERIALE | IMPIANTI MECCANICI PRODUZIONE | SISTEMI | POMPA DI CALORE | MATERIALE GENERICO NON RILEVANTE | [6 empty] | MM.02.050.0020.f | Pompe di calore condensate ad aria con ventilatori elicoidali ad inversione di ciclo, in esecuzione "package" per esterno, composte da: compressori; scambiatori a fascio tubiero o a piastra completi di resistenza antigelo; batterie d'aria in rame-alluminio complete di ventilatori; valvola d'inversione di ciclo; circuito frigorifero completo di accessori; carica di refrigerante e olio; sistema di controllo a microprocessore con display e schema sinottico, interfacciabile con sistemi esterni di supervisione, completo di strumentazione di regolazione e controllo; quadro elettrico a doppia chiusura con sezionatore generale e cablaggi a valle; basamento in acciaio zincato a caldo e verniciato completo di supporti antivibranti; pannellatura di contenimento in peralluman smontabile. - oltre 75 fino a 85 kWf - oltre 88 fino a 100 kWt - n° 2 | nd | condensata ad aria | [9 empty] | RM.77.00.20.Za001.0000.- - RM.73.00.00.Za001.0010.- - RM.66.10.10.Zb010.1000.- - RM.65.10.40.Sb003.0000.- - RM.65.00.20.Za001.0500.- - RM.65.15.42.Sa004.0000.- - RM.65.00.25.Za001.0250.- - | 1 | cad | nd | riscaldamento aria - raffrescamento aria - | package aria per esterno - | materiale generico non rilevante | potenza frigorifera [kWf] = 76.0 ÷ 85.0 nd - potenza termica [kWt] = 89.0 ÷ 100.0 nd - | n° minimo compressori [-] = 2.0 nd nd nd - |  | ventilatori elicoidali - | nd - | ad inversione di ciclo; refrigerante HFC R-407c; versione standard con pressione sonora massima [dB(A)] = 78 a distanza [m] = 1; potenza frigorifera misurata con temperatura acqua [°C] = 12 ÷ 7 e temperatura aria [°C] = 35; potenza termica misurata con temperatura acqua [°C] = 40 ÷ 45 e temperatura aria [°C] = 7 | nd - | nd - | nd - | nd | nd - | NO |  |  |  |  | nd |  |  |  |  | nd | nd | nd |  | nd | nd | nd | valvola d'inversione di ciclo; circuito frigorifero completo di accessori; carica di refrigerante e olio | nd | nd | NO | NO
LOM251.RM.66.00.30.Za001.0255.g | Pompa di calore condensata ad aria; geometria: ventilatori elicoidali; funzione: riscaldamento aria ¦ raffrescamento aria; impiego: package aria per esterno; potenza frigorifera [kWf] = 86 ÷ 100 ¦ potenza termica [kWt] = 101 ÷ 115; n° minimo compressori [-] = 2. Componenti: compressore d'aria alternativo, scambiatore di calore, batteria ad aria, sistema di controllo a microprocessore, quadro elettrico, basamento, struttura di contenimento. Incluso: valvola d'inversione di ciclo; circuito frigorifero completo di accessori; carica di refrigerante e olio SPECIFICHE TECNICHE: ad inversione di ciclo; refrigerante HFC R-407c; versione standard con pressione sonora massima [dB(A)] = 78 a distanza [m] = 1; potenza frigorifera misurata con temperatura acqua [°C] = 12 ÷ 7 e temperatura aria [°C] = 35; potenza termica misurata con temperatura acqua [°C] = 40 ÷ 45 e temperatura aria [°C] = 7 RM1 Compressore d'aria alternativo; geometria: ermetico; impiego: pompa di calore SPECIFICHE TECNICHE: più di un elemento RM1 Scambiatore di calore; geometria: a fascio tubiero; impiego: pompa di calore. Incluso: resistenza antigelo SPECIFICHE TECNICHE: più di un elemento; sostituibile con uno scambiatore di calore a piastra con le stesse caratteristiche RM1 Batteria ad aria di materiale mix rame-alluminio; impiego: pompa di calore. Incluso: ventilatori SPECIFICHE TECNICHE: più di un elemento RM1 Sistema di controllo a microprocessore; impiego: pompa di calore. Incluso: display; strumentazione di regolazione e controllo SPECIFICHE TECNICHE: schema sinottico; interfacciabile con sistemi esterni di supervisione RM1 Quadro elettrico; geometria: doppia chiusura; impiego: pompa di calore. Incluso: sezionatore generale; cablaggi a valle RM1 Basamento di lega ferrosa acciaio zincato; finitura: verniciato; impiego: pompa di calore. Incluso: supporti antivibranti SPECIFICHE TECNICHE: lega ferrosa acciaio zincato a caldo RM1 Struttura di contenimento di lega alluminio Peraluman; geometria: pannelli; impiego: pompa di calore SPECIFICHE TECNICHE: smontabile | 1 cad | 22459.76 | 17754.75 | 0 | RM.66.00.30.Za001.0255.g | Pompa di calore condensata ad aria; geometria: ventilatori elicoidali; funzione: riscaldamento aria ¦ raffrescamento aria; impiego: package aria per esterno; potenza frigorifera [kWf] = 86 ÷ 100 ¦ potenza termica [kWt] = 101 ÷ 115; n° minimo compressori [-] = 2. Componenti: compressore d'aria alternativo, scambiatore di calore, batteria ad aria, sistema di controllo a microprocessore, quadro elettrico, basamento, struttura di contenimento. Incluso: valvola d'inversione di ciclo; circuito frigorifero completo di accessori; carica di refrigerante e olio SPECIFICHE TECNICHE: ad inversione di ciclo; refrigerante HFC R-407c; versione standard con pressione sonora massima [dB(A)] = 78 a distanza [m] = 1; potenza frigorifera misurata con temperatura acqua [°C] = 12 ÷ 7 e temperatura aria [°C] = 35; potenza termica misurata con temperatura acqua [°C] = 40 ÷ 45 e temperatura aria [°C] = 7 | RM1 Compressore d'aria alternativo; geometria: ermetico; impiego: pompa di calore SPECIFICHE TECNICHE: più di un elemento RM1 Scambiatore di calore; geometria: a fascio tubiero; impiego: pompa di calore. Incluso: resistenza antigelo SPECIFICHE TECNICHE: più di un elemento; sostituibile con uno scambiatore di calore a piastra con le stesse caratteristiche RM1 Batteria ad aria di materiale mix rame-alluminio; impiego: pompa di calore. Incluso: ventilatori SPECIFICHE TECNICHE: più di un elemento RM1 Sistema di controllo a microprocessore; impiego: pompa di calore. Incluso: display; strumentazione di regolazione e controllo SPECIFICHE TECNICHE: schema sinottico; interfacciabile con sistemi esterni di supervisione RM1 Quadro elettrico; geometria: doppia chiusura; impiego: pompa di calore. Incluso: sezionatore generale; cablaggi a valle RM1 Basamento di lega ferrosa acciaio zincato; finitura: verniciato; impiego: pompa di calore. Incluso: supporti antivibranti SPECIFICHE TECNICHE: lega ferrosa acciaio zincato a caldo RM1 Struttura di contenimento di lega alluminio Peraluman; geometria: pannelli; impiego: pompa di calore SPECIFICHE TECNICHE: smontabile | RISORSA MATERIALE | IMPIANTI MECCANICI PRODUZIONE | SISTEMI | POMPA DI CALORE | MATERIALE GENERICO NON RILEVANTE | [6 empty] | MM.02.050.0020.g | Pompe di calore condensate ad aria con ventilatori elicoidali ad inversione di ciclo, in esecuzione "package" per esterno, composte da: compressori; scambiatori a fascio tubiero o a piastra completi di resistenza antigelo; batterie d'aria in rame-alluminio complete di ventilatori; valvola d'inversione di ciclo; circuito frigorifero completo di accessori; carica di refrigerante e olio; sistema di controllo a microprocessore con display e schema sinottico, interfacciabile con sistemi esterni di supervisione, completo di strumentazione di regolazione e controllo; quadro elettrico a doppia chiusura con sezionatore generale e cablaggi a valle; basamento in acciaio zincato a caldo e verniciato completo di supporti antivibranti; pannellatura di contenimento in peralluman smontabile. - oltre 85 fino a 100 kWf - oltre 100 fino a 115 kWt - n° 2 | nd | condensata ad aria | [9 empty] | RM.77.00.20.Za001.0000.- - RM.73.00.00.Za001.0010.- - RM.66.10.10.Zb010.1000.- - RM.65.10.40.Sb003.0000.- - RM.65.00.20.Za001.0500.- - RM.65.15.42.Sa004.0000.- - RM.65.00.25.Za001.0250.- - | 1 | cad | nd | riscaldamento aria - raffrescamento aria - | package aria per esterno - | materiale generico non rilevante | potenza termica [kWt] = 101.0 ÷ 115.0 nd - potenza frigorifera [kWf] = 86.0 ÷ 100.0 nd - | n° minimo compressori [-] = 2.0 nd nd nd - |  | ventilatori elicoidali - | nd - | ad inversione di ciclo; refrigerante HFC R-407c; versione standard con pressione sonora massima [dB(A)] = 78 a distanza [m] = 1; potenza frigorifera misurata con temperatura acqua [°C] = 12 ÷ 7 e temperatura aria [°C] = 35; potenza termica misurata con temperatura acqua [°C] = 40 ÷ 45 e temperatura aria [°C] = 7 | nd - | nd - | nd - | nd | nd - | NO |  |  |  |  | nd |  |  |  |  | nd | nd | nd |  | nd | nd | nd | valvola d'inversione di ciclo; circuito frigorifero completo di accessori; carica di refrigerante e olio | nd | nd | NO | NO
LOM251.RM.66.00.30.Za001.0255.h | Pompa di calore condensata ad aria; geometria: ventilatori elicoidali; funzione: riscaldamento aria ¦ raffrescamento aria; impiego: package aria per esterno; potenza frigorifera [kWf] = 101 ÷ 125 ¦ potenza termica [kWt] = 116 ÷ 140; n° minimo compressori [-] = 2. Componenti: compressore d'aria alternativo, scambiatore di calore, batteria ad aria, sistema di controllo a microprocessore, quadro elettrico, basamento, struttura di contenimento. Incluso: valvola d'inversione di ciclo; circuito frigorifero completo di accessori; carica di refrigerante e olio SPECIFICHE TECNICHE: ad inversione di ciclo; refrigerante HFC R-407c; versione standard con pressione sonora massima [dB(A)] = 78 a distanza [m] = 1; potenza frigorifera misurata con temperatura acqua [°C] = 12 ÷ 7 e temperatura aria [°C] = 35; potenza termica misurata con temperatura acqua [°C] = 40 ÷ 45 e temperatura aria [°C] = 7 RM1 Compressore d'aria alternativo; geometria: ermetico; impiego: pompa di calore SPECIFICHE TECNICHE: più di un elemento RM1 Scambiatore di calore; geometria: a fascio tubiero; impiego: pompa di calore. Incluso: resistenza antigelo SPECIFICHE TECNICHE: più di un elemento; sostituibile con uno scambiatore di calore a piastra con le stesse caratteristiche RM1 Batteria ad aria di materiale mix rame-alluminio; impiego: pompa di calore. Incluso: ventilatori SPECIFICHE TECNICHE: più di un elemento RM1 Sistema di controllo a microprocessore; impiego: pompa di calore. Incluso: display; strumentazione di regolazione e controllo SPECIFICHE TECNICHE: schema sinottico; interfacciabile con sistemi esterni di supervisione RM1 Quadro elettrico; geometria: doppia chiusura; impiego: pompa di calore. Incluso: sezionatore generale; cablaggi a valle RM1 Basamento di lega ferrosa acciaio zincato; finitura: verniciato; impiego: pompa di calore. Incluso: supporti antivibranti SPECIFICHE TECNICHE: lega ferrosa acciaio zincato a caldo RM1 Struttura di contenimento di lega alluminio Peraluman; geometria: pannelli; impiego: pompa di calore SPECIFICHE TECNICHE: smontabile | 1 cad | 24851.79 | 19645.69 | 0 | RM.66.00.30.Za001.0255.h | Pompa di calore condensata ad aria; geometria: ventilatori elicoidali; funzione: riscaldamento aria ¦ raffrescamento aria; impiego: package aria per esterno; potenza frigorifera [kWf] = 101 ÷ 125 ¦ potenza termica [kWt] = 116 ÷ 140; n° minimo compressori [-] = 2. Componenti: compressore d'aria alternativo, scambiatore di calore, batteria ad aria, sistema di controllo a microprocessore, quadro elettrico, basamento, struttura di contenimento. Incluso: valvola d'inversione di ciclo; circuito frigorifero completo di accessori; carica di refrigerante e olio SPECIFICHE TECNICHE: ad inversione di ciclo; refrigerante HFC R-407c; versione standard con pressione sonora massima [dB(A)] = 78 a distanza [m] = 1; potenza frigorifera misurata con temperatura acqua [°C] = 12 ÷ 7 e temperatura aria [°C] = 35; potenza termica misurata con temperatura acqua [°C] = 40 ÷ 45 e temperatura aria [°C] = 7 | RM1 Compressore d'aria alternativo; geometria: ermetico; impiego: pompa di calore SPECIFICHE TECNICHE: più di un elemento RM1 Scambiatore di calore; geometria: a fascio tubiero; impiego: pompa di calore. Incluso: resistenza antigelo SPECIFICHE TECNICHE: più di un elemento; sostituibile con uno scambiatore di calore a piastra con le stesse caratteristiche RM1 Batteria ad aria di materiale mix rame-alluminio; impiego: pompa di calore. Incluso: ventilatori SPECIFICHE TECNICHE: più di un elemento RM1 Sistema di controllo a microprocessore; impiego: pompa di calore. Incluso: display; strumentazione di regolazione e controllo SPECIFICHE TECNICHE: schema sinottico; interfacciabile con sistemi esterni di supervisione RM1 Quadro elettrico; geometria: doppia chiusura; impiego: pompa di calore. Incluso: sezionatore generale; cablaggi a valle RM1 Basamento di lega ferrosa acciaio zincato; finitura: verniciato; impiego: pompa di calore. Incluso: supporti antivibranti SPECIFICHE TECNICHE: lega ferrosa acciaio zincato a caldo RM1 Struttura di contenimento di lega alluminio Peraluman; geometria: pannelli; impiego: pompa di calore SPECIFICHE TECNICHE: smontabile | RISORSA MATERIALE | IMPIANTI MECCANICI PRODUZIONE | SISTEMI | POMPA DI CALORE | MATERIALE GENERICO NON RILEVANTE | [6 empty] | MM.02.050.0020.h | Pompe di calore condensate ad aria con ventilatori elicoidali ad inversione di ciclo, in esecuzione "package" per esterno, composte da: compressori; scambiatori a fascio tubiero o a piastra completi di resistenza antigelo; batterie d'aria in rame-alluminio complete di ventilatori; valvola d'inversione di ciclo; circuito frigorifero completo di accessori; carica di refrigerante e olio; sistema di controllo a microprocessore con display e schema sinottico, interfacciabile con sistemi esterni di supervisione, completo di strumentazione di regolazione e controllo; quadro elettrico a doppia chiusura con sezionatore generale e cablaggi a valle; basamento in acciaio zincato a caldo e verniciato completo di supporti antivibranti; pannellatura di contenimento in peralluman smontabile. - oltre 100 fino a 125 kWf - oltre 115 fino a 140 kWt - n° 2 | nd | condensata ad aria | [9 empty] | RM.77.00.20.Za001.0000.- - RM.73.00.00.Za001.0010.- - RM.66.10.10.Zb010.1000.- - RM.65.10.40.Sb003.0000.- - RM.65.00.20.Za001.0500.- - RM.65.15.42.Sa004.0000.- - RM.65.00.25.Za001.0250.- - | 1 | cad | nd | riscaldamento aria - raffrescamento aria - | package aria per esterno - | materiale generico non rilevante | potenza frigorifera [kWf] = 101.0 ÷ 125.0 nd - potenza termica [kWt] = 116.0 ÷ 140.0 nd - | n° minimo compressori [-] = 2.0 nd nd nd - |  | ventilatori elicoidali - | nd - | ad inversione di ciclo; refrigerante HFC R-407c; versione standard con pressione sonora massima [dB(A)] = 78 a distanza [m] = 1; potenza frigorifera misurata con temperatura acqua [°C] = 12 ÷ 7 e temperatura aria [°C] = 35; potenza termica misurata con temperatura acqua [°C] = 40 ÷ 45 e temperatura aria [°C] = 7 | nd - | nd - | nd - | nd | nd - | NO |  |  |  |  | nd |  |  |  |  | nd | nd | nd |  | nd | nd | nd | valvola d'inversione di ciclo; circuito frigorifero completo di accessori; carica di refrigerante e olio | nd | nd | NO | NO
LOM251.RM.66.00.30.Za001.0255.i | Pompa di calore condensata ad aria; geometria: ventilatori elicoidali; funzione: riscaldamento aria ¦ raffrescamento aria; impiego: package aria per esterno; potenza frigorifera [kWf] = 101 ÷ 125 ¦ potenza termica [kWt] = 116 ÷ 140; n° minimo compressori [-] = 4. Componenti: compressore d'aria alternativo, scambiatore di calore, batteria ad aria, sistema di controllo a microprocessore, quadro elettrico, basamento, struttura di contenimento. Incluso: valvola d'inversione di ciclo; circuito frigorifero completo di accessori; carica di refrigerante e olio SPECIFICHE TECNICHE: ad inversione di ciclo; refrigerante HFC R-407c; versione standard con pressione sonora massima [dB(A)] = 78 a distanza [m] = 1; potenza frigorifera misurata con temperatura acqua [°C] = 12 ÷ 7 e temperatura aria [°C] = 35; potenza termica misurata con temperatura acqua [°C] = 40 ÷ 45 e temperatura aria [°C] = 7 RM1 Compressore d'aria alternativo; geometria: ermetico; impiego: pompa di calore SPECIFICHE TECNICHE: più di un elemento RM1 Scambiatore di calore; geometria: a fascio tubiero; impiego: pompa di calore. Incluso: resistenza antigelo SPECIFICHE TECNICHE: più di un elemento; sostituibile con uno scambiatore di calore a piastra con le stesse caratteristiche RM1 Batteria ad aria di materiale mix rame-alluminio; impiego: pompa di calore. Incluso: ventilatori SPECIFICHE TECNICHE: più di un elemento RM1 Sistema di controllo a microprocessore; impiego: pompa di calore. Incluso: display; strumentazione di regolazione e controllo SPECIFICHE TECNICHE: schema sinottico; interfacciabile con sistemi esterni di supervisione RM1 Quadro elettrico; geometria: doppia chiusura; impiego: pompa di calore. Incluso: sezionatore generale; cablaggi a valle RM1 Basamento di lega ferrosa acciaio zincato; finitura: verniciato; impiego: pompa di calore. Incluso: supporti antivibranti SPECIFICHE TECNICHE: lega ferrosa acciaio zincato a caldo RM1 Struttura di contenimento di lega alluminio Peraluman; geometria: pannelli; impiego: pompa di calore SPECIFICHE TECNICHE: smontabile | 1 cad | 29076.94 | 22985.72 | 0 | RM.66.00.30.Za001.0255.i | Pompa di calore condensata ad aria; geometria: ventilatori elicoidali; funzione: riscaldamento aria ¦ raffrescamento aria; impiego: package aria per esterno; potenza frigorifera [kWf] = 101 ÷ 125 ¦ potenza termica [kWt] = 116 ÷ 140; n° minimo compressori [-] = 4. Componenti: compressore d'aria alternativo, scambiatore di calore, batteria ad aria, sistema di controllo a microprocessore, quadro elettrico, basamento, struttura di contenimento. Incluso: valvola d'inversione di ciclo; circuito frigorifero completo di accessori; carica di refrigerante e olio SPECIFICHE TECNICHE: ad inversione di ciclo; refrigerante HFC R-407c; versione standard con pressione sonora massima [dB(A)] = 78 a distanza [m] = 1; potenza frigorifera misurata con temperatura acqua [°C] = 12 ÷ 7 e temperatura aria [°C] = 35; potenza termica misurata con temperatura acqua [°C] = 40 ÷ 45 e temperatura aria [°C] = 7 | RM1 Compressore d'aria alternativo; geometria: ermetico; impiego: pompa di calore SPECIFICHE TECNICHE: più di un elemento RM1 Scambiatore di calore; geometria: a fascio tubiero; impiego: pompa di calore. Incluso: resistenza antigelo SPECIFICHE TECNICHE: più di un elemento; sostituibile con uno scambiatore di calore a piastra con le stesse caratteristiche RM1 Batteria ad aria di materiale mix rame-alluminio; impiego: pompa di calore. Incluso: ventilatori SPECIFICHE TECNICHE: più di un elemento RM1 Sistema di controllo a microprocessore; impiego: pompa di calore. Incluso: display; strumentazione di regolazione e controllo SPECIFICHE TECNICHE: schema sinottico; interfacciabile con sistemi esterni di supervisione RM1 Quadro elettrico; geometria: doppia chiusura; impiego: pompa di calore. Incluso: sezionatore generale; cablaggi a valle RM1 Basamento di lega ferrosa acciaio zincato; finitura: verniciato; impiego: pompa di calore. Incluso: supporti antivibranti SPECIFICHE TECNICHE: lega ferrosa acciaio zincato a caldo RM1 Struttura di contenimento di lega alluminio Peraluman; geometria: pannelli; impiego: pompa di calore SPECIFICHE TECNICHE: smontabile | RISORSA MATERIALE | IMPIANTI MECCANICI PRODUZIONE | SISTEMI | POMPA DI CALORE | MATERIALE GENERICO NON RILEVANTE | [6 empty] | MM.02.050.0020.i | Pompe di calore condensate ad aria con ventilatori elicoidali ad inversione di ciclo, in esecuzione "package" per esterno, composte da: compressori; scambiatori a fascio tubiero o a piastra completi di resistenza antigelo; batterie d'aria in rame-alluminio complete di ventilatori; valvola d'inversione di ciclo; circuito frigorifero completo di accessori; carica di refrigerante e olio; sistema di controllo a microprocessore con display e schema sinottico, interfacciabile con sistemi esterni di supervisione, completo di strumentazione di regolazione e controllo; quadro elettrico a doppia chiusura con sezionatore generale e cablaggi a valle; basamento in acciaio zincato a caldo e verniciato completo di supporti antivibranti; pannellatura di contenimento in peralluman smontabile. - oltre 100 fino a 125 kWf - oltre 115 fino a 140 kWt - n° 4 | nd | condensata ad aria | [9 empty] | RM.77.00.20.Za001.0000.- - RM.73.00.00.Za001.0010.- - RM.66.10.10.Zb010.1000.- - RM.65.10.40.Sb003.0000.- - RM.65.00.20.Za001.0500.- - RM.65.15.42.Sa004.0000.- - RM.65.00.25.Za001.0250.- - | 1 | cad | nd | riscaldamento aria - raffrescamento aria - | package aria per esterno - | materiale generico non rilevante | potenza termica [kWt] = 116.0 ÷ 140.0 nd - potenza frigorifera [kWf] = 101.0 ÷ 125.0 nd - | n° minimo compressori [-] = 4.0 nd nd nd - |  | ventilatori elicoidali - | nd - | ad inversione di ciclo; refrigerante HFC R-407c; versione standard con pressione sonora massima [dB(A)] = 78 a distanza [m] = 1; potenza frigorifera misurata con temperatura acqua [°C] = 12 ÷ 7 e temperatura aria [°C] = 35; potenza termica misurata con temperatura acqua [°C] = 40 ÷ 45 e temperatura aria [°C] = 7 | nd - | nd - | nd - | nd | nd - | NO |  |  |  |  | nd |  |  |  |  | nd | nd | nd |  | nd | nd | nd | valvola d'inversione di ciclo; circuito frigorifero completo di accessori; carica di refrigerante e olio | nd | nd | NO | NO
LOM251.RM.66.00.30.Za001.0255.j | Pompa di calore condensata ad aria; geometria: ventilatori elicoidali; funzione: riscaldamento aria ¦ raffrescamento aria; impiego: package aria per esterno; potenza frigorifera [kWf] = 126 ÷ 150 ¦ potenza termica [kWt] = 141 ÷ 170; n° minimo compressori [-] = 4. Componenti: compressore d'aria alternativo, scambiatore di calore, batteria ad aria, sistema di controllo a microprocessore, quadro elettrico, basamento, struttura di contenimento. Incluso: valvola d'inversione di ciclo; circuito frigorifero completo di accessori; carica di refrigerante e olio SPECIFICHE TECNICHE: ad inversione di ciclo; refrigerante HFC R-407c; versione standard con pressione sonora massima [dB(A)] = 78 a distanza [m] = 1; potenza frigorifera misurata con temperatura acqua [°C] = 12 ÷ 7 e temperatura aria [°C] = 35; potenza termica misurata con temperatura acqua [°C] = 40 ÷ 45 e temperatura aria [°C] = 7 RM1 Compressore d'aria alternativo; geometria: ermetico; impiego: pompa di calore SPECIFICHE TECNICHE: più di un elemento RM1 Scambiatore di calore; geometria: a fascio tubiero; impiego: pompa di calore. Incluso: resistenza antigelo SPECIFICHE TECNICHE: più di un elemento; sostituibile con uno scambiatore di calore a piastra con le stesse caratteristiche RM1 Batteria ad aria di materiale mix rame-alluminio; impiego: pompa di calore. Incluso: ventilatori SPECIFICHE TECNICHE: più di un elemento RM1 Sistema di controllo a microprocessore; impiego: pompa di calore. Incluso: display; strumentazione di regolazione e controllo SPECIFICHE TECNICHE: schema sinottico; interfacciabile con sistemi esterni di supervisione RM1 Quadro elettrico; geometria: doppia chiusura; impiego: pompa di calore. Incluso: sezionatore generale; cablaggi a valle RM1 Basamento di lega ferrosa acciaio zincato; finitura: verniciato; impiego: pompa di calore. Incluso: supporti antivibranti SPECIFICHE TECNICHE: lega ferrosa acciaio zincato a caldo RM1 Struttura di contenimento di lega alluminio Peraluman; geometria: pannelli; impiego: pompa di calore SPECIFICHE TECNICHE: smontabile | 1 cad | 31844.43 | 25173.46 | 0 | RM.66.00.30.Za001.0255.j | Pompa di calore condensata ad aria; geometria: ventilatori elicoidali; funzione: riscaldamento aria ¦ raffrescamento aria; impiego: package aria per esterno; potenza frigorifera [kWf] = 126 ÷ 150 ¦ potenza termica [kWt] = 141 ÷ 170; n° minimo compressori [-] = 4. Componenti: compressore d'aria alternativo, scambiatore di calore, batteria ad aria, sistema di controllo a microprocessore, quadro elettrico, basamento, struttura di contenimento. Incluso: valvola d'inversione di ciclo; circuito frigorifero completo di accessori; carica di refrigerante e olio SPECIFICHE TECNICHE: ad inversione di ciclo; refrigerante HFC R-407c; versione standard con pressione sonora massima [dB(A)] = 78 a distanza [m] = 1; potenza frigorifera misurata con temperatura acqua [°C] = 12 ÷ 7 e temperatura aria [°C] = 35; potenza termica misurata con temperatura acqua [°C] = 40 ÷ 45 e temperatura aria [°C] = 7 | RM1 Compressore d'aria alternativo; geometria: ermetico; impiego: pompa di calore SPECIFICHE TECNICHE: più di un elemento RM1 Scambiatore di calore; geometria: a fascio tubiero; impiego: pompa di calore. Incluso: resistenza antigelo SPECIFICHE TECNICHE: più di un elemento; sostituibile con uno scambiatore di calore a piastra con le stesse caratteristiche RM1 Batteria ad aria di materiale mix rame-alluminio; impiego: pompa di calore. Incluso: ventilatori SPECIFICHE TECNICHE: più di un elemento RM1 Sistema di controllo a microprocessore; impiego: pompa di calore. Incluso: display; strumentazione di regolazione e controllo SPECIFICHE TECNICHE: schema sinottico; interfacciabile con sistemi esterni di supervisione RM1 Quadro elettrico; geometria: doppia chiusura; impiego: pompa di calore. Incluso: sezionatore generale; cablaggi a valle RM1 Basamento di lega ferrosa acciaio zincato; finitura: verniciato; impiego: pompa di calore. Incluso: supporti antivibranti SPECIFICHE TECNICHE: lega ferrosa acciaio zincato a caldo RM1 Struttura di contenimento di lega alluminio Peraluman; geometria: pannelli; impiego: pompa di calore SPECIFICHE TECNICHE: smontabile | RISORSA MATERIALE | IMPIANTI MECCANICI PRODUZIONE | SISTEMI | POMPA DI CALORE | MATERIALE GENERICO NON RILEVANTE | [6 empty] | MM.02.050.0020.j | Pompe di calore condensate ad aria con ventilatori elicoidali ad inversione di ciclo, in esecuzione "package" per esterno, composte da: compressori; scambiatori a fascio tubiero o a piastra completi di resistenza antigelo; batterie d'aria in rame-alluminio complete di ventilatori; valvola d'inversione di ciclo; circuito frigorifero completo di accessori; carica di refrigerante e olio; sistema di controllo a microprocessore con display e schema sinottico, interfacciabile con sistemi esterni di supervisione, completo di strumentazione di regolazione e controllo; quadro elettrico a doppia chiusura con sezionatore generale e cablaggi a valle; basamento in acciaio zincato a caldo e verniciato completo di supporti antivibranti; pannellatura di contenimento in peralluman smontabile. - oltre 125 fino a 150 kWf - oltre 140 fino a 170 kWt - n° 4 | nd | condensata ad aria | [9 empty] | RM.77.00.20.Za001.0000.- - RM.73.00.00.Za001.0010.- - RM.66.10.10.Zb010.1000.- - RM.65.10.40.Sb003.0000.- - RM.65.00.20.Za001.0500.- - RM.65.15.42.Sa004.0000.- - RM.65.00.25.Za001.0250.- - | 1 | cad | nd | riscaldamento aria - raffrescamento aria - | package aria per esterno - | materiale generico non rilevante | potenza termica [kWt] = 141.0 ÷ 170.0 nd - potenza frigorifera [kWf] = 126.0 ÷ 150.0 nd - | n° minimo compressori [-] = 4.0 nd nd nd - |  | ventilatori elicoidali - | nd - | ad inversione di ciclo; refrigerante HFC R-407c; versione standard con pressione sonora massima [dB(A)] = 78 a distanza [m] = 1; potenza frigorifera misurata con temperatura acqua [°C] = 12 ÷ 7 e temperatura aria [°C] = 35; potenza termica misurata con temperatura acqua [°C] = 40 ÷ 45 e temperatura aria [°C] = 7 | nd - | nd - | nd - | nd | nd - | NO |  |  |  |  | nd |  |  |  |  | nd | nd | nd |  | nd | nd | nd | valvola d'inversione di ciclo; circuito frigorifero completo di accessori; carica di refrigerante e olio | nd | nd | NO | NO
LOM251.RM.66.00.30.Za001.0255.k | Pompa di calore condensata ad aria; geometria: ventilatori elicoidali; funzione: riscaldamento aria ¦ raffrescamento aria; impiego: package aria per esterno; potenza frigorifera [kWf] = 151 ÷ 175 ¦ potenza termica [kWt] = 171 ÷ 200; n° minimo compressori [-] = 4. Componenti: compressore d'aria alternativo, scambiatore di calore, batteria ad aria, sistema di controllo a microprocessore, quadro elettrico, basamento, struttura di contenimento. Incluso: valvola d'inversione di ciclo; circuito frigorifero completo di accessori; carica di refrigerante e olio SPECIFICHE TECNICHE: ad inversione di ciclo; refrigerante HFC R-407c; versione standard con pressione sonora massima [dB(A)] = 78 a distanza [m] = 1; potenza frigorifera misurata con temperatura acqua [°C] = 12 ÷ 7 e temperatura aria [°C] = 35; potenza termica misurata con temperatura acqua [°C] = 40 ÷ 45 e temperatura aria [°C] = 7 RM1 Compressore d'aria alternativo; geometria: ermetico; impiego: pompa di calore SPECIFICHE TECNICHE: più di un elemento RM1 Scambiatore di calore; geometria: a fascio tubiero; impiego: pompa di calore. Incluso: resistenza antigelo SPECIFICHE TECNICHE: più di un elemento; sostituibile con uno scambiatore di calore a piastra con le stesse caratteristiche RM1 Batteria ad aria di materiale mix rame-alluminio; impiego: pompa di calore. Incluso: ventilatori SPECIFICHE TECNICHE: più di un elemento RM1 Sistema di controllo a microprocessore; impiego: pompa di calore. Incluso: display; strumentazione di regolazione e controllo SPECIFICHE TECNICHE: schema sinottico; interfacciabile con sistemi esterni di supervisione RM1 Quadro elettrico; geometria: doppia chiusura; impiego: pompa di calore. Incluso: sezionatore generale; cablaggi a valle RM1 Basamento di lega ferrosa acciaio zincato; finitura: verniciato; impiego: pompa di calore. Incluso: supporti antivibranti SPECIFICHE TECNICHE: lega ferrosa acciaio zincato a caldo RM1 Struttura di contenimento di lega alluminio Peraluman; geometria: pannelli; impiego: pompa di calore SPECIFICHE TECNICHE: smontabile | 1 cad | 38110.35 | 30126.76 | 0 | RM.66.00.30.Za001.0255.k | Pompa di calore condensata ad aria; geometria: ventilatori elicoidali; funzione: riscaldamento aria ¦ raffrescamento aria; impiego: package aria per esterno; potenza frigorifera [kWf] = 151 ÷ 175 ¦ potenza termica [kWt] = 171 ÷ 200; n° minimo compressori [-] = 4. Componenti: compressore d'aria alternativo, scambiatore di calore, batteria ad aria, sistema di controllo a microprocessore, quadro elettrico, basamento, struttura di contenimento. Incluso: valvola d'inversione di ciclo; circuito frigorifero completo di accessori; carica di refrigerante e olio SPECIFICHE TECNICHE: ad inversione di ciclo; refrigerante HFC R-407c; versione standard con pressione sonora massima [dB(A)] = 78 a distanza [m] = 1; potenza frigorifera misurata con temperatura acqua [°C] = 12 ÷ 7 e temperatura aria [°C] = 35; potenza termica misurata con temperatura acqua [°C] = 40 ÷ 45 e temperatura aria [°C] = 7 | RM1 Compressore d'aria alternativo; geometria: ermetico; impiego: pompa di calore SPECIFICHE TECNICHE: più di un elemento RM1 Scambiatore di calore; geometria: a fascio tubiero; impiego: pompa di calore. Incluso: resistenza antigelo SPECIFICHE TECNICHE: più di un elemento; sostituibile con uno scambiatore di calore a piastra con le stesse caratteristiche RM1 Batteria ad aria di materiale mix rame-alluminio; impiego: pompa di calore. Incluso: ventilatori SPECIFICHE TECNICHE: più di un elemento RM1 Sistema di controllo a microprocessore; impiego: pompa di calore. Incluso: display; strumentazione di regolazione e controllo SPECIFICHE TECNICHE: schema sinottico; interfacciabile con sistemi esterni di supervisione RM1 Quadro elettrico; geometria: doppia chiusura; impiego: pompa di calore. Incluso: sezionatore generale; cablaggi a valle RM1 Basamento di lega ferrosa acciaio zincato; finitura: verniciato; impiego: pompa di calore. Incluso: supporti antivibranti SPECIFICHE TECNICHE: lega ferrosa acciaio zincato a caldo RM1 Struttura di contenimento di lega alluminio Peraluman; geometria: pannelli; impiego: pompa di calore SPECIFICHE TECNICHE: smontabile | RISORSA MATERIALE | IMPIANTI MECCANICI PRODUZIONE | SISTEMI | POMPA DI CALORE | MATERIALE GENERICO NON RILEVANTE | [6 empty] | MM.02.050.0020.k | Pompe di calore condensate ad aria con ventilatori elicoidali ad inversione di ciclo, in esecuzione "package" per esterno, composte da: compressori; scambiatori a fascio tubiero o a piastra completi di resistenza antigelo; batterie d'aria in rame-alluminio complete di ventilatori; valvola d'inversione di ciclo; circuito frigorifero completo di accessori; carica di refrigerante e olio; sistema di controllo a microprocessore con display e schema sinottico, interfacciabile con sistemi esterni di supervisione, completo di strumentazione di regolazione e controllo; quadro elettrico a doppia chiusura con sezionatore generale e cablaggi a valle; basamento in acciaio zincato a caldo e verniciato completo di supporti antivibranti; pannellatura di contenimento in peralluman smontabile. - oltre 150 fino a 175 kWf - oltre 170 fino a 200 kWt - n° 4 | nd | condensata ad aria | [9 empty] | RM.77.00.20.Za001.0000.- - RM.73.00.00.Za001.0010.- - RM.66.10.10.Zb010.1000.- - RM.65.10.40.Sb003.0000.- - RM.65.00.20.Za001.0500.- - RM.65.15.42.Sa004.0000.- - RM.65.00.25.Za001.0250.- - | 1 | cad | nd | riscaldamento aria - raffrescamento aria - | package aria per esterno - | materiale generico non rilevante | potenza termica [kWt] = 171.0 ÷ 200.0 nd - potenza frigorifera [kWf] = 151.0 ÷ 175.0 nd - | n° minimo compressori [-] = 4.0 nd nd nd - |  | ventilatori elicoidali - | nd - | ad inversione di ciclo; refrigerante HFC R-407c; versione standard con pressione sonora massima [dB(A)] = 78 a distanza [m] = 1; potenza frigorifera misurata con temperatura acqua [°C] = 12 ÷ 7 e temperatura aria [°C] = 35; potenza termica misurata con temperatura acqua [°C] = 40 ÷ 45 e temperatura aria [°C] = 7 | nd - | nd - | nd - | nd | nd - | NO |  |  |  |  | nd |  |  |  |  | nd | nd | nd |  | nd | nd | nd | valvola d'inversione di ciclo; circuito frigorifero completo di accessori; carica di refrigerante e olio | nd | nd | NO | NO
LOM251.RM.66.00.30.Za001.0255.l | Pompa di calore condensata ad aria; geometria: ventilatori elicoidali; funzione: riscaldamento aria ¦ raffrescamento aria; impiego: package aria per esterno; potenza frigorifera [kWf] = 176 ÷ 200 ¦ potenza termica [kWt] = 201 ÷ 230; n° minimo compressori [-] = 4. Componenti: compressore d'aria alternativo, scambiatore di calore, batteria ad aria, sistema di controllo a microprocessore, quadro elettrico, basamento, struttura di contenimento. Incluso: valvola d'inversione di ciclo; circuito frigorifero completo di accessori; carica di refrigerante e olio SPECIFICHE TECNICHE: ad inversione di ciclo; refrigerante HFC R-407c; versione standard con pressione sonora massima [dB(A)] = 78 a distanza [m] = 1; potenza frigorifera misurata con temperatura acqua [°C] = 12 ÷ 7 e temperatura aria [°C] = 35; potenza termica misurata con temperatura acqua [°C] = 40 ÷ 45 e temperatura aria [°C] = 7 RM1 Compressore d'aria alternativo; geometria: ermetico; impiego: pompa di calore SPECIFICHE TECNICHE: più di un elemento RM1 Scambiatore di calore; geometria: a fascio tubiero; impiego: pompa di calore. Incluso: resistenza antigelo SPECIFICHE TECNICHE: più di un elemento; sostituibile con uno scambiatore di calore a piastra con le stesse caratteristiche RM1 Batteria ad aria di materiale mix rame-alluminio; impiego: pompa di calore. Incluso: ventilatori SPECIFICHE TECNICHE: più di un elemento RM1 Sistema di controllo a microprocessore; impiego: pompa di calore. Incluso: display; strumentazione di regolazione e controllo SPECIFICHE TECNICHE: schema sinottico; interfacciabile con sistemi esterni di supervisione RM1 Quadro elettrico; geometria: doppia chiusura; impiego: pompa di calore. Incluso: sezionatore generale; cablaggi a valle RM1 Basamento di lega ferrosa acciaio zincato; finitura: verniciato; impiego: pompa di calore. Incluso: supporti antivibranti SPECIFICHE TECNICHE: lega ferrosa acciaio zincato a caldo RM1 Struttura di contenimento di lega alluminio Peraluman; geometria: pannelli; impiego: pompa di calore SPECIFICHE TECNICHE: smontabile | 1 cad | 45213.92 | 35742.23 | 0 | RM.66.00.30.Za001.0255.l | Pompa di calore condensata ad aria; geometria: ventilatori elicoidali; funzione: riscaldamento aria ¦ raffrescamento aria; impiego: package aria per esterno; potenza frigorifera [kWf] = 176 ÷ 200 ¦ potenza termica [kWt] = 201 ÷ 230; n° minimo compressori [-] = 4. Componenti: compressore d'aria alternativo, scambiatore di calore, batteria ad aria, sistema di controllo a microprocessore, quadro elettrico, basamento, struttura di contenimento. Incluso: valvola d'inversione di ciclo; circuito frigorifero completo di accessori; carica di refrigerante e olio SPECIFICHE TECNICHE: ad inversione di ciclo; refrigerante HFC R-407c; versione standard con pressione sonora massima [dB(A)] = 78 a distanza [m] = 1; potenza frigorifera misurata con temperatura acqua [°C] = 12 ÷ 7 e temperatura aria [°C] = 35; potenza termica misurata con temperatura acqua [°C] = 40 ÷ 45 e temperatura aria [°C] = 7 | RM1 Compressore d'aria alternativo; geometria: ermetico; impiego: pompa di calore SPECIFICHE TECNICHE: più di un elemento RM1 Scambiatore di calore; geometria: a fascio tubiero; impiego: pompa di calore. Incluso: resistenza antigelo SPECIFICHE TECNICHE: più di un elemento; sostituibile con uno scambiatore di calore a piastra con le stesse caratteristiche RM1 Batteria ad aria di materiale mix rame-alluminio; impiego: pompa di calore. Incluso: ventilatori SPECIFICHE TECNICHE: più di un elemento RM1 Sistema di controllo a microprocessore; impiego: pompa di calore. Incluso: display; strumentazione di regolazione e controllo SPECIFICHE TECNICHE: schema sinottico; interfacciabile con sistemi esterni di supervisione RM1 Quadro elettrico; geometria: doppia chiusura; impiego: pompa di calore. Incluso: sezionatore generale; cablaggi a valle RM1 Basamento di lega ferrosa acciaio zincato; finitura: verniciato; impiego: pompa di calore. Incluso: supporti antivibranti SPECIFICHE TECNICHE: lega ferrosa acciaio zincato a caldo RM1 Struttura di contenimento di lega alluminio Peraluman; geometria: pannelli; impiego: pompa di calore SPECIFICHE TECNICHE: smontabile | RISORSA MATERIALE | IMPIANTI MECCANICI PRODUZIONE | SISTEMI | POMPA DI CALORE | MATERIALE GENERICO NON RILEVANTE | [6 empty] | MM.02.050.0020.l | Pompe di calore condensate ad aria con ventilatori elicoidali ad inversione di ciclo, in esecuzione "package" per esterno, composte da: compressori; scambiatori a fascio tubiero o a piastra completi di resistenza antigelo; batterie d'aria in rame-alluminio complete di ventilatori; valvola d'inversione di ciclo; circuito frigorifero completo di accessori; carica di refrigerante e olio; sistema di controllo a microprocessore con display e schema sinottico, interfacciabile con sistemi esterni di supervisione, completo di strumentazione di regolazione e controllo; quadro elettrico a doppia chiusura con sezionatore generale e cablaggi a valle; basamento in acciaio zincato a caldo e verniciato completo di supporti antivibranti; pannellatura di contenimento in peralluman smontabile. - oltre 175 fino a 200 kWf - oltre 200 fino a 230 kWt - n° 4 | nd | condensata ad aria | [9 empty] | RM.77.00.20.Za001.0000.- - RM.73.00.00.Za001.0010.- - RM.66.10.10.Zb010.1000.- - RM.65.10.40.Sb003.0000.- - RM.65.00.20.Za001.0500.- - RM.65.15.42.Sa004.0000.- - RM.65.00.25.Za001.0250.- - | 1 | cad | nd | riscaldamento aria - raffrescamento aria - | package aria per esterno - | materiale generico non rilevante | potenza frigorifera [kWf] = 176.0 ÷ 200.0 nd - potenza termica [kWt] = 201.0 ÷ 230.0 nd - | n° minimo compressori [-] = 4.0 nd nd nd - |  | ventilatori elicoidali - | nd - | ad inversione di ciclo; refrigerante HFC R-407c; versione standard con pressione sonora massima [dB(A)] = 78 a distanza [m] = 1; potenza frigorifera misurata con temperatura acqua [°C] = 12 ÷ 7 e temperatura aria [°C] = 35; potenza termica misurata con temperatura acqua [°C] = 40 ÷ 45 e temperatura aria [°C] = 7 | nd - | nd - | nd - | nd | nd - | NO |  |  |  |  | nd |  |  |  |  | nd | nd | nd |  | nd | nd | nd | valvola d'inversione di ciclo; circuito frigorifero completo di accessori; carica di refrigerante e olio | nd | nd | NO | NO
LOM251.RM.66.00.30.Za001.0255.m | Pompa di calore condensata ad aria; geometria: ventilatori elicoidali; funzione: riscaldamento aria ¦ raffrescamento aria; impiego: package aria per esterno; potenza frigorifera [kWf] = 201 ÷ 225 ¦ potenza termica [kWt] = 231 ÷ 260; n° minimo compressori [-] = 4. Componenti: compressore d'aria alternativo, scambiatore di calore, batteria ad aria, sistema di controllo a microprocessore, quadro elettrico, basamento, struttura di contenimento. Incluso: valvola d'inversione di ciclo; circuito frigorifero completo di accessori; carica di refrigerante e olio SPECIFICHE TECNICHE: ad inversione di ciclo; refrigerante HFC R-407c; versione standard con pressione sonora massima [dB(A)] = 78 a distanza [m] = 1; potenza frigorifera misurata con temperatura acqua [°C] = 12 ÷ 7 e temperatura aria [°C] = 35; potenza termica misurata con temperatura acqua [°C] = 40 ÷ 45 e temperatura aria [°C] = 7 RM1 Compressore d'aria alternativo; geometria: ermetico; impiego: pompa di calore SPECIFICHE TECNICHE: più di un elemento RM1 Scambiatore di calore; geometria: a fascio tubiero; impiego: pompa di calore. Incluso: resistenza antigelo SPECIFICHE TECNICHE: più di un elemento; sostituibile con uno scambiatore di calore a piastra con le stesse caratteristiche RM1 Batteria ad aria di materiale mix rame-alluminio; impiego: pompa di calore. Incluso: ventilatori SPECIFICHE TECNICHE: più di un elemento RM1 Sistema di controllo a microprocessore; impiego: pompa di calore. Incluso: display; strumentazione di regolazione e controllo SPECIFICHE TECNICHE: schema sinottico; interfacciabile con sistemi esterni di supervisione RM1 Quadro elettrico; geometria: doppia chiusura; impiego: pompa di calore. Incluso: sezionatore generale; cablaggi a valle RM1 Basamento di lega ferrosa acciaio zincato; finitura: verniciato; impiego: pompa di calore. Incluso: supporti antivibranti SPECIFICHE TECNICHE: lega ferrosa acciaio zincato a caldo RM1 Struttura di contenimento di lega alluminio Peraluman; geometria: pannelli; impiego: pompa di calore SPECIFICHE TECNICHE: smontabile | 1 cad | 47224.82 | 37331.87 | 0 | RM.66.00.30.Za001.0255.m | Pompa di calore condensata ad aria; geometria: ventilatori elicoidali; funzione: riscaldamento aria ¦ raffrescamento aria; impiego: package aria per esterno; potenza frigorifera [kWf] = 201 ÷ 225 ¦ potenza termica [kWt] = 231 ÷ 260; n° minimo compressori [-] = 4. Componenti: compressore d'aria alternativo, scambiatore di calore, batteria ad aria, sistema di controllo a microprocessore, quadro elettrico, basamento, struttura di contenimento. Incluso: valvola d'inversione di ciclo; circuito frigorifero completo di accessori; carica di refrigerante e olio SPECIFICHE TECNICHE: ad inversione di ciclo; refrigerante HFC R-407c; versione standard con pressione sonora massima [dB(A)] = 78 a distanza [m] = 1; potenza frigorifera misurata con temperatura acqua [°C] = 12 ÷ 7 e temperatura aria [°C] = 35; potenza termica misurata con temperatura acqua [°C] = 40 ÷ 45 e temperatura aria [°C] = 7 | RM1 Compressore d'aria alternativo; geometria: ermetico; impiego: pompa di calore SPECIFICHE TECNICHE: più di un elemento RM1 Scambiatore di calore; geometria: a fascio tubiero; impiego: pompa di calore. Incluso: resistenza antigelo SPECIFICHE TECNICHE: più di un elemento; sostituibile con uno scambiatore di calore a piastra con le stesse caratteristiche RM1 Batteria ad aria di materiale mix rame-alluminio; impiego: pompa di calore. Incluso: ventilatori SPECIFICHE TECNICHE: più di un elemento RM1 Sistema di controllo a microprocessore; impiego: pompa di calore. Incluso: display; strumentazione di regolazione e controllo SPECIFICHE TECNICHE: schema sinottico; interfacciabile con sistemi esterni di supervisione RM1 Quadro elettrico; geometria: doppia chiusura; impiego: pompa di calore. Incluso: sezionatore generale; cablaggi a valle RM1 Basamento di lega ferrosa acciaio zincato; finitura: verniciato; impiego: pompa di calore. Incluso: supporti antivibranti SPECIFICHE TECNICHE: lega ferrosa acciaio zincato a caldo RM1 Struttura di contenimento di lega alluminio Peraluman; geometria: pannelli; impiego: pompa di calore SPECIFICHE TECNICHE: smontabile | RISORSA MATERIALE | IMPIANTI MECCANICI PRODUZIONE | SISTEMI | POMPA DI CALORE | MATERIALE GENERICO NON RILEVANTE | [6 empty] | MM.02.050.0020.m | Pompe di calore condensate ad aria con ventilatori elicoidali ad inversione di ciclo, in esecuzione "package" per esterno, composte da: compressori; scambiatori a fascio tubiero o a piastra completi di resistenza antigelo; batterie d'aria in rame-alluminio complete di ventilatori; valvola d'inversione di ciclo; circuito frigorifero completo di accessori; carica di refrigerante e olio; sistema di controllo a microprocessore con display e schema sinottico, interfacciabile con sistemi esterni di supervisione, completo di strumentazione di regolazione e controllo; quadro elettrico a doppia chiusura con sezionatore generale e cablaggi a valle; basamento in acciaio zincato a caldo e verniciato completo di supporti antivibranti; pannellatura di contenimento in peralluman smontabile. - oltre 200 fino a 225 kWf - oltre 230 fino a 260 kWt - n° 4 | nd | condensata ad aria | [9 empty] | RM.77.00.20.Za001.0000.- - RM.73.00.00.Za001.0010.- - RM.66.10.10.Zb010.1000.- - RM.65.10.40.Sb003.0000.- - RM.65.00.20.Za001.0500.- - RM.65.15.42.Sa004.0000.- - RM.65.00.25.Za001.0250.- - | 1 | cad | nd | riscaldamento aria - raffrescamento aria - | package aria per esterno - | materiale generico non rilevante | potenza termica [kWt] = 231.0 ÷ 260.0 nd - potenza frigorifera [kWf] = 201.0 ÷ 225.0 nd - | n° minimo compressori [-] = 4.0 nd nd nd - |  | ventilatori elicoidali - | nd - | ad inversione di ciclo; refrigerante HFC R-407c; versione standard con pressione sonora massima [dB(A)] = 78 a distanza [m] = 1; potenza frigorifera misurata con temperatura acqua [°C] = 12 ÷ 7 e temperatura aria [°C] = 35; potenza termica misurata con temperatura acqua [°C] = 40 ÷ 45 e temperatura aria [°C] = 7 | nd - | nd - | nd - | nd | nd - | NO |  |  |  |  | nd |  |  |  |  | nd | nd | nd |  | nd | nd | nd | valvola d'inversione di ciclo; circuito frigorifero completo di accessori; carica di refrigerante e olio | nd | nd | NO | NO
LOM251.RM.66.00.30.Za001.0255.n | Pompa di calore condensata ad aria; geometria: ventilatori elicoidali; funzione: riscaldamento aria ¦ raffrescamento aria; impiego: package aria per esterno; potenza frigorifera [kWf] = 226 ÷ 250 ¦ potenza termica [kWt] = 261 ÷ 300; n° minimo compressori [-] = 4. Componenti: compressore d'aria alternativo, scambiatore di calore, batteria ad aria, sistema di controllo a microprocessore, quadro elettrico, basamento, struttura di contenimento. Incluso: valvola d'inversione di ciclo; circuito frigorifero completo di accessori; carica di refrigerante e olio SPECIFICHE TECNICHE: ad inversione di ciclo; refrigerante HFC R-407c; versione standard con pressione sonora massima [dB(A)] = 78 a distanza [m] = 1; potenza frigorifera misurata con temperatura acqua [°C] = 12 ÷ 7 e temperatura aria [°C] = 35; potenza termica misurata con temperatura acqua [°C] = 40 ÷ 45 e temperatura aria [°C] = 7 RM1 Compressore d'aria alternativo; geometria: ermetico; impiego: pompa di calore SPECIFICHE TECNICHE: più di un elemento RM1 Scambiatore di calore; geometria: a fascio tubiero; impiego: pompa di calore. Incluso: resistenza antigelo SPECIFICHE TECNICHE: più di un elemento; sostituibile con uno scambiatore di calore a piastra con le stesse caratteristiche RM1 Batteria ad aria di materiale mix rame-alluminio; impiego: pompa di calore. Incluso: ventilatori SPECIFICHE TECNICHE: più di un elemento RM1 Sistema di controllo a microprocessore; impiego: pompa di calore. Incluso: display; strumentazione di regolazione e controllo SPECIFICHE TECNICHE: schema sinottico; interfacciabile con sistemi esterni di supervisione RM1 Quadro elettrico; geometria: doppia chiusura; impiego: pompa di calore. Incluso: sezionatore generale; cablaggi a valle RM1 Basamento di lega ferrosa acciaio zincato; finitura: verniciato; impiego: pompa di calore. Incluso: supporti antivibranti SPECIFICHE TECNICHE: lega ferrosa acciaio zincato a caldo RM1 Struttura di contenimento di lega alluminio Peraluman; geometria: pannelli; impiego: pompa di calore SPECIFICHE TECNICHE: smontabile | 1 cad | 50025 | 39545.45 | 0 | RM.66.00.30.Za001.0255.n | Pompa di calore condensata ad aria; geometria: ventilatori elicoidali; funzione: riscaldamento aria ¦ raffrescamento aria; impiego: package aria per esterno; potenza frigorifera [kWf] = 226 ÷ 250 ¦ potenza termica [kWt] = 261 ÷ 300; n° minimo compressori [-] = 4. Componenti: compressore d'aria alternativo, scambiatore di calore, batteria ad aria, sistema di controllo a microprocessore, quadro elettrico, basamento, struttura di contenimento. Incluso: valvola d'inversione di ciclo; circuito frigorifero completo di accessori; carica di refrigerante e olio SPECIFICHE TECNICHE: ad inversione di ciclo; refrigerante HFC R-407c; versione standard con pressione sonora massima [dB(A)] = 78 a distanza [m] = 1; potenza frigorifera misurata con temperatura acqua [°C] = 12 ÷ 7 e temperatura aria [°C] = 35; potenza termica misurata con temperatura acqua [°C] = 40 ÷ 45 e temperatura aria [°C] = 7 | RM1 Compressore d'aria alternativo; geometria: ermetico; impiego: pompa di calore SPECIFICHE TECNICHE: più di un elemento RM1 Scambiatore di calore; geometria: a fascio tubiero; impiego: pompa di calore. Incluso: resistenza antigelo SPECIFICHE TECNICHE: più di un elemento; sostituibile con uno scambiatore di calore a piastra con le stesse caratteristiche RM1 Batteria ad aria di materiale mix rame-alluminio; impiego: pompa di calore. Incluso: ventilatori SPECIFICHE TECNICHE: più di un elemento RM1 Sistema di controllo a microprocessore; impiego: pompa di calore. Incluso: display; strumentazione di regolazione e controllo SPECIFICHE TECNICHE: schema sinottico; interfacciabile con sistemi esterni di supervisione RM1 Quadro elettrico; geometria: doppia chiusura; impiego: pompa di calore. Incluso: sezionatore generale; cablaggi a valle RM1 Basamento di lega ferrosa acciaio zincato; finitura: verniciato; impiego: pompa di calore. Incluso: supporti antivibranti SPECIFICHE TECNICHE: lega ferrosa acciaio zincato a caldo RM1 Struttura di contenimento di lega alluminio Peraluman; geometria: pannelli; impiego: pompa di calore SPECIFICHE TECNICHE: smontabile | RISORSA MATERIALE | IMPIANTI MECCANICI PRODUZIONE | SISTEMI | POMPA DI CALORE | MATERIALE GENERICO NON RILEVANTE | [6 empty] | MM.02.050.0020.n | Pompe di calore condensate ad aria con ventilatori elicoidali ad inversione di ciclo, in esecuzione "package" per esterno, composte da: compressori; scambiatori a fascio tubiero o a piastra completi di resistenza antigelo; batterie d'aria in rame-alluminio complete di ventilatori; valvola d'inversione di ciclo; circuito frigorifero completo di accessori; carica di refrigerante e olio; sistema di controllo a microprocessore con display e schema sinottico, interfacciabile con sistemi esterni di supervisione, completo di strumentazione di regolazione e controllo; quadro elettrico a doppia chiusura con sezionatore generale e cablaggi a valle; basamento in acciaio zincato a caldo e verniciato completo di supporti antivibranti; pannellatura di contenimento in peralluman smontabile. - oltre 225 fino a 250 kWf - oltre 260 fino a 300 kWt - n° 4 | nd | condensata ad aria | [9 empty] | RM.77.00.20.Za001.0000.- - RM.73.00.00.Za001.0010.- - RM.66.10.10.Zb010.1000.- - RM.65.10.40.Sb003.0000.- - RM.65.00.20.Za001.0500.- - RM.65.15.42.Sa004.0000.- - RM.65.00.25.Za001.0250.- - | 1 | cad | nd | riscaldamento aria - raffrescamento aria - | package aria per esterno - | materiale generico non rilevante | potenza termica [kWt] = 261.0 ÷ 300.0 nd - potenza frigorifera [kWf] = 226.0 ÷ 250.0 nd - | n° minimo compressori [-] = 4.0 nd nd nd - |  | ventilatori elicoidali - | nd - | ad inversione di ciclo; refrigerante HFC R-407c; versione standard con pressione sonora massima [dB(A)] = 78 a distanza [m] = 1; potenza frigorifera misurata con temperatura acqua [°C] = 12 ÷ 7 e temperatura aria [°C] = 35; potenza termica misurata con temperatura acqua [°C] = 40 ÷ 45 e temperatura aria [°C] = 7 | nd - | nd - | nd - | nd | nd - | NO |  |  |  |  | nd |  |  |  |  | nd | nd | nd |  | nd | nd | nd | valvola d'inversione di ciclo; circuito frigorifero completo di accessori; carica di refrigerante e olio | nd | nd | NO | NO
LOM251.RM.66.00.30.Za001.0260.a | Pompa di calore condensata ad aria; geometria: ventilatori elicoidali; funzione: riscaldamento aria ¦ raffrescamento aria; impiego: package aria per esterno; potenza frigorifera [kWf] ≤ 35 ¦ potenza termica [kWt] ≤ 35; n° minimo compressori [-] = 1. Componenti: compressore d'aria alternativo, scambiatore di calore, batteria ad aria, sistema di controllo a microprocessore, quadro elettrico, basamento, struttura di contenimento. Incluso: valvola d'inversione di ciclo; circuito frigorifero completo di accessori; carica di refrigerante e olio SPECIFICHE TECNICHE: ad inversione di ciclo; refrigerante HFC R-407c; versione standard con pressione sonora massima [dB(A)] = 77 a distanza [m] = 1; potenza frigorifera misurata con temperatura acqua [°C] = 12 ÷ 7 e temperatura aria [°C] = 35; potenza termica misurata con temperatura acqua [°C] = 40 ÷ 45 e temperatura aria [°C] = 7 RM1 Compressore d'aria alternativo; geometria: semi-ermetico; impiego: pompa di calore SPECIFICHE TECNICHE: più di un elemento RM1 Scambiatore di calore; geometria: a fascio tubiero; impiego: pompa di calore. Incluso: resistenza antigelo SPECIFICHE TECNICHE: più di un elemento; sostituibile con uno scambiatore di calore a piastra con le stesse caratteristiche RM1 Batteria ad aria di materiale mix rame-alluminio; impiego: pompa di calore. Incluso: ventilatori SPECIFICHE TECNICHE: più di un elemento RM1 Sistema di controllo a microprocessore; impiego: pompa di calore. Incluso: display; strumentazione di regolazione e controllo SPECIFICHE TECNICHE: schema sinottico; interfacciabile con sistemi esterni di supervisione RM1 Quadro elettrico; geometria: doppia chiusura; impiego: pompa di calore. Incluso: sezionatore generale; cablaggi a valle RM1 Basamento di lega ferrosa acciaio zincato; finitura: verniciato; impiego: pompa di calore. Incluso: supporti antivibranti SPECIFICHE TECNICHE: lega ferrosa acciaio zincato a caldo RM1 Struttura di contenimento di lega alluminio Peraluman; geometria: pannelli; impiego: pompa di calore SPECIFICHE TECNICHE: smontabile | 1 cad | 19390.81 | 15328.7 | 0 | RM.66.00.30.Za001.0260.a | Pompa di calore condensata ad aria; geometria: ventilatori elicoidali; funzione: riscaldamento aria ¦ raffrescamento aria; impiego: package aria per esterno; potenza frigorifera [kWf] ≤ 35 ¦ potenza termica [kWt] ≤ 35; n° minimo compressori [-] = 1. Componenti: compressore d'aria alternativo, scambiatore di calore, batteria ad aria, sistema di controllo a microprocessore, quadro elettrico, basamento, struttura di contenimento. Incluso: valvola d'inversione di ciclo; circuito frigorifero completo di accessori; carica di refrigerante e olio SPECIFICHE TECNICHE: ad inversione di ciclo; refrigerante HFC R-407c; versione standard con pressione sonora massima [dB(A)] = 77 a distanza [m] = 1; potenza frigorifera misurata con temperatura acqua [°C] = 12 ÷ 7 e temperatura aria [°C] = 35; potenza termica misurata con temperatura acqua [°C] = 40 ÷ 45 e temperatura aria [°C] = 7 | RM1 Compressore d'aria alternativo; geometria: semi-ermetico; impiego: pompa di calore SPECIFICHE TECNICHE: più di un elemento RM1 Scambiatore di calore; geometria: a fascio tubiero; impiego: pompa di calore. Incluso: resistenza antigelo SPECIFICHE TECNICHE: più di un elemento; sostituibile con uno scambiatore di calore a piastra con le stesse caratteristiche RM1 Batteria ad aria di materiale mix rame-alluminio; impiego: pompa di calore. Incluso: ventilatori SPECIFICHE TECNICHE: più di un elemento RM1 Sistema di controllo a microprocessore; impiego: pompa di calore. Incluso: display; strumentazione di regolazione e controllo SPECIFICHE TECNICHE: schema sinottico; interfacciabile con sistemi esterni di supervisione RM1 Quadro elettrico; geometria: doppia chiusura; impiego: pompa di calore. Incluso: sezionatore generale; cablaggi a valle RM1 Basamento di lega ferrosa acciaio zincato; finitura: verniciato; impiego: pompa di calore. Incluso: supporti antivibranti SPECIFICHE TECNICHE: lega ferrosa acciaio zincato a caldo RM1 Struttura di contenimento di lega alluminio Peraluman; geometria: pannelli; impiego: pompa di calore SPECIFICHE TECNICHE: smontabile | RISORSA MATERIALE | IMPIANTI MECCANICI PRODUZIONE | SISTEMI | POMPA DI CALORE | MATERIALE GENERICO NON RILEVANTE | [6 empty] | MM.02.050.0040.a | Pompe di calore condensate ad aria con ventilatori elicoidali ad inversione di ciclo, in esecuzione "package" per esterno, composte da: compressori; scambiatori a fascio tubiero o a piastra completi di resistenza antigelo; batterie d'aria in rame-alluminio complete di ventilatori; valvola d'inversione di ciclo; circuito frigorifero completo di accessori; carica di refrigerante e olio; sistema di controllo a microprocessore con display e schema sinottico, interfacciabile con sistemi esterni di supervisione, completo di strumentazione di regolazione e controllo; quadro elettrico a doppia chiusura con sezionatore generale e cablaggi a valle; basamento in acciaio zincato a caldo e verniciato completo di supporti antivibranti; pannellatura di contenimento in peralluman smontabile. - fino a 35 kWf - fino a 35 kWt - n° 1 | nd | condensata ad aria | [9 empty] | RM.77.00.20.Za001.0000.- - RM.73.00.00.Za001.0010.- - RM.66.10.10.Zb010.1000.- - RM.65.10.40.Sb003.0000.- - RM.65.00.20.Za001.0500.- - RM.65.15.42.Sa004.0000.- - RM.65.00.25.Za001.0255.- - | 1 | cad | nd | riscaldamento aria - raffrescamento aria - | package aria per esterno - | materiale generico non rilevante | potenza termica [kWt] ≤ 35.0 nd nd nd - potenza frigorifera [kWf] ≤ 35.0 nd nd nd - | n° minimo compressori [-] = 1.0 nd nd nd - |  | ventilatori elicoidali - | nd - | ad inversione di ciclo; refrigerante HFC R-407c; versione standard con pressione sonora massima [dB(A)] = 77 a distanza [m] = 1; potenza frigorifera misurata con temperatura acqua [°C] = 12 ÷ 7 e temperatura aria [°C] = 35; potenza termica misurata con temperatura acqua [°C] = 40 ÷ 45 e temperatura aria [°C] = 7 | nd - | nd - | nd - | nd | nd - | NO |  |  |  |  | nd |  |  |  |  | nd | nd | nd |  | nd | nd | nd | valvola d'inversione di ciclo; circuito frigorifero completo di accessori; carica di refrigerante e olio | nd | nd | NO | NO
LOM251.RM.66.00.30.Za001.0260.b | Pompa di calore condensata ad aria; geometria: ventilatori elicoidali; funzione: riscaldamento aria ¦ raffrescamento aria; impiego: package aria per esterno; potenza frigorifera [kWf] = 36 ÷ 40 ¦ potenza termica [kWt] = 36 ÷ 42; n° minimo compressori [-] = 1. Componenti: compressore d'aria alternativo, scambiatore di calore, batteria ad aria, sistema di controllo a microprocessore, quadro elettrico, basamento, struttura di contenimento. Incluso: valvola d'inversione di ciclo; circuito frigorifero completo di accessori; carica di refrigerante e olio SPECIFICHE TECNICHE: ad inversione di ciclo; refrigerante HFC R-407c; versione standard con pressione sonora massima [dB(A)] = 77 a distanza [m] = 1; potenza frigorifera misurata con temperatura acqua [°C] = 12 ÷ 7 e temperatura aria [°C] = 35; potenza termica misurata con temperatura acqua [°C] = 40 ÷ 45 e temperatura aria [°C] = 7 RM1 Compressore d'aria alternativo; geometria: semi-ermetico; impiego: pompa di calore SPECIFICHE TECNICHE: più di un elemento RM1 Scambiatore di calore; geometria: a fascio tubiero; impiego: pompa di calore. Incluso: resistenza antigelo SPECIFICHE TECNICHE: più di un elemento; sostituibile con uno scambiatore di calore a piastra con le stesse caratteristiche RM1 Batteria ad aria di materiale mix rame-alluminio; impiego: pompa di calore. Incluso: ventilatori SPECIFICHE TECNICHE: più di un elemento RM1 Sistema di controllo a microprocessore; impiego: pompa di calore. Incluso: display; strumentazione di regolazione e controllo SPECIFICHE TECNICHE: schema sinottico; interfacciabile con sistemi esterni di supervisione RM1 Quadro elettrico; geometria: doppia chiusura; impiego: pompa di calore. Incluso: sezionatore generale; cablaggi a valle RM1 Basamento di lega ferrosa acciaio zincato; finitura: verniciato; impiego: pompa di calore. Incluso: supporti antivibranti SPECIFICHE TECNICHE: lega ferrosa acciaio zincato a caldo RM1 Struttura di contenimento di lega alluminio Peraluman; geometria: pannelli; impiego: pompa di calore SPECIFICHE TECNICHE: smontabile | 1 cad | 19759.14 | 15619.87 | 0 | RM.66.00.30.Za001.0260.b | Pompa di calore condensata ad aria; geometria: ventilatori elicoidali; funzione: riscaldamento aria ¦ raffrescamento aria; impiego: package aria per esterno; potenza frigorifera [kWf] = 36 ÷ 40 ¦ potenza termica [kWt] = 36 ÷ 42; n° minimo compressori [-] = 1. Componenti: compressore d'aria alternativo, scambiatore di calore, batteria ad aria, sistema di controllo a microprocessore, quadro elettrico, basamento, struttura di contenimento. Incluso: valvola d'inversione di ciclo; circuito frigorifero completo di accessori; carica di refrigerante e olio SPECIFICHE TECNICHE: ad inversione di ciclo; refrigerante HFC R-407c; versione standard con pressione sonora massima [dB(A)] = 77 a distanza [m] = 1; potenza frigorifera misurata con temperatura acqua [°C] = 12 ÷ 7 e temperatura aria [°C] = 35; potenza termica misurata con temperatura acqua [°C] = 40 ÷ 45 e temperatura aria [°C] = 7 | RM1 Compressore d'aria alternativo; geometria: semi-ermetico; impiego: pompa di calore SPECIFICHE TECNICHE: più di un elemento RM1 Scambiatore di calore; geometria: a fascio tubiero; impiego: pompa di calore. Incluso: resistenza antigelo SPECIFICHE TECNICHE: più di un elemento; sostituibile con uno scambiatore di calore a piastra con le stesse caratteristiche RM1 Batteria ad aria di materiale mix rame-alluminio; impiego: pompa di calore. Incluso: ventilatori SPECIFICHE TECNICHE: più di un elemento RM1 Sistema di controllo a microprocessore; impiego: pompa di calore. Incluso: display; strumentazione di regolazione e controllo SPECIFICHE TECNICHE: schema sinottico; interfacciabile con sistemi esterni di supervisione RM1 Quadro elettrico; geometria: doppia chiusura; impiego: pompa di calore. Incluso: sezionatore generale; cablaggi a valle RM1 Basamento di lega ferrosa acciaio zincato; finitura: verniciato; impiego: pompa di calore. Incluso: supporti antivibranti SPECIFICHE TECNICHE: lega ferrosa acciaio zincato a caldo RM1 Struttura di contenimento di lega alluminio Peraluman; geometria: pannelli; impiego: pompa di calore SPECIFICHE TECNICHE: smontabile | RISORSA MATERIALE | IMPIANTI MECCANICI PRODUZIONE | SISTEMI | POMPA DI CALORE | MATERIALE GENERICO NON RILEVANTE | [6 empty] | MM.02.050.0040.b | Pompe di calore condensate ad aria con ventilatori elicoidali ad inversione di ciclo, in esecuzione "package" per esterno, composte da: compressori; scambiatori a fascio tubiero o a piastra completi di resistenza antigelo; batterie d'aria in rame-alluminio complete di ventilatori; valvola d'inversione di ciclo; circuito frigorifero completo di accessori; carica di refrigerante e olio; sistema di controllo a microprocessore con display e schema sinottico, interfacciabile con sistemi esterni di supervisione, completo di strumentazione di regolazione e controllo; quadro elettrico a doppia chiusura con sezionatore generale e cablaggi a valle; basamento in acciaio zincato a caldo e verniciato completo di supporti antivibranti; pannellatura di contenimento in peralluman smontabile. - oltre 35 fino a 40 kWf - oltre 35 fino a 42 kWt - n° 1 | nd | condensata ad aria | [9 empty] | RM.77.00.20.Za001.0000.- - RM.73.00.00.Za001.0010.- - RM.66.10.10.Zb010.1000.- - RM.65.10.40.Sb003.0000.- - RM.65.00.20.Za001.0500.- - RM.65.15.42.Sa004.0000.- - RM.65.00.25.Za001.0255.- - | 1 | cad | nd | riscaldamento aria - raffrescamento aria - | package aria per esterno - | materiale generico non rilevante | potenza termica [kWt] = 36.0 ÷ 42.0 nd - potenza frigorifera [kWf] = 36.0 ÷ 40.0 nd - | n° minimo compressori [-] = 1.0 nd nd nd - |  | ventilatori elicoidali - | nd - | ad inversione di ciclo; refrigerante HFC R-407c; versione standard con pressione sonora massima [dB(A)] = 77 a distanza [m] = 1; potenza frigorifera misurata con temperatura acqua [°C] = 12 ÷ 7 e temperatura aria [°C] = 35; potenza termica misurata con temperatura acqua [°C] = 40 ÷ 45 e temperatura aria [°C] = 7 | nd - | nd - | nd - | nd | nd - | NO |  |  |  |  | nd |  |  |  |  | nd | nd | nd |  | nd | nd | nd | valvola d'inversione di ciclo; circuito frigorifero completo di accessori; carica di refrigerante e olio | nd | nd | NO | NO
LOM251.RM.66.00.30.Za001.0260.c | Pompa di calore condensata ad aria; geometria: ventilatori elicoidali; funzione: riscaldamento aria ¦ raffrescamento aria; impiego: package aria per esterno; potenza frigorifera [kWf] = 36 ÷ 40 ¦ potenza termica [kWt] = 36 ÷ 42; n° minimo compressori [-] = 2. Componenti: compressore d'aria alternativo, scambiatore di calore, batteria ad aria, sistema di controllo a microprocessore, quadro elettrico, basamento, struttura di contenimento. Incluso: valvola d'inversione di ciclo; circuito frigorifero completo di accessori; carica di refrigerante e olio SPECIFICHE TECNICHE: ad inversione di ciclo; refrigerante HFC R-407c; versione standard con pressione sonora massima [dB(A)] = 77 a distanza [m] = 1; potenza frigorifera misurata con temperatura acqua [°C] = 12 ÷ 7 e temperatura aria [°C] = 35; potenza termica misurata con temperatura acqua [°C] = 40 ÷ 45 e temperatura aria [°C] = 7 RM1 Compressore d'aria alternativo; geometria: semi-ermetico; impiego: pompa di calore SPECIFICHE TECNICHE: più di un elemento RM1 Scambiatore di calore; geometria: a fascio tubiero; impiego: pompa di calore. Incluso: resistenza antigelo SPECIFICHE TECNICHE: più di un elemento; sostituibile con uno scambiatore di calore a piastra con le stesse caratteristiche RM1 Batteria ad aria di materiale mix rame-alluminio; impiego: pompa di calore. Incluso: ventilatori SPECIFICHE TECNICHE: più di un elemento RM1 Sistema di controllo a microprocessore; impiego: pompa di calore. Incluso: display; strumentazione di regolazione e controllo SPECIFICHE TECNICHE: schema sinottico; interfacciabile con sistemi esterni di supervisione RM1 Quadro elettrico; geometria: doppia chiusura; impiego: pompa di calore. Incluso: sezionatore generale; cablaggi a valle RM1 Basamento di lega ferrosa acciaio zincato; finitura: verniciato; impiego: pompa di calore. Incluso: supporti antivibranti SPECIFICHE TECNICHE: lega ferrosa acciaio zincato a caldo RM1 Struttura di contenimento di lega alluminio Peraluman; geometria: pannelli; impiego: pompa di calore SPECIFICHE TECNICHE: smontabile | 1 cad | 22567.84 | 17840.19 | 0 | RM.66.00.30.Za001.0260.c | Pompa di calore condensata ad aria; geometria: ventilatori elicoidali; funzione: riscaldamento aria ¦ raffrescamento aria; impiego: package aria per esterno; potenza frigorifera [kWf] = 36 ÷ 40 ¦ potenza termica [kWt] = 36 ÷ 42; n° minimo compressori [-] = 2. Componenti: compressore d'aria alternativo, scambiatore di calore, batteria ad aria, sistema di controllo a microprocessore, quadro elettrico, basamento, struttura di contenimento. Incluso: valvola d'inversione di ciclo; circuito frigorifero completo di accessori; carica di refrigerante e olio SPECIFICHE TECNICHE: ad inversione di ciclo; refrigerante HFC R-407c; versione standard con pressione sonora massima [dB(A)] = 77 a distanza [m] = 1; potenza frigorifera misurata con temperatura acqua [°C] = 12 ÷ 7 e temperatura aria [°C] = 35; potenza termica misurata con temperatura acqua [°C] = 40 ÷ 45 e temperatura aria [°C] = 7 | RM1 Compressore d'aria alternativo; geometria: semi-ermetico; impiego: pompa di calore SPECIFICHE TECNICHE: più di un elemento RM1 Scambiatore di calore; geometria: a fascio tubiero; impiego: pompa di calore. Incluso: resistenza antigelo SPECIFICHE TECNICHE: più di un elemento; sostituibile con uno scambiatore di calore a piastra con le stesse caratteristiche RM1 Batteria ad aria di materiale mix rame-alluminio; impiego: pompa di calore. Incluso: ventilatori SPECIFICHE TECNICHE: più di un elemento RM1 Sistema di controllo a microprocessore; impiego: pompa di calore. Incluso: display; strumentazione di regolazione e controllo SPECIFICHE TECNICHE: schema sinottico; interfacciabile con sistemi esterni di supervisione RM1 Quadro elettrico; geometria: doppia chiusura; impiego: pompa di calore. Incluso: sezionatore generale; cablaggi a valle RM1 Basamento di lega ferrosa acciaio zincato; finitura: verniciato; impiego: pompa di calore. Incluso: supporti antivibranti SPECIFICHE TECNICHE: lega ferrosa acciaio zincato a caldo RM1 Struttura di contenimento di lega alluminio Peraluman; geometria: pannelli; impiego: pompa di calore SPECIFICHE TECNICHE: smontabile | RISORSA MATERIALE | IMPIANTI MECCANICI PRODUZIONE | SISTEMI | POMPA DI CALORE | MATERIALE GENERICO NON RILEVANTE | [6 empty] | MM.02.050.0040.c | Pompe di calore condensate ad aria con ventilatori elicoidali ad inversione di ciclo, in esecuzione "package" per esterno, composte da: compressori; scambiatori a fascio tubiero o a piastra completi di resistenza antigelo; batterie d'aria in rame-alluminio complete di ventilatori; valvola d'inversione di ciclo; circuito frigorifero completo di accessori; carica di refrigerante e olio; sistema di controllo a microprocessore con display e schema sinottico, interfacciabile con sistemi esterni di supervisione, completo di strumentazione di regolazione e controllo; quadro elettrico a doppia chiusura con sezionatore generale e cablaggi a valle; basamento in acciaio zincato a caldo e verniciato completo di supporti antivibranti; pannellatura di contenimento in peralluman smontabile. - oltre 35 fino a 40 kWf - oltre 35 fino a 42 kWt - n° 1 | nd | condensata ad aria | [9 empty] | RM.77.00.20.Za001.0000.- - RM.73.00.00.Za001.0010.- - RM.66.10.10.Zb010.1000.- - RM.65.10.40.Sb003.0000.- - RM.65.00.20.Za001.0500.- - RM.65.15.42.Sa004.0000.- - RM.65.00.25.Za001.0255.- - | 1 | cad | nd | riscaldamento aria - raffrescamento aria - | package aria per esterno - | materiale generico non rilevante | potenza frigorifera [kWf] = 36.0 ÷ 40.0 nd - potenza termica [kWt] = 36.0 ÷ 42.0 nd - | n° minimo compressori [-] = 2.0 nd nd nd - |  | ventilatori elicoidali - | nd - | ad inversione di ciclo; refrigerante HFC R-407c; versione standard con pressione sonora massima [dB(A)] = 77 a distanza [m] = 1; potenza frigorifera misurata con temperatura acqua [°C] = 12 ÷ 7 e temperatura aria [°C] = 35; potenza termica misurata con temperatura acqua [°C] = 40 ÷ 45 e temperatura aria [°C] = 7 | nd - | nd - | nd - | nd | nd - | NO |  |  |  |  | nd |  |  |  |  | nd | nd | nd |  | nd | nd | nd | valvola d'inversione di ciclo; circuito frigorifero completo di accessori; carica di refrigerante e olio | nd | nd | NO | NO
LOM251.RM.66.00.30.Za001.0260.d | Pompa di calore condensata ad aria; geometria: ventilatori elicoidali; funzione: riscaldamento aria ¦ raffrescamento aria; impiego: package aria per esterno; potenza frigorifera [kWf] = 41 ÷ 66 ¦ potenza termica [kWt] = 43 ÷ 70; n° minimo compressori [-] = 1. Componenti: compressore d'aria alternativo, scambiatore di calore, batteria ad aria, sistema di controllo a microprocessore, quadro elettrico, basamento, struttura di contenimento. Incluso: valvola d'inversione di ciclo; circuito frigorifero completo di accessori; carica di refrigerante e olio SPECIFICHE TECNICHE: ad inversione di ciclo; refrigerante HFC R-407c; versione standard con pressione sonora massima [dB(A)] = 77 a distanza [m] = 1; potenza frigorifera misurata con temperatura acqua [°C] = 12 ÷ 7 e temperatura aria [°C] = 35; potenza termica misurata con temperatura acqua [°C] = 40 ÷ 45 e temperatura aria [°C] = 7 RM1 Compressore d'aria alternativo; geometria: semi-ermetico; impiego: pompa di calore SPECIFICHE TECNICHE: più di un elemento RM1 Scambiatore di calore; geometria: a fascio tubiero; impiego: pompa di calore. Incluso: resistenza antigelo SPECIFICHE TECNICHE: più di un elemento; sostituibile con uno scambiatore di calore a piastra con le stesse caratteristiche RM1 Batteria ad aria di materiale mix rame-alluminio; impiego: pompa di calore. Incluso: ventilatori SPECIFICHE TECNICHE: più di un elemento RM1 Sistema di controllo a microprocessore; impiego: pompa di calore. Incluso: display; strumentazione di regolazione e controllo SPECIFICHE TECNICHE: schema sinottico; interfacciabile con sistemi esterni di supervisione RM1 Quadro elettrico; geometria: doppia chiusura; impiego: pompa di calore. Incluso: sezionatore generale; cablaggi a valle RM1 Basamento di lega ferrosa acciaio zincato; finitura: verniciato; impiego: pompa di calore. Incluso: supporti antivibranti SPECIFICHE TECNICHE: lega ferrosa acciaio zincato a caldo RM1 Struttura di contenimento di lega alluminio Peraluman; geometria: pannelli; impiego: pompa di calore SPECIFICHE TECNICHE: smontabile | 1 cad | 23469.48 | 18552.95 | 0 | RM.66.00.30.Za001.0260.d | Pompa di calore condensata ad aria; geometria: ventilatori elicoidali; funzione: riscaldamento aria ¦ raffrescamento aria; impiego: package aria per esterno; potenza frigorifera [kWf] = 41 ÷ 66 ¦ potenza termica [kWt] = 43 ÷ 70; n° minimo compressori [-] = 1. Componenti: compressore d'aria alternativo, scambiatore di calore, batteria ad aria, sistema di controllo a microprocessore, quadro elettrico, basamento, struttura di contenimento. Incluso: valvola d'inversione di ciclo; circuito frigorifero completo di accessori; carica di refrigerante e olio SPECIFICHE TECNICHE: ad inversione di ciclo; refrigerante HFC R-407c; versione standard con pressione sonora massima [dB(A)] = 77 a distanza [m] = 1; potenza frigorifera misurata con temperatura acqua [°C] = 12 ÷ 7 e temperatura aria [°C] = 35; potenza termica misurata con temperatura acqua [°C] = 40 ÷ 45 e temperatura aria [°C] = 7 | RM1 Compressore d'aria alternativo; geometria: semi-ermetico; impiego: pompa di calore SPECIFICHE TECNICHE: più di un elemento RM1 Scambiatore di calore; geometria: a fascio tubiero; impiego: pompa di calore. Incluso: resistenza antigelo SPECIFICHE TECNICHE: più di un elemento; sostituibile con uno scambiatore di calore a piastra con le stesse caratteristiche RM1 Batteria ad aria di materiale mix rame-alluminio; impiego: pompa di calore. Incluso: ventilatori SPECIFICHE TECNICHE: più di un elemento RM1 Sistema di controllo a microprocessore; impiego: pompa di calore. Incluso: display; strumentazione di regolazione e controllo SPECIFICHE TECNICHE: schema sinottico; interfacciabile con sistemi esterni di supervisione RM1 Quadro elettrico; geometria: doppia chiusura; impiego: pompa di calore. Incluso: sezionatore generale; cablaggi a valle RM1 Basamento di lega ferrosa acciaio zincato; finitura: verniciato; impiego: pompa di calore. Incluso: supporti antivibranti SPECIFICHE TECNICHE: lega ferrosa acciaio zincato a caldo RM1 Struttura di contenimento di lega alluminio Peraluman; geometria: pannelli; impiego: pompa di calore SPECIFICHE TECNICHE: smontabile | RISORSA MATERIALE | IMPIANTI MECCANICI PRODUZIONE | SISTEMI | POMPA DI CALORE | MATERIALE GENERICO NON RILEVANTE | [6 empty] | MM.02.050.0040.d | Pompe di calore condensate ad aria con ventilatori elicoidali ad inversione di ciclo, in esecuzione "package" per esterno, composte da: compressori; scambiatori a fascio tubiero o a piastra completi di resistenza antigelo; batterie d'aria in rame-alluminio complete di ventilatori; valvola d'inversione di ciclo; circuito frigorifero completo di accessori; carica di refrigerante e olio; sistema di controllo a microprocessore con display e schema sinottico, interfacciabile con sistemi esterni di supervisione, completo di strumentazione di regolazione e controllo; quadro elettrico a doppia chiusura con sezionatore generale e cablaggi a valle; basamento in acciaio zincato a caldo e verniciato completo di supporti antivibranti; pannellatura di contenimento in peralluman smontabile. - oltre 52 fino a 66 kWf - oltre 55 fino a 70 kWt - n° 1 | nd | condensata ad aria | [9 empty] | RM.77.00.20.Za001.0000.- - RM.73.00.00.Za001.0010.- - RM.66.10.10.Zb010.1000.- - RM.65.10.40.Sb003.0000.- - RM.65.00.20.Za001.0500.- - RM.65.15.42.Sa004.0000.- - RM.65.00.25.Za001.0255.- - | 1 | cad | nd | riscaldamento aria - raffrescamento aria - | package aria per esterno - | materiale generico non rilevante | potenza termica [kWt] = 43.0 ÷ 70.0 nd - potenza frigorifera [kWf] = 41.0 ÷ 66.0 nd - | n° minimo compressori [-] = 1.0 nd nd nd - |  | ventilatori elicoidali - | nd - | ad inversione di ciclo; refrigerante HFC R-407c; versione standard con pressione sonora massima [dB(A)] = 77 a distanza [m] = 1; potenza frigorifera misurata con temperatura acqua [°C] = 12 ÷ 7 e temperatura aria [°C] = 35; potenza termica misurata con temperatura acqua [°C] = 40 ÷ 45 e temperatura aria [°C] = 7 | nd - | nd - | nd - | nd | nd - | NO |  |  |  |  | nd |  |  |  |  | nd | nd | nd |  | nd | nd | nd | valvola d'inversione di ciclo; circuito frigorifero completo di accessori; carica di refrigerante e olio | nd | nd | NO | NO
LOM251.RM.66.00.30.Za001.0260.e | Pompa di calore condensata ad aria; geometria: ventilatori elicoidali; funzione: riscaldamento aria ¦ raffrescamento aria; impiego: package aria per esterno; potenza frigorifera [kWf] = 41 ÷ 66 ¦ potenza termica [kWt] = 43 ÷ 70; n° minimo compressori [-] = 2. Componenti: compressore d'aria alternativo, scambiatore di calore, batteria ad aria, sistema di controllo a microprocessore, quadro elettrico, basamento, struttura di contenimento. Incluso: valvola d'inversione di ciclo; circuito frigorifero completo di accessori; carica di refrigerante e olio SPECIFICHE TECNICHE: ad inversione di ciclo; refrigerante HFC R-407c; versione standard con pressione sonora massima [dB(A)] = 77 a distanza [m] = 1; potenza frigorifera misurata con temperatura acqua [°C] = 12 ÷ 7 e temperatura aria [°C] = 35; potenza termica misurata con temperatura acqua [°C] = 40 ÷ 45 e temperatura aria [°C] = 7 RM1 Compressore d'aria alternativo; geometria: semi-ermetico; impiego: pompa di calore SPECIFICHE TECNICHE: più di un elemento RM1 Scambiatore di calore; geometria: a fascio tubiero; impiego: pompa di calore. Incluso: resistenza antigelo SPECIFICHE TECNICHE: più di un elemento; sostituibile con uno scambiatore di calore a piastra con le stesse caratteristiche RM1 Batteria ad aria di materiale mix rame-alluminio; impiego: pompa di calore. Incluso: ventilatori SPECIFICHE TECNICHE: più di un elemento RM1 Sistema di controllo a microprocessore; impiego: pompa di calore. Incluso: display; strumentazione di regolazione e controllo SPECIFICHE TECNICHE: schema sinottico; interfacciabile con sistemi esterni di supervisione RM1 Quadro elettrico; geometria: doppia chiusura; impiego: pompa di calore. Incluso: sezionatore generale; cablaggi a valle RM1 Basamento di lega ferrosa acciaio zincato; finitura: verniciato; impiego: pompa di calore. Incluso: supporti antivibranti SPECIFICHE TECNICHE: lega ferrosa acciaio zincato a caldo RM1 Struttura di contenimento di lega alluminio Peraluman; geometria: pannelli; impiego: pompa di calore SPECIFICHE TECNICHE: smontabile | 1 cad | 27063.22 | 21393.85 | 0 | RM.66.00.30.Za001.0260.e | Pompa di calore condensata ad aria; geometria: ventilatori elicoidali; funzione: riscaldamento aria ¦ raffrescamento aria; impiego: package aria per esterno; potenza frigorifera [kWf] = 41 ÷ 66 ¦ potenza termica [kWt] = 43 ÷ 70; n° minimo compressori [-] = 2. Componenti: compressore d'aria alternativo, scambiatore di calore, batteria ad aria, sistema di controllo a microprocessore, quadro elettrico, basamento, struttura di contenimento. Incluso: valvola d'inversione di ciclo; circuito frigorifero completo di accessori; carica di refrigerante e olio SPECIFICHE TECNICHE: ad inversione di ciclo; refrigerante HFC R-407c; versione standard con pressione sonora massima [dB(A)] = 77 a distanza [m] = 1; potenza frigorifera misurata con temperatura acqua [°C] = 12 ÷ 7 e temperatura aria [°C] = 35; potenza termica misurata con temperatura acqua [°C] = 40 ÷ 45 e temperatura aria [°C] = 7 | RM1 Compressore d'aria alternativo; geometria: semi-ermetico; impiego: pompa di calore SPECIFICHE TECNICHE: più di un elemento RM1 Scambiatore di calore; geometria: a fascio tubiero; impiego: pompa di calore. Incluso: resistenza antigelo SPECIFICHE TECNICHE: più di un elemento; sostituibile con uno scambiatore di calore a piastra con le stesse caratteristiche RM1 Batteria ad aria di materiale mix rame-alluminio; impiego: pompa di calore. Incluso: ventilatori SPECIFICHE TECNICHE: più di un elemento RM1 Sistema di controllo a microprocessore; impiego: pompa di calore. Incluso: display; strumentazione di regolazione e controllo SPECIFICHE TECNICHE: schema sinottico; interfacciabile con sistemi esterni di supervisione RM1 Quadro elettrico; geometria: doppia chiusura; impiego: pompa di calore. Incluso: sezionatore generale; cablaggi a valle RM1 Basamento di lega ferrosa acciaio zincato; finitura: verniciato; impiego: pompa di calore. Incluso: supporti antivibranti SPECIFICHE TECNICHE: lega ferrosa acciaio zincato a caldo RM1 Struttura di contenimento di lega alluminio Peraluman; geometria: pannelli; impiego: pompa di calore SPECIFICHE TECNICHE: smontabile | RISORSA MATERIALE | IMPIANTI MECCANICI PRODUZIONE | SISTEMI | POMPA DI CALORE | MATERIALE GENERICO NON RILEVANTE | [6 empty] | MM.02.050.0040.e | Pompe di calore condensate ad aria con ventilatori elicoidali ad inversione di ciclo, in esecuzione "package" per esterno, composte da: compressori; scambiatori a fascio tubiero o a piastra completi di resistenza antigelo; batterie d'aria in rame-alluminio complete di ventilatori; valvola d'inversione di ciclo; circuito frigorifero completo di accessori; carica di refrigerante e olio; sistema di controllo a microprocessore con display e schema sinottico, interfacciabile con sistemi esterni di supervisione, completo di strumentazione di regolazione e controllo; quadro elettrico a doppia chiusura con sezionatore generale e cablaggi a valle; basamento in acciaio zincato a caldo e verniciato completo di supporti antivibranti; pannellatura di contenimento in peralluman smontabile. - oltre 52 fino a 66 kWf - oltre 55 fino a 70 kWt - n° 2 | nd | condensata ad aria | [9 empty] | RM.77.00.20.Za001.0000.- - RM.73.00.00.Za001.0010.- - RM.66.10.10.Zb010.1000.- - RM.65.10.40.Sb003.0000.- - RM.65.00.20.Za001.0500.- - RM.65.15.42.Sa004.0000.- - RM.65.00.25.Za001.0255.- - | 1 | cad | nd | riscaldamento aria - raffrescamento aria - | package aria per esterno - | materiale generico non rilevante | potenza frigorifera [kWf] = 41.0 ÷ 66.0 nd - potenza termica [kWt] = 43.0 ÷ 70.0 nd - | n° minimo compressori [-] = 2.0 nd nd nd - |  | ventilatori elicoidali - | nd - | ad inversione di ciclo; refrigerante HFC R-407c; versione standard con pressione sonora massima [dB(A)] = 77 a distanza [m] = 1; potenza frigorifera misurata con temperatura acqua [°C] = 12 ÷ 7 e temperatura aria [°C] = 35; potenza termica misurata con temperatura acqua [°C] = 40 ÷ 45 e temperatura aria [°C] = 7 | nd - | nd - | nd - | nd | nd - | NO |  |  |  |  | nd |  |  |  |  | nd | nd | nd |  | nd | nd | nd | valvola d'inversione di ciclo; circuito frigorifero completo di accessori; carica di refrigerante e olio | nd | nd | NO | NO
LOM251.RM.66.00.30.Za001.0260.f | Pompa di calore condensata ad aria; geometria: ventilatori elicoidali; funzione: riscaldamento aria ¦ raffrescamento aria; impiego: package aria per esterno; potenza frigorifera [kWf] = 66 ÷ 90 ¦ potenza termica [kWt] = 71 ÷ 90; n° minimo compressori [-] = 1. Componenti: compressore d'aria alternativo, scambiatore di calore, batteria ad aria, sistema di controllo a microprocessore, quadro elettrico, basamento, struttura di contenimento. Incluso: valvola d'inversione di ciclo; circuito frigorifero completo di accessori; carica di refrigerante e olio SPECIFICHE TECNICHE: ad inversione di ciclo; refrigerante HFC R-407c; versione standard con pressione sonora massima [dB(A)] = 77 a distanza [m] = 1; potenza frigorifera misurata con temperatura acqua [°C] = 12 ÷ 7 e temperatura aria [°C] = 35; potenza termica misurata con temperatura acqua [°C] = 40 ÷ 45 e temperatura aria [°C] = 7 RM1 Compressore d'aria alternativo; geometria: semi-ermetico; impiego: pompa di calore SPECIFICHE TECNICHE: più di un elemento RM1 Scambiatore di calore; geometria: a fascio tubiero; impiego: pompa di calore. Incluso: resistenza antigelo SPECIFICHE TECNICHE: più di un elemento; sostituibile con uno scambiatore di calore a piastra con le stesse caratteristiche RM1 Batteria ad aria di materiale mix rame-alluminio; impiego: pompa di calore. Incluso: ventilatori SPECIFICHE TECNICHE: più di un elemento RM1 Sistema di controllo a microprocessore; impiego: pompa di calore. Incluso: display; strumentazione di regolazione e controllo SPECIFICHE TECNICHE: schema sinottico; interfacciabile con sistemi esterni di supervisione RM1 Quadro elettrico; geometria: doppia chiusura; impiego: pompa di calore. Incluso: sezionatore generale; cablaggi a valle RM1 Basamento di lega ferrosa acciaio zincato; finitura: verniciato; impiego: pompa di calore. Incluso: supporti antivibranti SPECIFICHE TECNICHE: lega ferrosa acciaio zincato a caldo RM1 Struttura di contenimento di lega alluminio Peraluman; geometria: pannelli; impiego: pompa di calore SPECIFICHE TECNICHE: smontabile | 1 cad | 25218.7 | 19935.73 | 0 | RM.66.00.30.Za001.0260.f | Pompa di calore condensata ad aria; geometria: ventilatori elicoidali; funzione: riscaldamento aria ¦ raffrescamento aria; impiego: package aria per esterno; potenza frigorifera [kWf] = 66 ÷ 90 ¦ potenza termica [kWt] = 71 ÷ 90; n° minimo compressori [-] = 1. Componenti: compressore d'aria alternativo, scambiatore di calore, batteria ad aria, sistema di controllo a microprocessore, quadro elettrico, basamento, struttura di contenimento. Incluso: valvola d'inversione di ciclo; circuito frigorifero completo di accessori; carica di refrigerante e olio SPECIFICHE TECNICHE: ad inversione di ciclo; refrigerante HFC R-407c; versione standard con pressione sonora massima [dB(A)] = 77 a distanza [m] = 1; potenza frigorifera misurata con temperatura acqua [°C] = 12 ÷ 7 e temperatura aria [°C] = 35; potenza termica misurata con temperatura acqua [°C] = 40 ÷ 45 e temperatura aria [°C] = 7 | RM1 Compressore d'aria alternativo; geometria: semi-ermetico; impiego: pompa di calore SPECIFICHE TECNICHE: più di un elemento RM1 Scambiatore di calore; geometria: a fascio tubiero; impiego: pompa di calore. Incluso: resistenza antigelo SPECIFICHE TECNICHE: più di un elemento; sostituibile con uno scambiatore di calore a piastra con le stesse caratteristiche RM1 Batteria ad aria di materiale mix rame-alluminio; impiego: pompa di calore. Incluso: ventilatori SPECIFICHE TECNICHE: più di un elemento RM1 Sistema di controllo a microprocessore; impiego: pompa di calore. Incluso: display; strumentazione di regolazione e controllo SPECIFICHE TECNICHE: schema sinottico; interfacciabile con sistemi esterni di supervisione RM1 Quadro elettrico; geometria: doppia chiusura; impiego: pompa di calore. Incluso: sezionatore generale; cablaggi a valle RM1 Basamento di lega ferrosa acciaio zincato; finitura: verniciato; impiego: pompa di calore. Incluso: supporti antivibranti SPECIFICHE TECNICHE: lega ferrosa acciaio zincato a caldo RM1 Struttura di contenimento di lega alluminio Peraluman; geometria: pannelli; impiego: pompa di calore SPECIFICHE TECNICHE: smontabile | RISORSA MATERIALE | IMPIANTI MECCANICI PRODUZIONE | SISTEMI | POMPA DI CALORE | MATERIALE GENERICO NON RILEVANTE | [6 empty] | MM.02.050.0040.f | Pompe di calore condensate ad aria con ventilatori elicoidali ad inversione di ciclo, in esecuzione "package" per esterno, composte da: compressori; scambiatori a fascio tubiero o a piastra completi di resistenza antigelo; batterie d'aria in rame-alluminio complete di ventilatori; valvola d'inversione di ciclo; circuito frigorifero completo di accessori; carica di refrigerante e olio; sistema di controllo a microprocessore con display e schema sinottico, interfacciabile con sistemi esterni di supervisione, completo di strumentazione di regolazione e controllo; quadro elettrico a doppia chiusura con sezionatore generale e cablaggi a valle; basamento in acciaio zincato a caldo e verniciato completo di supporti antivibranti; pannellatura di contenimento in peralluman smontabile. - oltre 66 fino a 90 kWf - oltre 70 fino a 90 kWt - n° 1 | nd | condensata ad aria | [9 empty] | RM.77.00.20.Za001.0000.- - RM.73.00.00.Za001.0010.- - RM.66.10.10.Zb010.1000.- - RM.65.10.40.Sb003.0000.- - RM.65.00.20.Za001.0500.- - RM.65.15.42.Sa004.0000.- - RM.65.00.25.Za001.0255.- - | 1 | cad | nd | riscaldamento aria - raffrescamento aria - | package aria per esterno - | materiale generico non rilevante | potenza termica [kWt] = 71.0 ÷ 90.0 nd - potenza frigorifera [kWf] = 66.0 ÷ 90.0 nd - | n° minimo compressori [-] = 1.0 nd nd nd - |  | ventilatori elicoidali - | nd - | ad inversione di ciclo; refrigerante HFC R-407c; versione standard con pressione sonora massima [dB(A)] = 77 a distanza [m] = 1; potenza frigorifera misurata con temperatura acqua [°C] = 12 ÷ 7 e temperatura aria [°C] = 35; potenza termica misurata con temperatura acqua [°C] = 40 ÷ 45 e temperatura aria [°C] = 7 | nd - | nd - | nd - | nd | nd - | NO |  |  |  |  | nd |  |  |  |  | nd | nd | nd |  | nd | nd | nd | valvola d'inversione di ciclo; circuito frigorifero completo di accessori; carica di refrigerante e olio | nd | nd | NO | NO
LOM251.RM.66.00.30.Za001.0260.g | Pompa di calore condensata ad aria; geometria: ventilatori elicoidali; funzione: riscaldamento aria ¦ raffrescamento aria; impiego: package aria per esterno; potenza frigorifera [kWf] = 66 ÷ 90 ¦ potenza termica [kWt] = 71 ÷ 90; n° minimo compressori [-] = 2. Componenti: compressore d'aria alternativo, scambiatore di calore, batteria ad aria, sistema di controllo a microprocessore, quadro elettrico, basamento, struttura di contenimento. Incluso: valvola d'inversione di ciclo; circuito frigorifero completo di accessori; carica di refrigerante e olio SPECIFICHE TECNICHE: ad inversione di ciclo; refrigerante HFC R-407c; versione standard con pressione sonora massima [dB(A)] = 77 a distanza [m] = 1; potenza frigorifera misurata con temperatura acqua [°C] = 12 ÷ 7 e temperatura aria [°C] = 35; potenza termica misurata con temperatura acqua [°C] = 40 ÷ 45 e temperatura aria [°C] = 7 RM1 Compressore d'aria alternativo; geometria: semi-ermetico; impiego: pompa di calore SPECIFICHE TECNICHE: più di un elemento RM1 Scambiatore di calore; geometria: a fascio tubiero; impiego: pompa di calore. Incluso: resistenza antigelo SPECIFICHE TECNICHE: più di un elemento; sostituibile con uno scambiatore di calore a piastra con le stesse caratteristiche RM1 Batteria ad aria di materiale mix rame-alluminio; impiego: pompa di calore. Incluso: ventilatori SPECIFICHE TECNICHE: più di un elemento RM1 Sistema di controllo a microprocessore; impiego: pompa di calore. Incluso: display; strumentazione di regolazione e controllo SPECIFICHE TECNICHE: schema sinottico; interfacciabile con sistemi esterni di supervisione RM1 Quadro elettrico; geometria: doppia chiusura; impiego: pompa di calore. Incluso: sezionatore generale; cablaggi a valle RM1 Basamento di lega ferrosa acciaio zincato; finitura: verniciato; impiego: pompa di calore. Incluso: supporti antivibranti SPECIFICHE TECNICHE: lega ferrosa acciaio zincato a caldo RM1 Struttura di contenimento di lega alluminio Peraluman; geometria: pannelli; impiego: pompa di calore SPECIFICHE TECNICHE: smontabile | 1 cad | 29076.94 | 22985.72 | 0 | RM.66.00.30.Za001.0260.g | Pompa di calore condensata ad aria; geometria: ventilatori elicoidali; funzione: riscaldamento aria ¦ raffrescamento aria; impiego: package aria per esterno; potenza frigorifera [kWf] = 66 ÷ 90 ¦ potenza termica [kWt] = 71 ÷ 90; n° minimo compressori [-] = 2. Componenti: compressore d'aria alternativo, scambiatore di calore, batteria ad aria, sistema di controllo a microprocessore, quadro elettrico, basamento, struttura di contenimento. Incluso: valvola d'inversione di ciclo; circuito frigorifero completo di accessori; carica di refrigerante e olio SPECIFICHE TECNICHE: ad inversione di ciclo; refrigerante HFC R-407c; versione standard con pressione sonora massima [dB(A)] = 77 a distanza [m] = 1; potenza frigorifera misurata con temperatura acqua [°C] = 12 ÷ 7 e temperatura aria [°C] = 35; potenza termica misurata con temperatura acqua [°C] = 40 ÷ 45 e temperatura aria [°C] = 7 | RM1 Compressore d'aria alternativo; geometria: semi-ermetico; impiego: pompa di calore SPECIFICHE TECNICHE: più di un elemento RM1 Scambiatore di calore; geometria: a fascio tubiero; impiego: pompa di calore. Incluso: resistenza antigelo SPECIFICHE TECNICHE: più di un elemento; sostituibile con uno scambiatore di calore a piastra con le stesse caratteristiche RM1 Batteria ad aria di materiale mix rame-alluminio; impiego: pompa di calore. Incluso: ventilatori SPECIFICHE TECNICHE: più di un elemento RM1 Sistema di controllo a microprocessore; impiego: pompa di calore. Incluso: display; strumentazione di regolazione e controllo SPECIFICHE TECNICHE: schema sinottico; interfacciabile con sistemi esterni di supervisione RM1 Quadro elettrico; geometria: doppia chiusura; impiego: pompa di calore. Incluso: sezionatore generale; cablaggi a valle RM1 Basamento di lega ferrosa acciaio zincato; finitura: verniciato; impiego: pompa di calore. Incluso: supporti antivibranti SPECIFICHE TECNICHE: lega ferrosa acciaio zincato a caldo RM1 Struttura di contenimento di lega alluminio Peraluman; geometria: pannelli; impiego: pompa di calore SPECIFICHE TECNICHE: smontabile | RISORSA MATERIALE | IMPIANTI MECCANICI PRODUZIONE | SISTEMI | POMPA DI CALORE | MATERIALE GENERICO NON RILEVANTE | [6 empty] | MM.02.050.0040.g | Pompe di calore condensate ad aria con ventilatori elicoidali ad inversione di ciclo, in esecuzione "package" per esterno, composte da: compressori; scambiatori a fascio tubiero o a piastra completi di resistenza antigelo; batterie d'aria in rame-alluminio complete di ventilatori; valvola d'inversione di ciclo; circuito frigorifero completo di accessori; carica di refrigerante e olio; sistema di controllo a microprocessore con display e schema sinottico, interfacciabile con sistemi esterni di supervisione, completo di strumentazione di regolazione e controllo; quadro elettrico a doppia chiusura con sezionatore generale e cablaggi a valle; basamento in acciaio zincato a caldo e verniciato completo di supporti antivibranti; pannellatura di contenimento in peralluman smontabile. - oltre 66 fino a 90 kWf - oltre 70 fino a 90 kWt - n° 2 | nd | condensata ad aria | [9 empty] | RM.77.00.20.Za001.0000.- - RM.73.00.00.Za001.0010.- - RM.66.10.10.Zb010.1000.- - RM.65.10.40.Sb003.0000.- - RM.65.00.20.Za001.0500.- - RM.65.15.42.Sa004.0000.- - RM.65.00.25.Za001.0255.- - | 1 | cad | nd | riscaldamento aria - raffrescamento aria - | package aria per esterno - | materiale generico non rilevante | potenza frigorifera [kWf] = 66.0 ÷ 90.0 nd - potenza termica [kWt] = 71.0 ÷ 90.0 nd - | n° minimo compressori [-] = 2.0 nd nd nd - |  | ventilatori elicoidali - | nd - | ad inversione di ciclo; refrigerante HFC R-407c; versione standard con pressione sonora massima [dB(A)] = 77 a distanza [m] = 1; potenza frigorifera misurata con temperatura acqua [°C] = 12 ÷ 7 e temperatura aria [°C] = 35; potenza termica misurata con temperatura acqua [°C] = 40 ÷ 45 e temperatura aria [°C] = 7 | nd - | nd - | nd - | nd | nd - | NO |  |  |  |  | nd |  |  |  |  | nd | nd | nd |  | nd | nd | nd | valvola d'inversione di ciclo; circuito frigorifero completo di accessori; carica di refrigerante e olio | nd | nd | NO | NO
LOM251.RM.66.00.30.Za001.0260.h | Pompa di calore condensata ad aria; geometria: ventilatori elicoidali; funzione: riscaldamento aria ¦ raffrescamento aria; impiego: package aria per esterno; potenza frigorifera [kWf] = 91 ÷ 110 ¦ potenza termica [kWt] = 91 ÷ 120; n° minimo compressori [-] = 2. Componenti: compressore d'aria alternativo, scambiatore di calore, batteria ad aria, sistema di controllo a microprocessore, quadro elettrico, basamento, struttura di contenimento. Incluso: valvola d'inversione di ciclo; circuito frigorifero completo di accessori; carica di refrigerante e olio SPECIFICHE TECNICHE: ad inversione di ciclo; refrigerante HFC R-407c; versione standard con pressione sonora massima [dB(A)] = 77 a distanza [m] = 1; potenza frigorifera misurata con temperatura acqua [°C] = 12 ÷ 7 e temperatura aria [°C] = 35; potenza termica misurata con temperatura acqua [°C] = 40 ÷ 45 e temperatura aria [°C] = 7 RM1 Compressore d'aria alternativo; geometria: semi-ermetico; impiego: pompa di calore SPECIFICHE TECNICHE: più di un elemento RM1 Scambiatore di calore; geometria: a fascio tubiero; impiego: pompa di calore. Incluso: resistenza antigelo SPECIFICHE TECNICHE: più di un elemento; sostituibile con uno scambiatore di calore a piastra con le stesse caratteristiche RM1 Batteria ad aria di materiale mix rame-alluminio; impiego: pompa di calore. Incluso: ventilatori SPECIFICHE TECNICHE: più di un elemento RM1 Sistema di controllo a microprocessore; impiego: pompa di calore. Incluso: display; strumentazione di regolazione e controllo SPECIFICHE TECNICHE: schema sinottico; interfacciabile con sistemi esterni di supervisione RM1 Quadro elettrico; geometria: doppia chiusura; impiego: pompa di calore. Incluso: sezionatore generale; cablaggi a valle RM1 Basamento di lega ferrosa acciaio zincato; finitura: verniciato; impiego: pompa di calore. Incluso: supporti antivibranti SPECIFICHE TECNICHE: lega ferrosa acciaio zincato a caldo RM1 Struttura di contenimento di lega alluminio Peraluman; geometria: pannelli; impiego: pompa di calore SPECIFICHE TECNICHE: smontabile | 1 cad | 30398.13 | 24030.14 | 0 | RM.66.00.30.Za001.0260.h | Pompa di calore condensata ad aria; geometria: ventilatori elicoidali; funzione: riscaldamento aria ¦ raffrescamento aria; impiego: package aria per esterno; potenza frigorifera [kWf] = 91 ÷ 110 ¦ potenza termica [kWt] = 91 ÷ 120; n° minimo compressori [-] = 2. Componenti: compressore d'aria alternativo, scambiatore di calore, batteria ad aria, sistema di controllo a microprocessore, quadro elettrico, basamento, struttura di contenimento. Incluso: valvola d'inversione di ciclo; circuito frigorifero completo di accessori; carica di refrigerante e olio SPECIFICHE TECNICHE: ad inversione di ciclo; refrigerante HFC R-407c; versione standard con pressione sonora massima [dB(A)] = 77 a distanza [m] = 1; potenza frigorifera misurata con temperatura acqua [°C] = 12 ÷ 7 e temperatura aria [°C] = 35; potenza termica misurata con temperatura acqua [°C] = 40 ÷ 45 e temperatura aria [°C] = 7 | RM1 Compressore d'aria alternativo; geometria: semi-ermetico; impiego: pompa di calore SPECIFICHE TECNICHE: più di un elemento RM1 Scambiatore di calore; geometria: a fascio tubiero; impiego: pompa di calore. Incluso: resistenza antigelo SPECIFICHE TECNICHE: più di un elemento; sostituibile con uno scambiatore di calore a piastra con le stesse caratteristiche RM1 Batteria ad aria di materiale mix rame-alluminio; impiego: pompa di calore. Incluso: ventilatori SPECIFICHE TECNICHE: più di un elemento RM1 Sistema di controllo a microprocessore; impiego: pompa di calore. Incluso: display; strumentazione di regolazione e controllo SPECIFICHE TECNICHE: schema sinottico; interfacciabile con sistemi esterni di supervisione RM1 Quadro elettrico; geometria: doppia chiusura; impiego: pompa di calore. Incluso: sezionatore generale; cablaggi a valle RM1 Basamento di lega ferrosa acciaio zincato; finitura: verniciato; impiego: pompa di calore. Incluso: supporti antivibranti SPECIFICHE TECNICHE: lega ferrosa acciaio zincato a caldo RM1 Struttura di contenimento di lega alluminio Peraluman; geometria: pannelli; impiego: pompa di calore SPECIFICHE TECNICHE: smontabile | RISORSA MATERIALE | IMPIANTI MECCANICI PRODUZIONE | SISTEMI | POMPA DI CALORE | MATERIALE GENERICO NON RILEVANTE | [6 empty] | MM.02.050.0040.h | Pompe di calore condensate ad aria con ventilatori elicoidali ad inversione di ciclo, in esecuzione "package" per esterno, composte da: compressori; scambiatori a fascio tubiero o a piastra completi di resistenza antigelo; batterie d'aria in rame-alluminio complete di ventilatori; valvola d'inversione di ciclo; circuito frigorifero completo di accessori; carica di refrigerante e olio; sistema di controllo a microprocessore con display e schema sinottico, interfacciabile con sistemi esterni di supervisione, completo di strumentazione di regolazione e controllo; quadro elettrico a doppia chiusura con sezionatore generale e cablaggi a valle; basamento in acciaio zincato a caldo e verniciato completo di supporti antivibranti; pannellatura di contenimento in peralluman smontabile. - oltre 90 fino a 110 kWf - oltre 90 fino a 120 kWt - n° 2 | nd | condensata ad aria | [9 empty] | RM.77.00.20.Za001.0000.- - RM.73.00.00.Za001.0010.- - RM.66.10.10.Zb010.1000.- - RM.65.10.40.Sb003.0000.- - RM.65.00.20.Za001.0500.- - RM.65.15.42.Sa004.0000.- - RM.65.00.25.Za001.0255.- - | 1 | cad | nd | riscaldamento aria - raffrescamento aria - | package aria per esterno - | materiale generico non rilevante | potenza frigorifera [kWf] = 91.0 ÷ 110.0 nd - potenza termica [kWt] = 91.0 ÷ 120.0 nd - | n° minimo compressori [-] = 2.0 nd nd nd - |  | ventilatori elicoidali - | nd - | ad inversione di ciclo; refrigerante HFC R-407c; versione standard con pressione sonora massima [dB(A)] = 77 a distanza [m] = 1; potenza frigorifera misurata con temperatura acqua [°C] = 12 ÷ 7 e temperatura aria [°C] = 35; potenza termica misurata con temperatura acqua [°C] = 40 ÷ 45 e temperatura aria [°C] = 7 | nd - | nd - | nd - | nd | nd - | NO |  |  |  |  | nd |  |  |  |  | nd | nd | nd |  | nd | nd | nd | valvola d'inversione di ciclo; circuito frigorifero completo di accessori; carica di refrigerante e olio | nd | nd | NO | NO
LOM251.RM.66.00.30.Za001.0260.i | Pompa di calore condensata ad aria; geometria: ventilatori elicoidali; funzione: riscaldamento aria ¦ raffrescamento aria; impiego: package aria per esterno; potenza frigorifera [kWf] = 111 ÷ 130 ¦ potenza termica [kWt] = 121 ÷ 140; n° minimo compressori [-] = 2. Componenti: compressore d'aria alternativo, scambiatore di calore, batteria ad aria, sistema di controllo a microprocessore, quadro elettrico, basamento, struttura di contenimento. Incluso: valvola d'inversione di ciclo; circuito frigorifero completo di accessori; carica di refrigerante e olio SPECIFICHE TECNICHE: ad inversione di ciclo; refrigerante HFC R-407c; versione standard con pressione sonora massima [dB(A)] = 77 a distanza [m] = 1; potenza frigorifera misurata con temperatura acqua [°C] = 12 ÷ 7 e temperatura aria [°C] = 35; potenza termica misurata con temperatura acqua [°C] = 40 ÷ 45 e temperatura aria [°C] = 7 RM1 Compressore d'aria alternativo; geometria: semi-ermetico; impiego: pompa di calore SPECIFICHE TECNICHE: più di un elemento RM1 Scambiatore di calore; geometria: a fascio tubiero; impiego: pompa di calore. Incluso: resistenza antigelo SPECIFICHE TECNICHE: più di un elemento; sostituibile con uno scambiatore di calore a piastra con le stesse caratteristiche RM1 Batteria ad aria di materiale mix rame-alluminio; impiego: pompa di calore. Incluso: ventilatori SPECIFICHE TECNICHE: più di un elemento RM1 Sistema di controllo a microprocessore; impiego: pompa di calore. Incluso: display; strumentazione di regolazione e controllo SPECIFICHE TECNICHE: schema sinottico; interfacciabile con sistemi esterni di supervisione RM1 Quadro elettrico; geometria: doppia chiusura; impiego: pompa di calore. Incluso: sezionatore generale; cablaggi a valle RM1 Basamento di lega ferrosa acciaio zincato; finitura: verniciato; impiego: pompa di calore. Incluso: supporti antivibranti SPECIFICHE TECNICHE: lega ferrosa acciaio zincato a caldo RM1 Struttura di contenimento di lega alluminio Peraluman; geometria: pannelli; impiego: pompa di calore SPECIFICHE TECNICHE: smontabile | 1 cad | 32143.07 | 25409.54 | 0 | RM.66.00.30.Za001.0260.i | Pompa di calore condensata ad aria; geometria: ventilatori elicoidali; funzione: riscaldamento aria ¦ raffrescamento aria; impiego: package aria per esterno; potenza frigorifera [kWf] = 111 ÷ 130 ¦ potenza termica [kWt] = 121 ÷ 140; n° minimo compressori [-] = 2. Componenti: compressore d'aria alternativo, scambiatore di calore, batteria ad aria, sistema di controllo a microprocessore, quadro elettrico, basamento, struttura di contenimento. Incluso: valvola d'inversione di ciclo; circuito frigorifero completo di accessori; carica di refrigerante e olio SPECIFICHE TECNICHE: ad inversione di ciclo; refrigerante HFC R-407c; versione standard con pressione sonora massima [dB(A)] = 77 a distanza [m] = 1; potenza frigorifera misurata con temperatura acqua [°C] = 12 ÷ 7 e temperatura aria [°C] = 35; potenza termica misurata con temperatura acqua [°C] = 40 ÷ 45 e temperatura aria [°C] = 7 | RM1 Compressore d'aria alternativo; geometria: semi-ermetico; impiego: pompa di calore SPECIFICHE TECNICHE: più di un elemento RM1 Scambiatore di calore; geometria: a fascio tubiero; impiego: pompa di calore. Incluso: resistenza antigelo SPECIFICHE TECNICHE: più di un elemento; sostituibile con uno scambiatore di calore a piastra con le stesse caratteristiche RM1 Batteria ad aria di materiale mix rame-alluminio; impiego: pompa di calore. Incluso: ventilatori SPECIFICHE TECNICHE: più di un elemento RM1 Sistema di controllo a microprocessore; impiego: pompa di calore. Incluso: display; strumentazione di regolazione e controllo SPECIFICHE TECNICHE: schema sinottico; interfacciabile con sistemi esterni di supervisione RM1 Quadro elettrico; geometria: doppia chiusura; impiego: pompa di calore. Incluso: sezionatore generale; cablaggi a valle RM1 Basamento di lega ferrosa acciaio zincato; finitura: verniciato; impiego: pompa di calore. Incluso: supporti antivibranti SPECIFICHE TECNICHE: lega ferrosa acciaio zincato a caldo RM1 Struttura di contenimento di lega alluminio Peraluman; geometria: pannelli; impiego: pompa di calore SPECIFICHE TECNICHE: smontabile | RISORSA MATERIALE | IMPIANTI MECCANICI PRODUZIONE | SISTEMI | POMPA DI CALORE | MATERIALE GENERICO NON RILEVANTE | [6 empty] | MM.02.050.0040.i | Pompe di calore condensate ad aria con ventilatori elicoidali ad inversione di ciclo, in esecuzione "package" per esterno, composte da: compressori; scambiatori a fascio tubiero o a piastra completi di resistenza antigelo; batterie d'aria in rame-alluminio complete di ventilatori; valvola d'inversione di ciclo; circuito frigorifero completo di accessori; carica di refrigerante e olio; sistema di controllo a microprocessore con display e schema sinottico, interfacciabile con sistemi esterni di supervisione, completo di strumentazione di regolazione e controllo; quadro elettrico a doppia chiusura con sezionatore generale e cablaggi a valle; basamento in acciaio zincato a caldo e verniciato completo di supporti antivibranti; pannellatura di contenimento in peralluman smontabile. - oltre 110 fino a 130 kWf - oltre 120 fino a 140 kWt - n° 2 | nd | condensata ad aria | [9 empty] | RM.77.00.20.Za001.0000.- - RM.73.00.00.Za001.0010.- - RM.66.10.10.Zb010.1000.- - RM.65.10.40.Sb003.0000.- - RM.65.00.20.Za001.0500.- - RM.65.15.42.Sa004.0000.- - RM.65.00.25.Za001.0255.- - | 1 | cad | nd | riscaldamento aria - raffrescamento aria - | package aria per esterno - | materiale generico non rilevante | potenza termica [kWt] = 121.0 ÷ 140.0 nd - potenza frigorifera [kWf] = 111.0 ÷ 130.0 nd - | n° minimo compressori [-] = 2.0 nd nd nd - |  | ventilatori elicoidali - | nd - | ad inversione di ciclo; refrigerante HFC R-407c; versione standard con pressione sonora massima [dB(A)] = 77 a distanza [m] = 1; potenza frigorifera misurata con temperatura acqua [°C] = 12 ÷ 7 e temperatura aria [°C] = 35; potenza termica misurata con temperatura acqua [°C] = 40 ÷ 45 e temperatura aria [°C] = 7 | nd - | nd - | nd - | nd | nd - | NO |  |  |  |  | nd |  |  |  |  | nd | nd | nd |  | nd | nd | nd | valvola d'inversione di ciclo; circuito frigorifero completo di accessori; carica di refrigerante e olio | nd | nd | NO | NO
LOM251.RM.66.00.30.Za001.0260.j | Pompa di calore condensata ad aria; geometria: ventilatori elicoidali; funzione: riscaldamento aria ¦ raffrescamento aria; impiego: package aria per esterno; potenza frigorifera [kWf] = 131 ÷ 150 ¦ potenza termica [kWt] = 141 ÷ 170; n° minimo compressori [-] = 2. Componenti: compressore d'aria alternativo, scambiatore di calore, batteria ad aria, sistema di controllo a microprocessore, quadro elettrico, basamento, struttura di contenimento. Incluso: valvola d'inversione di ciclo; circuito frigorifero completo di accessori; carica di refrigerante e olio SPECIFICHE TECNICHE: ad inversione di ciclo; refrigerante HFC R-407c; versione standard con pressione sonora massima [dB(A)] = 77 a distanza [m] = 1; potenza frigorifera misurata con temperatura acqua [°C] = 12 ÷ 7 e temperatura aria [°C] = 35; potenza termica misurata con temperatura acqua [°C] = 40 ÷ 45 e temperatura aria [°C] = 7 RM1 Compressore d'aria alternativo; geometria: semi-ermetico; impiego: pompa di calore SPECIFICHE TECNICHE: più di un elemento RM1 Scambiatore di calore; geometria: a fascio tubiero; impiego: pompa di calore. Incluso: resistenza antigelo SPECIFICHE TECNICHE: più di un elemento; sostituibile con uno scambiatore di calore a piastra con le stesse caratteristiche RM1 Batteria ad aria di materiale mix rame-alluminio; impiego: pompa di calore. Incluso: ventilatori SPECIFICHE TECNICHE: più di un elemento RM1 Sistema di controllo a microprocessore; impiego: pompa di calore. Incluso: display; strumentazione di regolazione e controllo SPECIFICHE TECNICHE: schema sinottico; interfacciabile con sistemi esterni di supervisione RM1 Quadro elettrico; geometria: doppia chiusura; impiego: pompa di calore. Incluso: sezionatore generale; cablaggi a valle RM1 Basamento di lega ferrosa acciaio zincato; finitura: verniciato; impiego: pompa di calore. Incluso: supporti antivibranti SPECIFICHE TECNICHE: lega ferrosa acciaio zincato a caldo RM1 Struttura di contenimento di lega alluminio Peraluman; geometria: pannelli; impiego: pompa di calore SPECIFICHE TECNICHE: smontabile | 1 cad | 36058.21 | 28504.51 | 0 | RM.66.00.30.Za001.0260.j | Pompa di calore condensata ad aria; geometria: ventilatori elicoidali; funzione: riscaldamento aria ¦ raffrescamento aria; impiego: package aria per esterno; potenza frigorifera [kWf] = 131 ÷ 150 ¦ potenza termica [kWt] = 141 ÷ 170; n° minimo compressori [-] = 2. Componenti: compressore d'aria alternativo, scambiatore di calore, batteria ad aria, sistema di controllo a microprocessore, quadro elettrico, basamento, struttura di contenimento. Incluso: valvola d'inversione di ciclo; circuito frigorifero completo di accessori; carica di refrigerante e olio SPECIFICHE TECNICHE: ad inversione di ciclo; refrigerante HFC R-407c; versione standard con pressione sonora massima [dB(A)] = 77 a distanza [m] = 1; potenza frigorifera misurata con temperatura acqua [°C] = 12 ÷ 7 e temperatura aria [°C] = 35; potenza termica misurata con temperatura acqua [°C] = 40 ÷ 45 e temperatura aria [°C] = 7 | RM1 Compressore d'aria alternativo; geometria: semi-ermetico; impiego: pompa di calore SPECIFICHE TECNICHE: più di un elemento RM1 Scambiatore di calore; geometria: a fascio tubiero; impiego: pompa di calore. Incluso: resistenza antigelo SPECIFICHE TECNICHE: più di un elemento; sostituibile con uno scambiatore di calore a piastra con le stesse caratteristiche RM1 Batteria ad aria di materiale mix rame-alluminio; impiego: pompa di calore. Incluso: ventilatori SPECIFICHE TECNICHE: più di un elemento RM1 Sistema di controllo a microprocessore; impiego: pompa di calore. Incluso: display; strumentazione di regolazione e controllo SPECIFICHE TECNICHE: schema sinottico; interfacciabile con sistemi esterni di supervisione RM1 Quadro elettrico; geometria: doppia chiusura; impiego: pompa di calore. Incluso: sezionatore generale; cablaggi a valle RM1 Basamento di lega ferrosa acciaio zincato; finitura: verniciato; impiego: pompa di calore. Incluso: supporti antivibranti SPECIFICHE TECNICHE: lega ferrosa acciaio zincato a caldo RM1 Struttura di contenimento di lega alluminio Peraluman; geometria: pannelli; impiego: pompa di calore SPECIFICHE TECNICHE: smontabile | RISORSA MATERIALE | IMPIANTI MECCANICI PRODUZIONE | SISTEMI | POMPA DI CALORE | MATERIALE GENERICO NON RILEVANTE | [6 empty] | MM.02.050.0040.j | Pompe di calore condensate ad aria con ventilatori elicoidali ad inversione di ciclo, in esecuzione "package" per esterno, composte da: compressori; scambiatori a fascio tubiero o a piastra completi di resistenza antigelo; batterie d'aria in rame-alluminio complete di ventilatori; valvola d'inversione di ciclo; circuito frigorifero completo di accessori; carica di refrigerante e olio; sistema di controllo a microprocessore con display e schema sinottico, interfacciabile con sistemi esterni di supervisione, completo di strumentazione di regolazione e controllo; quadro elettrico a doppia chiusura con sezionatore generale e cablaggi a valle; basamento in acciaio zincato a caldo e verniciato completo di supporti antivibranti; pannellatura di contenimento in peralluman smontabile. - oltre 130 fino a 150 kWf - oltre 140 fino a 170 kWt - n° 2 | nd | condensata ad aria | [9 empty] | RM.77.00.20.Za001.0000.- - RM.73.00.00.Za001.0010.- - RM.66.10.10.Zb010.1000.- - RM.65.10.40.Sb003.0000.- - RM.65.00.20.Za001.0500.- - RM.65.15.42.Sa004.0000.- - RM.65.00.25.Za001.0255.- - | 1 | cad | nd | riscaldamento aria - raffrescamento aria - | package aria per esterno - | materiale generico non rilevante | potenza frigorifera [kWf] = 131.0 ÷ 150.0 nd - potenza termica [kWt] = 141.0 ÷ 170.0 nd - | n° minimo compressori [-] = 2.0 nd nd nd - |  | ventilatori elicoidali - | nd - | ad inversione di ciclo; refrigerante HFC R-407c; versione standard con pressione sonora massima [dB(A)] = 77 a distanza [m] = 1; potenza frigorifera misurata con temperatura acqua [°C] = 12 ÷ 7 e temperatura aria [°C] = 35; potenza termica misurata con temperatura acqua [°C] = 40 ÷ 45 e temperatura aria [°C] = 7 | nd - | nd - | nd - | nd | nd - | NO |  |  |  |  | nd |  |  |  |  | nd | nd | nd |  | nd | nd | nd | valvola d'inversione di ciclo; circuito frigorifero completo di accessori; carica di refrigerante e olio | nd | nd | NO | NO
LOM251.RM.66.00.30.Za001.0260.k | Pompa di calore condensata ad aria; geometria: ventilatori elicoidali; funzione: riscaldamento aria ¦ raffrescamento aria; impiego: package aria per esterno; potenza frigorifera [kWf] = 151 ÷ 175 ¦ potenza termica [kWt] = 171 ÷ 200; n° minimo compressori [-] = 2. Componenti: compressore d'aria alternativo, scambiatore di calore, batteria ad aria, sistema di controllo a microprocessore, quadro elettrico, basamento, struttura di contenimento. Incluso: valvola d'inversione di ciclo; circuito frigorifero completo di accessori; carica di refrigerante e olio SPECIFICHE TECNICHE: ad inversione di ciclo; refrigerante HFC R-407c; versione standard con pressione sonora massima [dB(A)] = 77 a distanza [m] = 1; potenza frigorifera misurata con temperatura acqua [°C] = 12 ÷ 7 e temperatura aria [°C] = 35; potenza termica misurata con temperatura acqua [°C] = 40 ÷ 45 e temperatura aria [°C] = 7 RM1 Compressore d'aria alternativo; geometria: semi-ermetico; impiego: pompa di calore SPECIFICHE TECNICHE: più di un elemento RM1 Scambiatore di calore; geometria: a fascio tubiero; impiego: pompa di calore. Incluso: resistenza antigelo SPECIFICHE TECNICHE: più di un elemento; sostituibile con uno scambiatore di calore a piastra con le stesse caratteristiche RM1 Batteria ad aria di materiale mix rame-alluminio; impiego: pompa di calore. Incluso: ventilatori SPECIFICHE TECNICHE: più di un elemento RM1 Sistema di controllo a microprocessore; impiego: pompa di calore. Incluso: display; strumentazione di regolazione e controllo SPECIFICHE TECNICHE: schema sinottico; interfacciabile con sistemi esterni di supervisione RM1 Quadro elettrico; geometria: doppia chiusura; impiego: pompa di calore. Incluso: sezionatore generale; cablaggi a valle RM1 Basamento di lega ferrosa acciaio zincato; finitura: verniciato; impiego: pompa di calore. Incluso: supporti antivibranti SPECIFICHE TECNICHE: lega ferrosa acciaio zincato a caldo RM1 Struttura di contenimento di lega alluminio Peraluman; geometria: pannelli; impiego: pompa di calore SPECIFICHE TECNICHE: smontabile | 1 cad | 36959.85 | 29217.27 | 0 | RM.66.00.30.Za001.0260.k | Pompa di calore condensata ad aria; geometria: ventilatori elicoidali; funzione: riscaldamento aria ¦ raffrescamento aria; impiego: package aria per esterno; potenza frigorifera [kWf] = 151 ÷ 175 ¦ potenza termica [kWt] = 171 ÷ 200; n° minimo compressori [-] = 2. Componenti: compressore d'aria alternativo, scambiatore di calore, batteria ad aria, sistema di controllo a microprocessore, quadro elettrico, basamento, struttura di contenimento. Incluso: valvola d'inversione di ciclo; circuito frigorifero completo di accessori; carica di refrigerante e olio SPECIFICHE TECNICHE: ad inversione di ciclo; refrigerante HFC R-407c; versione standard con pressione sonora massima [dB(A)] = 77 a distanza [m] = 1; potenza frigorifera misurata con temperatura acqua [°C] = 12 ÷ 7 e temperatura aria [°C] = 35; potenza termica misurata con temperatura acqua [°C] = 40 ÷ 45 e temperatura aria [°C] = 7 | RM1 Compressore d'aria alternativo; geometria: semi-ermetico; impiego: pompa di calore SPECIFICHE TECNICHE: più di un elemento RM1 Scambiatore di calore; geometria: a fascio tubiero; impiego: pompa di calore. Incluso: resistenza antigelo SPECIFICHE TECNICHE: più di un elemento; sostituibile con uno scambiatore di calore a piastra con le stesse caratteristiche RM1 Batteria ad aria di materiale mix rame-alluminio; impiego: pompa di calore. Incluso: ventilatori SPECIFICHE TECNICHE: più di un elemento RM1 Sistema di controllo a microprocessore; impiego: pompa di calore. Incluso: display; strumentazione di regolazione e controllo SPECIFICHE TECNICHE: schema sinottico; interfacciabile con sistemi esterni di supervisione RM1 Quadro elettrico; geometria: doppia chiusura; impiego: pompa di calore. Incluso: sezionatore generale; cablaggi a valle RM1 Basamento di lega ferrosa acciaio zincato; finitura: verniciato; impiego: pompa di calore. Incluso: supporti antivibranti SPECIFICHE TECNICHE: lega ferrosa acciaio zincato a caldo RM1 Struttura di contenimento di lega alluminio Peraluman; geometria: pannelli; impiego: pompa di calore SPECIFICHE TECNICHE: smontabile | RISORSA MATERIALE | IMPIANTI MECCANICI PRODUZIONE | SISTEMI | POMPA DI CALORE | MATERIALE GENERICO NON RILEVANTE | [6 empty] | MM.02.050.0040.k | Pompe di calore condensate ad aria con ventilatori elicoidali ad inversione di ciclo, in esecuzione "package" per esterno, composte da: compressori; scambiatori a fascio tubiero o a piastra completi di resistenza antigelo; batterie d'aria in rame-alluminio complete di ventilatori; valvola d'inversione di ciclo; circuito frigorifero completo di accessori; carica di refrigerante e olio; sistema di controllo a microprocessore con display e schema sinottico, interfacciabile con sistemi esterni di supervisione, completo di strumentazione di regolazione e controllo; quadro elettrico a doppia chiusura con sezionatore generale e cablaggi a valle; basamento in acciaio zincato a caldo e verniciato completo di supporti antivibranti; pannellatura di contenimento in peralluman smontabile. - oltre 150 fino a 175 kWf - oltre 170 fino a 200 kWt - n° 2 | nd | condensata ad aria | [9 empty] | RM.77.00.20.Za001.0000.- - RM.73.00.00.Za001.0010.- - RM.66.10.10.Zb010.1000.- - RM.65.10.40.Sb003.0000.- - RM.65.00.20.Za001.0500.- - RM.65.15.42.Sa004.0000.- - RM.65.00.25.Za001.0255.- - | 1 | cad | nd | riscaldamento aria - raffrescamento aria - | package aria per esterno - | materiale generico non rilevante | potenza frigorifera [kWf] = 151.0 ÷ 175.0 nd - potenza termica [kWt] = 171.0 ÷ 200.0 nd - | n° minimo compressori [-] = 2.0 nd nd nd - |  | ventilatori elicoidali - | nd - | ad inversione di ciclo; refrigerante HFC R-407c; versione standard con pressione sonora massima [dB(A)] = 77 a distanza [m] = 1; potenza frigorifera misurata con temperatura acqua [°C] = 12 ÷ 7 e temperatura aria [°C] = 35; potenza termica misurata con temperatura acqua [°C] = 40 ÷ 45 e temperatura aria [°C] = 7 | nd - | nd - | nd - | nd | nd - | NO |  |  |  |  | nd |  |  |  |  | nd | nd | nd |  | nd | nd | nd | valvola d'inversione di ciclo; circuito frigorifero completo di accessori; carica di refrigerante e olio | nd | nd | NO | NO
LOM251.RM.66.00.30.Za001.0260.l | Pompa di calore condensata ad aria; geometria: ventilatori elicoidali; funzione: riscaldamento aria ¦ raffrescamento aria; impiego: package aria per esterno; potenza frigorifera [kWf] = 176 ÷ 220 ¦ potenza termica [kWt] = 201 ÷ 250; n° minimo compressori [-] = 2. Componenti: compressore d'aria alternativo, scambiatore di calore, batteria ad aria, sistema di controllo a microprocessore, quadro elettrico, basamento, struttura di contenimento. Incluso: valvola d'inversione di ciclo; circuito frigorifero completo di accessori; carica di refrigerante e olio SPECIFICHE TECNICHE: ad inversione di ciclo; refrigerante HFC R-407c; versione standard con pressione sonora massima [dB(A)] = 77 a distanza [m] = 1; potenza frigorifera misurata con temperatura acqua [°C] = 12 ÷ 7 e temperatura aria [°C] = 35; potenza termica misurata con temperatura acqua [°C] = 40 ÷ 45 e temperatura aria [°C] = 7 RM1 Compressore d'aria alternativo; geometria: semi-ermetico; impiego: pompa di calore SPECIFICHE TECNICHE: più di un elemento RM1 Scambiatore di calore; geometria: a fascio tubiero; impiego: pompa di calore. Incluso: resistenza antigelo SPECIFICHE TECNICHE: più di un elemento; sostituibile con uno scambiatore di calore a piastra con le stesse caratteristiche RM1 Batteria ad aria di materiale mix rame-alluminio; impiego: pompa di calore. Incluso: ventilatori SPECIFICHE TECNICHE: più di un elemento RM1 Sistema di controllo a microprocessore; impiego: pompa di calore. Incluso: display; strumentazione di regolazione e controllo SPECIFICHE TECNICHE: schema sinottico; interfacciabile con sistemi esterni di supervisione RM1 Quadro elettrico; geometria: doppia chiusura; impiego: pompa di calore. Incluso: sezionatore generale; cablaggi a valle RM1 Basamento di lega ferrosa acciaio zincato; finitura: verniciato; impiego: pompa di calore. Incluso: supporti antivibranti SPECIFICHE TECNICHE: lega ferrosa acciaio zincato a caldo RM1 Struttura di contenimento di lega alluminio Peraluman; geometria: pannelli; impiego: pompa di calore SPECIFICHE TECNICHE: smontabile | 1 cad | 45907.92 | 36290.84 | 0 | RM.66.00.30.Za001.0260.l | Pompa di calore condensata ad aria; geometria: ventilatori elicoidali; funzione: riscaldamento aria ¦ raffrescamento aria; impiego: package aria per esterno; potenza frigorifera [kWf] = 176 ÷ 220 ¦ potenza termica [kWt] = 201 ÷ 250; n° minimo compressori [-] = 2. Componenti: compressore d'aria alternativo, scambiatore di calore, batteria ad aria, sistema di controllo a microprocessore, quadro elettrico, basamento, struttura di contenimento. Incluso: valvola d'inversione di ciclo; circuito frigorifero completo di accessori; carica di refrigerante e olio SPECIFICHE TECNICHE: ad inversione di ciclo; refrigerante HFC R-407c; versione standard con pressione sonora massima [dB(A)] = 77 a distanza [m] = 1; potenza frigorifera misurata con temperatura acqua [°C] = 12 ÷ 7 e temperatura aria [°C] = 35; potenza termica misurata con temperatura acqua [°C] = 40 ÷ 45 e temperatura aria [°C] = 7 | RM1 Compressore d'aria alternativo; geometria: semi-ermetico; impiego: pompa di calore SPECIFICHE TECNICHE: più di un elemento RM1 Scambiatore di calore; geometria: a fascio tubiero; impiego: pompa di calore. Incluso: resistenza antigelo SPECIFICHE TECNICHE: più di un elemento; sostituibile con uno scambiatore di calore a piastra con le stesse caratteristiche RM1 Batteria ad aria di materiale mix rame-alluminio; impiego: pompa di calore. Incluso: ventilatori SPECIFICHE TECNICHE: più di un elemento RM1 Sistema di controllo a microprocessore; impiego: pompa di calore. Incluso: display; strumentazione di regolazione e controllo SPECIFICHE TECNICHE: schema sinottico; interfacciabile con sistemi esterni di supervisione RM1 Quadro elettrico; geometria: doppia chiusura; impiego: pompa di calore. Incluso: sezionatore generale; cablaggi a valle RM1 Basamento di lega ferrosa acciaio zincato; finitura: verniciato; impiego: pompa di calore. Incluso: supporti antivibranti SPECIFICHE TECNICHE: lega ferrosa acciaio zincato a caldo RM1 Struttura di contenimento di lega alluminio Peraluman; geometria: pannelli; impiego: pompa di calore SPECIFICHE TECNICHE: smontabile | RISORSA MATERIALE | IMPIANTI MECCANICI PRODUZIONE | SISTEMI | POMPA DI CALORE | MATERIALE GENERICO NON RILEVANTE | [6 empty] | MM.02.050.0040.l | Pompe di calore condensate ad aria con ventilatori elicoidali ad inversione di ciclo, in esecuzione "package" per esterno, composte da: compressori; scambiatori a fascio tubiero o a piastra completi di resistenza antigelo; batterie d'aria in rame-alluminio complete di ventilatori; valvola d'inversione di ciclo; circuito frigorifero completo di accessori; carica di refrigerante e olio; sistema di controllo a microprocessore con display e schema sinottico, interfacciabile con sistemi esterni di supervisione, completo di strumentazione di regolazione e controllo; quadro elettrico a doppia chiusura con sezionatore generale e cablaggi a valle; basamento in acciaio zincato a caldo e verniciato completo di supporti antivibranti; pannellatura di contenimento in peralluman smontabile. - oltre 175 fino a 220 kWf - oltre 200 fino a 250 kWt - n° 2 | nd | condensata ad aria | [9 empty] | RM.77.00.20.Za001.0000.- - RM.73.00.00.Za001.0010.- - RM.66.10.10.Zb010.1000.- - RM.65.10.40.Sb003.0000.- - RM.65.00.20.Za001.0500.- - RM.65.15.42.Sa004.0000.- - RM.65.00.25.Za001.0255.- - | 1 | cad | nd | riscaldamento aria - raffrescamento aria - | package aria per esterno - | materiale generico non rilevante | potenza frigorifera [kWf] = 176.0 ÷ 220.0 nd - potenza termica [kWt] = 201.0 ÷ 250.0 nd - | n° minimo compressori [-] = 2.0 nd nd nd - |  | ventilatori elicoidali - | nd - | ad inversione di ciclo; refrigerante HFC R-407c; versione standard con pressione sonora massima [dB(A)] = 77 a distanza [m] = 1; potenza frigorifera misurata con temperatura acqua [°C] = 12 ÷ 7 e temperatura aria [°C] = 35; potenza termica misurata con temperatura acqua [°C] = 40 ÷ 45 e temperatura aria [°C] = 7 | nd - | nd - | nd - | nd | nd - | NO |  |  |  |  | nd |  |  |  |  | nd | nd | nd |  | nd | nd | nd | valvola d'inversione di ciclo; circuito frigorifero completo di accessori; carica di refrigerante e olio | nd | nd | NO | NO
LOM251.RM.66.00.30.Za001.0260.m | Pompa di calore condensata ad aria; geometria: ventilatori elicoidali; funzione: riscaldamento aria ¦ raffrescamento aria; impiego: package aria per esterno; potenza frigorifera [kWf] = 221 ÷ 250 ¦ potenza termica [kWt] = 251 ÷ 280; n° minimo compressori [-] = 2. Componenti: compressore d'aria alternativo, scambiatore di calore, batteria ad aria, sistema di controllo a microprocessore, quadro elettrico, basamento, struttura di contenimento. Incluso: valvola d'inversione di ciclo; circuito frigorifero completo di accessori; carica di refrigerante e olio SPECIFICHE TECNICHE: ad inversione di ciclo; refrigerante HFC R-407c; versione standard con pressione sonora massima [dB(A)] = 77 a distanza [m] = 1; potenza frigorifera misurata con temperatura acqua [°C] = 12 ÷ 7 e temperatura aria [°C] = 35; potenza termica misurata con temperatura acqua [°C] = 40 ÷ 45 e temperatura aria [°C] = 7 RM1 Compressore d'aria alternativo; geometria: semi-ermetico; impiego: pompa di calore SPECIFICHE TECNICHE: più di un elemento RM1 Scambiatore di calore; geometria: a fascio tubiero; impiego: pompa di calore. Incluso: resistenza antigelo SPECIFICHE TECNICHE: più di un elemento; sostituibile con uno scambiatore di calore a piastra con le stesse caratteristiche RM1 Batteria ad aria di materiale mix rame-alluminio; impiego: pompa di calore. Incluso: ventilatori SPECIFICHE TECNICHE: più di un elemento RM1 Sistema di controllo a microprocessore; impiego: pompa di calore. Incluso: display; strumentazione di regolazione e controllo SPECIFICHE TECNICHE: schema sinottico; interfacciabile con sistemi esterni di supervisione RM1 Quadro elettrico; geometria: doppia chiusura; impiego: pompa di calore. Incluso: sezionatore generale; cablaggi a valle RM1 Basamento di lega ferrosa acciaio zincato; finitura: verniciato; impiego: pompa di calore. Incluso: supporti antivibranti SPECIFICHE TECNICHE: lega ferrosa acciaio zincato a caldo RM1 Struttura di contenimento di lega alluminio Peraluman; geometria: pannelli; impiego: pompa di calore SPECIFICHE TECNICHE: smontabile | 1 cad | 48190.43 | 38095.2 | 0 | RM.66.00.30.Za001.0260.m | Pompa di calore condensata ad aria; geometria: ventilatori elicoidali; funzione: riscaldamento aria ¦ raffrescamento aria; impiego: package aria per esterno; potenza frigorifera [kWf] = 221 ÷ 250 ¦ potenza termica [kWt] = 251 ÷ 280; n° minimo compressori [-] = 2. Componenti: compressore d'aria alternativo, scambiatore di calore, batteria ad aria, sistema di controllo a microprocessore, quadro elettrico, basamento, struttura di contenimento. Incluso: valvola d'inversione di ciclo; circuito frigorifero completo di accessori; carica di refrigerante e olio SPECIFICHE TECNICHE: ad inversione di ciclo; refrigerante HFC R-407c; versione standard con pressione sonora massima [dB(A)] = 77 a distanza [m] = 1; potenza frigorifera misurata con temperatura acqua [°C] = 12 ÷ 7 e temperatura aria [°C] = 35; potenza termica misurata con temperatura acqua [°C] = 40 ÷ 45 e temperatura aria [°C] = 7 | RM1 Compressore d'aria alternativo; geometria: semi-ermetico; impiego: pompa di calore SPECIFICHE TECNICHE: più di un elemento RM1 Scambiatore di calore; geometria: a fascio tubiero; impiego: pompa di calore. Incluso: resistenza antigelo SPECIFICHE TECNICHE: più di un elemento; sostituibile con uno scambiatore di calore a piastra con le stesse caratteristiche RM1 Batteria ad aria di materiale mix rame-alluminio; impiego: pompa di calore. Incluso: ventilatori SPECIFICHE TECNICHE: più di un elemento RM1 Sistema di controllo a microprocessore; impiego: pompa di calore. Incluso: display; strumentazione di regolazione e controllo SPECIFICHE TECNICHE: schema sinottico; interfacciabile con sistemi esterni di supervisione RM1 Quadro elettrico; geometria: doppia chiusura; impiego: pompa di calore. Incluso: sezionatore generale; cablaggi a valle RM1 Basamento di lega ferrosa acciaio zincato; finitura: verniciato; impiego: pompa di calore. Incluso: supporti antivibranti SPECIFICHE TECNICHE: lega ferrosa acciaio zincato a caldo RM1 Struttura di contenimento di lega alluminio Peraluman; geometria: pannelli; impiego: pompa di calore SPECIFICHE TECNICHE: smontabile | RISORSA MATERIALE | IMPIANTI MECCANICI PRODUZIONE | SISTEMI | POMPA DI CALORE | MATERIALE GENERICO NON RILEVANTE | [6 empty] | MM.02.050.0040.m | Pompe di calore condensate ad aria con ventilatori elicoidali ad inversione di ciclo, in esecuzione "package" per esterno, composte da: compressori; scambiatori a fascio tubiero o a piastra completi di resistenza antigelo; batterie d'aria in rame-alluminio complete di ventilatori; valvola d'inversione di ciclo; circuito frigorifero completo di accessori; carica di refrigerante e olio; sistema di controllo a microprocessore con display e schema sinottico, interfacciabile con sistemi esterni di supervisione, completo di strumentazione di regolazione e controllo; quadro elettrico a doppia chiusura con sezionatore generale e cablaggi a valle; basamento in acciaio zincato a caldo e verniciato completo di supporti antivibranti; pannellatura di contenimento in peralluman smontabile. - oltre 220 fino a 250 kWf - oltre 250 fino a 280 kWt - n° 2 | nd | condensata ad aria | [9 empty] | RM.77.00.20.Za001.0000.- - RM.73.00.00.Za001.0010.- - RM.66.10.10.Zb010.1000.- - RM.65.10.40.Sb003.0000.- - RM.65.00.20.Za001.0500.- - RM.65.15.42.Sa004.0000.- - RM.65.00.25.Za001.0255.- - | 1 | cad | nd | riscaldamento aria - raffrescamento aria - | package aria per esterno - | materiale generico non rilevante | potenza termica [kWt] = 251.0 ÷ 280.0 nd - potenza frigorifera [kWf] = 221.0 ÷ 250.0 nd - | n° minimo compressori [-] = 2.0 nd nd nd - |  | ventilatori elicoidali - | nd - | ad inversione di ciclo; refrigerante HFC R-407c; versione standard con pressione sonora massima [dB(A)] = 77 a distanza [m] = 1; potenza frigorifera misurata con temperatura acqua [°C] = 12 ÷ 7 e temperatura aria [°C] = 35; potenza termica misurata con temperatura acqua [°C] = 40 ÷ 45 e temperatura aria [°C] = 7 | nd - | nd - | nd - | nd | nd - | NO |  |  |  |  | nd |  |  |  |  | nd | nd | nd |  | nd | nd | nd | valvola d'inversione di ciclo; circuito frigorifero completo di accessori; carica di refrigerante e olio | nd | nd | NO | NO
LOM251.RM.66.00.30.Za001.0260.n | Pompa di calore condensata ad aria; geometria: ventilatori elicoidali; funzione: riscaldamento aria ¦ raffrescamento aria; impiego: package aria per esterno; potenza frigorifera [kWf] = 251 ÷ 300 ¦ potenza termica [kWt] = 281 ÷ 330; n° minimo compressori [-] = 2. Componenti: compressore d'aria alternativo, scambiatore di calore, batteria ad aria, sistema di controllo a microprocessore, quadro elettrico, basamento, struttura di contenimento. Incluso: valvola d'inversione di ciclo; circuito frigorifero completo di accessori; carica di refrigerante e olio SPECIFICHE TECNICHE: ad inversione di ciclo; refrigerante HFC R-407c; versione standard con pressione sonora massima [dB(A)] = 77 a distanza [m] = 1; potenza frigorifera misurata con temperatura acqua [°C] = 12 ÷ 7 e temperatura aria [°C] = 35; potenza termica misurata con temperatura acqua [°C] = 40 ÷ 45 e temperatura aria [°C] = 7 RM1 Compressore d'aria alternativo; geometria: semi-ermetico; impiego: pompa di calore SPECIFICHE TECNICHE: più di un elemento RM1 Scambiatore di calore; geometria: a fascio tubiero; impiego: pompa di calore. Incluso: resistenza antigelo SPECIFICHE TECNICHE: più di un elemento; sostituibile con uno scambiatore di calore a piastra con le stesse caratteristiche RM1 Batteria ad aria di materiale mix rame-alluminio; impiego: pompa di calore. Incluso: ventilatori SPECIFICHE TECNICHE: più di un elemento RM1 Sistema di controllo a microprocessore; impiego: pompa di calore. Incluso: display; strumentazione di regolazione e controllo SPECIFICHE TECNICHE: schema sinottico; interfacciabile con sistemi esterni di supervisione RM1 Quadro elettrico; geometria: doppia chiusura; impiego: pompa di calore. Incluso: sezionatore generale; cablaggi a valle RM1 Basamento di lega ferrosa acciaio zincato; finitura: verniciato; impiego: pompa di calore. Incluso: supporti antivibranti SPECIFICHE TECNICHE: lega ferrosa acciaio zincato a caldo RM1 Struttura di contenimento di lega alluminio Peraluman; geometria: pannelli; impiego: pompa di calore SPECIFICHE TECNICHE: smontabile | 1 cad | 59725.36 | 47213.72 | 0 | RM.66.00.30.Za001.0260.n | Pompa di calore condensata ad aria; geometria: ventilatori elicoidali; funzione: riscaldamento aria ¦ raffrescamento aria; impiego: package aria per esterno; potenza frigorifera [kWf] = 251 ÷ 300 ¦ potenza termica [kWt] = 281 ÷ 330; n° minimo compressori [-] = 2. Componenti: compressore d'aria alternativo, scambiatore di calore, batteria ad aria, sistema di controllo a microprocessore, quadro elettrico, basamento, struttura di contenimento. Incluso: valvola d'inversione di ciclo; circuito frigorifero completo di accessori; carica di refrigerante e olio SPECIFICHE TECNICHE: ad inversione di ciclo; refrigerante HFC R-407c; versione standard con pressione sonora massima [dB(A)] = 77 a distanza [m] = 1; potenza frigorifera misurata con temperatura acqua [°C] = 12 ÷ 7 e temperatura aria [°C] = 35; potenza termica misurata con temperatura acqua [°C] = 40 ÷ 45 e temperatura aria [°C] = 7 | RM1 Compressore d'aria alternativo; geometria: semi-ermetico; impiego: pompa di calore SPECIFICHE TECNICHE: più di un elemento RM1 Scambiatore di calore; geometria: a fascio tubiero; impiego: pompa di calore. Incluso: resistenza antigelo SPECIFICHE TECNICHE: più di un elemento; sostituibile con uno scambiatore di calore a piastra con le stesse caratteristiche RM1 Batteria ad aria di materiale mix rame-alluminio; impiego: pompa di calore. Incluso: ventilatori SPECIFICHE TECNICHE: più di un elemento RM1 Sistema di controllo a microprocessore; impiego: pompa di calore. Incluso: display; strumentazione di regolazione e controllo SPECIFICHE TECNICHE: schema sinottico; interfacciabile con sistemi esterni di supervisione RM1 Quadro elettrico; geometria: doppia chiusura; impiego: pompa di calore. Incluso: sezionatore generale; cablaggi a valle RM1 Basamento di lega ferrosa acciaio zincato; finitura: verniciato; impiego: pompa di calore. Incluso: supporti antivibranti SPECIFICHE TECNICHE: lega ferrosa acciaio zincato a caldo RM1 Struttura di contenimento di lega alluminio Peraluman; geometria: pannelli; impiego: pompa di calore SPECIFICHE TECNICHE: smontabile | RISORSA MATERIALE | IMPIANTI MECCANICI PRODUZIONE | SISTEMI | POMPA DI CALORE | MATERIALE GENERICO NON RILEVANTE | [6 empty] | MM.02.050.0040.n | Pompe di calore condensate ad aria con ventilatori elicoidali ad inversione di ciclo, in esecuzione "package" per esterno, composte da: compressori; scambiatori a fascio tubiero o a piastra completi di resistenza antigelo; batterie d'aria in rame-alluminio complete di ventilatori; valvola d'inversione di ciclo; circuito frigorifero completo di accessori; carica di refrigerante e olio; sistema di controllo a microprocessore con display e schema sinottico, interfacciabile con sistemi esterni di supervisione, completo di strumentazione di regolazione e controllo; quadro elettrico a doppia chiusura con sezionatore generale e cablaggi a valle; basamento in acciaio zincato a caldo e verniciato completo di supporti antivibranti; pannellatura di contenimento in peralluman smontabile. - oltre 250 fino a 300 kWf - oltre 280 fino a 330 kWt - n° 2 | nd | condensata ad aria | [9 empty] | RM.77.00.20.Za001.0000.- - RM.73.00.00.Za001.0010.- - RM.66.10.10.Zb010.1000.- - RM.65.10.40.Sb003.0000.- - RM.65.00.20.Za001.0500.- - RM.65.15.42.Sa004.0000.- - RM.65.00.25.Za001.0255.- - | 1 | cad | nd | riscaldamento aria - raffrescamento aria - | package aria per esterno - | materiale generico non rilevante | potenza termica [kWt] = 281.0 ÷ 330.0 nd - potenza frigorifera [kWf] = 251.0 ÷ 300.0 nd - | n° minimo compressori [-] = 2.0 nd nd nd - |  | ventilatori elicoidali - | nd - | ad inversione di ciclo; refrigerante HFC R-407c; versione standard con pressione sonora massima [dB(A)] = 77 a distanza [m] = 1; potenza frigorifera misurata con temperatura acqua [°C] = 12 ÷ 7 e temperatura aria [°C] = 35; potenza termica misurata con temperatura acqua [°C] = 40 ÷ 45 e temperatura aria [°C] = 7 | nd - | nd - | nd - | nd | nd - | NO |  |  |  |  | nd |  |  |  |  | nd | nd | nd |  | nd | nd | nd | valvola d'inversione di ciclo; circuito frigorifero completo di accessori; carica di refrigerante e olio | nd | nd | NO | NO
LOM251.RM.66.00.30.Za001.0260.o | Pompa di calore condensata ad aria; geometria: ventilatori elicoidali; funzione: riscaldamento aria ¦ raffrescamento aria; impiego: package aria per esterno; potenza frigorifera [kWf] = 251 ÷ 300 ¦ potenza termica [kWt] = 281 ÷ 330; n° minimo compressori [-] = 4. Componenti: compressore d'aria alternativo, scambiatore di calore, batteria ad aria, sistema di controllo a microprocessore, quadro elettrico, basamento, struttura di contenimento. Incluso: valvola d'inversione di ciclo; circuito frigorifero completo di accessori; carica di refrigerante e olio SPECIFICHE TECNICHE: ad inversione di ciclo; refrigerante HFC R-407c; versione standard con pressione sonora massima [dB(A)] = 77 a distanza [m] = 1; potenza frigorifera misurata con temperatura acqua [°C] = 12 ÷ 7 e temperatura aria [°C] = 35; potenza termica misurata con temperatura acqua [°C] = 40 ÷ 45 e temperatura aria [°C] = 7 RM1 Compressore d'aria alternativo; geometria: semi-ermetico; impiego: pompa di calore SPECIFICHE TECNICHE: più di un elemento RM1 Scambiatore di calore; geometria: a fascio tubiero; impiego: pompa di calore. Incluso: resistenza antigelo SPECIFICHE TECNICHE: più di un elemento; sostituibile con uno scambiatore di calore a piastra con le stesse caratteristiche RM1 Batteria ad aria di materiale mix rame-alluminio; impiego: pompa di calore. Incluso: ventilatori SPECIFICHE TECNICHE: più di un elemento RM1 Sistema di controllo a microprocessore; impiego: pompa di calore. Incluso: display; strumentazione di regolazione e controllo SPECIFICHE TECNICHE: schema sinottico; interfacciabile con sistemi esterni di supervisione RM1 Quadro elettrico; geometria: doppia chiusura; impiego: pompa di calore. Incluso: sezionatore generale; cablaggi a valle RM1 Basamento di lega ferrosa acciaio zincato; finitura: verniciato; impiego: pompa di calore. Incluso: supporti antivibranti SPECIFICHE TECNICHE: lega ferrosa acciaio zincato a caldo RM1 Struttura di contenimento di lega alluminio Peraluman; geometria: pannelli; impiego: pompa di calore SPECIFICHE TECNICHE: smontabile | 1 cad | 74780.08 | 59114.69 | 0 | RM.66.00.30.Za001.0260.o | Pompa di calore condensata ad aria; geometria: ventilatori elicoidali; funzione: riscaldamento aria ¦ raffrescamento aria; impiego: package aria per esterno; potenza frigorifera [kWf] = 251 ÷ 300 ¦ potenza termica [kWt] = 281 ÷ 330; n° minimo compressori [-] = 4. Componenti: compressore d'aria alternativo, scambiatore di calore, batteria ad aria, sistema di controllo a microprocessore, quadro elettrico, basamento, struttura di contenimento. Incluso: valvola d'inversione di ciclo; circuito frigorifero completo di accessori; carica di refrigerante e olio SPECIFICHE TECNICHE: ad inversione di ciclo; refrigerante HFC R-407c; versione standard con pressione sonora massima [dB(A)] = 77 a distanza [m] = 1; potenza frigorifera misurata con temperatura acqua [°C] = 12 ÷ 7 e temperatura aria [°C] = 35; potenza termica misurata con temperatura acqua [°C] = 40 ÷ 45 e temperatura aria [°C] = 7 | RM1 Compressore d'aria alternativo; geometria: semi-ermetico; impiego: pompa di calore SPECIFICHE TECNICHE: più di un elemento RM1 Scambiatore di calore; geometria: a fascio tubiero; impiego: pompa di calore. Incluso: resistenza antigelo SPECIFICHE TECNICHE: più di un elemento; sostituibile con uno scambiatore di calore a piastra con le stesse caratteristiche RM1 Batteria ad aria di materiale mix rame-alluminio; impiego: pompa di calore. Incluso: ventilatori SPECIFICHE TECNICHE: più di un elemento RM1 Sistema di controllo a microprocessore; impiego: pompa di calore. Incluso: display; strumentazione di regolazione e controllo SPECIFICHE TECNICHE: schema sinottico; interfacciabile con sistemi esterni di supervisione RM1 Quadro elettrico; geometria: doppia chiusura; impiego: pompa di calore. Incluso: sezionatore generale; cablaggi a valle RM1 Basamento di lega ferrosa acciaio zincato; finitura: verniciato; impiego: pompa di calore. Incluso: supporti antivibranti SPECIFICHE TECNICHE: lega ferrosa acciaio zincato a caldo RM1 Struttura di contenimento di lega alluminio Peraluman; geometria: pannelli; impiego: pompa di calore SPECIFICHE TECNICHE: smontabile | RISORSA MATERIALE | IMPIANTI MECCANICI PRODUZIONE | SISTEMI | POMPA DI CALORE | MATERIALE GENERICO NON RILEVANTE | [6 empty] | MM.02.050.0040.o | Pompe di calore condensate ad aria con ventilatori elicoidali ad inversione di ciclo, in esecuzione "package" per esterno, composte da: compressori; scambiatori a fascio tubiero o a piastra completi di resistenza antigelo; batterie d'aria in rame-alluminio complete di ventilatori; valvola d'inversione di ciclo; circuito frigorifero completo di accessori; carica di refrigerante e olio; sistema di controllo a microprocessore con display e schema sinottico, interfacciabile con sistemi esterni di supervisione, completo di strumentazione di regolazione e controllo; quadro elettrico a doppia chiusura con sezionatore generale e cablaggi a valle; basamento in acciaio zincato a caldo e verniciato completo di supporti antivibranti; pannellatura di contenimento in peralluman smontabile. - oltre 250 fino a 300 kWf - oltre 280 fino a 330 kWt - n° 4 | nd | condensata ad aria | [9 empty] | RM.77.00.20.Za001.0000.- - RM.73.00.00.Za001.0010.- - RM.66.10.10.Zb010.1000.- - RM.65.10.40.Sb003.0000.- - RM.65.00.20.Za001.0500.- - RM.65.15.42.Sa004.0000.- - RM.65.00.25.Za001.0255.- - | 1 | cad | nd | riscaldamento aria - raffrescamento aria - | package aria per esterno - | materiale generico non rilevante | potenza frigorifera [kWf] = 251.0 ÷ 300.0 nd - potenza termica [kWt] = 281.0 ÷ 330.0 nd - | n° minimo compressori [-] = 4.0 nd nd nd - |  | ventilatori elicoidali - | nd - | ad inversione di ciclo; refrigerante HFC R-407c; versione standard con pressione sonora massima [dB(A)] = 77 a distanza [m] = 1; potenza frigorifera misurata con temperatura acqua [°C] = 12 ÷ 7 e temperatura aria [°C] = 35; potenza termica misurata con temperatura acqua [°C] = 40 ÷ 45 e temperatura aria [°C] = 7 | nd - | nd - | nd - | nd | nd - | NO |  |  |  |  | nd |  |  |  |  | nd | nd | nd |  | nd | nd | nd | valvola d'inversione di ciclo; circuito frigorifero completo di accessori; carica di refrigerante e olio | nd | nd | NO | NO
LOM251.RM.66.00.30.Za001.0260.p | Pompa di calore condensata ad aria; geometria: ventilatori elicoidali; funzione: riscaldamento aria ¦ raffrescamento aria; impiego: package aria per esterno; potenza frigorifera [kWf] = 301 ÷ 350 ¦ potenza termica [kWt] = 331 ÷ 380; n° minimo compressori [-] = 4. Componenti: compressore d'aria alternativo, scambiatore di calore, batteria ad aria, sistema di controllo a microprocessore, quadro elettrico, basamento, struttura di contenimento. Incluso: valvola d'inversione di ciclo; circuito frigorifero completo di accessori; carica di refrigerante e olio SPECIFICHE TECNICHE: ad inversione di ciclo; refrigerante HFC R-407c; versione standard con pressione sonora massima [dB(A)] = 77 a distanza [m] = 1; potenza frigorifera misurata con temperatura acqua [°C] = 12 ÷ 7 e temperatura aria [°C] = 35; potenza termica misurata con temperatura acqua [°C] = 40 ÷ 45 e temperatura aria [°C] = 7 RM1 Compressore d'aria alternativo; geometria: semi-ermetico; impiego: pompa di calore SPECIFICHE TECNICHE: più di un elemento RM1 Scambiatore di calore; geometria: a fascio tubiero; impiego: pompa di calore. Incluso: resistenza antigelo SPECIFICHE TECNICHE: più di un elemento; sostituibile con uno scambiatore di calore a piastra con le stesse caratteristiche RM1 Batteria ad aria di materiale mix rame-alluminio; impiego: pompa di calore. Incluso: ventilatori SPECIFICHE TECNICHE: più di un elemento RM1 Sistema di controllo a microprocessore; impiego: pompa di calore. Incluso: display; strumentazione di regolazione e controllo SPECIFICHE TECNICHE: schema sinottico; interfacciabile con sistemi esterni di supervisione RM1 Quadro elettrico; geometria: doppia chiusura; impiego: pompa di calore. Incluso: sezionatore generale; cablaggi a valle RM1 Basamento di lega ferrosa acciaio zincato; finitura: verniciato; impiego: pompa di calore. Incluso: supporti antivibranti SPECIFICHE TECNICHE: lega ferrosa acciaio zincato a caldo RM1 Struttura di contenimento di lega alluminio Peraluman; geometria: pannelli; impiego: pompa di calore SPECIFICHE TECNICHE: smontabile | 1 cad | 78702.32 | 62215.27 | 0 | RM.66.00.30.Za001.0260.p | Pompa di calore condensata ad aria; geometria: ventilatori elicoidali; funzione: riscaldamento aria ¦ raffrescamento aria; impiego: package aria per esterno; potenza frigorifera [kWf] = 301 ÷ 350 ¦ potenza termica [kWt] = 331 ÷ 380; n° minimo compressori [-] = 4. Componenti: compressore d'aria alternativo, scambiatore di calore, batteria ad aria, sistema di controllo a microprocessore, quadro elettrico, basamento, struttura di contenimento. Incluso: valvola d'inversione di ciclo; circuito frigorifero completo di accessori; carica di refrigerante e olio SPECIFICHE TECNICHE: ad inversione di ciclo; refrigerante HFC R-407c; versione standard con pressione sonora massima [dB(A)] = 77 a distanza [m] = 1; potenza frigorifera misurata con temperatura acqua [°C] = 12 ÷ 7 e temperatura aria [°C] = 35; potenza termica misurata con temperatura acqua [°C] = 40 ÷ 45 e temperatura aria [°C] = 7 | RM1 Compressore d'aria alternativo; geometria: semi-ermetico; impiego: pompa di calore SPECIFICHE TECNICHE: più di un elemento RM1 Scambiatore di calore; geometria: a fascio tubiero; impiego: pompa di calore. Incluso: resistenza antigelo SPECIFICHE TECNICHE: più di un elemento; sostituibile con uno scambiatore di calore a piastra con le stesse caratteristiche RM1 Batteria ad aria di materiale mix rame-alluminio; impiego: pompa di calore. Incluso: ventilatori SPECIFICHE TECNICHE: più di un elemento RM1 Sistema di controllo a microprocessore; impiego: pompa di calore. Incluso: display; strumentazione di regolazione e controllo SPECIFICHE TECNICHE: schema sinottico; interfacciabile con sistemi esterni di supervisione RM1 Quadro elettrico; geometria: doppia chiusura; impiego: pompa di calore. Incluso: sezionatore generale; cablaggi a valle RM1 Basamento di lega ferrosa acciaio zincato; finitura: verniciato; impiego: pompa di calore. Incluso: supporti antivibranti SPECIFICHE TECNICHE: lega ferrosa acciaio zincato a caldo RM1 Struttura di contenimento di lega alluminio Peraluman; geometria: pannelli; impiego: pompa di calore SPECIFICHE TECNICHE: smontabile | RISORSA MATERIALE | IMPIANTI MECCANICI PRODUZIONE | SISTEMI | POMPA DI CALORE | MATERIALE GENERICO NON RILEVANTE | [6 empty] | MM.02.050.0040.p | Pompe di calore condensate ad aria con ventilatori elicoidali ad inversione di ciclo, in esecuzione "package" per esterno, composte da: compressori; scambiatori a fascio tubiero o a piastra completi di resistenza antigelo; batterie d'aria in rame-alluminio complete di ventilatori; valvola d'inversione di ciclo; circuito frigorifero completo di accessori; carica di refrigerante e olio; sistema di controllo a microprocessore con display e schema sinottico, interfacciabile con sistemi esterni di supervisione, completo di strumentazione di regolazione e controllo; quadro elettrico a doppia chiusura con sezionatore generale e cablaggi a valle; basamento in acciaio zincato a caldo e verniciato completo di supporti antivibranti; pannellatura di contenimento in peralluman smontabile. - oltre 300 fino a 350 kWf - oltre 330 fino a 380 kWt - n° 4 | nd | condensata ad aria | [9 empty] | RM.77.00.20.Za001.0000.- - RM.73.00.00.Za001.0010.- - RM.65.00.20.Za001.0500.- - RM.66.10.10.Zb010.1000.- - RM.65.10.40.Sb003.0000.- - RM.65.15.42.Sa004.0000.- - RM.65.00.25.Za001.0255.- - | 1 | cad | nd | riscaldamento aria - raffrescamento aria - | package aria per esterno - | materiale generico non rilevante | potenza frigorifera [kWf] = 301.0 ÷ 350.0 nd - potenza termica [kWt] = 331.0 ÷ 380.0 nd - | n° minimo compressori [-] = 4.0 nd nd nd - |  | ventilatori elicoidali - | nd - | ad inversione di ciclo; refrigerante HFC R-407c; versione standard con pressione sonora massima [dB(A)] = 77 a distanza [m] = 1; potenza frigorifera misurata con temperatura acqua [°C] = 12 ÷ 7 e temperatura aria [°C] = 35; potenza termica misurata con temperatura acqua [°C] = 40 ÷ 45 e temperatura aria [°C] = 7 | nd - | nd - | nd - | nd | nd - | NO |  |  |  |  | nd |  |  |  |  | nd | nd | nd |  | nd | nd | nd | valvola d'inversione di ciclo; circuito frigorifero completo di accessori; carica di refrigerante e olio | nd | nd | NO | NO
LOM251.RM.66.00.30.Za001.0260.q | Pompa di calore condensata ad aria; geometria: ventilatori elicoidali; funzione: riscaldamento aria ¦ raffrescamento aria; impiego: package aria per esterno; potenza frigorifera [kWf] = 351 ÷ 400 ¦ potenza termica [kWt] = 381 ÷ 430; n° minimo compressori [-] = 4. Componenti: compressore d'aria alternativo, scambiatore di calore, batteria ad aria, sistema di controllo a microprocessore, quadro elettrico, basamento, struttura di contenimento. Incluso: valvola d'inversione di ciclo; circuito frigorifero completo di accessori; carica di refrigerante e olio SPECIFICHE TECNICHE: ad inversione di ciclo; refrigerante HFC R-407c; versione standard con pressione sonora massima [dB(A)] = 77 a distanza [m] = 1; potenza frigorifera misurata con temperatura acqua [°C] = 12 ÷ 7 e temperatura aria [°C] = 35; potenza termica misurata con temperatura acqua [°C] = 40 ÷ 45 e temperatura aria [°C] = 7 RM1 Compressore d'aria alternativo; geometria: semi-ermetico; impiego: pompa di calore SPECIFICHE TECNICHE: più di un elemento RM1 Scambiatore di calore; geometria: a fascio tubiero; impiego: pompa di calore. Incluso: resistenza antigelo SPECIFICHE TECNICHE: più di un elemento; sostituibile con uno scambiatore di calore a piastra con le stesse caratteristiche RM1 Batteria ad aria di materiale mix rame-alluminio; impiego: pompa di calore. Incluso: ventilatori SPECIFICHE TECNICHE: più di un elemento RM1 Sistema di controllo a microprocessore; impiego: pompa di calore. Incluso: display; strumentazione di regolazione e controllo SPECIFICHE TECNICHE: schema sinottico; interfacciabile con sistemi esterni di supervisione RM1 Quadro elettrico; geometria: doppia chiusura; impiego: pompa di calore. Incluso: sezionatore generale; cablaggi a valle RM1 Basamento di lega ferrosa acciaio zincato; finitura: verniciato; impiego: pompa di calore. Incluso: supporti antivibranti SPECIFICHE TECNICHE: lega ferrosa acciaio zincato a caldo RM1 Struttura di contenimento di lega alluminio Peraluman; geometria: pannelli; impiego: pompa di calore SPECIFICHE TECNICHE: smontabile | 1 cad | 88156.67 | 69689.07 | 0 | RM.66.00.30.Za001.0260.q | Pompa di calore condensata ad aria; geometria: ventilatori elicoidali; funzione: riscaldamento aria ¦ raffrescamento aria; impiego: package aria per esterno; potenza frigorifera [kWf] = 351 ÷ 400 ¦ potenza termica [kWt] = 381 ÷ 430; n° minimo compressori [-] = 4. Componenti: compressore d'aria alternativo, scambiatore di calore, batteria ad aria, sistema di controllo a microprocessore, quadro elettrico, basamento, struttura di contenimento. Incluso: valvola d'inversione di ciclo; circuito frigorifero completo di accessori; carica di refrigerante e olio SPECIFICHE TECNICHE: ad inversione di ciclo; refrigerante HFC R-407c; versione standard con pressione sonora massima [dB(A)] = 77 a distanza [m] = 1; potenza frigorifera misurata con temperatura acqua [°C] = 12 ÷ 7 e temperatura aria [°C] = 35; potenza termica misurata con temperatura acqua [°C] = 40 ÷ 45 e temperatura aria [°C] = 7 | RM1 Compressore d'aria alternativo; geometria: semi-ermetico; impiego: pompa di calore SPECIFICHE TECNICHE: più di un elemento RM1 Scambiatore di calore; geometria: a fascio tubiero; impiego: pompa di calore. Incluso: resistenza antigelo SPECIFICHE TECNICHE: più di un elemento; sostituibile con uno scambiatore di calore a piastra con le stesse caratteristiche RM1 Batteria ad aria di materiale mix rame-alluminio; impiego: pompa di calore. Incluso: ventilatori SPECIFICHE TECNICHE: più di un elemento RM1 Sistema di controllo a microprocessore; impiego: pompa di calore. Incluso: display; strumentazione di regolazione e controllo SPECIFICHE TECNICHE: schema sinottico; interfacciabile con sistemi esterni di supervisione RM1 Quadro elettrico; geometria: doppia chiusura; impiego: pompa di calore. Incluso: sezionatore generale; cablaggi a valle RM1 Basamento di lega ferrosa acciaio zincato; finitura: verniciato; impiego: pompa di calore. Incluso: supporti antivibranti SPECIFICHE TECNICHE: lega ferrosa acciaio zincato a caldo RM1 Struttura di contenimento di lega alluminio Peraluman; geometria: pannelli; impiego: pompa di calore SPECIFICHE TECNICHE: smontabile | RISORSA MATERIALE | IMPIANTI MECCANICI PRODUZIONE | SISTEMI | POMPA DI CALORE | MATERIALE GENERICO NON RILEVANTE | [6 empty] | MM.02.050.0040.q | Pompe di calore condensate ad aria con ventilatori elicoidali ad inversione di ciclo, in esecuzione "package" per esterno, composte da: compressori; scambiatori a fascio tubiero o a piastra completi di resistenza antigelo; batterie d'aria in rame-alluminio complete di ventilatori; valvola d'inversione di ciclo; circuito frigorifero completo di accessori; carica di refrigerante e olio; sistema di controllo a microprocessore con display e schema sinottico, interfacciabile con sistemi esterni di supervisione, completo di strumentazione di regolazione e controllo; quadro elettrico a doppia chiusura con sezionatore generale e cablaggi a valle; basamento in acciaio zincato a caldo e verniciato completo di supporti antivibranti; pannellatura di contenimento in peralluman smontabile. - oltre 350 fino a 400 kWf - oltre 380 fino a 430 kWt - n° 4 | nd | condensata ad aria | [9 empty] | RM.77.00.20.Za001.0000.- - RM.73.00.00.Za001.0010.- - RM.65.00.20.Za001.0500.- - RM.66.10.10.Zb010.1000.- - RM.65.10.40.Sb003.0000.- - RM.65.15.42.Sa004.0000.- - RM.65.00.25.Za001.0255.- - | 1 | cad | nd | riscaldamento aria - raffrescamento aria - | package aria per esterno - | materiale generico non rilevante | potenza frigorifera [kWf] = 351.0 ÷ 400.0 nd - potenza termica [kWt] = 381.0 ÷ 430.0 nd - | n° minimo compressori [-] = 4.0 nd nd nd - |  | ventilatori elicoidali - | nd - | ad inversione di ciclo; refrigerante HFC R-407c; versione standard con pressione sonora massima [dB(A)] = 77 a distanza [m] = 1; potenza frigorifera misurata con temperatura acqua [°C] = 12 ÷ 7 e temperatura aria [°C] = 35; potenza termica misurata con temperatura acqua [°C] = 40 ÷ 45 e temperatura aria [°C] = 7 | nd - | nd - | nd - | nd | nd - | NO |  |  |  |  | nd |  |  |  |  | nd | nd | nd |  | nd | nd | nd | valvola d'inversione di ciclo; circuito frigorifero completo di accessori; carica di refrigerante e olio | nd | nd | NO | NO
LOM251.RM.66.00.30.Za001.0260.r | Pompa di calore condensata ad aria; geometria: ventilatori elicoidali; funzione: riscaldamento aria ¦ raffrescamento aria; impiego: package aria per esterno; potenza frigorifera [kWf] = 401 ÷ 450 ¦ potenza termica [kWt] = 431 ÷ 480; n° minimo compressori [-] = 4. Componenti: compressore d'aria alternativo, scambiatore di calore, batteria ad aria, sistema di controllo a microprocessore, quadro elettrico, basamento, struttura di contenimento. Incluso: valvola d'inversione di ciclo; circuito frigorifero completo di accessori; carica di refrigerante e olio SPECIFICHE TECNICHE: ad inversione di ciclo; refrigerante HFC R-407c; versione standard con pressione sonora massima [dB(A)] = 77 a distanza [m] = 1; potenza frigorifera misurata con temperatura acqua [°C] = 12 ÷ 7 e temperatura aria [°C] = 35; potenza termica misurata con temperatura acqua [°C] = 40 ÷ 45 e temperatura aria [°C] = 7 RM1 Compressore d'aria alternativo; geometria: semi-ermetico; impiego: pompa di calore SPECIFICHE TECNICHE: più di un elemento RM1 Scambiatore di calore; geometria: a fascio tubiero; impiego: pompa di calore. Incluso: resistenza antigelo SPECIFICHE TECNICHE: più di un elemento; sostituibile con uno scambiatore di calore a piastra con le stesse caratteristiche RM1 Batteria ad aria di materiale mix rame-alluminio; impiego: pompa di calore. Incluso: ventilatori SPECIFICHE TECNICHE: più di un elemento RM1 Sistema di controllo a microprocessore; impiego: pompa di calore. Incluso: display; strumentazione di regolazione e controllo SPECIFICHE TECNICHE: schema sinottico; interfacciabile con sistemi esterni di supervisione RM1 Quadro elettrico; geometria: doppia chiusura; impiego: pompa di calore. Incluso: sezionatore generale; cablaggi a valle RM1 Basamento di lega ferrosa acciaio zincato; finitura: verniciato; impiego: pompa di calore. Incluso: supporti antivibranti SPECIFICHE TECNICHE: lega ferrosa acciaio zincato a caldo RM1 Struttura di contenimento di lega alluminio Peraluman; geometria: pannelli; impiego: pompa di calore SPECIFICHE TECNICHE: smontabile | 1 cad | 95884.55 | 75798.06 | 0 | RM.66.00.30.Za001.0260.r | Pompa di calore condensata ad aria; geometria: ventilatori elicoidali; funzione: riscaldamento aria ¦ raffrescamento aria; impiego: package aria per esterno; potenza frigorifera [kWf] = 401 ÷ 450 ¦ potenza termica [kWt] = 431 ÷ 480; n° minimo compressori [-] = 4. Componenti: compressore d'aria alternativo, scambiatore di calore, batteria ad aria, sistema di controllo a microprocessore, quadro elettrico, basamento, struttura di contenimento. Incluso: valvola d'inversione di ciclo; circuito frigorifero completo di accessori; carica di refrigerante e olio SPECIFICHE TECNICHE: ad inversione di ciclo; refrigerante HFC R-407c; versione standard con pressione sonora massima [dB(A)] = 77 a distanza [m] = 1; potenza frigorifera misurata con temperatura acqua [°C] = 12 ÷ 7 e temperatura aria [°C] = 35; potenza termica misurata con temperatura acqua [°C] = 40 ÷ 45 e temperatura aria [°C] = 7 | RM1 Compressore d'aria alternativo; geometria: semi-ermetico; impiego: pompa di calore SPECIFICHE TECNICHE: più di un elemento RM1 Scambiatore di calore; geometria: a fascio tubiero; impiego: pompa di calore. Incluso: resistenza antigelo SPECIFICHE TECNICHE: più di un elemento; sostituibile con uno scambiatore di calore a piastra con le stesse caratteristiche RM1 Batteria ad aria di materiale mix rame-alluminio; impiego: pompa di calore. Incluso: ventilatori SPECIFICHE TECNICHE: più di un elemento RM1 Sistema di controllo a microprocessore; impiego: pompa di calore. Incluso: display; strumentazione di regolazione e controllo SPECIFICHE TECNICHE: schema sinottico; interfacciabile con sistemi esterni di supervisione RM1 Quadro elettrico; geometria: doppia chiusura; impiego: pompa di calore. Incluso: sezionatore generale; cablaggi a valle RM1 Basamento di lega ferrosa acciaio zincato; finitura: verniciato; impiego: pompa di calore. Incluso: supporti antivibranti SPECIFICHE TECNICHE: lega ferrosa acciaio zincato a caldo RM1 Struttura di contenimento di lega alluminio Peraluman; geometria: pannelli; impiego: pompa di calore SPECIFICHE TECNICHE: smontabile | RISORSA MATERIALE | IMPIANTI MECCANICI PRODUZIONE | SISTEMI | POMPA DI CALORE | MATERIALE GENERICO NON RILEVANTE | [6 empty] | MM.02.050.0040.r | Pompe di calore condensate ad aria con ventilatori elicoidali ad inversione di ciclo, in esecuzione "package" per esterno, composte da: compressori; scambiatori a fascio tubiero o a piastra completi di resistenza antigelo; batterie d'aria in rame-alluminio complete di ventilatori; valvola d'inversione di ciclo; circuito frigorifero completo di accessori; carica di refrigerante e olio; sistema di controllo a microprocessore con display e schema sinottico, interfacciabile con sistemi esterni di supervisione, completo di strumentazione di regolazione e controllo; quadro elettrico a doppia chiusura con sezionatore generale e cablaggi a valle; basamento in acciaio zincato a caldo e verniciato completo di supporti antivibranti; pannellatura di contenimento in peralluman smontabile. - oltre 400 fino a 450 kWf - oltre 430 fino a 480 kWt - n° 4 | nd | condensata ad aria | [9 empty] | RM.77.00.20.Za001.0000.- - RM.73.00.00.Za001.0010.- - RM.65.00.20.Za001.0500.- - RM.66.10.10.Zb010.1000.- - RM.65.10.40.Sb003.0000.- - RM.65.15.42.Sa004.0000.- - RM.65.00.25.Za001.0255.- - | 1 | cad | nd | riscaldamento aria - raffrescamento aria - | package aria per esterno - | materiale generico non rilevante | potenza termica [kWt] = 431.0 ÷ 480.0 nd - potenza frigorifera [kWf] = 401.0 ÷ 450.0 nd - | n° minimo compressori [-] = 4.0 nd nd nd - |  | ventilatori elicoidali - | nd - | ad inversione di ciclo; refrigerante HFC R-407c; versione standard con pressione sonora massima [dB(A)] = 77 a distanza [m] = 1; potenza frigorifera misurata con temperatura acqua [°C] = 12 ÷ 7 e temperatura aria [°C] = 35; potenza termica misurata con temperatura acqua [°C] = 40 ÷ 45 e temperatura aria [°C] = 7 | nd - | nd - | nd - | nd | nd - | NO |  |  |  |  | nd |  |  |  |  | nd | nd | nd |  | nd | nd | nd | valvola d'inversione di ciclo; circuito frigorifero completo di accessori; carica di refrigerante e olio | nd | nd | NO | NO
LOM251.RM.66.00.30.Za001.0260.s | Pompa di calore condensata ad aria; geometria: ventilatori elicoidali; funzione: riscaldamento aria ¦ raffrescamento aria; impiego: package aria per esterno; potenza frigorifera [kWf] = 451 ÷ 520 ¦ potenza termica [kWt] = 481 ÷ 550; n° minimo compressori [-] = 4. Componenti: compressore d'aria alternativo, scambiatore di calore, batteria ad aria, sistema di controllo a microprocessore, quadro elettrico, basamento, struttura di contenimento. Incluso: valvola d'inversione di ciclo; circuito frigorifero completo di accessori; carica di refrigerante e olio SPECIFICHE TECNICHE: ad inversione di ciclo; refrigerante HFC R-407c; versione standard con pressione sonora massima [dB(A)] = 77 a distanza [m] = 1; potenza frigorifera misurata con temperatura acqua [°C] = 12 ÷ 7 e temperatura aria [°C] = 35; potenza termica misurata con temperatura acqua [°C] = 40 ÷ 45 e temperatura aria [°C] = 7 RM1 Compressore d'aria alternativo; geometria: semi-ermetico; impiego: pompa di calore SPECIFICHE TECNICHE: più di un elemento RM1 Scambiatore di calore; geometria: a fascio tubiero; impiego: pompa di calore. Incluso: resistenza antigelo SPECIFICHE TECNICHE: più di un elemento; sostituibile con uno scambiatore di calore a piastra con le stesse caratteristiche RM1 Batteria ad aria di materiale mix rame-alluminio; impiego: pompa di calore. Incluso: ventilatori SPECIFICHE TECNICHE: più di un elemento RM1 Sistema di controllo a microprocessore; impiego: pompa di calore. Incluso: display; strumentazione di regolazione e controllo SPECIFICHE TECNICHE: schema sinottico; interfacciabile con sistemi esterni di supervisione RM1 Quadro elettrico; geometria: doppia chiusura; impiego: pompa di calore. Incluso: sezionatore generale; cablaggi a valle RM1 Basamento di lega ferrosa acciaio zincato; finitura: verniciato; impiego: pompa di calore. Incluso: supporti antivibranti SPECIFICHE TECNICHE: lega ferrosa acciaio zincato a caldo RM1 Struttura di contenimento di lega alluminio Peraluman; geometria: pannelli; impiego: pompa di calore SPECIFICHE TECNICHE: smontabile | 1 cad | 102919.84 | 81359.56 | 0 | RM.66.00.30.Za001.0260.s | Pompa di calore condensata ad aria; geometria: ventilatori elicoidali; funzione: riscaldamento aria ¦ raffrescamento aria; impiego: package aria per esterno; potenza frigorifera [kWf] = 451 ÷ 520 ¦ potenza termica [kWt] = 481 ÷ 550; n° minimo compressori [-] = 4. Componenti: compressore d'aria alternativo, scambiatore di calore, batteria ad aria, sistema di controllo a microprocessore, quadro elettrico, basamento, struttura di contenimento. Incluso: valvola d'inversione di ciclo; circuito frigorifero completo di accessori; carica di refrigerante e olio SPECIFICHE TECNICHE: ad inversione di ciclo; refrigerante HFC R-407c; versione standard con pressione sonora massima [dB(A)] = 77 a distanza [m] = 1; potenza frigorifera misurata con temperatura acqua [°C] = 12 ÷ 7 e temperatura aria [°C] = 35; potenza termica misurata con temperatura acqua [°C] = 40 ÷ 45 e temperatura aria [°C] = 7 | RM1 Compressore d'aria alternativo; geometria: semi-ermetico; impiego: pompa di calore SPECIFICHE TECNICHE: più di un elemento RM1 Scambiatore di calore; geometria: a fascio tubiero; impiego: pompa di calore. Incluso: resistenza antigelo SPECIFICHE TECNICHE: più di un elemento; sostituibile con uno scambiatore di calore a piastra con le stesse caratteristiche RM1 Batteria ad aria di materiale mix rame-alluminio; impiego: pompa di calore. Incluso: ventilatori SPECIFICHE TECNICHE: più di un elemento RM1 Sistema di controllo a microprocessore; impiego: pompa di calore. Incluso: display; strumentazione di regolazione e controllo SPECIFICHE TECNICHE: schema sinottico; interfacciabile con sistemi esterni di supervisione RM1 Quadro elettrico; geometria: doppia chiusura; impiego: pompa di calore. Incluso: sezionatore generale; cablaggi a valle RM1 Basamento di lega ferrosa acciaio zincato; finitura: verniciato; impiego: pompa di calore. Incluso: supporti antivibranti SPECIFICHE TECNICHE: lega ferrosa acciaio zincato a caldo RM1 Struttura di contenimento di lega alluminio Peraluman; geometria: pannelli; impiego: pompa di calore SPECIFICHE TECNICHE: smontabile | RISORSA MATERIALE | IMPIANTI MECCANICI PRODUZIONE | SISTEMI | POMPA DI CALORE | MATERIALE GENERICO NON RILEVANTE | [6 empty] | MM.02.050.0040.s | Pompe di calore condensate ad aria con ventilatori elicoidali ad inversione di ciclo, in esecuzione "package" per esterno, composte da: compressori; scambiatori a fascio tubiero o a piastra completi di resistenza antigelo; batterie d'aria in rame-alluminio complete di ventilatori; valvola d'inversione di ciclo; circuito frigorifero completo di accessori; carica di refrigerante e olio; sistema di controllo a microprocessore con display e schema sinottico, interfacciabile con sistemi esterni di supervisione, completo di strumentazione di regolazione e controllo; quadro elettrico a doppia chiusura con sezionatore generale e cablaggi a valle; basamento in acciaio zincato a caldo e verniciato completo di supporti antivibranti; pannellatura di contenimento in peralluman smontabile. - oltre 450 fino a 520 kWf - oltre 480 fino a 550 kWt - n° 4 | nd | condensata ad aria | [9 empty] | RM.77.00.20.Za001.0000.- - RM.73.00.00.Za001.0010.- - RM.65.00.20.Za001.0500.- - RM.66.10.10.Zb010.1000.- - RM.65.10.40.Sb003.0000.- - RM.65.15.42.Sa004.0000.- - RM.65.00.25.Za001.0255.- - | 1 | cad | nd | riscaldamento aria - raffrescamento aria - | package aria per esterno - | materiale generico non rilevante | potenza frigorifera [kWf] = 451.0 ÷ 520.0 nd - potenza termica [kWt] = 481.0 ÷ 550.0 nd - | n° minimo compressori [-] = 4.0 nd nd nd - |  | ventilatori elicoidali - | nd - | ad inversione di ciclo; refrigerante HFC R-407c; versione standard con pressione sonora massima [dB(A)] = 77 a distanza [m] = 1; potenza frigorifera misurata con temperatura acqua [°C] = 12 ÷ 7 e temperatura aria [°C] = 35; potenza termica misurata con temperatura acqua [°C] = 40 ÷ 45 e temperatura aria [°C] = 7 | nd - | nd - | nd - | nd | nd - | NO |  |  |  |  | nd |  |  |  |  | nd | nd | nd |  | nd | nd | nd | valvola d'inversione di ciclo; circuito frigorifero completo di accessori; carica di refrigerante e olio | nd | nd | NO | NO
LOM251.RM.66.00.30.Za001.0260.t | Pompa di calore condensata ad aria; geometria: ventilatori elicoidali; funzione: riscaldamento aria ¦ raffrescamento aria; impiego: package aria per esterno; potenza frigorifera [kWf] = 521 ÷ 600 ¦ potenza termica [kWt] = 551 ÷ 640; n° minimo compressori [-] = 4. Componenti: compressore d'aria alternativo, scambiatore di calore, batteria ad aria, sistema di controllo a microprocessore, quadro elettrico, basamento, struttura di contenimento. Incluso: valvola d'inversione di ciclo; circuito frigorifero completo di accessori; carica di refrigerante e olio SPECIFICHE TECNICHE: ad inversione di ciclo; refrigerante HFC R-407c; versione standard con pressione sonora massima [dB(A)] = 77 a distanza [m] = 1; potenza frigorifera misurata con temperatura acqua [°C] = 12 ÷ 7 e temperatura aria [°C] = 35; potenza termica misurata con temperatura acqua [°C] = 40 ÷ 45 e temperatura aria [°C] = 7 RM1 Compressore d'aria alternativo; geometria: semi-ermetico; impiego: pompa di calore SPECIFICHE TECNICHE: più di un elemento RM1 Scambiatore di calore; geometria: a fascio tubiero; impiego: pompa di calore. Incluso: resistenza antigelo SPECIFICHE TECNICHE: più di un elemento; sostituibile con uno scambiatore di calore a piastra con le stesse caratteristiche RM1 Batteria ad aria di materiale mix rame-alluminio; impiego: pompa di calore. Incluso: ventilatori SPECIFICHE TECNICHE: più di un elemento RM1 Sistema di controllo a microprocessore; impiego: pompa di calore. Incluso: display; strumentazione di regolazione e controllo SPECIFICHE TECNICHE: schema sinottico; interfacciabile con sistemi esterni di supervisione RM1 Quadro elettrico; geometria: doppia chiusura; impiego: pompa di calore. Incluso: sezionatore generale; cablaggi a valle RM1 Basamento di lega ferrosa acciaio zincato; finitura: verniciato; impiego: pompa di calore. Incluso: supporti antivibranti SPECIFICHE TECNICHE: lega ferrosa acciaio zincato a caldo RM1 Struttura di contenimento di lega alluminio Peraluman; geometria: pannelli; impiego: pompa di calore SPECIFICHE TECNICHE: smontabile | 1 cad | 118761.01 | 93882.22 | 0 | RM.66.00.30.Za001.0260.t | Pompa di calore condensata ad aria; geometria: ventilatori elicoidali; funzione: riscaldamento aria ¦ raffrescamento aria; impiego: package aria per esterno; potenza frigorifera [kWf] = 521 ÷ 600 ¦ potenza termica [kWt] = 551 ÷ 640; n° minimo compressori [-] = 4. Componenti: compressore d'aria alternativo, scambiatore di calore, batteria ad aria, sistema di controllo a microprocessore, quadro elettrico, basamento, struttura di contenimento. Incluso: valvola d'inversione di ciclo; circuito frigorifero completo di accessori; carica di refrigerante e olio SPECIFICHE TECNICHE: ad inversione di ciclo; refrigerante HFC R-407c; versione standard con pressione sonora massima [dB(A)] = 77 a distanza [m] = 1; potenza frigorifera misurata con temperatura acqua [°C] = 12 ÷ 7 e temperatura aria [°C] = 35; potenza termica misurata con temperatura acqua [°C] = 40 ÷ 45 e temperatura aria [°C] = 7 | RM1 Compressore d'aria alternativo; geometria: semi-ermetico; impiego: pompa di calore SPECIFICHE TECNICHE: più di un elemento RM1 Scambiatore di calore; geometria: a fascio tubiero; impiego: pompa di calore. Incluso: resistenza antigelo SPECIFICHE TECNICHE: più di un elemento; sostituibile con uno scambiatore di calore a piastra con le stesse caratteristiche RM1 Batteria ad aria di materiale mix rame-alluminio; impiego: pompa di calore. Incluso: ventilatori SPECIFICHE TECNICHE: più di un elemento RM1 Sistema di controllo a microprocessore; impiego: pompa di calore. Incluso: display; strumentazione di regolazione e controllo SPECIFICHE TECNICHE: schema sinottico; interfacciabile con sistemi esterni di supervisione RM1 Quadro elettrico; geometria: doppia chiusura; impiego: pompa di calore. Incluso: sezionatore generale; cablaggi a valle RM1 Basamento di lega ferrosa acciaio zincato; finitura: verniciato; impiego: pompa di calore. Incluso: supporti antivibranti SPECIFICHE TECNICHE: lega ferrosa acciaio zincato a caldo RM1 Struttura di contenimento di lega alluminio Peraluman; geometria: pannelli; impiego: pompa di calore SPECIFICHE TECNICHE: smontabile | RISORSA MATERIALE | IMPIANTI MECCANICI PRODUZIONE | SISTEMI | POMPA DI CALORE | MATERIALE GENERICO NON RILEVANTE | [6 empty] | MM.02.050.0040.t | Pompe di calore condensate ad aria con ventilatori elicoidali ad inversione di ciclo, in esecuzione "package" per esterno, composte da: compressori; scambiatori a fascio tubiero o a piastra completi di resistenza antigelo; batterie d'aria in rame-alluminio complete di ventilatori; valvola d'inversione di ciclo; circuito frigorifero completo di accessori; carica di refrigerante e olio; sistema di controllo a microprocessore con display e schema sinottico, interfacciabile con sistemi esterni di supervisione, completo di strumentazione di regolazione e controllo; quadro elettrico a doppia chiusura con sezionatore generale e cablaggi a valle; basamento in acciaio zincato a caldo e verniciato completo di supporti antivibranti; pannellatura di contenimento in peralluman smontabile. - oltre 520 fino a 600 kWf - oltre 550 fino a 640 kWt - n° 4 | nd | condensata ad aria | [9 empty] | RM.77.00.20.Za001.0000.- - RM.73.00.00.Za001.0010.- - RM.65.00.20.Za001.0500.- - RM.66.10.10.Zb010.1000.- - RM.65.10.40.Sb003.0000.- - RM.65.15.42.Sa004.0000.- - RM.65.00.25.Za001.0255.- - | 1 | cad | nd | riscaldamento aria - raffrescamento aria - | package aria per esterno - | materiale generico non rilevante | potenza frigorifera [kWf] = 521.0 ÷ 600.0 nd - potenza termica [kWt] = 551.0 ÷ 640.0 nd - | n° minimo compressori [-] = 4.0 nd nd nd - |  | ventilatori elicoidali - | nd - | ad inversione di ciclo; refrigerante HFC R-407c; versione standard con pressione sonora massima [dB(A)] = 77 a distanza [m] = 1; potenza frigorifera misurata con temperatura acqua [°C] = 12 ÷ 7 e temperatura aria [°C] = 35; potenza termica misurata con temperatura acqua [°C] = 40 ÷ 45 e temperatura aria [°C] = 7 | nd - | nd - | nd - | nd | nd - | NO |  |  |  |  | nd |  |  |  |  | nd | nd | nd |  | nd | nd | nd | valvola d'inversione di ciclo; circuito frigorifero completo di accessori; carica di refrigerante e olio | nd | nd | NO | NO
LOM251.RM.66.00.30.Za001.0265.a | Pompa di calore condensata ad aria; geometria: ventilatori elicoidali; funzione: riscaldamento aria ¦ raffrescamento aria; impiego: package aria per esterno; potenza frigorifera [kWf] = 91 ÷ 110 ¦ potenza termica [kWt] = 91 ÷ 120; n° minimo compressori [-] = 2. Componenti: compressore d'aria alternativo, scambiatore di calore, batteria ad aria, sistema di controllo a microprocessore, quadro elettrico, basamento, struttura di contenimento. Incluso: valvola d'inversione di ciclo; circuito frigorifero completo di accessori; carica di refrigerante e olio SPECIFICHE TECNICHE: ad inversione di ciclo; refrigerante HFC R-407c; versione silenziata con pressione sonora massima [dB(A)] = 70 a distanza [m] = 1; potenza frigorifera misurata con temperatura acqua [°C] = 12 ÷ 7 e temperatura aria [°C] = 35; potenza termica misurata con temperatura acqua [°C] = 40 ÷ 45 e temperatura aria [°C] = 7 RM1 Compressore d'aria alternativo; geometria: semi-ermetico; impiego: pompa di calore SPECIFICHE TECNICHE: più di un elemento RM1 Scambiatore di calore; geometria: a fascio tubiero; impiego: pompa di calore. Incluso: resistenza antigelo SPECIFICHE TECNICHE: più di un elemento; sostituibile con uno scambiatore di calore a piastra con le stesse caratteristiche RM1 Batteria ad aria di materiale mix rame-alluminio; impiego: pompa di calore. Incluso: ventilatori SPECIFICHE TECNICHE: più di un elemento RM1 Sistema di controllo a microprocessore; impiego: pompa di calore. Incluso: display; strumentazione di regolazione e controllo SPECIFICHE TECNICHE: schema sinottico; interfacciabile con sistemi esterni di supervisione RM1 Quadro elettrico; geometria: doppia chiusura; impiego: pompa di calore. Incluso: sezionatore generale; cablaggi a valle RM1 Basamento di lega ferrosa acciaio zincato; finitura: verniciato; impiego: pompa di calore. Incluso: supporti antivibranti SPECIFICHE TECNICHE: lega ferrosa acciaio zincato a caldo RM1 Struttura di contenimento di lega alluminio Peraluman; geometria: pannelli; impiego: pompa di calore SPECIFICHE TECNICHE: smontabile | 1 cad | 34034.51 | 26904.75 | 0 | RM.66.00.30.Za001.0265.a | Pompa di calore condensata ad aria; geometria: ventilatori elicoidali; funzione: riscaldamento aria ¦ raffrescamento aria; impiego: package aria per esterno; potenza frigorifera [kWf] = 91 ÷ 110 ¦ potenza termica [kWt] = 91 ÷ 120; n° minimo compressori [-] = 2. Componenti: compressore d'aria alternativo, scambiatore di calore, batteria ad aria, sistema di controllo a microprocessore, quadro elettrico, basamento, struttura di contenimento. Incluso: valvola d'inversione di ciclo; circuito frigorifero completo di accessori; carica di refrigerante e olio SPECIFICHE TECNICHE: ad inversione di ciclo; refrigerante HFC R-407c; versione silenziata con pressione sonora massima [dB(A)] = 70 a distanza [m] = 1; potenza frigorifera misurata con temperatura acqua [°C] = 12 ÷ 7 e temperatura aria [°C] = 35; potenza termica misurata con temperatura acqua [°C] = 40 ÷ 45 e temperatura aria [°C] = 7 | RM1 Compressore d'aria alternativo; geometria: semi-ermetico; impiego: pompa di calore SPECIFICHE TECNICHE: più di un elemento RM1 Scambiatore di calore; geometria: a fascio tubiero; impiego: pompa di calore. Incluso: resistenza antigelo SPECIFICHE TECNICHE: più di un elemento; sostituibile con uno scambiatore di calore a piastra con le stesse caratteristiche RM1 Batteria ad aria di materiale mix rame-alluminio; impiego: pompa di calore. Incluso: ventilatori SPECIFICHE TECNICHE: più di un elemento RM1 Sistema di controllo a microprocessore; impiego: pompa di calore. Incluso: display; strumentazione di regolazione e controllo SPECIFICHE TECNICHE: schema sinottico; interfacciabile con sistemi esterni di supervisione RM1 Quadro elettrico; geometria: doppia chiusura; impiego: pompa di calore. Incluso: sezionatore generale; cablaggi a valle RM1 Basamento di lega ferrosa acciaio zincato; finitura: verniciato; impiego: pompa di calore. Incluso: supporti antivibranti SPECIFICHE TECNICHE: lega ferrosa acciaio zincato a caldo RM1 Struttura di contenimento di lega alluminio Peraluman; geometria: pannelli; impiego: pompa di calore SPECIFICHE TECNICHE: smontabile | RISORSA MATERIALE | IMPIANTI MECCANICI PRODUZIONE | SISTEMI | POMPA DI CALORE | MATERIALE GENERICO NON RILEVANTE | [6 empty] | MM.02.050.0050.a | Aumento di prezzo per pompe di calore condensate ad aria con ventilatore elicoidale ad inversione di ciclo con riferimento alla serie con le caratteristiche seguenti: - oltre 90 fino a 110 kWf - oltre 90 fino a 120 kWt - n° 2 | nd | condensata ad aria | [9 empty] | RM.77.00.20.Za001.0000.- - RM.73.00.00.Za001.0010.- - RM.65.00.20.Za001.0500.- - RM.66.10.10.Zb010.1000.- - RM.65.10.40.Sb003.0000.- - RM.65.15.42.Sa004.0000.- - RM.65.00.25.Za001.0255.- - | 1 | cad | nd | riscaldamento aria - raffrescamento aria - | package aria per esterno - | materiale generico non rilevante | potenza termica [kWt] = 91.0 ÷ 120.0 nd - potenza frigorifera [kWf] = 91.0 ÷ 110.0 nd - | n° minimo compressori [-] = 2.0 nd nd nd - |  | ventilatori elicoidali - | nd - | ad inversione di ciclo; refrigerante HFC R-407c; versione silenziata con pressione sonora massima [dB(A)] = 70 a distanza [m] = 1; potenza frigorifera misurata con temperatura acqua [°C] = 12 ÷ 7 e temperatura aria [°C] = 35; potenza termica misurata con temperatura acqua [°C] = 40 ÷ 45 e temperatura aria [°C] = 7 | nd - | nd - | nd - | nd | nd - | NO |  |  |  |  | nd |  |  |  |  | nd | nd | nd |  | nd | nd | nd | valvola d'inversione di ciclo; circuito frigorifero completo di accessori; carica di refrigerante e olio | nd | nd | NO | NO
LOM251.RM.66.00.30.Za001.0265.b | Pompa di calore condensata ad aria; geometria: ventilatori elicoidali; funzione: riscaldamento aria ¦ raffrescamento aria; impiego: package aria per esterno; potenza frigorifera [kWf] = 111 ÷ 130 ¦ potenza termica [kWt] = 121 ÷ 140; n° minimo compressori [-] = 2. Componenti: compressore d'aria alternativo, scambiatore di calore, batteria ad aria, sistema di controllo a microprocessore, quadro elettrico, basamento, struttura di contenimento. Incluso: valvola d'inversione di ciclo; circuito frigorifero completo di accessori; carica di refrigerante e olio SPECIFICHE TECNICHE: ad inversione di ciclo; refrigerante HFC R-407c; versione silenziata con pressione sonora massima [dB(A)] = 70 a distanza [m] = 1; potenza frigorifera misurata con temperatura acqua [°C] = 12 ÷ 7 e temperatura aria [°C] = 35; potenza termica misurata con temperatura acqua [°C] = 40 ÷ 45 e temperatura aria [°C] = 7 RM1 Compressore d'aria alternativo; geometria: semi-ermetico; impiego: pompa di calore SPECIFICHE TECNICHE: più di un elemento RM1 Scambiatore di calore; geometria: a fascio tubiero; impiego: pompa di calore. Incluso: resistenza antigelo SPECIFICHE TECNICHE: più di un elemento; sostituibile con uno scambiatore di calore a piastra con le stesse caratteristiche RM1 Batteria ad aria di materiale mix rame-alluminio; impiego: pompa di calore. Incluso: ventilatori SPECIFICHE TECNICHE: più di un elemento RM1 Sistema di controllo a microprocessore; impiego: pompa di calore. Incluso: display; strumentazione di regolazione e controllo SPECIFICHE TECNICHE: schema sinottico; interfacciabile con sistemi esterni di supervisione RM1 Quadro elettrico; geometria: doppia chiusura; impiego: pompa di calore. Incluso: sezionatore generale; cablaggi a valle RM1 Basamento di lega ferrosa acciaio zincato; finitura: verniciato; impiego: pompa di calore. Incluso: supporti antivibranti SPECIFICHE TECNICHE: lega ferrosa acciaio zincato a caldo RM1 Struttura di contenimento di lega alluminio Peraluman; geometria: pannelli; impiego: pompa di calore SPECIFICHE TECNICHE: smontabile | 1 cad | 36706.69 | 29017.15 | 0 | RM.66.00.30.Za001.0265.b | Pompa di calore condensata ad aria; geometria: ventilatori elicoidali; funzione: riscaldamento aria ¦ raffrescamento aria; impiego: package aria per esterno; potenza frigorifera [kWf] = 111 ÷ 130 ¦ potenza termica [kWt] = 121 ÷ 140; n° minimo compressori [-] = 2. Componenti: compressore d'aria alternativo, scambiatore di calore, batteria ad aria, sistema di controllo a microprocessore, quadro elettrico, basamento, struttura di contenimento. Incluso: valvola d'inversione di ciclo; circuito frigorifero completo di accessori; carica di refrigerante e olio SPECIFICHE TECNICHE: ad inversione di ciclo; refrigerante HFC R-407c; versione silenziata con pressione sonora massima [dB(A)] = 70 a distanza [m] = 1; potenza frigorifera misurata con temperatura acqua [°C] = 12 ÷ 7 e temperatura aria [°C] = 35; potenza termica misurata con temperatura acqua [°C] = 40 ÷ 45 e temperatura aria [°C] = 7 | RM1 Compressore d'aria alternativo; geometria: semi-ermetico; impiego: pompa di calore SPECIFICHE TECNICHE: più di un elemento RM1 Scambiatore di calore; geometria: a fascio tubiero; impiego: pompa di calore. Incluso: resistenza antigelo SPECIFICHE TECNICHE: più di un elemento; sostituibile con uno scambiatore di calore a piastra con le stesse caratteristiche RM1 Batteria ad aria di materiale mix rame-alluminio; impiego: pompa di calore. Incluso: ventilatori SPECIFICHE TECNICHE: più di un elemento RM1 Sistema di controllo a microprocessore; impiego: pompa di calore. Incluso: display; strumentazione di regolazione e controllo SPECIFICHE TECNICHE: schema sinottico; interfacciabile con sistemi esterni di supervisione RM1 Quadro elettrico; geometria: doppia chiusura; impiego: pompa di calore. Incluso: sezionatore generale; cablaggi a valle RM1 Basamento di lega ferrosa acciaio zincato; finitura: verniciato; impiego: pompa di calore. Incluso: supporti antivibranti SPECIFICHE TECNICHE: lega ferrosa acciaio zincato a caldo RM1 Struttura di contenimento di lega alluminio Peraluman; geometria: pannelli; impiego: pompa di calore SPECIFICHE TECNICHE: smontabile | RISORSA MATERIALE | IMPIANTI MECCANICI PRODUZIONE | SISTEMI | POMPA DI CALORE | MATERIALE GENERICO NON RILEVANTE | [6 empty] | MM.02.050.0050.b | Aumento di prezzo per pompe di calore condensate ad aria con ventilatore elicoidale ad inversione di ciclo con riferimento alla serie con le caratteristiche seguenti: - oltre 110 fino a 130 kWf - oltre 120 fino a 140 kWt - n° 2 | nd | condensata ad aria | [9 empty] | RM.77.00.20.Za001.0000.- - RM.73.00.00.Za001.0010.- - RM.65.00.20.Za001.0500.- - RM.66.10.10.Zb010.1000.- - RM.65.10.40.Sb003.0000.- - RM.65.15.42.Sa004.0000.- - RM.65.00.25.Za001.0255.- - | 1 | cad | nd | riscaldamento aria - raffrescamento aria - | package aria per esterno - | materiale generico non rilevante | potenza termica [kWt] = 121.0 ÷ 140.0 nd - potenza frigorifera [kWf] = 111.0 ÷ 130.0 nd - | n° minimo compressori [-] = 2.0 nd nd nd - |  | ventilatori elicoidali - | nd - | ad inversione di ciclo; refrigerante HFC R-407c; versione silenziata con pressione sonora massima [dB(A)] = 70 a distanza [m] = 1; potenza frigorifera misurata con temperatura acqua [°C] = 12 ÷ 7 e temperatura aria [°C] = 35; potenza termica misurata con temperatura acqua [°C] = 40 ÷ 45 e temperatura aria [°C] = 7 | nd - | nd - | nd - | nd | nd - | NO |  |  |  |  | nd |  |  |  |  | nd | nd | nd |  | nd | nd | nd | valvola d'inversione di ciclo; circuito frigorifero completo di accessori; carica di refrigerante e olio | nd | nd | NO | NO
LOM251.RM.66.00.30.Za001.0265.c | Pompa di calore condensata ad aria; geometria: ventilatori elicoidali; funzione: riscaldamento aria ¦ raffrescamento aria; impiego: package aria per esterno; potenza frigorifera [kWf] = 131 ÷ 150 ¦ potenza termica [kWt] = 141 ÷ 170; n° minimo compressori [-] = 2. Componenti: compressore d'aria alternativo, scambiatore di calore, batteria ad aria, sistema di controllo a microprocessore, quadro elettrico, basamento, struttura di contenimento. Incluso: valvola d'inversione di ciclo; circuito frigorifero completo di accessori; carica di refrigerante e olio SPECIFICHE TECNICHE: ad inversione di ciclo; refrigerante HFC R-407c; versione silenziata con pressione sonora massima [dB(A)] = 70 a distanza [m] = 1; potenza frigorifera misurata con temperatura acqua [°C] = 12 ÷ 7 e temperatura aria [°C] = 35; potenza termica misurata con temperatura acqua [°C] = 40 ÷ 45 e temperatura aria [°C] = 7 RM1 Compressore d'aria alternativo; geometria: semi-ermetico; impiego: pompa di calore SPECIFICHE TECNICHE: più di un elemento RM1 Scambiatore di calore; geometria: a fascio tubiero; impiego: pompa di calore. Incluso: resistenza antigelo SPECIFICHE TECNICHE: più di un elemento; sostituibile con uno scambiatore di calore a piastra con le stesse caratteristiche RM1 Batteria ad aria di materiale mix rame-alluminio; impiego: pompa di calore. Incluso: ventilatori SPECIFICHE TECNICHE: più di un elemento RM1 Sistema di controllo a microprocessore; impiego: pompa di calore. Incluso: display; strumentazione di regolazione e controllo SPECIFICHE TECNICHE: schema sinottico; interfacciabile con sistemi esterni di supervisione RM1 Quadro elettrico; geometria: doppia chiusura; impiego: pompa di calore. Incluso: sezionatore generale; cablaggi a valle RM1 Basamento di lega ferrosa acciaio zincato; finitura: verniciato; impiego: pompa di calore. Incluso: supporti antivibranti SPECIFICHE TECNICHE: lega ferrosa acciaio zincato a caldo RM1 Struttura di contenimento di lega alluminio Peraluman; geometria: pannelli; impiego: pompa di calore SPECIFICHE TECNICHE: smontabile | 1 cad | 41550.48 | 32846.23 | 0 | RM.66.00.30.Za001.0265.c | Pompa di calore condensata ad aria; geometria: ventilatori elicoidali; funzione: riscaldamento aria ¦ raffrescamento aria; impiego: package aria per esterno; potenza frigorifera [kWf] = 131 ÷ 150 ¦ potenza termica [kWt] = 141 ÷ 170; n° minimo compressori [-] = 2. Componenti: compressore d'aria alternativo, scambiatore di calore, batteria ad aria, sistema di controllo a microprocessore, quadro elettrico, basamento, struttura di contenimento. Incluso: valvola d'inversione di ciclo; circuito frigorifero completo di accessori; carica di refrigerante e olio SPECIFICHE TECNICHE: ad inversione di ciclo; refrigerante HFC R-407c; versione silenziata con pressione sonora massima [dB(A)] = 70 a distanza [m] = 1; potenza frigorifera misurata con temperatura acqua [°C] = 12 ÷ 7 e temperatura aria [°C] = 35; potenza termica misurata con temperatura acqua [°C] = 40 ÷ 45 e temperatura aria [°C] = 7 | RM1 Compressore d'aria alternativo; geometria: semi-ermetico; impiego: pompa di calore SPECIFICHE TECNICHE: più di un elemento RM1 Scambiatore di calore; geometria: a fascio tubiero; impiego: pompa di calore. Incluso: resistenza antigelo SPECIFICHE TECNICHE: più di un elemento; sostituibile con uno scambiatore di calore a piastra con le stesse caratteristiche RM1 Batteria ad aria di materiale mix rame-alluminio; impiego: pompa di calore. Incluso: ventilatori SPECIFICHE TECNICHE: più di un elemento RM1 Sistema di controllo a microprocessore; impiego: pompa di calore. Incluso: display; strumentazione di regolazione e controllo SPECIFICHE TECNICHE: schema sinottico; interfacciabile con sistemi esterni di supervisione RM1 Quadro elettrico; geometria: doppia chiusura; impiego: pompa di calore. Incluso: sezionatore generale; cablaggi a valle RM1 Basamento di lega ferrosa acciaio zincato; finitura: verniciato; impiego: pompa di calore. Incluso: supporti antivibranti SPECIFICHE TECNICHE: lega ferrosa acciaio zincato a caldo RM1 Struttura di contenimento di lega alluminio Peraluman; geometria: pannelli; impiego: pompa di calore SPECIFICHE TECNICHE: smontabile | RISORSA MATERIALE | IMPIANTI MECCANICI PRODUZIONE | SISTEMI | POMPA DI CALORE | MATERIALE GENERICO NON RILEVANTE | [6 empty] | MM.02.050.0050.c | Aumento di prezzo per pompe di calore condensate ad aria con ventilatore elicoidale ad inversione di ciclo con riferimento alla serie con le caratteristiche seguenti: - oltre 130 fino a 150 kWf - oltre 140 fino a 170 kWt - n° 2 | nd | condensata ad aria | [9 empty] | RM.77.00.20.Za001.0000.- - RM.73.00.00.Za001.0010.- - RM.65.00.20.Za001.0500.- - RM.66.10.10.Zb010.1000.- - RM.65.10.40.Sb003.0000.- - RM.65.15.42.Sa004.0000.- - RM.65.00.25.Za001.0255.- - | 1 | cad | nd | riscaldamento aria - raffrescamento aria - | package aria per esterno - | materiale generico non rilevante | potenza termica [kWt] = 141.0 ÷ 170.0 nd - potenza frigorifera [kWf] = 131.0 ÷ 150.0 nd - | n° minimo compressori [-] = 2.0 nd nd nd - |  | ventilatori elicoidali - | nd - | ad inversione di ciclo; refrigerante HFC R-407c; versione silenziata con pressione sonora massima [dB(A)] = 70 a distanza [m] = 1; potenza frigorifera misurata con temperatura acqua [°C] = 12 ÷ 7 e temperatura aria [°C] = 35; potenza termica misurata con temperatura acqua [°C] = 40 ÷ 45 e temperatura aria [°C] = 7 | nd - | nd - | nd - | nd | nd - | NO |  |  |  |  | nd |  |  |  |  | nd | nd | nd |  | nd | nd | nd | valvola d'inversione di ciclo; circuito frigorifero completo di accessori; carica di refrigerante e olio | nd | nd | NO | NO
LOM251.RM.66.00.30.Za001.0265.d | Pompa di calore condensata ad aria; geometria: ventilatori elicoidali; funzione: riscaldamento aria ¦ raffrescamento aria; impiego: package aria per esterno; potenza frigorifera [kWf] = 151 ÷ 175 ¦ potenza termica [kWt] = 171 ÷ 200; n° minimo compressori [-] = 2. Componenti: compressore d'aria alternativo, scambiatore di calore, batteria ad aria, sistema di controllo a microprocessore, quadro elettrico, basamento, struttura di contenimento. Incluso: valvola d'inversione di ciclo; circuito frigorifero completo di accessori; carica di refrigerante e olio SPECIFICHE TECNICHE: ad inversione di ciclo; refrigerante HFC R-407c; versione silenziata con pressione sonora massima [dB(A)] = 70 a distanza [m] = 1; potenza frigorifera misurata con temperatura acqua [°C] = 12 ÷ 7 e temperatura aria [°C] = 35; potenza termica misurata con temperatura acqua [°C] = 40 ÷ 45 e temperatura aria [°C] = 7 RM1 Compressore d'aria alternativo; geometria: semi-ermetico; impiego: pompa di calore SPECIFICHE TECNICHE: più di un elemento RM1 Scambiatore di calore; geometria: a fascio tubiero; impiego: pompa di calore. Incluso: resistenza antigelo SPECIFICHE TECNICHE: più di un elemento; sostituibile con uno scambiatore di calore a piastra con le stesse caratteristiche RM1 Batteria ad aria di materiale mix rame-alluminio; impiego: pompa di calore. Incluso: ventilatori SPECIFICHE TECNICHE: più di un elemento RM1 Sistema di controllo a microprocessore; impiego: pompa di calore. Incluso: display; strumentazione di regolazione e controllo SPECIFICHE TECNICHE: schema sinottico; interfacciabile con sistemi esterni di supervisione RM1 Quadro elettrico; geometria: doppia chiusura; impiego: pompa di calore. Incluso: sezionatore generale; cablaggi a valle RM1 Basamento di lega ferrosa acciaio zincato; finitura: verniciato; impiego: pompa di calore. Incluso: supporti antivibranti SPECIFICHE TECNICHE: lega ferrosa acciaio zincato a caldo RM1 Struttura di contenimento di lega alluminio Peraluman; geometria: pannelli; impiego: pompa di calore SPECIFICHE TECNICHE: smontabile | 1 cad | 43379.35 | 34291.97 | 0 | RM.66.00.30.Za001.0265.d | Pompa di calore condensata ad aria; geometria: ventilatori elicoidali; funzione: riscaldamento aria ¦ raffrescamento aria; impiego: package aria per esterno; potenza frigorifera [kWf] = 151 ÷ 175 ¦ potenza termica [kWt] = 171 ÷ 200; n° minimo compressori [-] = 2. Componenti: compressore d'aria alternativo, scambiatore di calore, batteria ad aria, sistema di controllo a microprocessore, quadro elettrico, basamento, struttura di contenimento. Incluso: valvola d'inversione di ciclo; circuito frigorifero completo di accessori; carica di refrigerante e olio SPECIFICHE TECNICHE: ad inversione di ciclo; refrigerante HFC R-407c; versione silenziata con pressione sonora massima [dB(A)] = 70 a distanza [m] = 1; potenza frigorifera misurata con temperatura acqua [°C] = 12 ÷ 7 e temperatura aria [°C] = 35; potenza termica misurata con temperatura acqua [°C] = 40 ÷ 45 e temperatura aria [°C] = 7 | RM1 Compressore d'aria alternativo; geometria: semi-ermetico; impiego: pompa di calore SPECIFICHE TECNICHE: più di un elemento RM1 Scambiatore di calore; geometria: a fascio tubiero; impiego: pompa di calore. Incluso: resistenza antigelo SPECIFICHE TECNICHE: più di un elemento; sostituibile con uno scambiatore di calore a piastra con le stesse caratteristiche RM1 Batteria ad aria di materiale mix rame-alluminio; impiego: pompa di calore. Incluso: ventilatori SPECIFICHE TECNICHE: più di un elemento RM1 Sistema di controllo a microprocessore; impiego: pompa di calore. Incluso: display; strumentazione di regolazione e controllo SPECIFICHE TECNICHE: schema sinottico; interfacciabile con sistemi esterni di supervisione RM1 Quadro elettrico; geometria: doppia chiusura; impiego: pompa di calore. Incluso: sezionatore generale; cablaggi a valle RM1 Basamento di lega ferrosa acciaio zincato; finitura: verniciato; impiego: pompa di calore. Incluso: supporti antivibranti SPECIFICHE TECNICHE: lega ferrosa acciaio zincato a caldo RM1 Struttura di contenimento di lega alluminio Peraluman; geometria: pannelli; impiego: pompa di calore SPECIFICHE TECNICHE: smontabile | RISORSA MATERIALE | IMPIANTI MECCANICI PRODUZIONE | SISTEMI | POMPA DI CALORE | MATERIALE GENERICO NON RILEVANTE | [6 empty] | MM.02.050.0050.d | Aumento di prezzo per pompe di calore condensate ad aria con ventilatore elicoidale ad inversione di ciclo con riferimento alla serie con le caratteristiche seguenti: - oltre 150 fino a 175 kWf - oltre 170 fino a 200 kWt - n° 2 | nd | condensata ad aria | [9 empty] | RM.77.00.20.Za001.0000.- - RM.73.00.00.Za001.0010.- - RM.65.00.20.Za001.0500.- - RM.66.10.10.Zb010.1000.- - RM.65.10.40.Sb003.0000.- - RM.65.15.42.Sa004.0000.- - RM.65.00.25.Za001.0255.- - | 1 | cad | nd | riscaldamento aria - raffrescamento aria - | package aria per esterno - | materiale generico non rilevante | potenza termica [kWt] = 171.0 ÷ 200.0 nd - potenza frigorifera [kWf] = 151.0 ÷ 175.0 nd - | n° minimo compressori [-] = 2.0 nd nd nd - |  | ventilatori elicoidali - | nd - | ad inversione di ciclo; refrigerante HFC R-407c; versione silenziata con pressione sonora massima [dB(A)] = 70 a distanza [m] = 1; potenza frigorifera misurata con temperatura acqua [°C] = 12 ÷ 7 e temperatura aria [°C] = 35; potenza termica misurata con temperatura acqua [°C] = 40 ÷ 45 e temperatura aria [°C] = 7 | nd - | nd - | nd - | nd | nd - | NO |  |  |  |  | nd |  |  |  |  | nd | nd | nd |  | nd | nd | nd | valvola d'inversione di ciclo; circuito frigorifero completo di accessori; carica di refrigerante e olio | nd | nd | NO | NO
LOM251.RM.66.00.30.Za001.0265.e | Pompa di calore condensata ad aria; geometria: ventilatori elicoidali; funzione: riscaldamento aria ¦ raffrescamento aria; impiego: package aria per esterno; potenza frigorifera [kWf] = 176 ÷ 220 ¦ potenza termica [kWt] = 201 ÷ 250; n° minimo compressori [-] = 2. Componenti: compressore d'aria alternativo, scambiatore di calore, batteria ad aria, sistema di controllo a microprocessore, quadro elettrico, basamento, struttura di contenimento. Incluso: valvola d'inversione di ciclo; circuito frigorifero completo di accessori; carica di refrigerante e olio SPECIFICHE TECNICHE: ad inversione di ciclo; refrigerante HFC R-407c; versione silenziata con pressione sonora massima [dB(A)] = 70 a distanza [m] = 1; potenza frigorifera misurata con temperatura acqua [°C] = 12 ÷ 7 e temperatura aria [°C] = 35; potenza termica misurata con temperatura acqua [°C] = 40 ÷ 45 e temperatura aria [°C] = 7 RM1 Compressore d'aria alternativo; geometria: semi-ermetico; impiego: pompa di calore SPECIFICHE TECNICHE: più di un elemento RM1 Scambiatore di calore; geometria: a fascio tubiero; impiego: pompa di calore. Incluso: resistenza antigelo SPECIFICHE TECNICHE: più di un elemento; sostituibile con uno scambiatore di calore a piastra con le stesse caratteristiche RM1 Batteria ad aria di materiale mix rame-alluminio; impiego: pompa di calore. Incluso: ventilatori SPECIFICHE TECNICHE: più di un elemento RM1 Sistema di controllo a microprocessore; impiego: pompa di calore. Incluso: display; strumentazione di regolazione e controllo SPECIFICHE TECNICHE: schema sinottico; interfacciabile con sistemi esterni di supervisione RM1 Quadro elettrico; geometria: doppia chiusura; impiego: pompa di calore. Incluso: sezionatore generale; cablaggi a valle RM1 Basamento di lega ferrosa acciaio zincato; finitura: verniciato; impiego: pompa di calore. Incluso: supporti antivibranti SPECIFICHE TECNICHE: lega ferrosa acciaio zincato a caldo RM1 Struttura di contenimento di lega alluminio Peraluman; geometria: pannelli; impiego: pompa di calore SPECIFICHE TECNICHE: smontabile | 1 cad | 53254.64 | 42098.53 | 0 | RM.66.00.30.Za001.0265.e | Pompa di calore condensata ad aria; geometria: ventilatori elicoidali; funzione: riscaldamento aria ¦ raffrescamento aria; impiego: package aria per esterno; potenza frigorifera [kWf] = 176 ÷ 220 ¦ potenza termica [kWt] = 201 ÷ 250; n° minimo compressori [-] = 2. Componenti: compressore d'aria alternativo, scambiatore di calore, batteria ad aria, sistema di controllo a microprocessore, quadro elettrico, basamento, struttura di contenimento. Incluso: valvola d'inversione di ciclo; circuito frigorifero completo di accessori; carica di refrigerante e olio SPECIFICHE TECNICHE: ad inversione di ciclo; refrigerante HFC R-407c; versione silenziata con pressione sonora massima [dB(A)] = 70 a distanza [m] = 1; potenza frigorifera misurata con temperatura acqua [°C] = 12 ÷ 7 e temperatura aria [°C] = 35; potenza termica misurata con temperatura acqua [°C] = 40 ÷ 45 e temperatura aria [°C] = 7 | RM1 Compressore d'aria alternativo; geometria: semi-ermetico; impiego: pompa di calore SPECIFICHE TECNICHE: più di un elemento RM1 Scambiatore di calore; geometria: a fascio tubiero; impiego: pompa di calore. Incluso: resistenza antigelo SPECIFICHE TECNICHE: più di un elemento; sostituibile con uno scambiatore di calore a piastra con le stesse caratteristiche RM1 Batteria ad aria di materiale mix rame-alluminio; impiego: pompa di calore. Incluso: ventilatori SPECIFICHE TECNICHE: più di un elemento RM1 Sistema di controllo a microprocessore; impiego: pompa di calore. Incluso: display; strumentazione di regolazione e controllo SPECIFICHE TECNICHE: schema sinottico; interfacciabile con sistemi esterni di supervisione RM1 Quadro elettrico; geometria: doppia chiusura; impiego: pompa di calore. Incluso: sezionatore generale; cablaggi a valle RM1 Basamento di lega ferrosa acciaio zincato; finitura: verniciato; impiego: pompa di calore. Incluso: supporti antivibranti SPECIFICHE TECNICHE: lega ferrosa acciaio zincato a caldo RM1 Struttura di contenimento di lega alluminio Peraluman; geometria: pannelli; impiego: pompa di calore SPECIFICHE TECNICHE: smontabile | RISORSA MATERIALE | IMPIANTI MECCANICI PRODUZIONE | SISTEMI | POMPA DI CALORE | MATERIALE GENERICO NON RILEVANTE | [6 empty] | MM.02.050.0050.e | Aumento di prezzo per pompe di calore condensate ad aria con ventilatore elicoidale ad inversione di ciclo con riferimento alla serie con le caratteristiche seguenti: - oltre 175 fino a 220 kWf - oltre 200 fino a 250 kWt - n° 2 | nd | condensata ad aria | [9 empty] | RM.77.00.20.Za001.0000.- - RM.73.00.00.Za001.0010.- - RM.65.00.20.Za001.0500.- - RM.66.10.10.Zb010.1000.- - RM.65.10.40.Sb003.0000.- - RM.65.15.42.Sa004.0000.- - RM.65.00.25.Za001.0255.- - | 1 | cad | nd | riscaldamento aria - raffrescamento aria - | package aria per esterno - | materiale generico non rilevante | potenza termica [kWt] = 201.0 ÷ 250.0 nd - potenza frigorifera [kWf] = 176.0 ÷ 220.0 nd - | n° minimo compressori [-] = 2.0 nd nd nd - |  | ventilatori elicoidali - | nd - | ad inversione di ciclo; refrigerante HFC R-407c; versione silenziata con pressione sonora massima [dB(A)] = 70 a distanza [m] = 1; potenza frigorifera misurata con temperatura acqua [°C] = 12 ÷ 7 e temperatura aria [°C] = 35; potenza termica misurata con temperatura acqua [°C] = 40 ÷ 45 e temperatura aria [°C] = 7 | nd - | nd - | nd - | nd | nd - | NO |  |  |  |  | nd |  |  |  |  | nd | nd | nd |  | nd | nd | nd | valvola d'inversione di ciclo; circuito frigorifero completo di accessori; carica di refrigerante e olio | nd | nd | NO | NO
LOM251.RM.66.00.30.Za001.0265.f | Pompa di calore condensata ad aria; geometria: ventilatori elicoidali; funzione: riscaldamento aria ¦ raffrescamento aria; impiego: package aria per esterno; potenza frigorifera [kWf] = 221 ÷ 250 ¦ potenza termica [kWt] = 251 ÷ 280; n° minimo compressori [-] = 2. Componenti: compressore d'aria alternativo, scambiatore di calore, batteria ad aria, sistema di controllo a microprocessore, quadro elettrico, basamento, struttura di contenimento. Incluso: valvola d'inversione di ciclo; circuito frigorifero completo di accessori; carica di refrigerante e olio SPECIFICHE TECNICHE: ad inversione di ciclo; refrigerante HFC R-407c; versione silenziata con pressione sonora massima [dB(A)] = 70 a distanza [m] = 1; potenza frigorifera misurata con temperatura acqua [°C] = 12 ÷ 7 e temperatura aria [°C] = 35; potenza termica misurata con temperatura acqua [°C] = 40 ÷ 45 e temperatura aria [°C] = 7 RM1 Compressore d'aria alternativo; geometria: semi-ermetico; impiego: pompa di calore SPECIFICHE TECNICHE: più di un elemento RM1 Scambiatore di calore; geometria: a fascio tubiero; impiego: pompa di calore. Incluso: resistenza antigelo SPECIFICHE TECNICHE: più di un elemento; sostituibile con uno scambiatore di calore a piastra con le stesse caratteristiche RM1 Batteria ad aria di materiale mix rame-alluminio; impiego: pompa di calore. Incluso: ventilatori SPECIFICHE TECNICHE: più di un elemento RM1 Sistema di controllo a microprocessore; impiego: pompa di calore. Incluso: display; strumentazione di regolazione e controllo SPECIFICHE TECNICHE: schema sinottico; interfacciabile con sistemi esterni di supervisione RM1 Quadro elettrico; geometria: doppia chiusura; impiego: pompa di calore. Incluso: sezionatore generale; cablaggi a valle RM1 Basamento di lega ferrosa acciaio zincato; finitura: verniciato; impiego: pompa di calore. Incluso: supporti antivibranti SPECIFICHE TECNICHE: lega ferrosa acciaio zincato a caldo RM1 Struttura di contenimento di lega alluminio Peraluman; geometria: pannelli; impiego: pompa di calore SPECIFICHE TECNICHE: smontabile | 1 cad | 56465.82 | 44637.01 | 0 | RM.66.00.30.Za001.0265.f | Pompa di calore condensata ad aria; geometria: ventilatori elicoidali; funzione: riscaldamento aria ¦ raffrescamento aria; impiego: package aria per esterno; potenza frigorifera [kWf] = 221 ÷ 250 ¦ potenza termica [kWt] = 251 ÷ 280; n° minimo compressori [-] = 2. Componenti: compressore d'aria alternativo, scambiatore di calore, batteria ad aria, sistema di controllo a microprocessore, quadro elettrico, basamento, struttura di contenimento. Incluso: valvola d'inversione di ciclo; circuito frigorifero completo di accessori; carica di refrigerante e olio SPECIFICHE TECNICHE: ad inversione di ciclo; refrigerante HFC R-407c; versione silenziata con pressione sonora massima [dB(A)] = 70 a distanza [m] = 1; potenza frigorifera misurata con temperatura acqua [°C] = 12 ÷ 7 e temperatura aria [°C] = 35; potenza termica misurata con temperatura acqua [°C] = 40 ÷ 45 e temperatura aria [°C] = 7 | RM1 Compressore d'aria alternativo; geometria: semi-ermetico; impiego: pompa di calore SPECIFICHE TECNICHE: più di un elemento RM1 Scambiatore di calore; geometria: a fascio tubiero; impiego: pompa di calore. Incluso: resistenza antigelo SPECIFICHE TECNICHE: più di un elemento; sostituibile con uno scambiatore di calore a piastra con le stesse caratteristiche RM1 Batteria ad aria di materiale mix rame-alluminio; impiego: pompa di calore. Incluso: ventilatori SPECIFICHE TECNICHE: più di un elemento RM1 Sistema di controllo a microprocessore; impiego: pompa di calore. Incluso: display; strumentazione di regolazione e controllo SPECIFICHE TECNICHE: schema sinottico; interfacciabile con sistemi esterni di supervisione RM1 Quadro elettrico; geometria: doppia chiusura; impiego: pompa di calore. Incluso: sezionatore generale; cablaggi a valle RM1 Basamento di lega ferrosa acciaio zincato; finitura: verniciato; impiego: pompa di calore. Incluso: supporti antivibranti SPECIFICHE TECNICHE: lega ferrosa acciaio zincato a caldo RM1 Struttura di contenimento di lega alluminio Peraluman; geometria: pannelli; impiego: pompa di calore SPECIFICHE TECNICHE: smontabile | RISORSA MATERIALE | IMPIANTI MECCANICI PRODUZIONE | SISTEMI | POMPA DI CALORE | MATERIALE GENERICO NON RILEVANTE | [6 empty] | MM.02.050.0050.f | Aumento di prezzo per pompe di calore condensate ad aria con ventilatore elicoidale ad inversione di ciclo con riferimento alla serie con le caratteristiche seguenti: - oltre 220 fino a 250 kWf - oltre 250 fino a 280 kWt - n° 2 | nd | condensata ad aria | [9 empty] | RM.77.00.20.Za001.0000.- - RM.73.00.00.Za001.0010.- - RM.65.00.20.Za001.0500.- - RM.66.10.10.Zb010.1000.- - RM.65.10.40.Sb003.0000.- - RM.65.15.42.Sa004.0000.- - RM.65.00.25.Za001.0255.- - | 1 | cad | nd | riscaldamento aria - raffrescamento aria - | package aria per esterno - | materiale generico non rilevante | potenza frigorifera [kWf] = 221.0 ÷ 250.0 nd - potenza termica [kWt] = 251.0 ÷ 280.0 nd - | n° minimo compressori [-] = 2.0 nd nd nd - |  | ventilatori elicoidali - | nd - | ad inversione di ciclo; refrigerante HFC R-407c; versione silenziata con pressione sonora massima [dB(A)] = 70 a distanza [m] = 1; potenza frigorifera misurata con temperatura acqua [°C] = 12 ÷ 7 e temperatura aria [°C] = 35; potenza termica misurata con temperatura acqua [°C] = 40 ÷ 45 e temperatura aria [°C] = 7 | nd - | nd - | nd - | nd | nd - | NO |  |  |  |  | nd |  |  |  |  | nd | nd | nd |  | nd | nd | nd | valvola d'inversione di ciclo; circuito frigorifero completo di accessori; carica di refrigerante e olio | nd | nd | NO | NO
LOM251.RM.66.00.30.Za001.0265.g | Pompa di calore condensata ad aria; geometria: ventilatori elicoidali; funzione: riscaldamento aria ¦ raffrescamento aria; impiego: package aria per esterno; potenza frigorifera [kWf] = 251 ÷ 300 ¦ potenza termica [kWt] = 281 ÷ 330; n° minimo compressori [-] = 2. Componenti: compressore d'aria alternativo, scambiatore di calore, batteria ad aria, sistema di controllo a microprocessore, quadro elettrico, basamento, struttura di contenimento. Incluso: valvola d'inversione di ciclo; circuito frigorifero completo di accessori; carica di refrigerante e olio SPECIFICHE TECNICHE: ad inversione di ciclo; refrigerante HFC R-407c; versione silenziata con pressione sonora massima [dB(A)] = 70 a distanza [m] = 1; potenza frigorifera misurata con temperatura acqua [°C] = 12 ÷ 7 e temperatura aria [°C] = 35; potenza termica misurata con temperatura acqua [°C] = 40 ÷ 45 e temperatura aria [°C] = 7 RM1 Compressore d'aria alternativo; geometria: semi-ermetico; impiego: pompa di calore SPECIFICHE TECNICHE: più di un elemento RM1 Scambiatore di calore; geometria: a fascio tubiero; impiego: pompa di calore. Incluso: resistenza antigelo SPECIFICHE TECNICHE: più di un elemento; sostituibile con uno scambiatore di calore a piastra con le stesse caratteristiche RM1 Batteria ad aria di materiale mix rame-alluminio; impiego: pompa di calore. Incluso: ventilatori SPECIFICHE TECNICHE: più di un elemento RM1 Sistema di controllo a microprocessore; impiego: pompa di calore. Incluso: display; strumentazione di regolazione e controllo SPECIFICHE TECNICHE: schema sinottico; interfacciabile con sistemi esterni di supervisione RM1 Quadro elettrico; geometria: doppia chiusura; impiego: pompa di calore. Incluso: sezionatore generale; cablaggi a valle RM1 Basamento di lega ferrosa acciaio zincato; finitura: verniciato; impiego: pompa di calore. Incluso: supporti antivibranti SPECIFICHE TECNICHE: lega ferrosa acciaio zincato a caldo RM1 Struttura di contenimento di lega alluminio Peraluman; geometria: pannelli; impiego: pompa di calore SPECIFICHE TECNICHE: smontabile | 1 cad | 68928 | 54488.54 | 0 | RM.66.00.30.Za001.0265.g | Pompa di calore condensata ad aria; geometria: ventilatori elicoidali; funzione: riscaldamento aria ¦ raffrescamento aria; impiego: package aria per esterno; potenza frigorifera [kWf] = 251 ÷ 300 ¦ potenza termica [kWt] = 281 ÷ 330; n° minimo compressori [-] = 2. Componenti: compressore d'aria alternativo, scambiatore di calore, batteria ad aria, sistema di controllo a microprocessore, quadro elettrico, basamento, struttura di contenimento. Incluso: valvola d'inversione di ciclo; circuito frigorifero completo di accessori; carica di refrigerante e olio SPECIFICHE TECNICHE: ad inversione di ciclo; refrigerante HFC R-407c; versione silenziata con pressione sonora massima [dB(A)] = 70 a distanza [m] = 1; potenza frigorifera misurata con temperatura acqua [°C] = 12 ÷ 7 e temperatura aria [°C] = 35; potenza termica misurata con temperatura acqua [°C] = 40 ÷ 45 e temperatura aria [°C] = 7 | RM1 Compressore d'aria alternativo; geometria: semi-ermetico; impiego: pompa di calore SPECIFICHE TECNICHE: più di un elemento RM1 Scambiatore di calore; geometria: a fascio tubiero; impiego: pompa di calore. Incluso: resistenza antigelo SPECIFICHE TECNICHE: più di un elemento; sostituibile con uno scambiatore di calore a piastra con le stesse caratteristiche RM1 Batteria ad aria di materiale mix rame-alluminio; impiego: pompa di calore. Incluso: ventilatori SPECIFICHE TECNICHE: più di un elemento RM1 Sistema di controllo a microprocessore; impiego: pompa di calore. Incluso: display; strumentazione di regolazione e controllo SPECIFICHE TECNICHE: schema sinottico; interfacciabile con sistemi esterni di supervisione RM1 Quadro elettrico; geometria: doppia chiusura; impiego: pompa di calore. Incluso: sezionatore generale; cablaggi a valle RM1 Basamento di lega ferrosa acciaio zincato; finitura: verniciato; impiego: pompa di calore. Incluso: supporti antivibranti SPECIFICHE TECNICHE: lega ferrosa acciaio zincato a caldo RM1 Struttura di contenimento di lega alluminio Peraluman; geometria: pannelli; impiego: pompa di calore SPECIFICHE TECNICHE: smontabile | RISORSA MATERIALE | IMPIANTI MECCANICI PRODUZIONE | SISTEMI | POMPA DI CALORE | MATERIALE GENERICO NON RILEVANTE | [6 empty] | MM.02.050.0050.g | Aumento di prezzo per pompe di calore condensate ad aria con ventilatore elicoidale ad inversione di ciclo con riferimento alla serie con le caratteristiche seguenti: - oltre 250 fino a 300 kWf - oltre 280 fino a 330 kWt - n° 2 | nd | condensata ad aria | [9 empty] | RM.77.00.20.Za001.0000.- - RM.73.00.00.Za001.0010.- - RM.65.00.20.Za001.0500.- - RM.66.10.10.Zb010.1000.- - RM.65.10.40.Sb003.0000.- - RM.65.15.42.Sa004.0000.- - RM.65.00.25.Za001.0255.- - | 1 | cad | nd | riscaldamento aria - raffrescamento aria - | package aria per esterno - | materiale generico non rilevante | potenza frigorifera [kWf] = 251.0 ÷ 300.0 nd - potenza termica [kWt] = 281.0 ÷ 330.0 nd - | n° minimo compressori [-] = 2.0 nd nd nd - |  | ventilatori elicoidali - | nd - | ad inversione di ciclo; refrigerante HFC R-407c; versione silenziata con pressione sonora massima [dB(A)] = 70 a distanza [m] = 1; potenza frigorifera misurata con temperatura acqua [°C] = 12 ÷ 7 e temperatura aria [°C] = 35; potenza termica misurata con temperatura acqua [°C] = 40 ÷ 45 e temperatura aria [°C] = 7 | nd - | nd - | nd - | nd | nd - | NO |  |  |  |  | nd |  |  |  |  | nd | nd | nd |  | nd | nd | nd | valvola d'inversione di ciclo; circuito frigorifero completo di accessori; carica di refrigerante e olio | nd | nd | NO | NO
LOM251.RM.66.00.30.Za001.0265.h | Pompa di calore condensata ad aria; geometria: ventilatori elicoidali; funzione: riscaldamento aria ¦ raffrescamento aria; impiego: package aria per esterno; potenza frigorifera [kWf] = 251 ÷ 300 ¦ potenza termica [kWt] = 281 ÷ 330; n° minimo compressori [-] = 4. Componenti: compressore d'aria alternativo, scambiatore di calore, batteria ad aria, sistema di controllo a microprocessore, quadro elettrico, basamento, struttura di contenimento. Incluso: valvola d'inversione di ciclo; circuito frigorifero completo di accessori; carica di refrigerante e olio SPECIFICHE TECNICHE: ad inversione di ciclo; refrigerante HFC R-407c; versione silenziata con pressione sonora massima [dB(A)] = 70 a distanza [m] = 1; potenza frigorifera misurata con temperatura acqua [°C] = 12 ÷ 7 e temperatura aria [°C] = 35; potenza termica misurata con temperatura acqua [°C] = 40 ÷ 45 e temperatura aria [°C] = 7 RM1 Compressore d'aria alternativo; geometria: semi-ermetico; impiego: pompa di calore SPECIFICHE TECNICHE: più di un elemento RM1 Scambiatore di calore; geometria: a fascio tubiero; impiego: pompa di calore. Incluso: resistenza antigelo SPECIFICHE TECNICHE: più di un elemento; sostituibile con uno scambiatore di calore a piastra con le stesse caratteristiche RM1 Batteria ad aria di materiale mix rame-alluminio; impiego: pompa di calore. Incluso: ventilatori SPECIFICHE TECNICHE: più di un elemento RM1 Sistema di controllo a microprocessore; impiego: pompa di calore. Incluso: display; strumentazione di regolazione e controllo SPECIFICHE TECNICHE: schema sinottico; interfacciabile con sistemi esterni di supervisione RM1 Quadro elettrico; geometria: doppia chiusura; impiego: pompa di calore. Incluso: sezionatore generale; cablaggi a valle RM1 Basamento di lega ferrosa acciaio zincato; finitura: verniciato; impiego: pompa di calore. Incluso: supporti antivibranti SPECIFICHE TECNICHE: lega ferrosa acciaio zincato a caldo RM1 Struttura di contenimento di lega alluminio Peraluman; geometria: pannelli; impiego: pompa di calore SPECIFICHE TECNICHE: smontabile | 1 cad | 84909.95 | 67122.49 | 0 | RM.66.00.30.Za001.0265.h | Pompa di calore condensata ad aria; geometria: ventilatori elicoidali; funzione: riscaldamento aria ¦ raffrescamento aria; impiego: package aria per esterno; potenza frigorifera [kWf] = 251 ÷ 300 ¦ potenza termica [kWt] = 281 ÷ 330; n° minimo compressori [-] = 4. Componenti: compressore d'aria alternativo, scambiatore di calore, batteria ad aria, sistema di controllo a microprocessore, quadro elettrico, basamento, struttura di contenimento. Incluso: valvola d'inversione di ciclo; circuito frigorifero completo di accessori; carica di refrigerante e olio SPECIFICHE TECNICHE: ad inversione di ciclo; refrigerante HFC R-407c; versione silenziata con pressione sonora massima [dB(A)] = 70 a distanza [m] = 1; potenza frigorifera misurata con temperatura acqua [°C] = 12 ÷ 7 e temperatura aria [°C] = 35; potenza termica misurata con temperatura acqua [°C] = 40 ÷ 45 e temperatura aria [°C] = 7 | RM1 Compressore d'aria alternativo; geometria: semi-ermetico; impiego: pompa di calore SPECIFICHE TECNICHE: più di un elemento RM1 Scambiatore di calore; geometria: a fascio tubiero; impiego: pompa di calore. Incluso: resistenza antigelo SPECIFICHE TECNICHE: più di un elemento; sostituibile con uno scambiatore di calore a piastra con le stesse caratteristiche RM1 Batteria ad aria di materiale mix rame-alluminio; impiego: pompa di calore. Incluso: ventilatori SPECIFICHE TECNICHE: più di un elemento RM1 Sistema di controllo a microprocessore; impiego: pompa di calore. Incluso: display; strumentazione di regolazione e controllo SPECIFICHE TECNICHE: schema sinottico; interfacciabile con sistemi esterni di supervisione RM1 Quadro elettrico; geometria: doppia chiusura; impiego: pompa di calore. Incluso: sezionatore generale; cablaggi a valle RM1 Basamento di lega ferrosa acciaio zincato; finitura: verniciato; impiego: pompa di calore. Incluso: supporti antivibranti SPECIFICHE TECNICHE: lega ferrosa acciaio zincato a caldo RM1 Struttura di contenimento di lega alluminio Peraluman; geometria: pannelli; impiego: pompa di calore SPECIFICHE TECNICHE: smontabile | RISORSA MATERIALE | IMPIANTI MECCANICI PRODUZIONE | SISTEMI | POMPA DI CALORE | MATERIALE GENERICO NON RILEVANTE | [6 empty] | MM.02.050.0050.h | Aumento di prezzo per pompe di calore condensate ad aria con ventilatore elicoidale ad inversione di ciclo con riferimento alla serie con le caratteristiche seguenti: - oltre 250 fino a 300 kWf - oltre 280 fino a 330 kWt - n° 4 | nd | condensata ad aria | [9 empty] | RM.77.00.20.Za001.0000.- - RM.73.00.00.Za001.0010.- - RM.65.00.20.Za001.0500.- - RM.66.10.10.Zb010.1000.- - RM.65.10.40.Sb003.0000.- - RM.65.15.42.Sa004.0000.- - RM.65.00.25.Za001.0255.- - | 1 | cad | nd | riscaldamento aria - raffrescamento aria - | package aria per esterno - | materiale generico non rilevante | potenza frigorifera [kWf] = 251.0 ÷ 300.0 nd - potenza termica [kWt] = 281.0 ÷ 330.0 nd - | n° minimo compressori [-] = 4.0 nd nd nd - |  | ventilatori elicoidali - | nd - | ad inversione di ciclo; refrigerante HFC R-407c; versione silenziata con pressione sonora massima [dB(A)] = 70 a distanza [m] = 1; potenza frigorifera misurata con temperatura acqua [°C] = 12 ÷ 7 e temperatura aria [°C] = 35; potenza termica misurata con temperatura acqua [°C] = 40 ÷ 45 e temperatura aria [°C] = 7 | nd - | nd - | nd - | nd | nd - | NO |  |  |  |  | nd |  |  |  |  | nd | nd | nd |  | nd | nd | nd | valvola d'inversione di ciclo; circuito frigorifero completo di accessori; carica di refrigerante e olio | nd | nd | NO | NO
LOM251.RM.66.00.30.Za001.0265.i | Pompa di calore condensata ad aria; geometria: ventilatori elicoidali; funzione: riscaldamento aria ¦ raffrescamento aria; impiego: package aria per esterno; potenza frigorifera [kWf] = 301 ÷ 350 ¦ potenza termica [kWt] = 331 ÷ 380; n° minimo compressori [-] = 4. Componenti: compressore d'aria alternativo, scambiatore di calore, batteria ad aria, sistema di controllo a microprocessore, quadro elettrico, basamento, struttura di contenimento. Incluso: valvola d'inversione di ciclo; circuito frigorifero completo di accessori; carica di refrigerante e olio SPECIFICHE TECNICHE: ad inversione di ciclo; refrigerante HFC R-407c; versione silenziata con pressione sonora massima [dB(A)] = 70 a distanza [m] = 1; potenza frigorifera misurata con temperatura acqua [°C] = 12 ÷ 7 e temperatura aria [°C] = 35; potenza termica misurata con temperatura acqua [°C] = 40 ÷ 45 e temperatura aria [°C] = 7 RM1 Compressore d'aria alternativo; geometria: semi-ermetico; impiego: pompa di calore SPECIFICHE TECNICHE: più di un elemento RM1 Scambiatore di calore; geometria: a fascio tubiero; impiego: pompa di calore. Incluso: resistenza antigelo SPECIFICHE TECNICHE: più di un elemento; sostituibile con uno scambiatore di calore a piastra con le stesse caratteristiche RM1 Batteria ad aria di materiale mix rame-alluminio; impiego: pompa di calore. Incluso: ventilatori SPECIFICHE TECNICHE: più di un elemento RM1 Sistema di controllo a microprocessore; impiego: pompa di calore. Incluso: display; strumentazione di regolazione e controllo SPECIFICHE TECNICHE: schema sinottico; interfacciabile con sistemi esterni di supervisione RM1 Quadro elettrico; geometria: doppia chiusura; impiego: pompa di calore. Incluso: sezionatore generale; cablaggi a valle RM1 Basamento di lega ferrosa acciaio zincato; finitura: verniciato; impiego: pompa di calore. Incluso: supporti antivibranti SPECIFICHE TECNICHE: lega ferrosa acciaio zincato a caldo RM1 Struttura di contenimento di lega alluminio Peraluman; geometria: pannelli; impiego: pompa di calore SPECIFICHE TECNICHE: smontabile | 1 cad | 89760.84 | 70957.18 | 0 | RM.66.00.30.Za001.0265.i | Pompa di calore condensata ad aria; geometria: ventilatori elicoidali; funzione: riscaldamento aria ¦ raffrescamento aria; impiego: package aria per esterno; potenza frigorifera [kWf] = 301 ÷ 350 ¦ potenza termica [kWt] = 331 ÷ 380; n° minimo compressori [-] = 4. Componenti: compressore d'aria alternativo, scambiatore di calore, batteria ad aria, sistema di controllo a microprocessore, quadro elettrico, basamento, struttura di contenimento. Incluso: valvola d'inversione di ciclo; circuito frigorifero completo di accessori; carica di refrigerante e olio SPECIFICHE TECNICHE: ad inversione di ciclo; refrigerante HFC R-407c; versione silenziata con pressione sonora massima [dB(A)] = 70 a distanza [m] = 1; potenza frigorifera misurata con temperatura acqua [°C] = 12 ÷ 7 e temperatura aria [°C] = 35; potenza termica misurata con temperatura acqua [°C] = 40 ÷ 45 e temperatura aria [°C] = 7 | RM1 Compressore d'aria alternativo; geometria: semi-ermetico; impiego: pompa di calore SPECIFICHE TECNICHE: più di un elemento RM1 Scambiatore di calore; geometria: a fascio tubiero; impiego: pompa di calore. Incluso: resistenza antigelo SPECIFICHE TECNICHE: più di un elemento; sostituibile con uno scambiatore di calore a piastra con le stesse caratteristiche RM1 Batteria ad aria di materiale mix rame-alluminio; impiego: pompa di calore. Incluso: ventilatori SPECIFICHE TECNICHE: più di un elemento RM1 Sistema di controllo a microprocessore; impiego: pompa di calore. Incluso: display; strumentazione di regolazione e controllo SPECIFICHE TECNICHE: schema sinottico; interfacciabile con sistemi esterni di supervisione RM1 Quadro elettrico; geometria: doppia chiusura; impiego: pompa di calore. Incluso: sezionatore generale; cablaggi a valle RM1 Basamento di lega ferrosa acciaio zincato; finitura: verniciato; impiego: pompa di calore. Incluso: supporti antivibranti SPECIFICHE TECNICHE: lega ferrosa acciaio zincato a caldo RM1 Struttura di contenimento di lega alluminio Peraluman; geometria: pannelli; impiego: pompa di calore SPECIFICHE TECNICHE: smontabile | RISORSA MATERIALE | IMPIANTI MECCANICI PRODUZIONE | SISTEMI | POMPA DI CALORE | MATERIALE GENERICO NON RILEVANTE | [6 empty] | MM.02.050.0050.i | Aumento di prezzo per pompe di calore condensate ad aria con ventilatore elicoidale ad inversione di ciclo con riferimento alla serie con le caratteristiche seguenti: - oltre 300 fino a 350 kWf - oltre 330 fino a 380 kWt - n° 4 | nd | condensata ad aria | [9 empty] | RM.77.00.20.Za001.0000.- - RM.73.00.00.Za001.0010.- - RM.65.00.20.Za001.0500.- - RM.66.10.10.Zb010.1000.- - RM.65.10.40.Sb003.0000.- - RM.65.15.42.Sa004.0000.- - RM.65.00.25.Za001.0255.- - | 1 | cad | nd | riscaldamento aria - raffrescamento aria - | package aria per esterno - | materiale generico non rilevante | potenza termica [kWt] = 331.0 ÷ 380.0 nd - potenza frigorifera [kWf] = 301.0 ÷ 350.0 nd - | n° minimo compressori [-] = 4.0 nd nd nd - |  | ventilatori elicoidali - | nd - | ad inversione di ciclo; refrigerante HFC R-407c; versione silenziata con pressione sonora massima [dB(A)] = 70 a distanza [m] = 1; potenza frigorifera misurata con temperatura acqua [°C] = 12 ÷ 7 e temperatura aria [°C] = 35; potenza termica misurata con temperatura acqua [°C] = 40 ÷ 45 e temperatura aria [°C] = 7 | nd - | nd - | nd - | nd | nd - | NO |  |  |  |  | nd |  |  |  |  | nd | nd | nd |  | nd | nd | nd | valvola d'inversione di ciclo; circuito frigorifero completo di accessori; carica di refrigerante e olio | nd | nd | NO | NO
LOM251.RM.66.00.30.Za001.0265.j | Pompa di calore condensata ad aria; geometria: ventilatori elicoidali; funzione: riscaldamento aria ¦ raffrescamento aria; impiego: package aria per esterno; potenza frigorifera [kWf] = 351 ÷ 400 ¦ potenza termica [kWt] = 381 ÷ 430; n° minimo compressori [-] = 4. Componenti: compressore d'aria alternativo, scambiatore di calore, batteria ad aria, sistema di controllo a microprocessore, quadro elettrico, basamento, struttura di contenimento. Incluso: valvola d'inversione di ciclo; circuito frigorifero completo di accessori; carica di refrigerante e olio SPECIFICHE TECNICHE: ad inversione di ciclo; refrigerante HFC R-407c; versione silenziata con pressione sonora massima [dB(A)] = 70 a distanza [m] = 1; potenza frigorifera misurata con temperatura acqua [°C] = 12 ÷ 7 e temperatura aria [°C] = 35; potenza termica misurata con temperatura acqua [°C] = 40 ÷ 45 e temperatura aria [°C] = 7 RM1 Compressore d'aria alternativo; geometria: semi-ermetico; impiego: pompa di calore SPECIFICHE TECNICHE: più di un elemento RM1 Scambiatore di calore; geometria: a fascio tubiero; impiego: pompa di calore. Incluso: resistenza antigelo SPECIFICHE TECNICHE: più di un elemento; sostituibile con uno scambiatore di calore a piastra con le stesse caratteristiche RM1 Batteria ad aria di materiale mix rame-alluminio; impiego: pompa di calore. Incluso: ventilatori SPECIFICHE TECNICHE: più di un elemento RM1 Sistema di controllo a microprocessore; impiego: pompa di calore. Incluso: display; strumentazione di regolazione e controllo SPECIFICHE TECNICHE: schema sinottico; interfacciabile con sistemi esterni di supervisione RM1 Quadro elettrico; geometria: doppia chiusura; impiego: pompa di calore. Incluso: sezionatore generale; cablaggi a valle RM1 Basamento di lega ferrosa acciaio zincato; finitura: verniciato; impiego: pompa di calore. Incluso: supporti antivibranti SPECIFICHE TECNICHE: lega ferrosa acciaio zincato a caldo RM1 Struttura di contenimento di lega alluminio Peraluman; geometria: pannelli; impiego: pompa di calore SPECIFICHE TECNICHE: smontabile | 1 cad | 100142.43 | 79163.97 | 0 | RM.66.00.30.Za001.0265.j | Pompa di calore condensata ad aria; geometria: ventilatori elicoidali; funzione: riscaldamento aria ¦ raffrescamento aria; impiego: package aria per esterno; potenza frigorifera [kWf] = 351 ÷ 400 ¦ potenza termica [kWt] = 381 ÷ 430; n° minimo compressori [-] = 4. Componenti: compressore d'aria alternativo, scambiatore di calore, batteria ad aria, sistema di controllo a microprocessore, quadro elettrico, basamento, struttura di contenimento. Incluso: valvola d'inversione di ciclo; circuito frigorifero completo di accessori; carica di refrigerante e olio SPECIFICHE TECNICHE: ad inversione di ciclo; refrigerante HFC R-407c; versione silenziata con pressione sonora massima [dB(A)] = 70 a distanza [m] = 1; potenza frigorifera misurata con temperatura acqua [°C] = 12 ÷ 7 e temperatura aria [°C] = 35; potenza termica misurata con temperatura acqua [°C] = 40 ÷ 45 e temperatura aria [°C] = 7 | RM1 Compressore d'aria alternativo; geometria: semi-ermetico; impiego: pompa di calore SPECIFICHE TECNICHE: più di un elemento RM1 Scambiatore di calore; geometria: a fascio tubiero; impiego: pompa di calore. Incluso: resistenza antigelo SPECIFICHE TECNICHE: più di un elemento; sostituibile con uno scambiatore di calore a piastra con le stesse caratteristiche RM1 Batteria ad aria di materiale mix rame-alluminio; impiego: pompa di calore. Incluso: ventilatori SPECIFICHE TECNICHE: più di un elemento RM1 Sistema di controllo a microprocessore; impiego: pompa di calore. Incluso: display; strumentazione di regolazione e controllo SPECIFICHE TECNICHE: schema sinottico; interfacciabile con sistemi esterni di supervisione RM1 Quadro elettrico; geometria: doppia chiusura; impiego: pompa di calore. Incluso: sezionatore generale; cablaggi a valle RM1 Basamento di lega ferrosa acciaio zincato; finitura: verniciato; impiego: pompa di calore. Incluso: supporti antivibranti SPECIFICHE TECNICHE: lega ferrosa acciaio zincato a caldo RM1 Struttura di contenimento di lega alluminio Peraluman; geometria: pannelli; impiego: pompa di calore SPECIFICHE TECNICHE: smontabile | RISORSA MATERIALE | IMPIANTI MECCANICI PRODUZIONE | SISTEMI | POMPA DI CALORE | MATERIALE GENERICO NON RILEVANTE | [6 empty] | MM.02.050.0050.j | Aumento di prezzo per pompe di calore condensate ad aria con ventilatore elicoidale ad inversione di ciclo con riferimento alla serie con le caratteristiche seguenti: - oltre 350 fino a 400 kWf - oltre 380 fino a 430 kWt - n° 4 | nd | condensata ad aria | [9 empty] | RM.77.00.20.Za001.0000.- - RM.73.00.00.Za001.0010.- - RM.65.00.20.Za001.0500.- - RM.66.10.10.Zb010.1000.- - RM.65.10.40.Sb003.0000.- - RM.65.15.42.Sa004.0000.- - RM.65.00.25.Za001.0255.- - | 1 | cad | nd | riscaldamento aria - raffrescamento aria - | package aria per esterno - | materiale generico non rilevante | potenza frigorifera [kWf] = 351.0 ÷ 400.0 nd - potenza termica [kWt] = 381.0 ÷ 430.0 nd - | n° minimo compressori [-] = 4.0 nd nd nd - |  | ventilatori elicoidali - | nd - | ad inversione di ciclo; refrigerante HFC R-407c; versione silenziata con pressione sonora massima [dB(A)] = 70 a distanza [m] = 1; potenza frigorifera misurata con temperatura acqua [°C] = 12 ÷ 7 e temperatura aria [°C] = 35; potenza termica misurata con temperatura acqua [°C] = 40 ÷ 45 e temperatura aria [°C] = 7 | nd - | nd - | nd - | nd | nd - | NO |  |  |  |  | nd |  |  |  |  | nd | nd | nd |  | nd | nd | nd | valvola d'inversione di ciclo; circuito frigorifero completo di accessori; carica di refrigerante e olio | nd | nd | NO | NO
LOM251.RM.66.00.30.Za001.0265.k | Pompa di calore condensata ad aria; geometria: ventilatori elicoidali; funzione: riscaldamento aria ¦ raffrescamento aria; impiego: package aria per esterno; potenza frigorifera [kWf] = 401 ÷ 450 ¦ potenza termica [kWt] = 431 ÷ 480; n° minimo compressori [-] = 4. Componenti: compressore d'aria alternativo, scambiatore di calore, batteria ad aria, sistema di controllo a microprocessore, quadro elettrico, basamento, struttura di contenimento. Incluso: valvola d'inversione di ciclo; circuito frigorifero completo di accessori; carica di refrigerante e olio SPECIFICHE TECNICHE: ad inversione di ciclo; refrigerante HFC R-407c; versione silenziata con pressione sonora massima [dB(A)] = 70 a distanza [m] = 1; potenza frigorifera misurata con temperatura acqua [°C] = 12 ÷ 7 e temperatura aria [°C] = 35; potenza termica misurata con temperatura acqua [°C] = 40 ÷ 45 e temperatura aria [°C] = 7 RM1 Compressore d'aria alternativo; geometria: semi-ermetico; impiego: pompa di calore SPECIFICHE TECNICHE: più di un elemento RM1 Scambiatore di calore; geometria: a fascio tubiero; impiego: pompa di calore. Incluso: resistenza antigelo SPECIFICHE TECNICHE: più di un elemento; sostituibile con uno scambiatore di calore a piastra con le stesse caratteristiche RM1 Batteria ad aria di materiale mix rame-alluminio; impiego: pompa di calore. Incluso: ventilatori SPECIFICHE TECNICHE: più di un elemento RM1 Sistema di controllo a microprocessore; impiego: pompa di calore. Incluso: display; strumentazione di regolazione e controllo SPECIFICHE TECNICHE: schema sinottico; interfacciabile con sistemi esterni di supervisione RM1 Quadro elettrico; geometria: doppia chiusura; impiego: pompa di calore. Incluso: sezionatore generale; cablaggi a valle RM1 Basamento di lega ferrosa acciaio zincato; finitura: verniciato; impiego: pompa di calore. Incluso: supporti antivibranti SPECIFICHE TECNICHE: lega ferrosa acciaio zincato a caldo RM1 Struttura di contenimento di lega alluminio Peraluman; geometria: pannelli; impiego: pompa di calore SPECIFICHE TECNICHE: smontabile | 1 cad | 108798.93 | 86007.06 | 0 | RM.66.00.30.Za001.0265.k | Pompa di calore condensata ad aria; geometria: ventilatori elicoidali; funzione: riscaldamento aria ¦ raffrescamento aria; impiego: package aria per esterno; potenza frigorifera [kWf] = 401 ÷ 450 ¦ potenza termica [kWt] = 431 ÷ 480; n° minimo compressori [-] = 4. Componenti: compressore d'aria alternativo, scambiatore di calore, batteria ad aria, sistema di controllo a microprocessore, quadro elettrico, basamento, struttura di contenimento. Incluso: valvola d'inversione di ciclo; circuito frigorifero completo di accessori; carica di refrigerante e olio SPECIFICHE TECNICHE: ad inversione di ciclo; refrigerante HFC R-407c; versione silenziata con pressione sonora massima [dB(A)] = 70 a distanza [m] = 1; potenza frigorifera misurata con temperatura acqua [°C] = 12 ÷ 7 e temperatura aria [°C] = 35; potenza termica misurata con temperatura acqua [°C] = 40 ÷ 45 e temperatura aria [°C] = 7 | RM1 Compressore d'aria alternativo; geometria: semi-ermetico; impiego: pompa di calore SPECIFICHE TECNICHE: più di un elemento RM1 Scambiatore di calore; geometria: a fascio tubiero; impiego: pompa di calore. Incluso: resistenza antigelo SPECIFICHE TECNICHE: più di un elemento; sostituibile con uno scambiatore di calore a piastra con le stesse caratteristiche RM1 Batteria ad aria di materiale mix rame-alluminio; impiego: pompa di calore. Incluso: ventilatori SPECIFICHE TECNICHE: più di un elemento RM1 Sistema di controllo a microprocessore; impiego: pompa di calore. Incluso: display; strumentazione di regolazione e controllo SPECIFICHE TECNICHE: schema sinottico; interfacciabile con sistemi esterni di supervisione RM1 Quadro elettrico; geometria: doppia chiusura; impiego: pompa di calore. Incluso: sezionatore generale; cablaggi a valle RM1 Basamento di lega ferrosa acciaio zincato; finitura: verniciato; impiego: pompa di calore. Incluso: supporti antivibranti SPECIFICHE TECNICHE: lega ferrosa acciaio zincato a caldo RM1 Struttura di contenimento di lega alluminio Peraluman; geometria: pannelli; impiego: pompa di calore SPECIFICHE TECNICHE: smontabile | RISORSA MATERIALE | IMPIANTI MECCANICI PRODUZIONE | SISTEMI | POMPA DI CALORE | MATERIALE GENERICO NON RILEVANTE | [6 empty] | MM.02.050.0050.k | Aumento di prezzo per pompe di calore condensate ad aria con ventilatore elicoidale ad inversione di ciclo con riferimento alla serie con le caratteristiche seguenti: - oltre 400 fino a 450 kWf - oltre 430 fino a 480 kWt - n° 4 | nd | condensata ad aria | [9 empty] | RM.77.00.20.Za001.0000.- - RM.73.00.00.Za001.0010.- - RM.65.00.20.Za001.0500.- - RM.66.10.10.Zb010.1000.- - RM.65.10.40.Sb003.0000.- - RM.65.15.42.Sa004.0000.- - RM.65.00.25.Za001.0255.- - | 1 | cad | nd | riscaldamento aria - raffrescamento aria - | package aria per esterno - | materiale generico non rilevante | potenza frigorifera [kWf] = 401.0 ÷ 450.0 nd - potenza termica [kWt] = 431.0 ÷ 480.0 nd - | n° minimo compressori [-] = 4.0 nd nd nd - |  | ventilatori elicoidali - | nd - | ad inversione di ciclo; refrigerante HFC R-407c; versione silenziata con pressione sonora massima [dB(A)] = 70 a distanza [m] = 1; potenza frigorifera misurata con temperatura acqua [°C] = 12 ÷ 7 e temperatura aria [°C] = 35; potenza termica misurata con temperatura acqua [°C] = 40 ÷ 45 e temperatura aria [°C] = 7 | nd - | nd - | nd - | nd | nd - | NO |  |  |  |  | nd |  |  |  |  | nd | nd | nd |  | nd | nd | nd | valvola d'inversione di ciclo; circuito frigorifero completo di accessori; carica di refrigerante e olio | nd | nd | NO | NO
LOM251.RM.66.00.30.Za001.0265.l | Pompa di calore condensata ad aria; geometria: ventilatori elicoidali; funzione: riscaldamento aria ¦ raffrescamento aria; impiego: package aria per esterno; potenza frigorifera [kWf] = 451 ÷ 520 ¦ potenza termica [kWt] = 481 ÷ 550; n° minimo compressori [-] = 4. Componenti: compressore d'aria alternativo, scambiatore di calore, batteria ad aria, sistema di controllo a microprocessore, quadro elettrico, basamento, struttura di contenimento. Incluso: valvola d'inversione di ciclo; circuito frigorifero completo di accessori; carica di refrigerante e olio SPECIFICHE TECNICHE: ad inversione di ciclo; refrigerante HFC R-407c; versione silenziata con pressione sonora massima [dB(A)] = 70 a distanza [m] = 1; potenza frigorifera misurata con temperatura acqua [°C] = 12 ÷ 7 e temperatura aria [°C] = 35; potenza termica misurata con temperatura acqua [°C] = 40 ÷ 45 e temperatura aria [°C] = 7 RM1 Compressore d'aria alternativo; geometria: semi-ermetico; impiego: pompa di calore SPECIFICHE TECNICHE: più di un elemento RM1 Scambiatore di calore; geometria: a fascio tubiero; impiego: pompa di calore. Incluso: resistenza antigelo SPECIFICHE TECNICHE: più di un elemento; sostituibile con uno scambiatore di calore a piastra con le stesse caratteristiche RM1 Batteria ad aria di materiale mix rame-alluminio; impiego: pompa di calore. Incluso: ventilatori SPECIFICHE TECNICHE: più di un elemento RM1 Sistema di controllo a microprocessore; impiego: pompa di calore. Incluso: display; strumentazione di regolazione e controllo SPECIFICHE TECNICHE: schema sinottico; interfacciabile con sistemi esterni di supervisione RM1 Quadro elettrico; geometria: doppia chiusura; impiego: pompa di calore. Incluso: sezionatore generale; cablaggi a valle RM1 Basamento di lega ferrosa acciaio zincato; finitura: verniciato; impiego: pompa di calore. Incluso: supporti antivibranti SPECIFICHE TECNICHE: lega ferrosa acciaio zincato a caldo RM1 Struttura di contenimento di lega alluminio Peraluman; geometria: pannelli; impiego: pompa di calore SPECIFICHE TECNICHE: smontabile | 1 cad | 116761.47 | 92301.56 | 0 | RM.66.00.30.Za001.0265.l | Pompa di calore condensata ad aria; geometria: ventilatori elicoidali; funzione: riscaldamento aria ¦ raffrescamento aria; impiego: package aria per esterno; potenza frigorifera [kWf] = 451 ÷ 520 ¦ potenza termica [kWt] = 481 ÷ 550; n° minimo compressori [-] = 4. Componenti: compressore d'aria alternativo, scambiatore di calore, batteria ad aria, sistema di controllo a microprocessore, quadro elettrico, basamento, struttura di contenimento. Incluso: valvola d'inversione di ciclo; circuito frigorifero completo di accessori; carica di refrigerante e olio SPECIFICHE TECNICHE: ad inversione di ciclo; refrigerante HFC R-407c; versione silenziata con pressione sonora massima [dB(A)] = 70 a distanza [m] = 1; potenza frigorifera misurata con temperatura acqua [°C] = 12 ÷ 7 e temperatura aria [°C] = 35; potenza termica misurata con temperatura acqua [°C] = 40 ÷ 45 e temperatura aria [°C] = 7 | RM1 Compressore d'aria alternativo; geometria: semi-ermetico; impiego: pompa di calore SPECIFICHE TECNICHE: più di un elemento RM1 Scambiatore di calore; geometria: a fascio tubiero; impiego: pompa di calore. Incluso: resistenza antigelo SPECIFICHE TECNICHE: più di un elemento; sostituibile con uno scambiatore di calore a piastra con le stesse caratteristiche RM1 Batteria ad aria di materiale mix rame-alluminio; impiego: pompa di calore. Incluso: ventilatori SPECIFICHE TECNICHE: più di un elemento RM1 Sistema di controllo a microprocessore; impiego: pompa di calore. Incluso: display; strumentazione di regolazione e controllo SPECIFICHE TECNICHE: schema sinottico; interfacciabile con sistemi esterni di supervisione RM1 Quadro elettrico; geometria: doppia chiusura; impiego: pompa di calore. Incluso: sezionatore generale; cablaggi a valle RM1 Basamento di lega ferrosa acciaio zincato; finitura: verniciato; impiego: pompa di calore. Incluso: supporti antivibranti SPECIFICHE TECNICHE: lega ferrosa acciaio zincato a caldo RM1 Struttura di contenimento di lega alluminio Peraluman; geometria: pannelli; impiego: pompa di calore SPECIFICHE TECNICHE: smontabile | RISORSA MATERIALE | IMPIANTI MECCANICI PRODUZIONE | SISTEMI | POMPA DI CALORE | MATERIALE GENERICO NON RILEVANTE | [6 empty] | MM.02.050.0050.l | Aumento di prezzo per pompe di calore condensate ad aria con ventilatore elicoidale ad inversione di ciclo con riferimento alla serie con le caratteristiche seguenti: - oltre 450 fino a 520 kWf - oltre 480 fino a 550 kWt - n° 4 | nd | condensata ad aria | [9 empty] | RM.77.00.20.Za001.0000.- - RM.73.00.00.Za001.0010.- - RM.65.00.20.Za001.0500.- - RM.66.10.10.Zb010.1000.- - RM.65.10.40.Sb003.0000.- - RM.65.15.42.Sa004.0000.- - RM.65.00.25.Za001.0255.- - | 1 | cad | nd | riscaldamento aria - raffrescamento aria - | package aria per esterno - | materiale generico non rilevante | potenza termica [kWt] = 481.0 ÷ 550.0 nd - potenza frigorifera [kWf] = 451.0 ÷ 520.0 nd - | n° minimo compressori [-] = 4.0 nd nd nd - |  | ventilatori elicoidali - | nd - | ad inversione di ciclo; refrigerante HFC R-407c; versione silenziata con pressione sonora massima [dB(A)] = 70 a distanza [m] = 1; potenza frigorifera misurata con temperatura acqua [°C] = 12 ÷ 7 e temperatura aria [°C] = 35; potenza termica misurata con temperatura acqua [°C] = 40 ÷ 45 e temperatura aria [°C] = 7 | nd - | nd - | nd - | nd | nd - | NO |  |  |  |  | nd |  |  |  |  | nd | nd | nd |  | nd | nd | nd | valvola d'inversione di ciclo; circuito frigorifero completo di accessori; carica di refrigerante e olio | nd | nd | NO | NO
LOM251.RM.66.00.30.Za001.0265.m | Pompa di calore condensata ad aria; geometria: ventilatori elicoidali; funzione: riscaldamento aria ¦ raffrescamento aria; impiego: package aria per esterno; potenza frigorifera [kWf] = 521 ÷ 600 ¦ potenza termica [kWt] = 551 ÷ 640; n° minimo compressori [-] = 4. Componenti: compressore d'aria alternativo, scambiatore di calore, batteria ad aria, sistema di controllo a microprocessore, quadro elettrico, basamento, struttura di contenimento. Incluso: valvola d'inversione di ciclo; circuito frigorifero completo di accessori; carica di refrigerante e olio SPECIFICHE TECNICHE: ad inversione di ciclo; refrigerante HFC R-407c; versione silenziata con pressione sonora massima [dB(A)] = 70 a distanza [m] = 1; potenza frigorifera misurata con temperatura acqua [°C] = 12 ÷ 7 e temperatura aria [°C] = 35; potenza termica misurata con temperatura acqua [°C] = 40 ÷ 45 e temperatura aria [°C] = 7 RM1 Compressore d'aria alternativo; geometria: semi-ermetico; impiego: pompa di calore SPECIFICHE TECNICHE: più di un elemento RM1 Scambiatore di calore; geometria: a fascio tubiero; impiego: pompa di calore. Incluso: resistenza antigelo SPECIFICHE TECNICHE: più di un elemento; sostituibile con uno scambiatore di calore a piastra con le stesse caratteristiche RM1 Batteria ad aria di materiale mix rame-alluminio; impiego: pompa di calore. Incluso: ventilatori SPECIFICHE TECNICHE: più di un elemento RM1 Sistema di controllo a microprocessore; impiego: pompa di calore. Incluso: display; strumentazione di regolazione e controllo SPECIFICHE TECNICHE: schema sinottico; interfacciabile con sistemi esterni di supervisione RM1 Quadro elettrico; geometria: doppia chiusura; impiego: pompa di calore. Incluso: sezionatore generale; cablaggi a valle RM1 Basamento di lega ferrosa acciaio zincato; finitura: verniciato; impiego: pompa di calore. Incluso: supporti antivibranti SPECIFICHE TECNICHE: lega ferrosa acciaio zincato a caldo RM1 Struttura di contenimento di lega alluminio Peraluman; geometria: pannelli; impiego: pompa di calore SPECIFICHE TECNICHE: smontabile | 1 cad | 133529.87 | 105557.21 | 0 | RM.66.00.30.Za001.0265.m | Pompa di calore condensata ad aria; geometria: ventilatori elicoidali; funzione: riscaldamento aria ¦ raffrescamento aria; impiego: package aria per esterno; potenza frigorifera [kWf] = 521 ÷ 600 ¦ potenza termica [kWt] = 551 ÷ 640; n° minimo compressori [-] = 4. Componenti: compressore d'aria alternativo, scambiatore di calore, batteria ad aria, sistema di controllo a microprocessore, quadro elettrico, basamento, struttura di contenimento. Incluso: valvola d'inversione di ciclo; circuito frigorifero completo di accessori; carica di refrigerante e olio SPECIFICHE TECNICHE: ad inversione di ciclo; refrigerante HFC R-407c; versione silenziata con pressione sonora massima [dB(A)] = 70 a distanza [m] = 1; potenza frigorifera misurata con temperatura acqua [°C] = 12 ÷ 7 e temperatura aria [°C] = 35; potenza termica misurata con temperatura acqua [°C] = 40 ÷ 45 e temperatura aria [°C] = 7 | RM1 Compressore d'aria alternativo; geometria: semi-ermetico; impiego: pompa di calore SPECIFICHE TECNICHE: più di un elemento RM1 Scambiatore di calore; geometria: a fascio tubiero; impiego: pompa di calore. Incluso: resistenza antigelo SPECIFICHE TECNICHE: più di un elemento; sostituibile con uno scambiatore di calore a piastra con le stesse caratteristiche RM1 Batteria ad aria di materiale mix rame-alluminio; impiego: pompa di calore. Incluso: ventilatori SPECIFICHE TECNICHE: più di un elemento RM1 Sistema di controllo a microprocessore; impiego: pompa di calore. Incluso: display; strumentazione di regolazione e controllo SPECIFICHE TECNICHE: schema sinottico; interfacciabile con sistemi esterni di supervisione RM1 Quadro elettrico; geometria: doppia chiusura; impiego: pompa di calore. Incluso: sezionatore generale; cablaggi a valle RM1 Basamento di lega ferrosa acciaio zincato; finitura: verniciato; impiego: pompa di calore. Incluso: supporti antivibranti SPECIFICHE TECNICHE: lega ferrosa acciaio zincato a caldo RM1 Struttura di contenimento di lega alluminio Peraluman; geometria: pannelli; impiego: pompa di calore SPECIFICHE TECNICHE: smontabile | RISORSA MATERIALE | IMPIANTI MECCANICI PRODUZIONE | SISTEMI | POMPA DI CALORE | MATERIALE GENERICO NON RILEVANTE | [6 empty] | MM.02.050.0050.m | Aumento di prezzo per pompe di calore condensate ad aria con ventilatore elicoidale ad inversione di ciclo con riferimento alla serie con le caratteristiche seguenti: - oltre 520 fino a 600 kWf - oltre 550 fino a 640 kWt - n° 4 | nd | condensata ad aria | [9 empty] | RM.77.00.20.Za001.0000.- - RM.73.00.00.Za001.0010.- - RM.65.00.20.Za001.0500.- - RM.66.10.10.Zb010.1000.- - RM.65.10.40.Sb003.0000.- - RM.65.15.42.Sa004.0000.- - RM.65.00.25.Za001.0255.- - | 1 | cad | nd | riscaldamento aria - raffrescamento aria - | package aria per esterno - | materiale generico non rilevante | potenza termica [kWt] = 551.0 ÷ 640.0 nd - potenza frigorifera [kWf] = 521.0 ÷ 600.0 nd - | n° minimo compressori [-] = 4.0 nd nd nd - |  | ventilatori elicoidali - | nd - | ad inversione di ciclo; refrigerante HFC R-407c; versione silenziata con pressione sonora massima [dB(A)] = 70 a distanza [m] = 1; potenza frigorifera misurata con temperatura acqua [°C] = 12 ÷ 7 e temperatura aria [°C] = 35; potenza termica misurata con temperatura acqua [°C] = 40 ÷ 45 e temperatura aria [°C] = 7 | nd - | nd - | nd - | nd | nd - | NO |  |  |  |  | nd |  |  |  |  | nd | nd | nd |  | nd | nd | nd | valvola d'inversione di ciclo; circuito frigorifero completo di accessori; carica di refrigerante e olio | nd | nd | NO | NO
LOM251.RM.66.00.30.Za001.0270.a | Pompa di calore condensata ad aria; geometria: ventilatori elicoidali; funzione: riscaldamento aria ¦ raffrescamento aria; impiego: package aria per esterno; potenza frigorifera [kWf] = 91 ÷ 110 ¦ potenza termica [kWt] = 91 ÷ 120; n° minimo compressori [-] = 2. Componenti: compressore d'aria alternativo, scambiatore di calore, batteria ad aria, sistema di controllo a microprocessore, quadro elettrico, basamento, struttura di contenimento. Incluso: valvola d'inversione di ciclo; circuito frigorifero completo di accessori; carica di refrigerante e olio SPECIFICHE TECNICHE: ad inversione di ciclo; con recupero parziale del calore di condensazione; refrigerante HFC R-407c; potenza frigorifera misurata con temperatura acqua [°C] = 12 ÷ 7 e temperatura aria [°C] = 35; potenza termica misurata con temperatura acqua [°C] = 40 ÷ 45 e temperatura aria [°C] = 7 RM1 Compressore d'aria alternativo; geometria: semi-ermetico; impiego: pompa di calore SPECIFICHE TECNICHE: più di un elemento RM1 Scambiatore di calore; geometria: a fascio tubiero; impiego: pompa di calore. Incluso: resistenza antigelo SPECIFICHE TECNICHE: più di un elemento; sostituibile con uno scambiatore di calore a piastra con le stesse caratteristiche RM1 Batteria ad aria di materiale mix rame-alluminio; impiego: pompa di calore. Incluso: ventilatori SPECIFICHE TECNICHE: più di un elemento RM1 Sistema di controllo a microprocessore; impiego: pompa di calore. Incluso: display; strumentazione di regolazione e controllo SPECIFICHE TECNICHE: schema sinottico; interfacciabile con sistemi esterni di supervisione RM1 Quadro elettrico; geometria: doppia chiusura; impiego: pompa di calore. Incluso: sezionatore generale; cablaggi a valle RM1 Basamento di lega ferrosa acciaio zincato; finitura: verniciato; impiego: pompa di calore. Incluso: supporti antivibranti SPECIFICHE TECNICHE: lega ferrosa acciaio zincato a caldo RM1 Struttura di contenimento di lega alluminio Peraluman; geometria: pannelli; impiego: pompa di calore SPECIFICHE TECNICHE: smontabile | 1 cad | 32363.51 | 25583.8 | 0 | RM.66.00.30.Za001.0270.a | Pompa di calore condensata ad aria; geometria: ventilatori elicoidali; funzione: riscaldamento aria ¦ raffrescamento aria; impiego: package aria per esterno; potenza frigorifera [kWf] = 91 ÷ 110 ¦ potenza termica [kWt] = 91 ÷ 120; n° minimo compressori [-] = 2. Componenti: compressore d'aria alternativo, scambiatore di calore, batteria ad aria, sistema di controllo a microprocessore, quadro elettrico, basamento, struttura di contenimento. Incluso: valvola d'inversione di ciclo; circuito frigorifero completo di accessori; carica di refrigerante e olio SPECIFICHE TECNICHE: ad inversione di ciclo; con recupero parziale del calore di condensazione; refrigerante HFC R-407c; potenza frigorifera misurata con temperatura acqua [°C] = 12 ÷ 7 e temperatura aria [°C] = 35; potenza termica misurata con temperatura acqua [°C] = 40 ÷ 45 e temperatura aria [°C] = 7 | RM1 Compressore d'aria alternativo; geometria: semi-ermetico; impiego: pompa di calore SPECIFICHE TECNICHE: più di un elemento RM1 Scambiatore di calore; geometria: a fascio tubiero; impiego: pompa di calore. Incluso: resistenza antigelo SPECIFICHE TECNICHE: più di un elemento; sostituibile con uno scambiatore di calore a piastra con le stesse caratteristiche RM1 Batteria ad aria di materiale mix rame-alluminio; impiego: pompa di calore. Incluso: ventilatori SPECIFICHE TECNICHE: più di un elemento RM1 Sistema di controllo a microprocessore; impiego: pompa di calore. Incluso: display; strumentazione di regolazione e controllo SPECIFICHE TECNICHE: schema sinottico; interfacciabile con sistemi esterni di supervisione RM1 Quadro elettrico; geometria: doppia chiusura; impiego: pompa di calore. Incluso: sezionatore generale; cablaggi a valle RM1 Basamento di lega ferrosa acciaio zincato; finitura: verniciato; impiego: pompa di calore. Incluso: supporti antivibranti SPECIFICHE TECNICHE: lega ferrosa acciaio zincato a caldo RM1 Struttura di contenimento di lega alluminio Peraluman; geometria: pannelli; impiego: pompa di calore SPECIFICHE TECNICHE: smontabile | RISORSA MATERIALE | IMPIANTI MECCANICI PRODUZIONE | SISTEMI | POMPA DI CALORE | MATERIALE GENERICO NON RILEVANTE | [6 empty] | MM.02.050.0060.a | Aumento di prezzo per pompe di calore condensate ad aria con ventilatori elicoidali ad inversione di ciclo con RECUPERO PARZIALE del calore di condensazione e con riferimento alla serie con le caratteristiche seguenti: - oltre 90 fino a 130 kWf - oltre 90 fino a 140 kWt - n° 2 | nd | condensata ad aria | [9 empty] | RM.77.00.20.Za001.0000.- - RM.73.00.00.Za001.0010.- - RM.65.00.20.Za001.0500.- - RM.66.10.10.Zb010.1000.- - RM.65.10.40.Sb003.0000.- - RM.65.15.42.Sa004.0000.- - RM.65.00.25.Za001.0255.- - | 1 | cad | nd | riscaldamento aria - raffrescamento aria - | package aria per esterno - | materiale generico non rilevante | potenza termica [kWt] = 91.0 ÷ 120.0 nd - potenza frigorifera [kWf] = 91.0 ÷ 110.0 nd - | n° minimo compressori [-] = 2.0 nd nd nd - |  | ventilatori elicoidali - | nd - | ad inversione di ciclo; con recupero parziale del calore di condensazione; refrigerante HFC R-407c; potenza frigorifera misurata con temperatura acqua [°C] = 12 ÷ 7 e temperatura aria [°C] = 35; potenza termica misurata con temperatura acqua [°C] = 40 ÷ 45 e temperatura aria [°C] = 7 | nd - | nd - | nd - | nd | nd - | NO |  |  |  |  | nd |  |  |  |  | nd | nd | nd |  | nd | nd | nd | valvola d'inversione di ciclo; circuito frigorifero completo di accessori; carica di refrigerante e olio | nd | nd | NO | NO
LOM251.RM.66.00.30.Za001.0270.b | Pompa di calore condensata ad aria; geometria: ventilatori elicoidali; funzione: riscaldamento aria ¦ raffrescamento aria; impiego: package aria per esterno; potenza frigorifera [kWf] = 111 ÷ 130 ¦ potenza termica [kWt] = 121 ÷ 140; n° minimo compressori [-] = 2. Componenti: compressore d'aria alternativo, scambiatore di calore, batteria ad aria, sistema di controllo a microprocessore, quadro elettrico, basamento, struttura di contenimento. Incluso: valvola d'inversione di ciclo; circuito frigorifero completo di accessori; carica di refrigerante e olio SPECIFICHE TECNICHE: ad inversione di ciclo; con recupero parziale del calore di condensazione; refrigerante HFC R-407c; potenza frigorifera misurata con temperatura acqua [°C] = 12 ÷ 7 e temperatura aria [°C] = 35; potenza termica misurata con temperatura acqua [°C] = 40 ÷ 45 e temperatura aria [°C] = 7 RM1 Compressore d'aria alternativo; geometria: semi-ermetico; impiego: pompa di calore SPECIFICHE TECNICHE: più di un elemento RM1 Scambiatore di calore; geometria: a fascio tubiero; impiego: pompa di calore. Incluso: resistenza antigelo SPECIFICHE TECNICHE: più di un elemento; sostituibile con uno scambiatore di calore a piastra con le stesse caratteristiche RM1 Batteria ad aria di materiale mix rame-alluminio; impiego: pompa di calore. Incluso: ventilatori SPECIFICHE TECNICHE: più di un elemento RM1 Sistema di controllo a microprocessore; impiego: pompa di calore. Incluso: display; strumentazione di regolazione e controllo SPECIFICHE TECNICHE: schema sinottico; interfacciabile con sistemi esterni di supervisione RM1 Quadro elettrico; geometria: doppia chiusura; impiego: pompa di calore. Incluso: sezionatore generale; cablaggi a valle RM1 Basamento di lega ferrosa acciaio zincato; finitura: verniciato; impiego: pompa di calore. Incluso: supporti antivibranti SPECIFICHE TECNICHE: lega ferrosa acciaio zincato a caldo RM1 Struttura di contenimento di lega alluminio Peraluman; geometria: pannelli; impiego: pompa di calore SPECIFICHE TECNICHE: smontabile | 1 cad | 34108.45 | 26963.2 | 0 | RM.66.00.30.Za001.0270.b | Pompa di calore condensata ad aria; geometria: ventilatori elicoidali; funzione: riscaldamento aria ¦ raffrescamento aria; impiego: package aria per esterno; potenza frigorifera [kWf] = 111 ÷ 130 ¦ potenza termica [kWt] = 121 ÷ 140; n° minimo compressori [-] = 2. Componenti: compressore d'aria alternativo, scambiatore di calore, batteria ad aria, sistema di controllo a microprocessore, quadro elettrico, basamento, struttura di contenimento. Incluso: valvola d'inversione di ciclo; circuito frigorifero completo di accessori; carica di refrigerante e olio SPECIFICHE TECNICHE: ad inversione di ciclo; con recupero parziale del calore di condensazione; refrigerante HFC R-407c; potenza frigorifera misurata con temperatura acqua [°C] = 12 ÷ 7 e temperatura aria [°C] = 35; potenza termica misurata con temperatura acqua [°C] = 40 ÷ 45 e temperatura aria [°C] = 7 | RM1 Compressore d'aria alternativo; geometria: semi-ermetico; impiego: pompa di calore SPECIFICHE TECNICHE: più di un elemento RM1 Scambiatore di calore; geometria: a fascio tubiero; impiego: pompa di calore. Incluso: resistenza antigelo SPECIFICHE TECNICHE: più di un elemento; sostituibile con uno scambiatore di calore a piastra con le stesse caratteristiche RM1 Batteria ad aria di materiale mix rame-alluminio; impiego: pompa di calore. Incluso: ventilatori SPECIFICHE TECNICHE: più di un elemento RM1 Sistema di controllo a microprocessore; impiego: pompa di calore. Incluso: display; strumentazione di regolazione e controllo SPECIFICHE TECNICHE: schema sinottico; interfacciabile con sistemi esterni di supervisione RM1 Quadro elettrico; geometria: doppia chiusura; impiego: pompa di calore. Incluso: sezionatore generale; cablaggi a valle RM1 Basamento di lega ferrosa acciaio zincato; finitura: verniciato; impiego: pompa di calore. Incluso: supporti antivibranti SPECIFICHE TECNICHE: lega ferrosa acciaio zincato a caldo RM1 Struttura di contenimento di lega alluminio Peraluman; geometria: pannelli; impiego: pompa di calore SPECIFICHE TECNICHE: smontabile | RISORSA MATERIALE | IMPIANTI MECCANICI PRODUZIONE | SISTEMI | POMPA DI CALORE | MATERIALE GENERICO NON RILEVANTE | [6 empty] | 000000000 | NUOVA VOCE | nd | condensata ad aria | [9 empty] | RM.77.00.20.Za001.0000.- - RM.73.00.00.Za001.0010.- - RM.65.00.20.Za001.0500.- - RM.66.10.10.Zb010.1000.- - RM.65.10.40.Sb003.0000.- - RM.65.15.42.Sa004.0000.- - RM.65.00.25.Za001.0255.- - | 1 | cad | nd | riscaldamento aria - raffrescamento aria - | package aria per esterno - | materiale generico non rilevante | potenza termica [kWt] = 121.0 ÷ 140.0 nd - potenza frigorifera [kWf] = 111.0 ÷ 130.0 nd - | n° minimo compressori [-] = 2.0 nd nd nd - |  | ventilatori elicoidali - | nd - | ad inversione di ciclo; con recupero parziale del calore di condensazione; refrigerante HFC R-407c; potenza frigorifera misurata con temperatura acqua [°C] = 12 ÷ 7 e temperatura aria [°C] = 35; potenza termica misurata con temperatura acqua [°C] = 40 ÷ 45 e temperatura aria [°C] = 7 | nd - | nd - | nd - | nd | nd - | NO |  |  |  |  | nd |  |  |  |  | nd | nd | nd |  | nd | nd | nd | valvola d'inversione di ciclo; circuito frigorifero completo di accessori; carica di refrigerante e olio | nd | nd | NO | NO
LOM251.RM.66.00.30.Za001.0270.c | Pompa di calore condensata ad aria; geometria: ventilatori elicoidali; funzione: riscaldamento aria ¦ raffrescamento aria; impiego: package aria per esterno; potenza frigorifera [kWf] = 131 ÷ 150 ¦ potenza termica [kWt] = 141 ÷ 170; n° minimo compressori [-] = 2. Componenti: compressore d'aria alternativo, scambiatore di calore, batteria ad aria, sistema di controllo a microprocessore, quadro elettrico, basamento, struttura di contenimento. Incluso: valvola d'inversione di ciclo; circuito frigorifero completo di accessori; carica di refrigerante e olio SPECIFICHE TECNICHE: ad inversione di ciclo; con recupero parziale del calore di condensazione; refrigerante HFC R-407c; potenza frigorifera misurata con temperatura acqua [°C] = 12 ÷ 7 e temperatura aria [°C] = 35; potenza termica misurata con temperatura acqua [°C] = 40 ÷ 45 e temperatura aria [°C] = 7 RM1 Compressore d'aria alternativo; geometria: semi-ermetico; impiego: pompa di calore SPECIFICHE TECNICHE: più di un elemento RM1 Scambiatore di calore; geometria: a fascio tubiero; impiego: pompa di calore. Incluso: resistenza antigelo SPECIFICHE TECNICHE: più di un elemento; sostituibile con uno scambiatore di calore a piastra con le stesse caratteristiche RM1 Batteria ad aria di materiale mix rame-alluminio; impiego: pompa di calore. Incluso: ventilatori SPECIFICHE TECNICHE: più di un elemento RM1 Sistema di controllo a microprocessore; impiego: pompa di calore. Incluso: display; strumentazione di regolazione e controllo SPECIFICHE TECNICHE: schema sinottico; interfacciabile con sistemi esterni di supervisione RM1 Quadro elettrico; geometria: doppia chiusura; impiego: pompa di calore. Incluso: sezionatore generale; cablaggi a valle RM1 Basamento di lega ferrosa acciaio zincato; finitura: verniciato; impiego: pompa di calore. Incluso: supporti antivibranti SPECIFICHE TECNICHE: lega ferrosa acciaio zincato a caldo RM1 Struttura di contenimento di lega alluminio Peraluman; geometria: pannelli; impiego: pompa di calore SPECIFICHE TECNICHE: smontabile | 1 cad | 38438.87 | 30386.46 | 0 | RM.66.00.30.Za001.0270.c | Pompa di calore condensata ad aria; geometria: ventilatori elicoidali; funzione: riscaldamento aria ¦ raffrescamento aria; impiego: package aria per esterno; potenza frigorifera [kWf] = 131 ÷ 150 ¦ potenza termica [kWt] = 141 ÷ 170; n° minimo compressori [-] = 2. Componenti: compressore d'aria alternativo, scambiatore di calore, batteria ad aria, sistema di controllo a microprocessore, quadro elettrico, basamento, struttura di contenimento. Incluso: valvola d'inversione di ciclo; circuito frigorifero completo di accessori; carica di refrigerante e olio SPECIFICHE TECNICHE: ad inversione di ciclo; con recupero parziale del calore di condensazione; refrigerante HFC R-407c; potenza frigorifera misurata con temperatura acqua [°C] = 12 ÷ 7 e temperatura aria [°C] = 35; potenza termica misurata con temperatura acqua [°C] = 40 ÷ 45 e temperatura aria [°C] = 7 | RM1 Compressore d'aria alternativo; geometria: semi-ermetico; impiego: pompa di calore SPECIFICHE TECNICHE: più di un elemento RM1 Scambiatore di calore; geometria: a fascio tubiero; impiego: pompa di calore. Incluso: resistenza antigelo SPECIFICHE TECNICHE: più di un elemento; sostituibile con uno scambiatore di calore a piastra con le stesse caratteristiche RM1 Batteria ad aria di materiale mix rame-alluminio; impiego: pompa di calore. Incluso: ventilatori SPECIFICHE TECNICHE: più di un elemento RM1 Sistema di controllo a microprocessore; impiego: pompa di calore. Incluso: display; strumentazione di regolazione e controllo SPECIFICHE TECNICHE: schema sinottico; interfacciabile con sistemi esterni di supervisione RM1 Quadro elettrico; geometria: doppia chiusura; impiego: pompa di calore. Incluso: sezionatore generale; cablaggi a valle RM1 Basamento di lega ferrosa acciaio zincato; finitura: verniciato; impiego: pompa di calore. Incluso: supporti antivibranti SPECIFICHE TECNICHE: lega ferrosa acciaio zincato a caldo RM1 Struttura di contenimento di lega alluminio Peraluman; geometria: pannelli; impiego: pompa di calore SPECIFICHE TECNICHE: smontabile | RISORSA MATERIALE | IMPIANTI MECCANICI PRODUZIONE | SISTEMI | POMPA DI CALORE | MATERIALE GENERICO NON RILEVANTE | [6 empty] | MM.02.050.0060.b | Aumento di prezzo per pompe di calore condensate ad aria con ventilatori elicoidali ad inversione di ciclo con RECUPERO PARZIALE del calore di condensazione e con riferimento alla serie con le caratteristiche seguenti: - oltre 130 fino a 175 kWf - oltre 140 fino a 200 kWt - n° 2 | nd | condensata ad aria | [9 empty] | RM.77.00.20.Za001.0000.- - RM.73.00.00.Za001.0010.- - RM.65.00.20.Za001.0500.- - RM.66.10.10.Zb010.1000.- - RM.65.10.40.Sb003.0000.- - RM.65.15.42.Sa004.0000.- - RM.65.00.25.Za001.0255.- - | 1 | cad | nd | riscaldamento aria - raffrescamento aria - | package aria per esterno - | materiale generico non rilevante | potenza termica [kWt] = 141.0 ÷ 170.0 nd - potenza frigorifera [kWf] = 131.0 ÷ 150.0 nd - | n° minimo compressori [-] = 2.0 nd nd nd - |  | ventilatori elicoidali - | nd - | ad inversione di ciclo; con recupero parziale del calore di condensazione; refrigerante HFC R-407c; potenza frigorifera misurata con temperatura acqua [°C] = 12 ÷ 7 e temperatura aria [°C] = 35; potenza termica misurata con temperatura acqua [°C] = 40 ÷ 45 e temperatura aria [°C] = 7 | nd - | nd - | nd - | nd | nd - | NO |  |  |  |  | nd |  |  |  |  | nd | nd | nd |  | nd | nd | nd | valvola d'inversione di ciclo; circuito frigorifero completo di accessori; carica di refrigerante e olio | nd | nd | NO | NO
LOM251.RM.66.00.30.Za001.0270.d | Pompa di calore condensata ad aria; geometria: ventilatori elicoidali; funzione: riscaldamento aria ¦ raffrescamento aria; impiego: package aria per esterno; potenza frigorifera [kWf] = 151 ÷ 175 ¦ potenza termica [kWt] = 171 ÷ 200; n° minimo compressori [-] = 2. Componenti: compressore d'aria alternativo, scambiatore di calore, batteria ad aria, sistema di controllo a microprocessore, quadro elettrico, basamento, struttura di contenimento. Incluso: valvola d'inversione di ciclo; circuito frigorifero completo di accessori; carica di refrigerante e olio SPECIFICHE TECNICHE: ad inversione di ciclo; con recupero parziale del calore di condensazione; refrigerante HFC R-407c; potenza frigorifera misurata con temperatura acqua [°C] = 12 ÷ 7 e temperatura aria [°C] = 35; potenza termica misurata con temperatura acqua [°C] = 40 ÷ 45 e temperatura aria [°C] = 7 RM1 Compressore d'aria alternativo; geometria: semi-ermetico; impiego: pompa di calore SPECIFICHE TECNICHE: più di un elemento RM1 Scambiatore di calore; geometria: a fascio tubiero; impiego: pompa di calore. Incluso: resistenza antigelo SPECIFICHE TECNICHE: più di un elemento; sostituibile con uno scambiatore di calore a piastra con le stesse caratteristiche RM1 Batteria ad aria di materiale mix rame-alluminio; impiego: pompa di calore. Incluso: ventilatori SPECIFICHE TECNICHE: più di un elemento RM1 Sistema di controllo a microprocessore; impiego: pompa di calore. Incluso: display; strumentazione di regolazione e controllo SPECIFICHE TECNICHE: schema sinottico; interfacciabile con sistemi esterni di supervisione RM1 Quadro elettrico; geometria: doppia chiusura; impiego: pompa di calore. Incluso: sezionatore generale; cablaggi a valle RM1 Basamento di lega ferrosa acciaio zincato; finitura: verniciato; impiego: pompa di calore. Incluso: supporti antivibranti SPECIFICHE TECNICHE: lega ferrosa acciaio zincato a caldo RM1 Struttura di contenimento di lega alluminio Peraluman; geometria: pannelli; impiego: pompa di calore SPECIFICHE TECNICHE: smontabile | 1 cad | 39340.5 | 31099.21 | 0 | RM.66.00.30.Za001.0270.d | Pompa di calore condensata ad aria; geometria: ventilatori elicoidali; funzione: riscaldamento aria ¦ raffrescamento aria; impiego: package aria per esterno; potenza frigorifera [kWf] = 151 ÷ 175 ¦ potenza termica [kWt] = 171 ÷ 200; n° minimo compressori [-] = 2. Componenti: compressore d'aria alternativo, scambiatore di calore, batteria ad aria, sistema di controllo a microprocessore, quadro elettrico, basamento, struttura di contenimento. Incluso: valvola d'inversione di ciclo; circuito frigorifero completo di accessori; carica di refrigerante e olio SPECIFICHE TECNICHE: ad inversione di ciclo; con recupero parziale del calore di condensazione; refrigerante HFC R-407c; potenza frigorifera misurata con temperatura acqua [°C] = 12 ÷ 7 e temperatura aria [°C] = 35; potenza termica misurata con temperatura acqua [°C] = 40 ÷ 45 e temperatura aria [°C] = 7 | RM1 Compressore d'aria alternativo; geometria: semi-ermetico; impiego: pompa di calore SPECIFICHE TECNICHE: più di un elemento RM1 Scambiatore di calore; geometria: a fascio tubiero; impiego: pompa di calore. Incluso: resistenza antigelo SPECIFICHE TECNICHE: più di un elemento; sostituibile con uno scambiatore di calore a piastra con le stesse caratteristiche RM1 Batteria ad aria di materiale mix rame-alluminio; impiego: pompa di calore. Incluso: ventilatori SPECIFICHE TECNICHE: più di un elemento RM1 Sistema di controllo a microprocessore; impiego: pompa di calore. Incluso: display; strumentazione di regolazione e controllo SPECIFICHE TECNICHE: schema sinottico; interfacciabile con sistemi esterni di supervisione RM1 Quadro elettrico; geometria: doppia chiusura; impiego: pompa di calore. Incluso: sezionatore generale; cablaggi a valle RM1 Basamento di lega ferrosa acciaio zincato; finitura: verniciato; impiego: pompa di calore. Incluso: supporti antivibranti SPECIFICHE TECNICHE: lega ferrosa acciaio zincato a caldo RM1 Struttura di contenimento di lega alluminio Peraluman; geometria: pannelli; impiego: pompa di calore SPECIFICHE TECNICHE: smontabile | RISORSA MATERIALE | IMPIANTI MECCANICI PRODUZIONE | SISTEMI | POMPA DI CALORE | MATERIALE GENERICO NON RILEVANTE | [6 empty] | 000000000 | NUOVA VOCE | nd | condensata ad aria | [9 empty] | RM.77.00.20.Za001.0000.- - RM.73.00.00.Za001.0010.- - RM.66.10.10.Zb010.1000.- - RM.65.10.40.Sb003.0000.- - RM.65.00.20.Za001.0500.- - RM.65.15.42.Sa004.0000.- - RM.65.00.25.Za001.0255.- - | 1 | cad | nd | riscaldamento aria - raffrescamento aria - | package aria per esterno - | materiale generico non rilevante | potenza termica [kWt] = 171.0 ÷ 200.0 nd - potenza frigorifera [kWf] = 151.0 ÷ 175.0 nd - | n° minimo compressori [-] = 2.0 nd nd nd - |  | ventilatori elicoidali - | nd - | ad inversione di ciclo; con recupero parziale del calore di condensazione; refrigerante HFC R-407c; potenza frigorifera misurata con temperatura acqua [°C] = 12 ÷ 7 e temperatura aria [°C] = 35; potenza termica misurata con temperatura acqua [°C] = 40 ÷ 45 e temperatura aria [°C] = 7 | nd - | nd - | nd - | nd | nd - | NO |  |  |  |  | nd |  |  |  |  | nd | nd | nd |  | nd | nd | nd | valvola d'inversione di ciclo; circuito frigorifero completo di accessori; carica di refrigerante e olio | nd | nd | NO | NO
LOM251.RM.66.00.30.Za001.0270.e | Pompa di calore condensata ad aria; geometria: ventilatori elicoidali; funzione: riscaldamento aria ¦ raffrescamento aria; impiego: package aria per esterno; potenza frigorifera [kWf] = 176 ÷ 220 ¦ potenza termica [kWt] = 201 ÷ 250; n° minimo compressori [-] = 2. Componenti: compressore d'aria alternativo, scambiatore di calore, batteria ad aria, sistema di controllo a microprocessore, quadro elettrico, basamento, struttura di contenimento. Incluso: valvola d'inversione di ciclo; circuito frigorifero completo di accessori; carica di refrigerante e olio SPECIFICHE TECNICHE: ad inversione di ciclo; con recupero parziale del calore di condensazione; refrigerante HFC R-407c; potenza frigorifera misurata con temperatura acqua [°C] = 12 ÷ 7 e temperatura aria [°C] = 35; potenza termica misurata con temperatura acqua [°C] = 40 ÷ 45 e temperatura aria [°C] = 7 RM1 Compressore d'aria alternativo; geometria: semi-ermetico; impiego: pompa di calore SPECIFICHE TECNICHE: più di un elemento RM1 Scambiatore di calore; geometria: a fascio tubiero; impiego: pompa di calore. Incluso: resistenza antigelo SPECIFICHE TECNICHE: più di un elemento; sostituibile con uno scambiatore di calore a piastra con le stesse caratteristiche RM1 Batteria ad aria di materiale mix rame-alluminio; impiego: pompa di calore. Incluso: ventilatori SPECIFICHE TECNICHE: più di un elemento RM1 Sistema di controllo a microprocessore; impiego: pompa di calore. Incluso: display; strumentazione di regolazione e controllo SPECIFICHE TECNICHE: schema sinottico; interfacciabile con sistemi esterni di supervisione RM1 Quadro elettrico; geometria: doppia chiusura; impiego: pompa di calore. Incluso: sezionatore generale; cablaggi a valle RM1 Basamento di lega ferrosa acciaio zincato; finitura: verniciato; impiego: pompa di calore. Incluso: supporti antivibranti SPECIFICHE TECNICHE: lega ferrosa acciaio zincato a caldo RM1 Struttura di contenimento di lega alluminio Peraluman; geometria: pannelli; impiego: pompa di calore SPECIFICHE TECNICHE: smontabile | 1 cad | 48432.2 | 38286.32 | 0 | RM.66.00.30.Za001.0270.e | Pompa di calore condensata ad aria; geometria: ventilatori elicoidali; funzione: riscaldamento aria ¦ raffrescamento aria; impiego: package aria per esterno; potenza frigorifera [kWf] = 176 ÷ 220 ¦ potenza termica [kWt] = 201 ÷ 250; n° minimo compressori [-] = 2. Componenti: compressore d'aria alternativo, scambiatore di calore, batteria ad aria, sistema di controllo a microprocessore, quadro elettrico, basamento, struttura di contenimento. Incluso: valvola d'inversione di ciclo; circuito frigorifero completo di accessori; carica di refrigerante e olio SPECIFICHE TECNICHE: ad inversione di ciclo; con recupero parziale del calore di condensazione; refrigerante HFC R-407c; potenza frigorifera misurata con temperatura acqua [°C] = 12 ÷ 7 e temperatura aria [°C] = 35; potenza termica misurata con temperatura acqua [°C] = 40 ÷ 45 e temperatura aria [°C] = 7 | RM1 Compressore d'aria alternativo; geometria: semi-ermetico; impiego: pompa di calore SPECIFICHE TECNICHE: più di un elemento RM1 Scambiatore di calore; geometria: a fascio tubiero; impiego: pompa di calore. Incluso: resistenza antigelo SPECIFICHE TECNICHE: più di un elemento; sostituibile con uno scambiatore di calore a piastra con le stesse caratteristiche RM1 Batteria ad aria di materiale mix rame-alluminio; impiego: pompa di calore. Incluso: ventilatori SPECIFICHE TECNICHE: più di un elemento RM1 Sistema di controllo a microprocessore; impiego: pompa di calore. Incluso: display; strumentazione di regolazione e controllo SPECIFICHE TECNICHE: schema sinottico; interfacciabile con sistemi esterni di supervisione RM1 Quadro elettrico; geometria: doppia chiusura; impiego: pompa di calore. Incluso: sezionatore generale; cablaggi a valle RM1 Basamento di lega ferrosa acciaio zincato; finitura: verniciato; impiego: pompa di calore. Incluso: supporti antivibranti SPECIFICHE TECNICHE: lega ferrosa acciaio zincato a caldo RM1 Struttura di contenimento di lega alluminio Peraluman; geometria: pannelli; impiego: pompa di calore SPECIFICHE TECNICHE: smontabile | RISORSA MATERIALE | IMPIANTI MECCANICI PRODUZIONE | SISTEMI | POMPA DI CALORE | MATERIALE GENERICO NON RILEVANTE | [6 empty] | MM.02.050.0060.c | Aumento di prezzo per pompe di calore condensate ad aria con ventilatori elicoidali ad inversione di ciclo con RECUPERO PARZIALE del calore di condensazione e con riferimento alla serie con le caratteristiche seguenti: - oltre 175 fino a 250 kWf - oltre 200 fino a 280 kWt - n° 2 | nd | condensata ad aria | [9 empty] | RM.77.00.20.Za001.0000.- - RM.73.00.00.Za001.0010.- - RM.66.10.10.Zb010.1000.- - RM.65.10.40.Sb003.0000.- - RM.65.00.20.Za001.0500.- - RM.65.15.42.Sa004.0000.- - RM.65.00.25.Za001.0255.- - | 1 | cad | nd | riscaldamento aria - raffrescamento aria - | package aria per esterno - | materiale generico non rilevante | potenza frigorifera [kWf] = 176.0 ÷ 220.0 nd - potenza termica [kWt] = 201.0 ÷ 250.0 nd - | n° minimo compressori [-] = 2.0 nd nd nd - |  | ventilatori elicoidali - | nd - | ad inversione di ciclo; con recupero parziale del calore di condensazione; refrigerante HFC R-407c; potenza frigorifera misurata con temperatura acqua [°C] = 12 ÷ 7 e temperatura aria [°C] = 35; potenza termica misurata con temperatura acqua [°C] = 40 ÷ 45 e temperatura aria [°C] = 7 | nd - | nd - | nd - | nd | nd - | NO |  |  |  |  | nd |  |  |  |  | nd | nd | nd |  | nd | nd | nd | valvola d'inversione di ciclo; circuito frigorifero completo di accessori; carica di refrigerante e olio | nd | nd | NO | NO
LOM251.RM.66.00.30.Za001.0270.f | Pompa di calore condensata ad aria; geometria: ventilatori elicoidali; funzione: riscaldamento aria ¦ raffrescamento aria; impiego: package aria per esterno; potenza frigorifera [kWf] = 221 ÷ 250 ¦ potenza termica [kWt] = 251 ÷ 280; n° minimo compressori [-] = 2. Componenti: compressore d'aria alternativo, scambiatore di calore, batteria ad aria, sistema di controllo a microprocessore, quadro elettrico, basamento, struttura di contenimento. Incluso: valvola d'inversione di ciclo; circuito frigorifero completo di accessori; carica di refrigerante e olio SPECIFICHE TECNICHE: ad inversione di ciclo; con recupero parziale del calore di condensazione; refrigerante HFC R-407c; potenza frigorifera misurata con temperatura acqua [°C] = 12 ÷ 7 e temperatura aria [°C] = 35; potenza termica misurata con temperatura acqua [°C] = 40 ÷ 45 e temperatura aria [°C] = 7 RM1 Compressore d'aria alternativo; geometria: semi-ermetico; impiego: pompa di calore SPECIFICHE TECNICHE: più di un elemento RM1 Scambiatore di calore; geometria: a fascio tubiero; impiego: pompa di calore. Incluso: resistenza antigelo SPECIFICHE TECNICHE: più di un elemento; sostituibile con uno scambiatore di calore a piastra con le stesse caratteristiche RM1 Batteria ad aria di materiale mix rame-alluminio; impiego: pompa di calore. Incluso: ventilatori SPECIFICHE TECNICHE: più di un elemento RM1 Sistema di controllo a microprocessore; impiego: pompa di calore. Incluso: display; strumentazione di regolazione e controllo SPECIFICHE TECNICHE: schema sinottico; interfacciabile con sistemi esterni di supervisione RM1 Quadro elettrico; geometria: doppia chiusura; impiego: pompa di calore. Incluso: sezionatore generale; cablaggi a valle RM1 Basamento di lega ferrosa acciaio zincato; finitura: verniciato; impiego: pompa di calore. Incluso: supporti antivibranti SPECIFICHE TECNICHE: lega ferrosa acciaio zincato a caldo RM1 Struttura di contenimento di lega alluminio Peraluman; geometria: pannelli; impiego: pompa di calore SPECIFICHE TECNICHE: smontabile | 1 cad | 50714.71 | 40090.68 | 0 | RM.66.00.30.Za001.0270.f | Pompa di calore condensata ad aria; geometria: ventilatori elicoidali; funzione: riscaldamento aria ¦ raffrescamento aria; impiego: package aria per esterno; potenza frigorifera [kWf] = 221 ÷ 250 ¦ potenza termica [kWt] = 251 ÷ 280; n° minimo compressori [-] = 2. Componenti: compressore d'aria alternativo, scambiatore di calore, batteria ad aria, sistema di controllo a microprocessore, quadro elettrico, basamento, struttura di contenimento. Incluso: valvola d'inversione di ciclo; circuito frigorifero completo di accessori; carica di refrigerante e olio SPECIFICHE TECNICHE: ad inversione di ciclo; con recupero parziale del calore di condensazione; refrigerante HFC R-407c; potenza frigorifera misurata con temperatura acqua [°C] = 12 ÷ 7 e temperatura aria [°C] = 35; potenza termica misurata con temperatura acqua [°C] = 40 ÷ 45 e temperatura aria [°C] = 7 | RM1 Compressore d'aria alternativo; geometria: semi-ermetico; impiego: pompa di calore SPECIFICHE TECNICHE: più di un elemento RM1 Scambiatore di calore; geometria: a fascio tubiero; impiego: pompa di calore. Incluso: resistenza antigelo SPECIFICHE TECNICHE: più di un elemento; sostituibile con uno scambiatore di calore a piastra con le stesse caratteristiche RM1 Batteria ad aria di materiale mix rame-alluminio; impiego: pompa di calore. Incluso: ventilatori SPECIFICHE TECNICHE: più di un elemento RM1 Sistema di controllo a microprocessore; impiego: pompa di calore. Incluso: display; strumentazione di regolazione e controllo SPECIFICHE TECNICHE: schema sinottico; interfacciabile con sistemi esterni di supervisione RM1 Quadro elettrico; geometria: doppia chiusura; impiego: pompa di calore. Incluso: sezionatore generale; cablaggi a valle RM1 Basamento di lega ferrosa acciaio zincato; finitura: verniciato; impiego: pompa di calore. Incluso: supporti antivibranti SPECIFICHE TECNICHE: lega ferrosa acciaio zincato a caldo RM1 Struttura di contenimento di lega alluminio Peraluman; geometria: pannelli; impiego: pompa di calore SPECIFICHE TECNICHE: smontabile | RISORSA MATERIALE | IMPIANTI MECCANICI PRODUZIONE | SISTEMI | POMPA DI CALORE | MATERIALE GENERICO NON RILEVANTE | [6 empty] | 000000000 | NUOVA VOCE | nd | condensata ad aria | [9 empty] | RM.77.00.20.Za001.0000.- - RM.73.00.00.Za001.0010.- - RM.66.10.10.Zb010.1000.- - RM.65.10.40.Sb003.0000.- - RM.65.00.20.Za001.0500.- - RM.65.15.42.Sa004.0000.- - RM.65.00.25.Za001.0255.- - | 1 | cad | nd | riscaldamento aria - raffrescamento aria - | package aria per esterno - | materiale generico non rilevante | potenza frigorifera [kWf] = 221.0 ÷ 250.0 nd - potenza termica [kWt] = 251.0 ÷ 280.0 nd - | n° minimo compressori [-] = 2.0 nd nd nd - |  | ventilatori elicoidali - | nd - | ad inversione di ciclo; con recupero parziale del calore di condensazione; refrigerante HFC R-407c; potenza frigorifera misurata con temperatura acqua [°C] = 12 ÷ 7 e temperatura aria [°C] = 35; potenza termica misurata con temperatura acqua [°C] = 40 ÷ 45 e temperatura aria [°C] = 7 | nd - | nd - | nd - | nd | nd - | NO |  |  |  |  | nd |  |  |  |  | nd | nd | nd |  | nd | nd | nd | valvola d'inversione di ciclo; circuito frigorifero completo di accessori; carica di refrigerante e olio | nd | nd | NO | NO
LOM251.RM.66.00.30.Za001.0270.g | Pompa di calore condensata ad aria; geometria: ventilatori elicoidali; funzione: riscaldamento aria ¦ raffrescamento aria; impiego: package aria per esterno; potenza frigorifera [kWf] = 251 ÷ 300 ¦ potenza termica [kWt] = 281 ÷ 330; n° minimo compressori [-] = 2. Componenti: compressore d'aria alternativo, scambiatore di calore, batteria ad aria, sistema di controllo a microprocessore, quadro elettrico, basamento, struttura di contenimento. Incluso: valvola d'inversione di ciclo; circuito frigorifero completo di accessori; carica di refrigerante e olio SPECIFICHE TECNICHE: ad inversione di ciclo; con recupero parziale del calore di condensazione; refrigerante HFC R-407c; potenza frigorifera misurata con temperatura acqua [°C] = 12 ÷ 7 e temperatura aria [°C] = 35; potenza termica misurata con temperatura acqua [°C] = 40 ÷ 45 e temperatura aria [°C] = 7 RM1 Compressore d'aria alternativo; geometria: semi-ermetico; impiego: pompa di calore SPECIFICHE TECNICHE: più di un elemento RM1 Scambiatore di calore; geometria: a fascio tubiero; impiego: pompa di calore. Incluso: resistenza antigelo SPECIFICHE TECNICHE: più di un elemento; sostituibile con uno scambiatore di calore a piastra con le stesse caratteristiche RM1 Batteria ad aria di materiale mix rame-alluminio; impiego: pompa di calore. Incluso: ventilatori SPECIFICHE TECNICHE: più di un elemento RM1 Sistema di controllo a microprocessore; impiego: pompa di calore. Incluso: display; strumentazione di regolazione e controllo SPECIFICHE TECNICHE: schema sinottico; interfacciabile con sistemi esterni di supervisione RM1 Quadro elettrico; geometria: doppia chiusura; impiego: pompa di calore. Incluso: sezionatore generale; cablaggi a valle RM1 Basamento di lega ferrosa acciaio zincato; finitura: verniciato; impiego: pompa di calore. Incluso: supporti antivibranti SPECIFICHE TECNICHE: lega ferrosa acciaio zincato a caldo RM1 Struttura di contenimento di lega alluminio Peraluman; geometria: pannelli; impiego: pompa di calore SPECIFICHE TECNICHE: smontabile | 1 cad | 62939.38 | 49754.45 | 0 | RM.66.00.30.Za001.0270.g | Pompa di calore condensata ad aria; geometria: ventilatori elicoidali; funzione: riscaldamento aria ¦ raffrescamento aria; impiego: package aria per esterno; potenza frigorifera [kWf] = 251 ÷ 300 ¦ potenza termica [kWt] = 281 ÷ 330; n° minimo compressori [-] = 2. Componenti: compressore d'aria alternativo, scambiatore di calore, batteria ad aria, sistema di controllo a microprocessore, quadro elettrico, basamento, struttura di contenimento. Incluso: valvola d'inversione di ciclo; circuito frigorifero completo di accessori; carica di refrigerante e olio SPECIFICHE TECNICHE: ad inversione di ciclo; con recupero parziale del calore di condensazione; refrigerante HFC R-407c; potenza frigorifera misurata con temperatura acqua [°C] = 12 ÷ 7 e temperatura aria [°C] = 35; potenza termica misurata con temperatura acqua [°C] = 40 ÷ 45 e temperatura aria [°C] = 7 | RM1 Compressore d'aria alternativo; geometria: semi-ermetico; impiego: pompa di calore SPECIFICHE TECNICHE: più di un elemento RM1 Scambiatore di calore; geometria: a fascio tubiero; impiego: pompa di calore. Incluso: resistenza antigelo SPECIFICHE TECNICHE: più di un elemento; sostituibile con uno scambiatore di calore a piastra con le stesse caratteristiche RM1 Batteria ad aria di materiale mix rame-alluminio; impiego: pompa di calore. Incluso: ventilatori SPECIFICHE TECNICHE: più di un elemento RM1 Sistema di controllo a microprocessore; impiego: pompa di calore. Incluso: display; strumentazione di regolazione e controllo SPECIFICHE TECNICHE: schema sinottico; interfacciabile con sistemi esterni di supervisione RM1 Quadro elettrico; geometria: doppia chiusura; impiego: pompa di calore. Incluso: sezionatore generale; cablaggi a valle RM1 Basamento di lega ferrosa acciaio zincato; finitura: verniciato; impiego: pompa di calore. Incluso: supporti antivibranti SPECIFICHE TECNICHE: lega ferrosa acciaio zincato a caldo RM1 Struttura di contenimento di lega alluminio Peraluman; geometria: pannelli; impiego: pompa di calore SPECIFICHE TECNICHE: smontabile | RISORSA MATERIALE | IMPIANTI MECCANICI PRODUZIONE | SISTEMI | POMPA DI CALORE | MATERIALE GENERICO NON RILEVANTE | [6 empty] | MM.02.050.0060.d | Aumento di prezzo per pompe di calore condensate ad aria con ventilatori elicoidali ad inversione di ciclo con RECUPERO PARZIALE del calore di condensazione e con riferimento alla serie con le caratteristiche seguenti: - oltre 250 fino a 300 kWf - oltre 280 fino a 330 kWt - n° 2 | nd | condensata ad aria | [9 empty] | RM.77.00.20.Za001.0000.- - RM.73.00.00.Za001.0010.- - RM.66.10.10.Zb010.1000.- - RM.65.10.40.Sb003.0000.- - RM.65.00.20.Za001.0500.- - RM.65.15.42.Sa004.0000.- - RM.65.00.25.Za001.0255.- - | 1 | cad | nd | riscaldamento aria - raffrescamento aria - | package aria per esterno - | materiale generico non rilevante | potenza termica [kWt] = 281.0 ÷ 330.0 nd - potenza frigorifera [kWf] = 251.0 ÷ 300.0 nd - | n° minimo compressori [-] = 2.0 nd nd nd - |  | ventilatori elicoidali - | nd - | ad inversione di ciclo; con recupero parziale del calore di condensazione; refrigerante HFC R-407c; potenza frigorifera misurata con temperatura acqua [°C] = 12 ÷ 7 e temperatura aria [°C] = 35; potenza termica misurata con temperatura acqua [°C] = 40 ÷ 45 e temperatura aria [°C] = 7 | nd - | nd - | nd - | nd | nd - | NO |  |  |  |  | nd |  |  |  |  | nd | nd | nd |  | nd | nd | nd | valvola d'inversione di ciclo; circuito frigorifero completo di accessori; carica di refrigerante e olio | nd | nd | NO | NO
LOM251.RM.66.00.30.Za001.0270.h | Pompa di calore condensata ad aria; geometria: ventilatori elicoidali; funzione: riscaldamento aria ¦ raffrescamento aria; impiego: package aria per esterno; potenza frigorifera [kWf] = 251 ÷ 300 ¦ potenza termica [kWt] = 281 ÷ 330; n° minimo compressori [-] = 4. Componenti: compressore d'aria alternativo, scambiatore di calore, batteria ad aria, sistema di controllo a microprocessore, quadro elettrico, basamento, struttura di contenimento. Incluso: valvola d'inversione di ciclo; circuito frigorifero completo di accessori; carica di refrigerante e olio SPECIFICHE TECNICHE: ad inversione di ciclo; con recupero parziale del calore di condensazione; refrigerante HFC R-407c; potenza frigorifera misurata con temperatura acqua [°C] = 12 ÷ 7 e temperatura aria [°C] = 35; potenza termica misurata con temperatura acqua [°C] = 40 ÷ 45 e temperatura aria [°C] = 7 RM1 Compressore d'aria alternativo; geometria: semi-ermetico; impiego: pompa di calore SPECIFICHE TECNICHE: più di un elemento RM1 Scambiatore di calore; geometria: a fascio tubiero; impiego: pompa di calore. Incluso: resistenza antigelo SPECIFICHE TECNICHE: più di un elemento; sostituibile con uno scambiatore di calore a piastra con le stesse caratteristiche RM1 Batteria ad aria di materiale mix rame-alluminio; impiego: pompa di calore. Incluso: ventilatori SPECIFICHE TECNICHE: più di un elemento RM1 Sistema di controllo a microprocessore; impiego: pompa di calore. Incluso: display; strumentazione di regolazione e controllo SPECIFICHE TECNICHE: schema sinottico; interfacciabile con sistemi esterni di supervisione RM1 Quadro elettrico; geometria: doppia chiusura; impiego: pompa di calore. Incluso: sezionatore generale; cablaggi a valle RM1 Basamento di lega ferrosa acciaio zincato; finitura: verniciato; impiego: pompa di calore. Incluso: supporti antivibranti SPECIFICHE TECNICHE: lega ferrosa acciaio zincato a caldo RM1 Struttura di contenimento di lega alluminio Peraluman; geometria: pannelli; impiego: pompa di calore SPECIFICHE TECNICHE: smontabile | 1 cad | 79497.3 | 62843.71 | 0 | RM.66.00.30.Za001.0270.h | Pompa di calore condensata ad aria; geometria: ventilatori elicoidali; funzione: riscaldamento aria ¦ raffrescamento aria; impiego: package aria per esterno; potenza frigorifera [kWf] = 251 ÷ 300 ¦ potenza termica [kWt] = 281 ÷ 330; n° minimo compressori [-] = 4. Componenti: compressore d'aria alternativo, scambiatore di calore, batteria ad aria, sistema di controllo a microprocessore, quadro elettrico, basamento, struttura di contenimento. Incluso: valvola d'inversione di ciclo; circuito frigorifero completo di accessori; carica di refrigerante e olio SPECIFICHE TECNICHE: ad inversione di ciclo; con recupero parziale del calore di condensazione; refrigerante HFC R-407c; potenza frigorifera misurata con temperatura acqua [°C] = 12 ÷ 7 e temperatura aria [°C] = 35; potenza termica misurata con temperatura acqua [°C] = 40 ÷ 45 e temperatura aria [°C] = 7 | RM1 Compressore d'aria alternativo; geometria: semi-ermetico; impiego: pompa di calore SPECIFICHE TECNICHE: più di un elemento RM1 Scambiatore di calore; geometria: a fascio tubiero; impiego: pompa di calore. Incluso: resistenza antigelo SPECIFICHE TECNICHE: più di un elemento; sostituibile con uno scambiatore di calore a piastra con le stesse caratteristiche RM1 Batteria ad aria di materiale mix rame-alluminio; impiego: pompa di calore. Incluso: ventilatori SPECIFICHE TECNICHE: più di un elemento RM1 Sistema di controllo a microprocessore; impiego: pompa di calore. Incluso: display; strumentazione di regolazione e controllo SPECIFICHE TECNICHE: schema sinottico; interfacciabile con sistemi esterni di supervisione RM1 Quadro elettrico; geometria: doppia chiusura; impiego: pompa di calore. Incluso: sezionatore generale; cablaggi a valle RM1 Basamento di lega ferrosa acciaio zincato; finitura: verniciato; impiego: pompa di calore. Incluso: supporti antivibranti SPECIFICHE TECNICHE: lega ferrosa acciaio zincato a caldo RM1 Struttura di contenimento di lega alluminio Peraluman; geometria: pannelli; impiego: pompa di calore SPECIFICHE TECNICHE: smontabile | RISORSA MATERIALE | IMPIANTI MECCANICI PRODUZIONE | SISTEMI | POMPA DI CALORE | MATERIALE GENERICO NON RILEVANTE | [6 empty] | MM.02.050.0060.e | Aumento di prezzo per pompe di calore condensate ad aria con ventilatori elicoidali ad inversione di ciclo con RECUPERO PARZIALE del calore di condensazione e con riferimento alla serie con le caratteristiche seguenti: - oltre 250 fino a 300 kWf - oltre 280 fino a 330 kWt - n° 4 | nd | condensata ad aria | [9 empty] | RM.77.00.20.Za001.0000.- - RM.73.00.00.Za001.0010.- - RM.66.10.10.Zb010.1000.- - RM.65.10.40.Sb003.0000.- - RM.65.00.20.Za001.0500.- - RM.65.15.42.Sa004.0000.- - RM.65.00.25.Za001.0255.- - | 1 | cad | nd | riscaldamento aria - raffrescamento aria - | package aria per esterno - | materiale generico non rilevante | potenza frigorifera [kWf] = 251.0 ÷ 300.0 nd - potenza termica [kWt] = 281.0 ÷ 330.0 nd - | n° minimo compressori [-] = 4.0 nd nd nd - |  | ventilatori elicoidali - | nd - | ad inversione di ciclo; con recupero parziale del calore di condensazione; refrigerante HFC R-407c; potenza frigorifera misurata con temperatura acqua [°C] = 12 ÷ 7 e temperatura aria [°C] = 35; potenza termica misurata con temperatura acqua [°C] = 40 ÷ 45 e temperatura aria [°C] = 7 | nd - | nd - | nd - | nd | nd - | NO |  |  |  |  | nd |  |  |  |  | nd | nd | nd |  | nd | nd | nd | valvola d'inversione di ciclo; circuito frigorifero completo di accessori; carica di refrigerante e olio | nd | nd | NO | NO
LOM251.RM.66.00.30.Za001.0270.i | Pompa di calore condensata ad aria; geometria: ventilatori elicoidali; funzione: riscaldamento aria ¦ raffrescamento aria; impiego: package aria per esterno; potenza frigorifera [kWf] = 301 ÷ 350 ¦ potenza termica [kWt] = 331 ÷ 380; n° minimo compressori [-] = 4. Componenti: compressore d'aria alternativo, scambiatore di calore, batteria ad aria, sistema di controllo a microprocessore, quadro elettrico, basamento, struttura di contenimento. Incluso: valvola d'inversione di ciclo; circuito frigorifero completo di accessori; carica di refrigerante e olio SPECIFICHE TECNICHE: ad inversione di ciclo; con recupero parziale del calore di condensazione; refrigerante HFC R-407c; potenza frigorifera misurata con temperatura acqua [°C] = 12 ÷ 7 e temperatura aria [°C] = 35; potenza termica misurata con temperatura acqua [°C] = 40 ÷ 45 e temperatura aria [°C] = 7 RM1 Compressore d'aria alternativo; geometria: semi-ermetico; impiego: pompa di calore SPECIFICHE TECNICHE: più di un elemento RM1 Scambiatore di calore; geometria: a fascio tubiero; impiego: pompa di calore. Incluso: resistenza antigelo SPECIFICHE TECNICHE: più di un elemento; sostituibile con uno scambiatore di calore a piastra con le stesse caratteristiche RM1 Batteria ad aria di materiale mix rame-alluminio; impiego: pompa di calore. Incluso: ventilatori SPECIFICHE TECNICHE: più di un elemento RM1 Sistema di controllo a microprocessore; impiego: pompa di calore. Incluso: display; strumentazione di regolazione e controllo SPECIFICHE TECNICHE: schema sinottico; interfacciabile con sistemi esterni di supervisione RM1 Quadro elettrico; geometria: doppia chiusura; impiego: pompa di calore. Incluso: sezionatore generale; cablaggi a valle RM1 Basamento di lega ferrosa acciaio zincato; finitura: verniciato; impiego: pompa di calore. Incluso: supporti antivibranti SPECIFICHE TECNICHE: lega ferrosa acciaio zincato a caldo RM1 Struttura di contenimento di lega alluminio Peraluman; geometria: pannelli; impiego: pompa di calore SPECIFICHE TECNICHE: smontabile | 1 cad | 83598.71 | 66085.94 | 0 | RM.66.00.30.Za001.0270.i | Pompa di calore condensata ad aria; geometria: ventilatori elicoidali; funzione: riscaldamento aria ¦ raffrescamento aria; impiego: package aria per esterno; potenza frigorifera [kWf] = 301 ÷ 350 ¦ potenza termica [kWt] = 331 ÷ 380; n° minimo compressori [-] = 4. Componenti: compressore d'aria alternativo, scambiatore di calore, batteria ad aria, sistema di controllo a microprocessore, quadro elettrico, basamento, struttura di contenimento. Incluso: valvola d'inversione di ciclo; circuito frigorifero completo di accessori; carica di refrigerante e olio SPECIFICHE TECNICHE: ad inversione di ciclo; con recupero parziale del calore di condensazione; refrigerante HFC R-407c; potenza frigorifera misurata con temperatura acqua [°C] = 12 ÷ 7 e temperatura aria [°C] = 35; potenza termica misurata con temperatura acqua [°C] = 40 ÷ 45 e temperatura aria [°C] = 7 | RM1 Compressore d'aria alternativo; geometria: semi-ermetico; impiego: pompa di calore SPECIFICHE TECNICHE: più di un elemento RM1 Scambiatore di calore; geometria: a fascio tubiero; impiego: pompa di calore. Incluso: resistenza antigelo SPECIFICHE TECNICHE: più di un elemento; sostituibile con uno scambiatore di calore a piastra con le stesse caratteristiche RM1 Batteria ad aria di materiale mix rame-alluminio; impiego: pompa di calore. Incluso: ventilatori SPECIFICHE TECNICHE: più di un elemento RM1 Sistema di controllo a microprocessore; impiego: pompa di calore. Incluso: display; strumentazione di regolazione e controllo SPECIFICHE TECNICHE: schema sinottico; interfacciabile con sistemi esterni di supervisione RM1 Quadro elettrico; geometria: doppia chiusura; impiego: pompa di calore. Incluso: sezionatore generale; cablaggi a valle RM1 Basamento di lega ferrosa acciaio zincato; finitura: verniciato; impiego: pompa di calore. Incluso: supporti antivibranti SPECIFICHE TECNICHE: lega ferrosa acciaio zincato a caldo RM1 Struttura di contenimento di lega alluminio Peraluman; geometria: pannelli; impiego: pompa di calore SPECIFICHE TECNICHE: smontabile | RISORSA MATERIALE | IMPIANTI MECCANICI PRODUZIONE | SISTEMI | POMPA DI CALORE | MATERIALE GENERICO NON RILEVANTE | [6 empty] | MM.02.050.0060.f | Aumento di prezzo per pompe di calore condensate ad aria con ventilatori elicoidali ad inversione di ciclo con RECUPERO PARZIALE del calore di condensazione e con riferimento alla serie con le caratteristiche seguenti: - oltre 300 fino a 350 kWf - oltre 330 fino a 380 kWt - n° 4 | nd | condensata ad aria | [9 empty] | RM.77.00.20.Za001.0000.- - RM.73.00.00.Za001.0010.- - RM.66.10.10.Zb010.1000.- - RM.65.10.40.Sb003.0000.- - RM.65.00.20.Za001.0500.- - RM.65.15.42.Sa004.0000.- - RM.65.00.25.Za001.0255.- - | 1 | cad | nd | riscaldamento aria - raffrescamento aria - | package aria per esterno - | materiale generico non rilevante | potenza frigorifera [kWf] = 301.0 ÷ 350.0 nd - potenza termica [kWt] = 331.0 ÷ 380.0 nd - | n° minimo compressori [-] = 4.0 nd nd nd - |  | ventilatori elicoidali - | nd - | ad inversione di ciclo; con recupero parziale del calore di condensazione; refrigerante HFC R-407c; potenza frigorifera misurata con temperatura acqua [°C] = 12 ÷ 7 e temperatura aria [°C] = 35; potenza termica misurata con temperatura acqua [°C] = 40 ÷ 45 e temperatura aria [°C] = 7 | nd - | nd - | nd - | nd | nd - | NO |  |  |  |  | nd |  |  |  |  | nd | nd | nd |  | nd | nd | nd | valvola d'inversione di ciclo; circuito frigorifero completo di accessori; carica di refrigerante e olio | nd | nd | NO | NO
LOM251.RM.66.00.30.Za001.0270.j | Pompa di calore condensata ad aria; geometria: ventilatori elicoidali; funzione: riscaldamento aria ¦ raffrescamento aria; impiego: package aria per esterno; potenza frigorifera [kWf] = 351 ÷ 400 ¦ potenza termica [kWt] = 381 ÷ 430; n° minimo compressori [-] = 4. Componenti: compressore d'aria alternativo, scambiatore di calore, batteria ad aria, sistema di controllo a microprocessore, quadro elettrico, basamento, struttura di contenimento. Incluso: valvola d'inversione di ciclo; circuito frigorifero completo di accessori; carica di refrigerante e olio SPECIFICHE TECNICHE: ad inversione di ciclo; con recupero parziale del calore di condensazione; refrigerante HFC R-407c; potenza frigorifera misurata con temperatura acqua [°C] = 12 ÷ 7 e temperatura aria [°C] = 35; potenza termica misurata con temperatura acqua [°C] = 40 ÷ 45 e temperatura aria [°C] = 7 RM1 Compressore d'aria alternativo; geometria: semi-ermetico; impiego: pompa di calore SPECIFICHE TECNICHE: più di un elemento RM1 Scambiatore di calore; geometria: a fascio tubiero; impiego: pompa di calore. Incluso: resistenza antigelo SPECIFICHE TECNICHE: più di un elemento; sostituibile con uno scambiatore di calore a piastra con le stesse caratteristiche RM1 Batteria ad aria di materiale mix rame-alluminio; impiego: pompa di calore. Incluso: ventilatori SPECIFICHE TECNICHE: più di un elemento RM1 Sistema di controllo a microprocessore; impiego: pompa di calore. Incluso: display; strumentazione di regolazione e controllo SPECIFICHE TECNICHE: schema sinottico; interfacciabile con sistemi esterni di supervisione RM1 Quadro elettrico; geometria: doppia chiusura; impiego: pompa di calore. Incluso: sezionatore generale; cablaggi a valle RM1 Basamento di lega ferrosa acciaio zincato; finitura: verniciato; impiego: pompa di calore. Incluso: supporti antivibranti SPECIFICHE TECNICHE: lega ferrosa acciaio zincato a caldo RM1 Struttura di contenimento di lega alluminio Peraluman; geometria: pannelli; impiego: pompa di calore SPECIFICHE TECNICHE: smontabile | 1 cad | 93289.16 | 73746.37 | 0 | RM.66.00.30.Za001.0270.j | Pompa di calore condensata ad aria; geometria: ventilatori elicoidali; funzione: riscaldamento aria ¦ raffrescamento aria; impiego: package aria per esterno; potenza frigorifera [kWf] = 351 ÷ 400 ¦ potenza termica [kWt] = 381 ÷ 430; n° minimo compressori [-] = 4. Componenti: compressore d'aria alternativo, scambiatore di calore, batteria ad aria, sistema di controllo a microprocessore, quadro elettrico, basamento, struttura di contenimento. Incluso: valvola d'inversione di ciclo; circuito frigorifero completo di accessori; carica di refrigerante e olio SPECIFICHE TECNICHE: ad inversione di ciclo; con recupero parziale del calore di condensazione; refrigerante HFC R-407c; potenza frigorifera misurata con temperatura acqua [°C] = 12 ÷ 7 e temperatura aria [°C] = 35; potenza termica misurata con temperatura acqua [°C] = 40 ÷ 45 e temperatura aria [°C] = 7 | RM1 Compressore d'aria alternativo; geometria: semi-ermetico; impiego: pompa di calore SPECIFICHE TECNICHE: più di un elemento RM1 Scambiatore di calore; geometria: a fascio tubiero; impiego: pompa di calore. Incluso: resistenza antigelo SPECIFICHE TECNICHE: più di un elemento; sostituibile con uno scambiatore di calore a piastra con le stesse caratteristiche RM1 Batteria ad aria di materiale mix rame-alluminio; impiego: pompa di calore. Incluso: ventilatori SPECIFICHE TECNICHE: più di un elemento RM1 Sistema di controllo a microprocessore; impiego: pompa di calore. Incluso: display; strumentazione di regolazione e controllo SPECIFICHE TECNICHE: schema sinottico; interfacciabile con sistemi esterni di supervisione RM1 Quadro elettrico; geometria: doppia chiusura; impiego: pompa di calore. Incluso: sezionatore generale; cablaggi a valle RM1 Basamento di lega ferrosa acciaio zincato; finitura: verniciato; impiego: pompa di calore. Incluso: supporti antivibranti SPECIFICHE TECNICHE: lega ferrosa acciaio zincato a caldo RM1 Struttura di contenimento di lega alluminio Peraluman; geometria: pannelli; impiego: pompa di calore SPECIFICHE TECNICHE: smontabile | RISORSA MATERIALE | IMPIANTI MECCANICI PRODUZIONE | SISTEMI | POMPA DI CALORE | MATERIALE GENERICO NON RILEVANTE | [6 empty] | MM.02.050.0060.g | Aumento di prezzo per pompe di calore condensate ad aria con ventilatori elicoidali ad inversione di ciclo con RECUPERO PARZIALE del calore di condensazione e con riferimento alla serie con le caratteristiche seguenti: - oltre 350 fino a 400 kWf - oltre 380 fino a 430 kWt - n° 4 | nd | condensata ad aria | [9 empty] | RM.77.00.20.Za001.0000.- - RM.73.00.00.Za001.0010.- - RM.66.10.10.Zb010.1000.- - RM.65.10.40.Sb003.0000.- - RM.65.00.20.Za001.0500.- - RM.65.15.42.Sa004.0000.- - RM.65.00.25.Za001.0255.- - | 1 | cad | nd | riscaldamento aria - raffrescamento aria - | package aria per esterno - | materiale generico non rilevante | potenza termica [kWt] = 381.0 ÷ 430.0 nd - potenza frigorifera [kWf] = 351.0 ÷ 400.0 nd - | n° minimo compressori [-] = 4.0 nd nd nd - |  | ventilatori elicoidali - | nd - | ad inversione di ciclo; con recupero parziale del calore di condensazione; refrigerante HFC R-407c; potenza frigorifera misurata con temperatura acqua [°C] = 12 ÷ 7 e temperatura aria [°C] = 35; potenza termica misurata con temperatura acqua [°C] = 40 ÷ 45 e temperatura aria [°C] = 7 | nd - | nd - | nd - | nd | nd - | NO |  |  |  |  | nd |  |  |  |  | nd | nd | nd |  | nd | nd | nd | valvola d'inversione di ciclo; circuito frigorifero completo di accessori; carica di refrigerante e olio | nd | nd | NO | NO
LOM251.RM.66.00.30.Za001.0270.k | Pompa di calore condensata ad aria; geometria: ventilatori elicoidali; funzione: riscaldamento aria ¦ raffrescamento aria; impiego: package aria per esterno; potenza frigorifera [kWf] = 401 ÷ 450 ¦ potenza termica [kWt] = 431 ÷ 480; n° minimo compressori [-] = 4. Componenti: compressore d'aria alternativo, scambiatore di calore, batteria ad aria, sistema di controllo a microprocessore, quadro elettrico, basamento, struttura di contenimento. Incluso: valvola d'inversione di ciclo; circuito frigorifero completo di accessori; carica di refrigerante e olio SPECIFICHE TECNICHE: ad inversione di ciclo; con recupero parziale del calore di condensazione; refrigerante HFC R-407c; potenza frigorifera misurata con temperatura acqua [°C] = 12 ÷ 7 e temperatura aria [°C] = 35; potenza termica misurata con temperatura acqua [°C] = 40 ÷ 45 e temperatura aria [°C] = 7 RM1 Compressore d'aria alternativo; geometria: semi-ermetico; impiego: pompa di calore SPECIFICHE TECNICHE: più di un elemento RM1 Scambiatore di calore; geometria: a fascio tubiero; impiego: pompa di calore. Incluso: resistenza antigelo SPECIFICHE TECNICHE: più di un elemento; sostituibile con uno scambiatore di calore a piastra con le stesse caratteristiche RM1 Batteria ad aria di materiale mix rame-alluminio; impiego: pompa di calore. Incluso: ventilatori SPECIFICHE TECNICHE: più di un elemento RM1 Sistema di controllo a microprocessore; impiego: pompa di calore. Incluso: display; strumentazione di regolazione e controllo SPECIFICHE TECNICHE: schema sinottico; interfacciabile con sistemi esterni di supervisione RM1 Quadro elettrico; geometria: doppia chiusura; impiego: pompa di calore. Incluso: sezionatore generale; cablaggi a valle RM1 Basamento di lega ferrosa acciaio zincato; finitura: verniciato; impiego: pompa di calore. Incluso: supporti antivibranti SPECIFICHE TECNICHE: lega ferrosa acciaio zincato a caldo RM1 Struttura di contenimento di lega alluminio Peraluman; geometria: pannelli; impiego: pompa di calore SPECIFICHE TECNICHE: smontabile | 1 cad | 101375.41 | 80138.66 | 0 | RM.66.00.30.Za001.0270.k | Pompa di calore condensata ad aria; geometria: ventilatori elicoidali; funzione: riscaldamento aria ¦ raffrescamento aria; impiego: package aria per esterno; potenza frigorifera [kWf] = 401 ÷ 450 ¦ potenza termica [kWt] = 431 ÷ 480; n° minimo compressori [-] = 4. Componenti: compressore d'aria alternativo, scambiatore di calore, batteria ad aria, sistema di controllo a microprocessore, quadro elettrico, basamento, struttura di contenimento. Incluso: valvola d'inversione di ciclo; circuito frigorifero completo di accessori; carica di refrigerante e olio SPECIFICHE TECNICHE: ad inversione di ciclo; con recupero parziale del calore di condensazione; refrigerante HFC R-407c; potenza frigorifera misurata con temperatura acqua [°C] = 12 ÷ 7 e temperatura aria [°C] = 35; potenza termica misurata con temperatura acqua [°C] = 40 ÷ 45 e temperatura aria [°C] = 7 | RM1 Compressore d'aria alternativo; geometria: semi-ermetico; impiego: pompa di calore SPECIFICHE TECNICHE: più di un elemento RM1 Scambiatore di calore; geometria: a fascio tubiero; impiego: pompa di calore. Incluso: resistenza antigelo SPECIFICHE TECNICHE: più di un elemento; sostituibile con uno scambiatore di calore a piastra con le stesse caratteristiche RM1 Batteria ad aria di materiale mix rame-alluminio; impiego: pompa di calore. Incluso: ventilatori SPECIFICHE TECNICHE: più di un elemento RM1 Sistema di controllo a microprocessore; impiego: pompa di calore. Incluso: display; strumentazione di regolazione e controllo SPECIFICHE TECNICHE: schema sinottico; interfacciabile con sistemi esterni di supervisione RM1 Quadro elettrico; geometria: doppia chiusura; impiego: pompa di calore. Incluso: sezionatore generale; cablaggi a valle RM1 Basamento di lega ferrosa acciaio zincato; finitura: verniciato; impiego: pompa di calore. Incluso: supporti antivibranti SPECIFICHE TECNICHE: lega ferrosa acciaio zincato a caldo RM1 Struttura di contenimento di lega alluminio Peraluman; geometria: pannelli; impiego: pompa di calore SPECIFICHE TECNICHE: smontabile | RISORSA MATERIALE | IMPIANTI MECCANICI PRODUZIONE | SISTEMI | POMPA DI CALORE | MATERIALE GENERICO NON RILEVANTE | [6 empty] | MM.02.050.0060.h | Aumento di prezzo per pompe di calore condensate ad aria con ventilatori elicoidali ad inversione di ciclo con RECUPERO PARZIALE del calore di condensazione e con riferimento alla serie con le caratteristiche seguenti: - oltre 400 fino a 520 kWf - oltre 430 fino a 550 kWt - n° 4 | nd | condensata ad aria | [9 empty] | RM.77.00.20.Za001.0000.- - RM.73.00.00.Za001.0010.- - RM.66.10.10.Zb010.1000.- - RM.65.10.40.Sb003.0000.- - RM.65.00.20.Za001.0500.- - RM.65.15.42.Sa004.0000.- - RM.65.00.25.Za001.0255.- - | 1 | cad | nd | riscaldamento aria - raffrescamento aria - | package aria per esterno - | materiale generico non rilevante | potenza frigorifera [kWf] = 401.0 ÷ 450.0 nd - potenza termica [kWt] = 431.0 ÷ 480.0 nd - | n° minimo compressori [-] = 4.0 nd nd nd - |  | ventilatori elicoidali - | nd - | ad inversione di ciclo; con recupero parziale del calore di condensazione; refrigerante HFC R-407c; potenza frigorifera misurata con temperatura acqua [°C] = 12 ÷ 7 e temperatura aria [°C] = 35; potenza termica misurata con temperatura acqua [°C] = 40 ÷ 45 e temperatura aria [°C] = 7 | nd - | nd - | nd - | nd | nd - | NO |  |  |  |  | nd |  |  |  |  | nd | nd | nd |  | nd | nd | nd | valvola d'inversione di ciclo; circuito frigorifero completo di accessori; carica di refrigerante e olio | nd | nd | NO | NO
LOM251.RM.66.00.30.Za001.0270.l | Pompa di calore condensata ad aria; geometria: ventilatori elicoidali; funzione: riscaldamento aria ¦ raffrescamento aria; impiego: package aria per esterno; potenza frigorifera [kWf] = 451 ÷ 520 ¦ potenza termica [kWt] = 481 ÷ 550; n° minimo compressori [-] = 4. Componenti: compressore d'aria alternativo, scambiatore di calore, batteria ad aria, sistema di controllo a microprocessore, quadro elettrico, basamento, struttura di contenimento. Incluso: valvola d'inversione di ciclo; circuito frigorifero completo di accessori; carica di refrigerante e olio SPECIFICHE TECNICHE: ad inversione di ciclo; con recupero parziale del calore di condensazione; refrigerante HFC R-407c; potenza frigorifera misurata con temperatura acqua [°C] = 12 ÷ 7 e temperatura aria [°C] = 35; potenza termica misurata con temperatura acqua [°C] = 40 ÷ 45 e temperatura aria [°C] = 7 RM1 Compressore d'aria alternativo; geometria: semi-ermetico; impiego: pompa di calore SPECIFICHE TECNICHE: più di un elemento RM1 Scambiatore di calore; geometria: a fascio tubiero; impiego: pompa di calore. Incluso: resistenza antigelo SPECIFICHE TECNICHE: più di un elemento; sostituibile con uno scambiatore di calore a piastra con le stesse caratteristiche RM1 Batteria ad aria di materiale mix rame-alluminio; impiego: pompa di calore. Incluso: ventilatori SPECIFICHE TECNICHE: più di un elemento RM1 Sistema di controllo a microprocessore; impiego: pompa di calore. Incluso: display; strumentazione di regolazione e controllo SPECIFICHE TECNICHE: schema sinottico; interfacciabile con sistemi esterni di supervisione RM1 Quadro elettrico; geometria: doppia chiusura; impiego: pompa di calore. Incluso: sezionatore generale; cablaggi a valle RM1 Basamento di lega ferrosa acciaio zincato; finitura: verniciato; impiego: pompa di calore. Incluso: supporti antivibranti SPECIFICHE TECNICHE: lega ferrosa acciaio zincato a caldo RM1 Struttura di contenimento di lega alluminio Peraluman; geometria: pannelli; impiego: pompa di calore SPECIFICHE TECNICHE: smontabile | 1 cad | 108410.7 | 85700.16 | 0 | RM.66.00.30.Za001.0270.l | Pompa di calore condensata ad aria; geometria: ventilatori elicoidali; funzione: riscaldamento aria ¦ raffrescamento aria; impiego: package aria per esterno; potenza frigorifera [kWf] = 451 ÷ 520 ¦ potenza termica [kWt] = 481 ÷ 550; n° minimo compressori [-] = 4. Componenti: compressore d'aria alternativo, scambiatore di calore, batteria ad aria, sistema di controllo a microprocessore, quadro elettrico, basamento, struttura di contenimento. Incluso: valvola d'inversione di ciclo; circuito frigorifero completo di accessori; carica di refrigerante e olio SPECIFICHE TECNICHE: ad inversione di ciclo; con recupero parziale del calore di condensazione; refrigerante HFC R-407c; potenza frigorifera misurata con temperatura acqua [°C] = 12 ÷ 7 e temperatura aria [°C] = 35; potenza termica misurata con temperatura acqua [°C] = 40 ÷ 45 e temperatura aria [°C] = 7 | RM1 Compressore d'aria alternativo; geometria: semi-ermetico; impiego: pompa di calore SPECIFICHE TECNICHE: più di un elemento RM1 Scambiatore di calore; geometria: a fascio tubiero; impiego: pompa di calore. Incluso: resistenza antigelo SPECIFICHE TECNICHE: più di un elemento; sostituibile con uno scambiatore di calore a piastra con le stesse caratteristiche RM1 Batteria ad aria di materiale mix rame-alluminio; impiego: pompa di calore. Incluso: ventilatori SPECIFICHE TECNICHE: più di un elemento RM1 Sistema di controllo a microprocessore; impiego: pompa di calore. Incluso: display; strumentazione di regolazione e controllo SPECIFICHE TECNICHE: schema sinottico; interfacciabile con sistemi esterni di supervisione RM1 Quadro elettrico; geometria: doppia chiusura; impiego: pompa di calore. Incluso: sezionatore generale; cablaggi a valle RM1 Basamento di lega ferrosa acciaio zincato; finitura: verniciato; impiego: pompa di calore. Incluso: supporti antivibranti SPECIFICHE TECNICHE: lega ferrosa acciaio zincato a caldo RM1 Struttura di contenimento di lega alluminio Peraluman; geometria: pannelli; impiego: pompa di calore SPECIFICHE TECNICHE: smontabile | RISORSA MATERIALE | IMPIANTI MECCANICI PRODUZIONE | SISTEMI | POMPA DI CALORE | MATERIALE GENERICO NON RILEVANTE | [6 empty] | 000000000 | NUOVA VOCE | nd | condensata ad aria | [9 empty] | RM.77.00.20.Za001.0000.- - RM.73.00.00.Za001.0010.- - RM.66.10.10.Zb010.1000.- - RM.65.10.40.Sb003.0000.- - RM.65.00.20.Za001.0500.- - RM.65.15.42.Sa004.0000.- - RM.65.00.25.Za001.0255.- - | 1 | cad | nd | riscaldamento aria - raffrescamento aria - | package aria per esterno - | materiale generico non rilevante | potenza termica [kWt] = 481.0 ÷ 550.0 nd - potenza frigorifera [kWf] = 451.0 ÷ 520.0 nd - | n° minimo compressori [-] = 4.0 nd nd nd - |  | ventilatori elicoidali - | nd - | ad inversione di ciclo; con recupero parziale del calore di condensazione; refrigerante HFC R-407c; potenza frigorifera misurata con temperatura acqua [°C] = 12 ÷ 7 e temperatura aria [°C] = 35; potenza termica misurata con temperatura acqua [°C] = 40 ÷ 45 e temperatura aria [°C] = 7 | nd - | nd - | nd - | nd | nd - | NO |  |  |  |  | nd |  |  |  |  | nd | nd | nd |  | nd | nd | nd | valvola d'inversione di ciclo; circuito frigorifero completo di accessori; carica di refrigerante e olio | nd | nd | NO | NO
LOM251.RM.66.00.30.Za001.0270.m | Pompa di calore condensata ad aria; geometria: ventilatori elicoidali; funzione: riscaldamento aria ¦ raffrescamento aria; impiego: package aria per esterno; potenza frigorifera [kWf] = 521 ÷ 600 ¦ potenza termica [kWt] = 551 ÷ 640; n° minimo compressori [-] = 4. Componenti: compressore d'aria alternativo, scambiatore di calore, batteria ad aria, sistema di controllo a microprocessore, quadro elettrico, basamento, struttura di contenimento. Incluso: valvola d'inversione di ciclo; circuito frigorifero completo di accessori; carica di refrigerante e olio SPECIFICHE TECNICHE: ad inversione di ciclo; con recupero parziale del calore di condensazione; refrigerante HFC R-407c; potenza frigorifera misurata con temperatura acqua [°C] = 12 ÷ 7 e temperatura aria [°C] = 35; potenza termica misurata con temperatura acqua [°C] = 40 ÷ 45 e temperatura aria [°C] = 7 RM1 Compressore d'aria alternativo; geometria: semi-ermetico; impiego: pompa di calore SPECIFICHE TECNICHE: più di un elemento RM1 Scambiatore di calore; geometria: a fascio tubiero; impiego: pompa di calore. Incluso: resistenza antigelo SPECIFICHE TECNICHE: più di un elemento; sostituibile con uno scambiatore di calore a piastra con le stesse caratteristiche RM1 Batteria ad aria di materiale mix rame-alluminio; impiego: pompa di calore. Incluso: ventilatori SPECIFICHE TECNICHE: più di un elemento RM1 Sistema di controllo a microprocessore; impiego: pompa di calore. Incluso: display; strumentazione di regolazione e controllo SPECIFICHE TECNICHE: schema sinottico; interfacciabile con sistemi esterni di supervisione RM1 Quadro elettrico; geometria: doppia chiusura; impiego: pompa di calore. Incluso: sezionatore generale; cablaggi a valle RM1 Basamento di lega ferrosa acciaio zincato; finitura: verniciato; impiego: pompa di calore. Incluso: supporti antivibranti SPECIFICHE TECNICHE: lega ferrosa acciaio zincato a caldo RM1 Struttura di contenimento di lega alluminio Peraluman; geometria: pannelli; impiego: pompa di calore SPECIFICHE TECNICHE: smontabile | 1 cad | 124852.01 | 98697.24 | 0 | RM.66.00.30.Za001.0270.m | Pompa di calore condensata ad aria; geometria: ventilatori elicoidali; funzione: riscaldamento aria ¦ raffrescamento aria; impiego: package aria per esterno; potenza frigorifera [kWf] = 521 ÷ 600 ¦ potenza termica [kWt] = 551 ÷ 640; n° minimo compressori [-] = 4. Componenti: compressore d'aria alternativo, scambiatore di calore, batteria ad aria, sistema di controllo a microprocessore, quadro elettrico, basamento, struttura di contenimento. Incluso: valvola d'inversione di ciclo; circuito frigorifero completo di accessori; carica di refrigerante e olio SPECIFICHE TECNICHE: ad inversione di ciclo; con recupero parziale del calore di condensazione; refrigerante HFC R-407c; potenza frigorifera misurata con temperatura acqua [°C] = 12 ÷ 7 e temperatura aria [°C] = 35; potenza termica misurata con temperatura acqua [°C] = 40 ÷ 45 e temperatura aria [°C] = 7 | RM1 Compressore d'aria alternativo; geometria: semi-ermetico; impiego: pompa di calore SPECIFICHE TECNICHE: più di un elemento RM1 Scambiatore di calore; geometria: a fascio tubiero; impiego: pompa di calore. Incluso: resistenza antigelo SPECIFICHE TECNICHE: più di un elemento; sostituibile con uno scambiatore di calore a piastra con le stesse caratteristiche RM1 Batteria ad aria di materiale mix rame-alluminio; impiego: pompa di calore. Incluso: ventilatori SPECIFICHE TECNICHE: più di un elemento RM1 Sistema di controllo a microprocessore; impiego: pompa di calore. Incluso: display; strumentazione di regolazione e controllo SPECIFICHE TECNICHE: schema sinottico; interfacciabile con sistemi esterni di supervisione RM1 Quadro elettrico; geometria: doppia chiusura; impiego: pompa di calore. Incluso: sezionatore generale; cablaggi a valle RM1 Basamento di lega ferrosa acciaio zincato; finitura: verniciato; impiego: pompa di calore. Incluso: supporti antivibranti SPECIFICHE TECNICHE: lega ferrosa acciaio zincato a caldo RM1 Struttura di contenimento di lega alluminio Peraluman; geometria: pannelli; impiego: pompa di calore SPECIFICHE TECNICHE: smontabile | RISORSA MATERIALE | IMPIANTI MECCANICI PRODUZIONE | SISTEMI | POMPA DI CALORE | MATERIALE GENERICO NON RILEVANTE | [6 empty] | MM.02.050.0060.i | Aumento di prezzo per pompe di calore condensate ad aria con ventilatori elicoidali ad inversione di ciclo con RECUPERO PARZIALE del calore di condensazione e con riferimento alla serie con le caratteristiche seguenti: - oltre 520 fino a 600 kWf - oltre 550 fino a 640 kWt - n° 4 | nd | condensata ad aria | [9 empty] | RM.77.00.20.Za001.0000.- - RM.73.00.00.Za001.0010.- - RM.66.10.10.Zb010.1000.- - RM.65.10.40.Sb003.0000.- - RM.65.00.20.Za001.0500.- - RM.65.15.42.Sa004.0000.- - RM.65.00.25.Za001.0255.- - | 1 | cad | nd | riscaldamento aria - raffrescamento aria - | package aria per esterno - | materiale generico non rilevante | potenza frigorifera [kWf] = 521.0 ÷ 600.0 nd - potenza termica [kWt] = 551.0 ÷ 640.0 nd - | n° minimo compressori [-] = 4.0 nd nd nd - |  | ventilatori elicoidali - | nd - | ad inversione di ciclo; con recupero parziale del calore di condensazione; refrigerante HFC R-407c; potenza frigorifera misurata con temperatura acqua [°C] = 12 ÷ 7 e temperatura aria [°C] = 35; potenza termica misurata con temperatura acqua [°C] = 40 ÷ 45 e temperatura aria [°C] = 7 | nd - | nd - | nd - | nd | nd - | NO |  |  |  |  | nd |  |  |  |  | nd | nd | nd |  | nd | nd | nd | valvola d'inversione di ciclo; circuito frigorifero completo di accessori; carica di refrigerante e olio | nd | nd | NO | NO
LOM251.RM.66.00.30.Za001.0275.a | Pompa di calore condensata ad aria; geometria: ventilatori elicoidali; funzione: riscaldamento aria ¦ raffrescamento aria; impiego: package aria per esterno; potenza frigorifera [kWf] = 91 ÷ 110 ¦ potenza termica [kWt] = 101 ÷ 130; n° minimo compressori [-] = 1. Componenti: compressore d'aria a vite, scambiatore di calore, batteria ad aria, sistema di controllo a microprocessore, quadro elettrico, basamento, struttura di contenimento. Incluso: valvola d'inversione di ciclo; circuito frigorifero completo di accessori; carica di refrigerante e olio SPECIFICHE TECNICHE: ad inversione di ciclo; refrigerante HFC R-407c; versione standard con pressione sonora massima [dB(A)] = 77 a distanza [m] = 1; potenza frigorifera misurata con temperatura acqua [°C] = 12 ÷ 7 e temperatura aria [°C] = 35; potenza termica misurata con temperatura acqua [°C] = 40 ÷ 45 e temperatura aria [°C] = 7 RM1 Compressore d'aria a vite; geometria: semi-ermetico; impiego: pompa di calore SPECIFICHE TECNICHE: più di un elemento RM1 Scambiatore di calore; geometria: a fascio tubiero; impiego: pompa di calore. Incluso: resistenza antigelo SPECIFICHE TECNICHE: più di un elemento; sostituibile con uno scambiatore di calore a piastra con le stesse caratteristiche RM1 Batteria ad aria di materiale mix rame-alluminio; impiego: pompa di calore. Incluso: ventilatori SPECIFICHE TECNICHE: più di un elemento RM1 Sistema di controllo a microprocessore; impiego: pompa di calore. Incluso: display; strumentazione di regolazione e controllo SPECIFICHE TECNICHE: schema sinottico; interfacciabile con sistemi esterni di supervisione RM1 Quadro elettrico; geometria: doppia chiusura; impiego: pompa di calore. Incluso: sezionatore generale; cablaggi a valle RM1 Basamento di lega ferrosa acciaio zincato; finitura: verniciato; impiego: pompa di calore. Incluso: supporti antivibranti SPECIFICHE TECNICHE: lega ferrosa acciaio zincato a caldo RM1 Struttura di contenimento di lega alluminio Peraluman; geometria: pannelli; impiego: pompa di calore SPECIFICHE TECNICHE: smontabile | 1 cad | 32790.14 | 25921.06 | 0 | RM.66.00.30.Za001.0275.a | Pompa di calore condensata ad aria; geometria: ventilatori elicoidali; funzione: riscaldamento aria ¦ raffrescamento aria; impiego: package aria per esterno; potenza frigorifera [kWf] = 91 ÷ 110 ¦ potenza termica [kWt] = 101 ÷ 130; n° minimo compressori [-] = 1. Componenti: compressore d'aria a vite, scambiatore di calore, batteria ad aria, sistema di controllo a microprocessore, quadro elettrico, basamento, struttura di contenimento. Incluso: valvola d'inversione di ciclo; circuito frigorifero completo di accessori; carica di refrigerante e olio SPECIFICHE TECNICHE: ad inversione di ciclo; refrigerante HFC R-407c; versione standard con pressione sonora massima [dB(A)] = 77 a distanza [m] = 1; potenza frigorifera misurata con temperatura acqua [°C] = 12 ÷ 7 e temperatura aria [°C] = 35; potenza termica misurata con temperatura acqua [°C] = 40 ÷ 45 e temperatura aria [°C] = 7 | RM1 Compressore d'aria a vite; geometria: semi-ermetico; impiego: pompa di calore SPECIFICHE TECNICHE: più di un elemento RM1 Scambiatore di calore; geometria: a fascio tubiero; impiego: pompa di calore. Incluso: resistenza antigelo SPECIFICHE TECNICHE: più di un elemento; sostituibile con uno scambiatore di calore a piastra con le stesse caratteristiche RM1 Batteria ad aria di materiale mix rame-alluminio; impiego: pompa di calore. Incluso: ventilatori SPECIFICHE TECNICHE: più di un elemento RM1 Sistema di controllo a microprocessore; impiego: pompa di calore. Incluso: display; strumentazione di regolazione e controllo SPECIFICHE TECNICHE: schema sinottico; interfacciabile con sistemi esterni di supervisione RM1 Quadro elettrico; geometria: doppia chiusura; impiego: pompa di calore. Incluso: sezionatore generale; cablaggi a valle RM1 Basamento di lega ferrosa acciaio zincato; finitura: verniciato; impiego: pompa di calore. Incluso: supporti antivibranti SPECIFICHE TECNICHE: lega ferrosa acciaio zincato a caldo RM1 Struttura di contenimento di lega alluminio Peraluman; geometria: pannelli; impiego: pompa di calore SPECIFICHE TECNICHE: smontabile | RISORSA MATERIALE | IMPIANTI MECCANICI PRODUZIONE | SISTEMI | POMPA DI CALORE | MATERIALE GENERICO NON RILEVANTE | [6 empty] | MM.02.050.0070.a | Pompe di calore condensate ad aria con ventilatori elicoidali ad inversione di ciclo, in esecuzione "package" per esterno, composte da: compressori; scambiatori a fascio tubiero o a piastra completi di resistenza antigelo; batterie d'aria in rame-alluminio complete di ventilatori; valvola d'inversione di ciclo; circuito frigorifero completo di accessori; carica di refrigerante e olio; sistema di controllo a microprocessore con display e schema sinottico, interfacciabile con sistemi esterni di supervisione, completo di strumentazione di regolazione e controllo; quadro elettrico a doppia chiusura con sezionatore generale e cablaggi a valle; basamento in acciaio zincato a caldo e verniciato completo di supporti antivibranti; pannellatura di contenimento in peralluman smontabile. - oltre 90 fino a 110 kWf - oltre 100 fino a 130 kWt - n° 1 | nd | condensata ad aria | [9 empty] | RM.77.00.20.Za001.0000.- - RM.73.00.00.Za001.0010.- - RM.66.10.10.Zb010.1000.- - RM.65.10.40.Sb003.0000.- - RM.65.00.20.Za001.0500.- - RM.65.15.42.Sa004.0000.- - RM.65.00.25.Za001.0000.- - | 1 | cad | nd | riscaldamento aria - raffrescamento aria - | package aria per esterno - | materiale generico non rilevante | potenza frigorifera [kWf] = 91.0 ÷ 110.0 nd - potenza termica [kWt] = 101.0 ÷ 130.0 nd - | n° minimo compressori [-] = 1.0 nd nd nd - |  | ventilatori elicoidali - | nd - | ad inversione di ciclo; refrigerante HFC R-407c; versione standard con pressione sonora massima [dB(A)] = 77 a distanza [m] = 1; potenza frigorifera misurata con temperatura acqua [°C] = 12 ÷ 7 e temperatura aria [°C] = 35; potenza termica misurata con temperatura acqua [°C] = 40 ÷ 45 e temperatura aria [°C] = 7 | nd - | nd - | nd - | nd | nd - | NO |  |  |  |  | nd |  |  |  |  | nd | nd | nd |  | nd | nd | nd | valvola d'inversione di ciclo; circuito frigorifero completo di accessori; carica di refrigerante e olio | nd | nd | NO | NO
LOM251.RM.66.00.30.Za001.0275.b | Pompa di calore condensata ad aria; geometria: ventilatori elicoidali; funzione: riscaldamento aria ¦ raffrescamento aria; impiego: package aria per esterno; potenza frigorifera [kWf] = 111 ÷ 130 ¦ potenza termica [kWt] = 131 ÷ 160; n° minimo compressori [-] = 1. Componenti: compressore d'aria a vite, scambiatore di calore, batteria ad aria, sistema di controllo a microprocessore, quadro elettrico, basamento, struttura di contenimento. Incluso: valvola d'inversione di ciclo; circuito frigorifero completo di accessori; carica di refrigerante e olio SPECIFICHE TECNICHE: ad inversione di ciclo; refrigerante HFC R-407c; versione standard con pressione sonora massima [dB(A)] = 77 a distanza [m] = 1; potenza frigorifera misurata con temperatura acqua [°C] = 12 ÷ 7 e temperatura aria [°C] = 35; potenza termica misurata con temperatura acqua [°C] = 40 ÷ 45 e temperatura aria [°C] = 7 RM1 Compressore d'aria a vite; geometria: semi-ermetico; impiego: pompa di calore SPECIFICHE TECNICHE: più di un elemento RM1 Scambiatore di calore; geometria: a fascio tubiero; impiego: pompa di calore. Incluso: resistenza antigelo SPECIFICHE TECNICHE: più di un elemento; sostituibile con uno scambiatore di calore a piastra con le stesse caratteristiche RM1 Batteria ad aria di materiale mix rame-alluminio; impiego: pompa di calore. Incluso: ventilatori SPECIFICHE TECNICHE: più di un elemento RM1 Sistema di controllo a microprocessore; impiego: pompa di calore. Incluso: display; strumentazione di regolazione e controllo SPECIFICHE TECNICHE: schema sinottico; interfacciabile con sistemi esterni di supervisione RM1 Quadro elettrico; geometria: doppia chiusura; impiego: pompa di calore. Incluso: sezionatore generale; cablaggi a valle RM1 Basamento di lega ferrosa acciaio zincato; finitura: verniciato; impiego: pompa di calore. Incluso: supporti antivibranti SPECIFICHE TECNICHE: lega ferrosa acciaio zincato a caldo RM1 Struttura di contenimento di lega alluminio Peraluman; geometria: pannelli; impiego: pompa di calore SPECIFICHE TECNICHE: smontabile | 1 cad | 35220.57 | 27842.35 | 0 | RM.66.00.30.Za001.0275.b | Pompa di calore condensata ad aria; geometria: ventilatori elicoidali; funzione: riscaldamento aria ¦ raffrescamento aria; impiego: package aria per esterno; potenza frigorifera [kWf] = 111 ÷ 130 ¦ potenza termica [kWt] = 131 ÷ 160; n° minimo compressori [-] = 1. Componenti: compressore d'aria a vite, scambiatore di calore, batteria ad aria, sistema di controllo a microprocessore, quadro elettrico, basamento, struttura di contenimento. Incluso: valvola d'inversione di ciclo; circuito frigorifero completo di accessori; carica di refrigerante e olio SPECIFICHE TECNICHE: ad inversione di ciclo; refrigerante HFC R-407c; versione standard con pressione sonora massima [dB(A)] = 77 a distanza [m] = 1; potenza frigorifera misurata con temperatura acqua [°C] = 12 ÷ 7 e temperatura aria [°C] = 35; potenza termica misurata con temperatura acqua [°C] = 40 ÷ 45 e temperatura aria [°C] = 7 | RM1 Compressore d'aria a vite; geometria: semi-ermetico; impiego: pompa di calore SPECIFICHE TECNICHE: più di un elemento RM1 Scambiatore di calore; geometria: a fascio tubiero; impiego: pompa di calore. Incluso: resistenza antigelo SPECIFICHE TECNICHE: più di un elemento; sostituibile con uno scambiatore di calore a piastra con le stesse caratteristiche RM1 Batteria ad aria di materiale mix rame-alluminio; impiego: pompa di calore. Incluso: ventilatori SPECIFICHE TECNICHE: più di un elemento RM1 Sistema di controllo a microprocessore; impiego: pompa di calore. Incluso: display; strumentazione di regolazione e controllo SPECIFICHE TECNICHE: schema sinottico; interfacciabile con sistemi esterni di supervisione RM1 Quadro elettrico; geometria: doppia chiusura; impiego: pompa di calore. Incluso: sezionatore generale; cablaggi a valle RM1 Basamento di lega ferrosa acciaio zincato; finitura: verniciato; impiego: pompa di calore. Incluso: supporti antivibranti SPECIFICHE TECNICHE: lega ferrosa acciaio zincato a caldo RM1 Struttura di contenimento di lega alluminio Peraluman; geometria: pannelli; impiego: pompa di calore SPECIFICHE TECNICHE: smontabile | RISORSA MATERIALE | IMPIANTI MECCANICI PRODUZIONE | SISTEMI | POMPA DI CALORE | MATERIALE GENERICO NON RILEVANTE | [6 empty] | MM.02.050.0070.b | Pompe di calore condensate ad aria con ventilatori elicoidali ad inversione di ciclo, in esecuzione "package" per esterno, composte da: compressori; scambiatori a fascio tubiero o a piastra completi di resistenza antigelo; batterie d'aria in rame-alluminio complete di ventilatori; valvola d'inversione di ciclo; circuito frigorifero completo di accessori; carica di refrigerante e olio; sistema di controllo a microprocessore con display e schema sinottico, interfacciabile con sistemi esterni di supervisione, completo di strumentazione di regolazione e controllo; quadro elettrico a doppia chiusura con sezionatore generale e cablaggi a valle; basamento in acciaio zincato a caldo e verniciato completo di supporti antivibranti; pannellatura di contenimento in peralluman smontabile. - oltre 110 fino a 130 kWf - oltre 130 fino a 160 kWt - n° 1 | nd | condensata ad aria | [9 empty] | RM.77.00.20.Za001.0000.- - RM.73.00.00.Za001.0010.- - RM.66.10.10.Zb010.1000.- - RM.65.10.40.Sb003.0000.- - RM.65.00.20.Za001.0500.- - RM.65.15.42.Sa004.0000.- - RM.65.00.25.Za001.0000.- - | 1 | cad | nd | riscaldamento aria - raffrescamento aria - | package aria per esterno - | materiale generico non rilevante | potenza termica [kWt] = 131.0 ÷ 160.0 nd - potenza frigorifera [kWf] = 111.0 ÷ 130.0 nd - | n° minimo compressori [-] = 1.0 nd nd nd - |  | ventilatori elicoidali - | nd - | ad inversione di ciclo; refrigerante HFC R-407c; versione standard con pressione sonora massima [dB(A)] = 77 a distanza [m] = 1; potenza frigorifera misurata con temperatura acqua [°C] = 12 ÷ 7 e temperatura aria [°C] = 35; potenza termica misurata con temperatura acqua [°C] = 40 ÷ 45 e temperatura aria [°C] = 7 | nd - | nd - | nd - | nd | nd - | NO |  |  |  |  | nd |  |  |  |  | nd | nd | nd |  | nd | nd | nd | valvola d'inversione di ciclo; circuito frigorifero completo di accessori; carica di refrigerante e olio | nd | nd | NO | NO
LOM251.RM.66.00.30.Za001.0275.c | Pompa di calore condensata ad aria; geometria: ventilatori elicoidali; funzione: riscaldamento aria ¦ raffrescamento aria; impiego: package aria per esterno; potenza frigorifera [kWf] = 131 ÷ 160 ¦ potenza termica [kWt] = 161 ÷ 190; n° minimo compressori [-] = 1. Componenti: compressore d'aria a vite, scambiatore di calore, batteria ad aria, sistema di controllo a microprocessore, quadro elettrico, basamento, struttura di contenimento. Incluso: valvola d'inversione di ciclo; circuito frigorifero completo di accessori; carica di refrigerante e olio SPECIFICHE TECNICHE: ad inversione di ciclo; refrigerante HFC R-407c; versione standard con pressione sonora massima [dB(A)] = 77 a distanza [m] = 1; potenza frigorifera misurata con temperatura acqua [°C] = 12 ÷ 7 e temperatura aria [°C] = 35; potenza termica misurata con temperatura acqua [°C] = 40 ÷ 45 e temperatura aria [°C] = 7 RM1 Compressore d'aria a vite; geometria: semi-ermetico; impiego: pompa di calore SPECIFICHE TECNICHE: più di un elemento RM1 Scambiatore di calore; geometria: a fascio tubiero; impiego: pompa di calore. Incluso: resistenza antigelo SPECIFICHE TECNICHE: più di un elemento; sostituibile con uno scambiatore di calore a piastra con le stesse caratteristiche RM1 Batteria ad aria di materiale mix rame-alluminio; impiego: pompa di calore. Incluso: ventilatori SPECIFICHE TECNICHE: più di un elemento RM1 Sistema di controllo a microprocessore; impiego: pompa di calore. Incluso: display; strumentazione di regolazione e controllo SPECIFICHE TECNICHE: schema sinottico; interfacciabile con sistemi esterni di supervisione RM1 Quadro elettrico; geometria: doppia chiusura; impiego: pompa di calore. Incluso: sezionatore generale; cablaggi a valle RM1 Basamento di lega ferrosa acciaio zincato; finitura: verniciato; impiego: pompa di calore. Incluso: supporti antivibranti SPECIFICHE TECNICHE: lega ferrosa acciaio zincato a caldo RM1 Struttura di contenimento di lega alluminio Peraluman; geometria: pannelli; impiego: pompa di calore SPECIFICHE TECNICHE: smontabile | 1 cad | 36864.55 | 29141.94 | 0 | RM.66.00.30.Za001.0275.c | Pompa di calore condensata ad aria; geometria: ventilatori elicoidali; funzione: riscaldamento aria ¦ raffrescamento aria; impiego: package aria per esterno; potenza frigorifera [kWf] = 131 ÷ 160 ¦ potenza termica [kWt] = 161 ÷ 190; n° minimo compressori [-] = 1. Componenti: compressore d'aria a vite, scambiatore di calore, batteria ad aria, sistema di controllo a microprocessore, quadro elettrico, basamento, struttura di contenimento. Incluso: valvola d'inversione di ciclo; circuito frigorifero completo di accessori; carica di refrigerante e olio SPECIFICHE TECNICHE: ad inversione di ciclo; refrigerante HFC R-407c; versione standard con pressione sonora massima [dB(A)] = 77 a distanza [m] = 1; potenza frigorifera misurata con temperatura acqua [°C] = 12 ÷ 7 e temperatura aria [°C] = 35; potenza termica misurata con temperatura acqua [°C] = 40 ÷ 45 e temperatura aria [°C] = 7 | RM1 Compressore d'aria a vite; geometria: semi-ermetico; impiego: pompa di calore SPECIFICHE TECNICHE: più di un elemento RM1 Scambiatore di calore; geometria: a fascio tubiero; impiego: pompa di calore. Incluso: resistenza antigelo SPECIFICHE TECNICHE: più di un elemento; sostituibile con uno scambiatore di calore a piastra con le stesse caratteristiche RM1 Batteria ad aria di materiale mix rame-alluminio; impiego: pompa di calore. Incluso: ventilatori SPECIFICHE TECNICHE: più di un elemento RM1 Sistema di controllo a microprocessore; impiego: pompa di calore. Incluso: display; strumentazione di regolazione e controllo SPECIFICHE TECNICHE: schema sinottico; interfacciabile con sistemi esterni di supervisione RM1 Quadro elettrico; geometria: doppia chiusura; impiego: pompa di calore. Incluso: sezionatore generale; cablaggi a valle RM1 Basamento di lega ferrosa acciaio zincato; finitura: verniciato; impiego: pompa di calore. Incluso: supporti antivibranti SPECIFICHE TECNICHE: lega ferrosa acciaio zincato a caldo RM1 Struttura di contenimento di lega alluminio Peraluman; geometria: pannelli; impiego: pompa di calore SPECIFICHE TECNICHE: smontabile | RISORSA MATERIALE | IMPIANTI MECCANICI PRODUZIONE | SISTEMI | POMPA DI CALORE | MATERIALE GENERICO NON RILEVANTE | [6 empty] | MM.02.050.0070.c | Pompe di calore condensate ad aria con ventilatori elicoidali ad inversione di ciclo, in esecuzione "package" per esterno, composte da: compressori; scambiatori a fascio tubiero o a piastra completi di resistenza antigelo; batterie d'aria in rame-alluminio complete di ventilatori; valvola d'inversione di ciclo; circuito frigorifero completo di accessori; carica di refrigerante e olio; sistema di controllo a microprocessore con display e schema sinottico, interfacciabile con sistemi esterni di supervisione, completo di strumentazione di regolazione e controllo; quadro elettrico a doppia chiusura con sezionatore generale e cablaggi a valle; basamento in acciaio zincato a caldo e verniciato completo di supporti antivibranti; pannellatura di contenimento in peralluman smontabile. - oltre 130 fino a 160 kWf - oltre 160 fino a 190 kWt - n° 1 | nd | condensata ad aria | [9 empty] | RM.77.00.20.Za001.0000.- - RM.73.00.00.Za001.0010.- - RM.66.10.10.Zb010.1000.- - RM.65.10.40.Sb003.0000.- - RM.65.00.20.Za001.0500.- - RM.65.15.42.Sa004.0000.- - RM.65.00.25.Za001.0000.- - | 1 | cad | nd | riscaldamento aria - raffrescamento aria - | package aria per esterno - | materiale generico non rilevante | potenza termica [kWt] = 161.0 ÷ 190.0 nd - potenza frigorifera [kWf] = 131.0 ÷ 160.0 nd - | n° minimo compressori [-] = 1.0 nd nd nd - |  | ventilatori elicoidali - | nd - | ad inversione di ciclo; refrigerante HFC R-407c; versione standard con pressione sonora massima [dB(A)] = 77 a distanza [m] = 1; potenza frigorifera misurata con temperatura acqua [°C] = 12 ÷ 7 e temperatura aria [°C] = 35; potenza termica misurata con temperatura acqua [°C] = 40 ÷ 45 e temperatura aria [°C] = 7 | nd - | nd - | nd - | nd | nd - | NO |  |  |  |  | nd |  |  |  |  | nd | nd | nd |  | nd | nd | nd | valvola d'inversione di ciclo; circuito frigorifero completo di accessori; carica di refrigerante e olio | nd | nd | NO | NO
LOM251.RM.66.00.30.Za001.0275.d | Pompa di calore condensata ad aria; geometria: ventilatori elicoidali; funzione: riscaldamento aria ¦ raffrescamento aria; impiego: package aria per esterno; potenza frigorifera [kWf] = 161 ÷ 220 ¦ potenza termica [kWt] = 191 ÷ 250; n° minimo compressori [-] = 2. Componenti: compressore d'aria a vite, scambiatore di calore, batteria ad aria, sistema di controllo a microprocessore, quadro elettrico, basamento, struttura di contenimento. Incluso: valvola d'inversione di ciclo; circuito frigorifero completo di accessori; carica di refrigerante e olio SPECIFICHE TECNICHE: ad inversione di ciclo; refrigerante HFC R-407c; versione standard con pressione sonora massima [dB(A)] = 77 a distanza [m] = 1; potenza frigorifera misurata con temperatura acqua [°C] = 12 ÷ 7 e temperatura aria [°C] = 35; potenza termica misurata con temperatura acqua [°C] = 40 ÷ 45 e temperatura aria [°C] = 7 RM1 Compressore d'aria a vite; geometria: semi-ermetico; impiego: pompa di calore SPECIFICHE TECNICHE: più di un elemento RM1 Scambiatore di calore; geometria: a fascio tubiero; impiego: pompa di calore. Incluso: resistenza antigelo SPECIFICHE TECNICHE: più di un elemento; sostituibile con uno scambiatore di calore a piastra con le stesse caratteristiche RM1 Batteria ad aria di materiale mix rame-alluminio; impiego: pompa di calore. Incluso: ventilatori SPECIFICHE TECNICHE: più di un elemento RM1 Sistema di controllo a microprocessore; impiego: pompa di calore. Incluso: display; strumentazione di regolazione e controllo SPECIFICHE TECNICHE: schema sinottico; interfacciabile con sistemi esterni di supervisione RM1 Quadro elettrico; geometria: doppia chiusura; impiego: pompa di calore. Incluso: sezionatore generale; cablaggi a valle RM1 Basamento di lega ferrosa acciaio zincato; finitura: verniciato; impiego: pompa di calore. Incluso: supporti antivibranti SPECIFICHE TECNICHE: lega ferrosa acciaio zincato a caldo RM1 Struttura di contenimento di lega alluminio Peraluman; geometria: pannelli; impiego: pompa di calore SPECIFICHE TECNICHE: smontabile | 1 cad | 56032.08 | 44294.13 | 0 | RM.66.00.30.Za001.0275.d | Pompa di calore condensata ad aria; geometria: ventilatori elicoidali; funzione: riscaldamento aria ¦ raffrescamento aria; impiego: package aria per esterno; potenza frigorifera [kWf] = 161 ÷ 220 ¦ potenza termica [kWt] = 191 ÷ 250; n° minimo compressori [-] = 2. Componenti: compressore d'aria a vite, scambiatore di calore, batteria ad aria, sistema di controllo a microprocessore, quadro elettrico, basamento, struttura di contenimento. Incluso: valvola d'inversione di ciclo; circuito frigorifero completo di accessori; carica di refrigerante e olio SPECIFICHE TECNICHE: ad inversione di ciclo; refrigerante HFC R-407c; versione standard con pressione sonora massima [dB(A)] = 77 a distanza [m] = 1; potenza frigorifera misurata con temperatura acqua [°C] = 12 ÷ 7 e temperatura aria [°C] = 35; potenza termica misurata con temperatura acqua [°C] = 40 ÷ 45 e temperatura aria [°C] = 7 | RM1 Compressore d'aria a vite; geometria: semi-ermetico; impiego: pompa di calore SPECIFICHE TECNICHE: più di un elemento RM1 Scambiatore di calore; geometria: a fascio tubiero; impiego: pompa di calore. Incluso: resistenza antigelo SPECIFICHE TECNICHE: più di un elemento; sostituibile con uno scambiatore di calore a piastra con le stesse caratteristiche RM1 Batteria ad aria di materiale mix rame-alluminio; impiego: pompa di calore. Incluso: ventilatori SPECIFICHE TECNICHE: più di un elemento RM1 Sistema di controllo a microprocessore; impiego: pompa di calore. Incluso: display; strumentazione di regolazione e controllo SPECIFICHE TECNICHE: schema sinottico; interfacciabile con sistemi esterni di supervisione RM1 Quadro elettrico; geometria: doppia chiusura; impiego: pompa di calore. Incluso: sezionatore generale; cablaggi a valle RM1 Basamento di lega ferrosa acciaio zincato; finitura: verniciato; impiego: pompa di calore. Incluso: supporti antivibranti SPECIFICHE TECNICHE: lega ferrosa acciaio zincato a caldo RM1 Struttura di contenimento di lega alluminio Peraluman; geometria: pannelli; impiego: pompa di calore SPECIFICHE TECNICHE: smontabile | RISORSA MATERIALE | IMPIANTI MECCANICI PRODUZIONE | SISTEMI | POMPA DI CALORE | MATERIALE GENERICO NON RILEVANTE | [6 empty] | MM.02.050.0070.d | Pompe di calore condensate ad aria con ventilatori elicoidali ad inversione di ciclo, in esecuzione "package" per esterno, composte da: compressori; scambiatori a fascio tubiero o a piastra completi di resistenza antigelo; batterie d'aria in rame-alluminio complete di ventilatori; valvola d'inversione di ciclo; circuito frigorifero completo di accessori; carica di refrigerante e olio; sistema di controllo a microprocessore con display e schema sinottico, interfacciabile con sistemi esterni di supervisione, completo di strumentazione di regolazione e controllo; quadro elettrico a doppia chiusura con sezionatore generale e cablaggi a valle; basamento in acciaio zincato a caldo e verniciato completo di supporti antivibranti; pannellatura di contenimento in peralluman smontabile. - oltre 160 fino a 220 kWf - oltre 190 fino a 250 kWt - n° 2 | nd | condensata ad aria | [9 empty] | RM.77.00.20.Za001.0000.- - RM.73.00.00.Za001.0010.- - RM.66.10.10.Zb010.1000.- - RM.65.10.40.Sb003.0000.- - RM.65.00.20.Za001.0500.- - RM.65.15.42.Sa004.0000.- - RM.65.00.25.Za001.0000.- - | 1 | cad | nd | riscaldamento aria - raffrescamento aria - | package aria per esterno - | materiale generico non rilevante | potenza termica [kWt] = 191.0 ÷ 250.0 nd - potenza frigorifera [kWf] = 161.0 ÷ 220.0 nd - | n° minimo compressori [-] = 2.0 nd nd nd - |  | ventilatori elicoidali - | nd - | ad inversione di ciclo; refrigerante HFC R-407c; versione standard con pressione sonora massima [dB(A)] = 77 a distanza [m] = 1; potenza frigorifera misurata con temperatura acqua [°C] = 12 ÷ 7 e temperatura aria [°C] = 35; potenza termica misurata con temperatura acqua [°C] = 40 ÷ 45 e temperatura aria [°C] = 7 | nd - | nd - | nd - | nd | nd - | NO |  |  |  |  | nd |  |  |  |  | nd | nd | nd |  | nd | nd | nd | valvola d'inversione di ciclo; circuito frigorifero completo di accessori; carica di refrigerante e olio | nd | nd | NO | NO
LOM251.RM.66.00.30.Za001.0275.e | Pompa di calore condensata ad aria; geometria: ventilatori elicoidali; funzione: riscaldamento aria ¦ raffrescamento aria; impiego: package aria per esterno; potenza frigorifera [kWf] = 221 ÷ 260 ¦ potenza termica [kWt] = 251 ÷ 300; n° minimo compressori [-] = 2. Componenti: compressore d'aria a vite, scambiatore di calore, batteria ad aria, sistema di controllo a microprocessore, quadro elettrico, basamento, struttura di contenimento. Incluso: valvola d'inversione di ciclo; circuito frigorifero completo di accessori; carica di refrigerante e olio SPECIFICHE TECNICHE: ad inversione di ciclo; refrigerante HFC R-407c; versione standard con pressione sonora massima [dB(A)] = 77 a distanza [m] = 1; potenza frigorifera misurata con temperatura acqua [°C] = 12 ÷ 7 e temperatura aria [°C] = 35; potenza termica misurata con temperatura acqua [°C] = 40 ÷ 45 e temperatura aria [°C] = 7 RM1 Compressore d'aria a vite; geometria: semi-ermetico; impiego: pompa di calore SPECIFICHE TECNICHE: più di un elemento RM1 Scambiatore di calore; geometria: a fascio tubiero; impiego: pompa di calore. Incluso: resistenza antigelo SPECIFICHE TECNICHE: più di un elemento; sostituibile con uno scambiatore di calore a piastra con le stesse caratteristiche RM1 Batteria ad aria di materiale mix rame-alluminio; impiego: pompa di calore. Incluso: ventilatori SPECIFICHE TECNICHE: più di un elemento RM1 Sistema di controllo a microprocessore; impiego: pompa di calore. Incluso: display; strumentazione di regolazione e controllo SPECIFICHE TECNICHE: schema sinottico; interfacciabile con sistemi esterni di supervisione RM1 Quadro elettrico; geometria: doppia chiusura; impiego: pompa di calore. Incluso: sezionatore generale; cablaggi a valle RM1 Basamento di lega ferrosa acciaio zincato; finitura: verniciato; impiego: pompa di calore. Incluso: supporti antivibranti SPECIFICHE TECNICHE: lega ferrosa acciaio zincato a caldo RM1 Struttura di contenimento di lega alluminio Peraluman; geometria: pannelli; impiego: pompa di calore SPECIFICHE TECNICHE: smontabile | 1 cad | 62118.82 | 49105.78 | 0 | RM.66.00.30.Za001.0275.e | Pompa di calore condensata ad aria; geometria: ventilatori elicoidali; funzione: riscaldamento aria ¦ raffrescamento aria; impiego: package aria per esterno; potenza frigorifera [kWf] = 221 ÷ 260 ¦ potenza termica [kWt] = 251 ÷ 300; n° minimo compressori [-] = 2. Componenti: compressore d'aria a vite, scambiatore di calore, batteria ad aria, sistema di controllo a microprocessore, quadro elettrico, basamento, struttura di contenimento. Incluso: valvola d'inversione di ciclo; circuito frigorifero completo di accessori; carica di refrigerante e olio SPECIFICHE TECNICHE: ad inversione di ciclo; refrigerante HFC R-407c; versione standard con pressione sonora massima [dB(A)] = 77 a distanza [m] = 1; potenza frigorifera misurata con temperatura acqua [°C] = 12 ÷ 7 e temperatura aria [°C] = 35; potenza termica misurata con temperatura acqua [°C] = 40 ÷ 45 e temperatura aria [°C] = 7 | RM1 Compressore d'aria a vite; geometria: semi-ermetico; impiego: pompa di calore SPECIFICHE TECNICHE: più di un elemento RM1 Scambiatore di calore; geometria: a fascio tubiero; impiego: pompa di calore. Incluso: resistenza antigelo SPECIFICHE TECNICHE: più di un elemento; sostituibile con uno scambiatore di calore a piastra con le stesse caratteristiche RM1 Batteria ad aria di materiale mix rame-alluminio; impiego: pompa di calore. Incluso: ventilatori SPECIFICHE TECNICHE: più di un elemento RM1 Sistema di controllo a microprocessore; impiego: pompa di calore. Incluso: display; strumentazione di regolazione e controllo SPECIFICHE TECNICHE: schema sinottico; interfacciabile con sistemi esterni di supervisione RM1 Quadro elettrico; geometria: doppia chiusura; impiego: pompa di calore. Incluso: sezionatore generale; cablaggi a valle RM1 Basamento di lega ferrosa acciaio zincato; finitura: verniciato; impiego: pompa di calore. Incluso: supporti antivibranti SPECIFICHE TECNICHE: lega ferrosa acciaio zincato a caldo RM1 Struttura di contenimento di lega alluminio Peraluman; geometria: pannelli; impiego: pompa di calore SPECIFICHE TECNICHE: smontabile | RISORSA MATERIALE | IMPIANTI MECCANICI PRODUZIONE | SISTEMI | POMPA DI CALORE | MATERIALE GENERICO NON RILEVANTE | [6 empty] | MM.02.050.0070.e | Pompe di calore condensate ad aria con ventilatori elicoidali ad inversione di ciclo, in esecuzione "package" per esterno, composte da: compressori; scambiatori a fascio tubiero o a piastra completi di resistenza antigelo; batterie d'aria in rame-alluminio complete di ventilatori; valvola d'inversione di ciclo; circuito frigorifero completo di accessori; carica di refrigerante e olio; sistema di controllo a microprocessore con display e schema sinottico, interfacciabile con sistemi esterni di supervisione, completo di strumentazione di regolazione e controllo; quadro elettrico a doppia chiusura con sezionatore generale e cablaggi a valle; basamento in acciaio zincato a caldo e verniciato completo di supporti antivibranti; pannellatura di contenimento in peralluman smontabile. - oltre 220 fino a 260 kWf - oltre 250 fino a 300 kWt - n° 2 | nd | condensata ad aria | [9 empty] | RM.77.00.20.Za001.0000.- - RM.73.00.00.Za001.0010.- - RM.66.10.10.Zb010.1000.- - RM.65.10.40.Sb003.0000.- - RM.65.00.20.Za001.0500.- - RM.65.15.42.Sa004.0000.- - RM.65.00.25.Za001.0000.- - | 1 | cad | nd | riscaldamento aria - raffrescamento aria - | package aria per esterno - | materiale generico non rilevante | potenza termica [kWt] = 251.0 ÷ 300.0 nd - potenza frigorifera [kWf] = 221.0 ÷ 260.0 nd - | n° minimo compressori [-] = 2.0 nd nd nd - |  | ventilatori elicoidali - | nd - | ad inversione di ciclo; refrigerante HFC R-407c; versione standard con pressione sonora massima [dB(A)] = 77 a distanza [m] = 1; potenza frigorifera misurata con temperatura acqua [°C] = 12 ÷ 7 e temperatura aria [°C] = 35; potenza termica misurata con temperatura acqua [°C] = 40 ÷ 45 e temperatura aria [°C] = 7 | nd - | nd - | nd - | nd | nd - | NO |  |  |  |  | nd |  |  |  |  | nd | nd | nd |  | nd | nd | nd | valvola d'inversione di ciclo; circuito frigorifero completo di accessori; carica di refrigerante e olio | nd | nd | NO | NO
LOM251.RM.66.00.30.Za001.0275.f | Pompa di calore condensata ad aria; geometria: ventilatori elicoidali; funzione: riscaldamento aria ¦ raffrescamento aria; impiego: package aria per esterno; potenza frigorifera [kWf] = 261 ÷ 310 ¦ potenza termica [kWt] = 301 ÷ 360; n° minimo compressori [-] = 2. Componenti: compressore d'aria a vite, scambiatore di calore, batteria ad aria, sistema di controllo a microprocessore, quadro elettrico, basamento, struttura di contenimento. Incluso: valvola d'inversione di ciclo; circuito frigorifero completo di accessori; carica di refrigerante e olio SPECIFICHE TECNICHE: ad inversione di ciclo; refrigerante HFC R-407c; versione standard con pressione sonora massima [dB(A)] = 77 a distanza [m] = 1; potenza frigorifera misurata con temperatura acqua [°C] = 12 ÷ 7 e temperatura aria [°C] = 35; potenza termica misurata con temperatura acqua [°C] = 40 ÷ 45 e temperatura aria [°C] = 7 RM1 Compressore d'aria a vite; geometria: semi-ermetico; impiego: pompa di calore SPECIFICHE TECNICHE: più di un elemento RM1 Scambiatore di calore; geometria: a fascio tubiero; impiego: pompa di calore. Incluso: resistenza antigelo SPECIFICHE TECNICHE: più di un elemento; sostituibile con uno scambiatore di calore a piastra con le stesse caratteristiche RM1 Batteria ad aria di materiale mix rame-alluminio; impiego: pompa di calore. Incluso: ventilatori SPECIFICHE TECNICHE: più di un elemento RM1 Sistema di controllo a microprocessore; impiego: pompa di calore. Incluso: display; strumentazione di regolazione e controllo SPECIFICHE TECNICHE: schema sinottico; interfacciabile con sistemi esterni di supervisione RM1 Quadro elettrico; geometria: doppia chiusura; impiego: pompa di calore. Incluso: sezionatore generale; cablaggi a valle RM1 Basamento di lega ferrosa acciaio zincato; finitura: verniciato; impiego: pompa di calore. Incluso: supporti antivibranti SPECIFICHE TECNICHE: lega ferrosa acciaio zincato a caldo RM1 Struttura di contenimento di lega alluminio Peraluman; geometria: pannelli; impiego: pompa di calore SPECIFICHE TECNICHE: smontabile | 1 cad | 66295.64 | 52407.62 | 0 | RM.66.00.30.Za001.0275.f | Pompa di calore condensata ad aria; geometria: ventilatori elicoidali; funzione: riscaldamento aria ¦ raffrescamento aria; impiego: package aria per esterno; potenza frigorifera [kWf] = 261 ÷ 310 ¦ potenza termica [kWt] = 301 ÷ 360; n° minimo compressori [-] = 2. Componenti: compressore d'aria a vite, scambiatore di calore, batteria ad aria, sistema di controllo a microprocessore, quadro elettrico, basamento, struttura di contenimento. Incluso: valvola d'inversione di ciclo; circuito frigorifero completo di accessori; carica di refrigerante e olio SPECIFICHE TECNICHE: ad inversione di ciclo; refrigerante HFC R-407c; versione standard con pressione sonora massima [dB(A)] = 77 a distanza [m] = 1; potenza frigorifera misurata con temperatura acqua [°C] = 12 ÷ 7 e temperatura aria [°C] = 35; potenza termica misurata con temperatura acqua [°C] = 40 ÷ 45 e temperatura aria [°C] = 7 | RM1 Compressore d'aria a vite; geometria: semi-ermetico; impiego: pompa di calore SPECIFICHE TECNICHE: più di un elemento RM1 Scambiatore di calore; geometria: a fascio tubiero; impiego: pompa di calore. Incluso: resistenza antigelo SPECIFICHE TECNICHE: più di un elemento; sostituibile con uno scambiatore di calore a piastra con le stesse caratteristiche RM1 Batteria ad aria di materiale mix rame-alluminio; impiego: pompa di calore. Incluso: ventilatori SPECIFICHE TECNICHE: più di un elemento RM1 Sistema di controllo a microprocessore; impiego: pompa di calore. Incluso: display; strumentazione di regolazione e controllo SPECIFICHE TECNICHE: schema sinottico; interfacciabile con sistemi esterni di supervisione RM1 Quadro elettrico; geometria: doppia chiusura; impiego: pompa di calore. Incluso: sezionatore generale; cablaggi a valle RM1 Basamento di lega ferrosa acciaio zincato; finitura: verniciato; impiego: pompa di calore. Incluso: supporti antivibranti SPECIFICHE TECNICHE: lega ferrosa acciaio zincato a caldo RM1 Struttura di contenimento di lega alluminio Peraluman; geometria: pannelli; impiego: pompa di calore SPECIFICHE TECNICHE: smontabile | RISORSA MATERIALE | IMPIANTI MECCANICI PRODUZIONE | SISTEMI | POMPA DI CALORE | MATERIALE GENERICO NON RILEVANTE | [6 empty] | MM.02.050.0070.f | Pompe di calore condensate ad aria con ventilatori elicoidali ad inversione di ciclo, in esecuzione "package" per esterno, composte da: compressori; scambiatori a fascio tubiero o a piastra completi di resistenza antigelo; batterie d'aria in rame-alluminio complete di ventilatori; valvola d'inversione di ciclo; circuito frigorifero completo di accessori; carica di refrigerante e olio; sistema di controllo a microprocessore con display e schema sinottico, interfacciabile con sistemi esterni di supervisione, completo di strumentazione di regolazione e controllo; quadro elettrico a doppia chiusura con sezionatore generale e cablaggi a valle; basamento in acciaio zincato a caldo e verniciato completo di supporti antivibranti; pannellatura di contenimento in peralluman smontabile. - oltre 260 fino a 310 kWf - oltre 300 fino a 360 kWt - n° 2 | nd | condensata ad aria | [9 empty] | RM.77.00.20.Za001.0000.- - RM.73.00.00.Za001.0010.- - RM.66.10.10.Zb010.1000.- - RM.65.10.40.Sb003.0000.- - RM.65.00.20.Za001.0500.- - RM.65.15.42.Sa004.0000.- - RM.65.00.25.Za001.0000.- - | 1 | cad | nd | riscaldamento aria - raffrescamento aria - | package aria per esterno - | materiale generico non rilevante | potenza termica [kWt] = 301.0 ÷ 360.0 nd - potenza frigorifera [kWf] = 261.0 ÷ 310.0 nd - | n° minimo compressori [-] = 2.0 nd nd nd - |  | ventilatori elicoidali - | nd - | ad inversione di ciclo; refrigerante HFC R-407c; versione standard con pressione sonora massima [dB(A)] = 77 a distanza [m] = 1; potenza frigorifera misurata con temperatura acqua [°C] = 12 ÷ 7 e temperatura aria [°C] = 35; potenza termica misurata con temperatura acqua [°C] = 40 ÷ 45 e temperatura aria [°C] = 7 | nd - | nd - | nd - | nd | nd - | NO |  |  |  |  | nd |  |  |  |  | nd | nd | nd |  | nd | nd | nd | valvola d'inversione di ciclo; circuito frigorifero completo di accessori; carica di refrigerante e olio | nd | nd | NO | NO
LOM251.RM.66.00.30.Za001.0275.g | Pompa di calore condensata ad aria; geometria: ventilatori elicoidali; funzione: riscaldamento aria ¦ raffrescamento aria; impiego: package aria per esterno; potenza frigorifera [kWf] = 311 ÷ 390 ¦ potenza termica [kWt] = 361 ÷ 440; n° minimo compressori [-] = 2. Componenti: compressore d'aria a vite, scambiatore di calore, batteria ad aria, sistema di controllo a microprocessore, quadro elettrico, basamento, struttura di contenimento. Incluso: valvola d'inversione di ciclo; circuito frigorifero completo di accessori; carica di refrigerante e olio SPECIFICHE TECNICHE: ad inversione di ciclo; refrigerante HFC R-407c; versione standard con pressione sonora massima [dB(A)] = 77 a distanza [m] = 1; potenza frigorifera misurata con temperatura acqua [°C] = 12 ÷ 7 e temperatura aria [°C] = 35; potenza termica misurata con temperatura acqua [°C] = 40 ÷ 45 e temperatura aria [°C] = 7 RM1 Compressore d'aria a vite; geometria: semi-ermetico; impiego: pompa di calore SPECIFICHE TECNICHE: più di un elemento RM1 Scambiatore di calore; geometria: a fascio tubiero; impiego: pompa di calore. Incluso: resistenza antigelo SPECIFICHE TECNICHE: più di un elemento; sostituibile con uno scambiatore di calore a piastra con le stesse caratteristiche RM1 Batteria ad aria di materiale mix rame-alluminio; impiego: pompa di calore. Incluso: ventilatori SPECIFICHE TECNICHE: più di un elemento RM1 Sistema di controllo a microprocessore; impiego: pompa di calore. Incluso: display; strumentazione di regolazione e controllo SPECIFICHE TECNICHE: schema sinottico; interfacciabile con sistemi esterni di supervisione RM1 Quadro elettrico; geometria: doppia chiusura; impiego: pompa di calore. Incluso: sezionatore generale; cablaggi a valle RM1 Basamento di lega ferrosa acciaio zincato; finitura: verniciato; impiego: pompa di calore. Incluso: supporti antivibranti SPECIFICHE TECNICHE: lega ferrosa acciaio zincato a caldo RM1 Struttura di contenimento di lega alluminio Peraluman; geometria: pannelli; impiego: pompa di calore SPECIFICHE TECNICHE: smontabile | 1 cad | 84572.91 | 66856.05 | 0 | RM.66.00.30.Za001.0275.g | Pompa di calore condensata ad aria; geometria: ventilatori elicoidali; funzione: riscaldamento aria ¦ raffrescamento aria; impiego: package aria per esterno; potenza frigorifera [kWf] = 311 ÷ 390 ¦ potenza termica [kWt] = 361 ÷ 440; n° minimo compressori [-] = 2. Componenti: compressore d'aria a vite, scambiatore di calore, batteria ad aria, sistema di controllo a microprocessore, quadro elettrico, basamento, struttura di contenimento. Incluso: valvola d'inversione di ciclo; circuito frigorifero completo di accessori; carica di refrigerante e olio SPECIFICHE TECNICHE: ad inversione di ciclo; refrigerante HFC R-407c; versione standard con pressione sonora massima [dB(A)] = 77 a distanza [m] = 1; potenza frigorifera misurata con temperatura acqua [°C] = 12 ÷ 7 e temperatura aria [°C] = 35; potenza termica misurata con temperatura acqua [°C] = 40 ÷ 45 e temperatura aria [°C] = 7 | RM1 Compressore d'aria a vite; geometria: semi-ermetico; impiego: pompa di calore SPECIFICHE TECNICHE: più di un elemento RM1 Scambiatore di calore; geometria: a fascio tubiero; impiego: pompa di calore. Incluso: resistenza antigelo SPECIFICHE TECNICHE: più di un elemento; sostituibile con uno scambiatore di calore a piastra con le stesse caratteristiche RM1 Batteria ad aria di materiale mix rame-alluminio; impiego: pompa di calore. Incluso: ventilatori SPECIFICHE TECNICHE: più di un elemento RM1 Sistema di controllo a microprocessore; impiego: pompa di calore. Incluso: display; strumentazione di regolazione e controllo SPECIFICHE TECNICHE: schema sinottico; interfacciabile con sistemi esterni di supervisione RM1 Quadro elettrico; geometria: doppia chiusura; impiego: pompa di calore. Incluso: sezionatore generale; cablaggi a valle RM1 Basamento di lega ferrosa acciaio zincato; finitura: verniciato; impiego: pompa di calore. Incluso: supporti antivibranti SPECIFICHE TECNICHE: lega ferrosa acciaio zincato a caldo RM1 Struttura di contenimento di lega alluminio Peraluman; geometria: pannelli; impiego: pompa di calore SPECIFICHE TECNICHE: smontabile | RISORSA MATERIALE | IMPIANTI MECCANICI PRODUZIONE | SISTEMI | POMPA DI CALORE | MATERIALE GENERICO NON RILEVANTE | [6 empty] | MM.02.050.0070.g | Pompe di calore condensate ad aria con ventilatori elicoidali ad inversione di ciclo, in esecuzione "package" per esterno, composte da: compressori; scambiatori a fascio tubiero o a piastra completi di resistenza antigelo; batterie d'aria in rame-alluminio complete di ventilatori; valvola d'inversione di ciclo; circuito frigorifero completo di accessori; carica di refrigerante e olio; sistema di controllo a microprocessore con display e schema sinottico, interfacciabile con sistemi esterni di supervisione, completo di strumentazione di regolazione e controllo; quadro elettrico a doppia chiusura con sezionatore generale e cablaggi a valle; basamento in acciaio zincato a caldo e verniciato completo di supporti antivibranti; pannellatura di contenimento in peralluman smontabile. - oltre 310 fino a 390 kWf - oltre 360 fino a 440 kWt - n° 2 | nd | condensata ad aria | [9 empty] | RM.77.00.20.Za001.0000.- - RM.73.00.00.Za001.0010.- - RM.66.10.10.Zb010.1000.- - RM.65.10.40.Sb003.0000.- - RM.65.00.20.Za001.0500.- - RM.65.15.42.Sa004.0000.- - RM.65.00.25.Za001.0000.- - | 1 | cad | nd | riscaldamento aria - raffrescamento aria - | package aria per esterno - | materiale generico non rilevante | potenza termica [kWt] = 361.0 ÷ 440.0 nd - potenza frigorifera [kWf] = 311.0 ÷ 390.0 nd - | n° minimo compressori [-] = 2.0 nd nd nd - |  | ventilatori elicoidali - | nd - | ad inversione di ciclo; refrigerante HFC R-407c; versione standard con pressione sonora massima [dB(A)] = 77 a distanza [m] = 1; potenza frigorifera misurata con temperatura acqua [°C] = 12 ÷ 7 e temperatura aria [°C] = 35; potenza termica misurata con temperatura acqua [°C] = 40 ÷ 45 e temperatura aria [°C] = 7 | nd - | nd - | nd - | nd | nd - | NO |  |  |  |  | nd |  |  |  |  | nd | nd | nd |  | nd | nd | nd | valvola d'inversione di ciclo; circuito frigorifero completo di accessori; carica di refrigerante e olio | nd | nd | NO | NO
LOM251.RM.66.00.30.Za001.0275.h | Pompa di calore condensata ad aria; geometria: ventilatori elicoidali; funzione: riscaldamento aria ¦ raffrescamento aria; impiego: package aria per esterno; potenza frigorifera [kWf] = 391 ÷ 450 ¦ potenza termica [kWt] = 441 ÷ 500; n° minimo compressori [-] = 4. Componenti: compressore d'aria a vite, scambiatore di calore, batteria ad aria, sistema di controllo a microprocessore, quadro elettrico, basamento, struttura di contenimento. Incluso: valvola d'inversione di ciclo; circuito frigorifero completo di accessori; carica di refrigerante e olio SPECIFICHE TECNICHE: ad inversione di ciclo; refrigerante HFC R-407c; versione standard con pressione sonora massima [dB(A)] = 77 a distanza [m] = 1; potenza frigorifera misurata con temperatura acqua [°C] = 12 ÷ 7 e temperatura aria [°C] = 35; potenza termica misurata con temperatura acqua [°C] = 40 ÷ 45 e temperatura aria [°C] = 7 RM1 Compressore d'aria a vite; geometria: semi-ermetico; impiego: pompa di calore SPECIFICHE TECNICHE: più di un elemento RM1 Scambiatore di calore; geometria: a fascio tubiero; impiego: pompa di calore. Incluso: resistenza antigelo SPECIFICHE TECNICHE: più di un elemento; sostituibile con uno scambiatore di calore a piastra con le stesse caratteristiche RM1 Batteria ad aria di materiale mix rame-alluminio; impiego: pompa di calore. Incluso: ventilatori SPECIFICHE TECNICHE: più di un elemento RM1 Sistema di controllo a microprocessore; impiego: pompa di calore. Incluso: display; strumentazione di regolazione e controllo SPECIFICHE TECNICHE: schema sinottico; interfacciabile con sistemi esterni di supervisione RM1 Quadro elettrico; geometria: doppia chiusura; impiego: pompa di calore. Incluso: sezionatore generale; cablaggi a valle RM1 Basamento di lega ferrosa acciaio zincato; finitura: verniciato; impiego: pompa di calore. Incluso: supporti antivibranti SPECIFICHE TECNICHE: lega ferrosa acciaio zincato a caldo RM1 Struttura di contenimento di lega alluminio Peraluman; geometria: pannelli; impiego: pompa di calore SPECIFICHE TECNICHE: smontabile | 1 cad | 102850.14 | 81304.46 | 0 | RM.66.00.30.Za001.0275.h | Pompa di calore condensata ad aria; geometria: ventilatori elicoidali; funzione: riscaldamento aria ¦ raffrescamento aria; impiego: package aria per esterno; potenza frigorifera [kWf] = 391 ÷ 450 ¦ potenza termica [kWt] = 441 ÷ 500; n° minimo compressori [-] = 4. Componenti: compressore d'aria a vite, scambiatore di calore, batteria ad aria, sistema di controllo a microprocessore, quadro elettrico, basamento, struttura di contenimento. Incluso: valvola d'inversione di ciclo; circuito frigorifero completo di accessori; carica di refrigerante e olio SPECIFICHE TECNICHE: ad inversione di ciclo; refrigerante HFC R-407c; versione standard con pressione sonora massima [dB(A)] = 77 a distanza [m] = 1; potenza frigorifera misurata con temperatura acqua [°C] = 12 ÷ 7 e temperatura aria [°C] = 35; potenza termica misurata con temperatura acqua [°C] = 40 ÷ 45 e temperatura aria [°C] = 7 | RM1 Compressore d'aria a vite; geometria: semi-ermetico; impiego: pompa di calore SPECIFICHE TECNICHE: più di un elemento RM1 Scambiatore di calore; geometria: a fascio tubiero; impiego: pompa di calore. Incluso: resistenza antigelo SPECIFICHE TECNICHE: più di un elemento; sostituibile con uno scambiatore di calore a piastra con le stesse caratteristiche RM1 Batteria ad aria di materiale mix rame-alluminio; impiego: pompa di calore. Incluso: ventilatori SPECIFICHE TECNICHE: più di un elemento RM1 Sistema di controllo a microprocessore; impiego: pompa di calore. Incluso: display; strumentazione di regolazione e controllo SPECIFICHE TECNICHE: schema sinottico; interfacciabile con sistemi esterni di supervisione RM1 Quadro elettrico; geometria: doppia chiusura; impiego: pompa di calore. Incluso: sezionatore generale; cablaggi a valle RM1 Basamento di lega ferrosa acciaio zincato; finitura: verniciato; impiego: pompa di calore. Incluso: supporti antivibranti SPECIFICHE TECNICHE: lega ferrosa acciaio zincato a caldo RM1 Struttura di contenimento di lega alluminio Peraluman; geometria: pannelli; impiego: pompa di calore SPECIFICHE TECNICHE: smontabile | RISORSA MATERIALE | IMPIANTI MECCANICI PRODUZIONE | SISTEMI | POMPA DI CALORE | MATERIALE GENERICO NON RILEVANTE | [6 empty] | MM.02.050.0070.h | Pompe di calore condensate ad aria con ventilatori elicoidali ad inversione di ciclo, in esecuzione "package" per esterno, composte da: compressori; scambiatori a fascio tubiero o a piastra completi di resistenza antigelo; batterie d'aria in rame-alluminio complete di ventilatori; valvola d'inversione di ciclo; circuito frigorifero completo di accessori; carica di refrigerante e olio; sistema di controllo a microprocessore con display e schema sinottico, interfacciabile con sistemi esterni di supervisione, completo di strumentazione di regolazione e controllo; quadro elettrico a doppia chiusura con sezionatore generale e cablaggi a valle; basamento in acciaio zincato a caldo e verniciato completo di supporti antivibranti; pannellatura di contenimento in peralluman smontabile. - oltre 390 fino a 450 kWf - oltre 440 fino a 500 kWt - n° 4 | nd | condensata ad aria | [9 empty] | RM.77.00.20.Za001.0000.- - RM.73.00.00.Za001.0010.- - RM.66.10.10.Zb010.1000.- - RM.65.10.40.Sb003.0000.- - RM.65.00.20.Za001.0500.- - RM.65.15.42.Sa004.0000.- - RM.65.00.25.Za001.0000.- - | 1 | cad | nd | riscaldamento aria - raffrescamento aria - | package aria per esterno - | materiale generico non rilevante | potenza termica [kWt] = 441.0 ÷ 500.0 nd - potenza frigorifera [kWf] = 391.0 ÷ 450.0 nd - | n° minimo compressori [-] = 4.0 nd nd nd - |  | ventilatori elicoidali - | nd - | ad inversione di ciclo; refrigerante HFC R-407c; versione standard con pressione sonora massima [dB(A)] = 77 a distanza [m] = 1; potenza frigorifera misurata con temperatura acqua [°C] = 12 ÷ 7 e temperatura aria [°C] = 35; potenza termica misurata con temperatura acqua [°C] = 40 ÷ 45 e temperatura aria [°C] = 7 | nd - | nd - | nd - | nd | nd - | NO |  |  |  |  | nd |  |  |  |  | nd | nd | nd |  | nd | nd | nd | valvola d'inversione di ciclo; circuito frigorifero completo di accessori; carica di refrigerante e olio | nd | nd | NO | NO
LOM251.RM.66.00.30.Za001.0275.i | Pompa di calore condensata ad aria; geometria: ventilatori elicoidali; funzione: riscaldamento aria ¦ raffrescamento aria; impiego: package aria per esterno; potenza frigorifera [kWf] = 451 ÷ 500 ¦ potenza termica [kWt] = 501 ÷ 560; n° minimo compressori [-] = 4. Componenti: compressore d'aria a vite, scambiatore di calore, batteria ad aria, sistema di controllo a microprocessore, quadro elettrico, basamento, struttura di contenimento. Incluso: valvola d'inversione di ciclo; circuito frigorifero completo di accessori; carica di refrigerante e olio SPECIFICHE TECNICHE: ad inversione di ciclo; refrigerante HFC R-407c; versione standard con pressione sonora massima [dB(A)] = 77 a distanza [m] = 1; potenza frigorifera misurata con temperatura acqua [°C] = 12 ÷ 7 e temperatura aria [°C] = 35; potenza termica misurata con temperatura acqua [°C] = 40 ÷ 45 e temperatura aria [°C] = 7 RM1 Compressore d'aria a vite; geometria: semi-ermetico; impiego: pompa di calore SPECIFICHE TECNICHE: più di un elemento RM1 Scambiatore di calore; geometria: a fascio tubiero; impiego: pompa di calore. Incluso: resistenza antigelo SPECIFICHE TECNICHE: più di un elemento; sostituibile con uno scambiatore di calore a piastra con le stesse caratteristiche RM1 Batteria ad aria di materiale mix rame-alluminio; impiego: pompa di calore. Incluso: ventilatori SPECIFICHE TECNICHE: più di un elemento RM1 Sistema di controllo a microprocessore; impiego: pompa di calore. Incluso: display; strumentazione di regolazione e controllo SPECIFICHE TECNICHE: schema sinottico; interfacciabile con sistemi esterni di supervisione RM1 Quadro elettrico; geometria: doppia chiusura; impiego: pompa di calore. Incluso: sezionatore generale; cablaggi a valle RM1 Basamento di lega ferrosa acciaio zincato; finitura: verniciato; impiego: pompa di calore. Incluso: supporti antivibranti SPECIFICHE TECNICHE: lega ferrosa acciaio zincato a caldo RM1 Struttura di contenimento di lega alluminio Peraluman; geometria: pannelli; impiego: pompa di calore SPECIFICHE TECNICHE: smontabile | 1 cad | 111215.16 | 87917.12 | 0 | RM.66.00.30.Za001.0275.i | Pompa di calore condensata ad aria; geometria: ventilatori elicoidali; funzione: riscaldamento aria ¦ raffrescamento aria; impiego: package aria per esterno; potenza frigorifera [kWf] = 451 ÷ 500 ¦ potenza termica [kWt] = 501 ÷ 560; n° minimo compressori [-] = 4. Componenti: compressore d'aria a vite, scambiatore di calore, batteria ad aria, sistema di controllo a microprocessore, quadro elettrico, basamento, struttura di contenimento. Incluso: valvola d'inversione di ciclo; circuito frigorifero completo di accessori; carica di refrigerante e olio SPECIFICHE TECNICHE: ad inversione di ciclo; refrigerante HFC R-407c; versione standard con pressione sonora massima [dB(A)] = 77 a distanza [m] = 1; potenza frigorifera misurata con temperatura acqua [°C] = 12 ÷ 7 e temperatura aria [°C] = 35; potenza termica misurata con temperatura acqua [°C] = 40 ÷ 45 e temperatura aria [°C] = 7 | RM1 Compressore d'aria a vite; geometria: semi-ermetico; impiego: pompa di calore SPECIFICHE TECNICHE: più di un elemento RM1 Scambiatore di calore; geometria: a fascio tubiero; impiego: pompa di calore. Incluso: resistenza antigelo SPECIFICHE TECNICHE: più di un elemento; sostituibile con uno scambiatore di calore a piastra con le stesse caratteristiche RM1 Batteria ad aria di materiale mix rame-alluminio; impiego: pompa di calore. Incluso: ventilatori SPECIFICHE TECNICHE: più di un elemento RM1 Sistema di controllo a microprocessore; impiego: pompa di calore. Incluso: display; strumentazione di regolazione e controllo SPECIFICHE TECNICHE: schema sinottico; interfacciabile con sistemi esterni di supervisione RM1 Quadro elettrico; geometria: doppia chiusura; impiego: pompa di calore. Incluso: sezionatore generale; cablaggi a valle RM1 Basamento di lega ferrosa acciaio zincato; finitura: verniciato; impiego: pompa di calore. Incluso: supporti antivibranti SPECIFICHE TECNICHE: lega ferrosa acciaio zincato a caldo RM1 Struttura di contenimento di lega alluminio Peraluman; geometria: pannelli; impiego: pompa di calore SPECIFICHE TECNICHE: smontabile | RISORSA MATERIALE | IMPIANTI MECCANICI PRODUZIONE | SISTEMI | POMPA DI CALORE | MATERIALE GENERICO NON RILEVANTE | [6 empty] | MM.02.050.0070.i | Pompe di calore condensate ad aria con ventilatori elicoidali ad inversione di ciclo, in esecuzione "package" per esterno, composte da: compressori; scambiatori a fascio tubiero o a piastra completi di resistenza antigelo; batterie d'aria in rame-alluminio complete di ventilatori; valvola d'inversione di ciclo; circuito frigorifero completo di accessori; carica di refrigerante e olio; sistema di controllo a microprocessore con display e schema sinottico, interfacciabile con sistemi esterni di supervisione, completo di strumentazione di regolazione e controllo; quadro elettrico a doppia chiusura con sezionatore generale e cablaggi a valle; basamento in acciaio zincato a caldo e verniciato completo di supporti antivibranti; pannellatura di contenimento in peralluman smontabile. - oltre 450 fino a 500 kWf - oltre 500 fino a 560 kWt - n° 4 | nd | condensata ad aria | [9 empty] | RM.77.00.20.Za001.0000.- - RM.73.00.00.Za001.0010.- - RM.66.10.10.Zb010.1000.- - RM.65.10.40.Sb003.0000.- - RM.65.00.20.Za001.0500.- - RM.65.15.42.Sa004.0000.- - RM.65.00.25.Za001.0000.- - | 1 | cad | nd | riscaldamento aria - raffrescamento aria - | package aria per esterno - | materiale generico non rilevante | potenza termica [kWt] = 501.0 ÷ 560.0 nd - potenza frigorifera [kWf] = 451.0 ÷ 500.0 nd - | n° minimo compressori [-] = 4.0 nd nd nd - |  | ventilatori elicoidali - | nd - | ad inversione di ciclo; refrigerante HFC R-407c; versione standard con pressione sonora massima [dB(A)] = 77 a distanza [m] = 1; potenza frigorifera misurata con temperatura acqua [°C] = 12 ÷ 7 e temperatura aria [°C] = 35; potenza termica misurata con temperatura acqua [°C] = 40 ÷ 45 e temperatura aria [°C] = 7 | nd - | nd - | nd - | nd | nd - | NO |  |  |  |  | nd |  |  |  |  | nd | nd | nd |  | nd | nd | nd | valvola d'inversione di ciclo; circuito frigorifero completo di accessori; carica di refrigerante e olio | nd | nd | NO | NO
LOM251.RM.66.00.30.Za001.0275.j | Pompa di calore condensata ad aria; geometria: ventilatori elicoidali; funzione: riscaldamento aria ¦ raffrescamento aria; impiego: package aria per esterno; potenza frigorifera [kWf] = 501 ÷ 550 ¦ potenza termica [kWt] = 561 ÷ 620; n° minimo compressori [-] = 4. Componenti: compressore d'aria a vite, scambiatore di calore, batteria ad aria, sistema di controllo a microprocessore, quadro elettrico, basamento, struttura di contenimento. Incluso: valvola d'inversione di ciclo; circuito frigorifero completo di accessori; carica di refrigerante e olio SPECIFICHE TECNICHE: ad inversione di ciclo; refrigerante HFC R-407c; versione standard con pressione sonora massima [dB(A)] = 77 a distanza [m] = 1; potenza frigorifera misurata con temperatura acqua [°C] = 12 ÷ 7 e temperatura aria [°C] = 35; potenza termica misurata con temperatura acqua [°C] = 40 ÷ 45 e temperatura aria [°C] = 7 RM1 Compressore d'aria a vite; geometria: semi-ermetico; impiego: pompa di calore SPECIFICHE TECNICHE: più di un elemento RM1 Scambiatore di calore; geometria: a fascio tubiero; impiego: pompa di calore. Incluso: resistenza antigelo SPECIFICHE TECNICHE: più di un elemento; sostituibile con uno scambiatore di calore a piastra con le stesse caratteristiche RM1 Batteria ad aria di materiale mix rame-alluminio; impiego: pompa di calore. Incluso: ventilatori SPECIFICHE TECNICHE: più di un elemento RM1 Sistema di controllo a microprocessore; impiego: pompa di calore. Incluso: display; strumentazione di regolazione e controllo SPECIFICHE TECNICHE: schema sinottico; interfacciabile con sistemi esterni di supervisione RM1 Quadro elettrico; geometria: doppia chiusura; impiego: pompa di calore. Incluso: sezionatore generale; cablaggi a valle RM1 Basamento di lega ferrosa acciaio zincato; finitura: verniciato; impiego: pompa di calore. Incluso: supporti antivibranti SPECIFICHE TECNICHE: lega ferrosa acciaio zincato a caldo RM1 Struttura di contenimento di lega alluminio Peraluman; geometria: pannelli; impiego: pompa di calore SPECIFICHE TECNICHE: smontabile | 1 cad | 114609.78 | 90600.62 | 0 | RM.66.00.30.Za001.0275.j | Pompa di calore condensata ad aria; geometria: ventilatori elicoidali; funzione: riscaldamento aria ¦ raffrescamento aria; impiego: package aria per esterno; potenza frigorifera [kWf] = 501 ÷ 550 ¦ potenza termica [kWt] = 561 ÷ 620; n° minimo compressori [-] = 4. Componenti: compressore d'aria a vite, scambiatore di calore, batteria ad aria, sistema di controllo a microprocessore, quadro elettrico, basamento, struttura di contenimento. Incluso: valvola d'inversione di ciclo; circuito frigorifero completo di accessori; carica di refrigerante e olio SPECIFICHE TECNICHE: ad inversione di ciclo; refrigerante HFC R-407c; versione standard con pressione sonora massima [dB(A)] = 77 a distanza [m] = 1; potenza frigorifera misurata con temperatura acqua [°C] = 12 ÷ 7 e temperatura aria [°C] = 35; potenza termica misurata con temperatura acqua [°C] = 40 ÷ 45 e temperatura aria [°C] = 7 | RM1 Compressore d'aria a vite; geometria: semi-ermetico; impiego: pompa di calore SPECIFICHE TECNICHE: più di un elemento RM1 Scambiatore di calore; geometria: a fascio tubiero; impiego: pompa di calore. Incluso: resistenza antigelo SPECIFICHE TECNICHE: più di un elemento; sostituibile con uno scambiatore di calore a piastra con le stesse caratteristiche RM1 Batteria ad aria di materiale mix rame-alluminio; impiego: pompa di calore. Incluso: ventilatori SPECIFICHE TECNICHE: più di un elemento RM1 Sistema di controllo a microprocessore; impiego: pompa di calore. Incluso: display; strumentazione di regolazione e controllo SPECIFICHE TECNICHE: schema sinottico; interfacciabile con sistemi esterni di supervisione RM1 Quadro elettrico; geometria: doppia chiusura; impiego: pompa di calore. Incluso: sezionatore generale; cablaggi a valle RM1 Basamento di lega ferrosa acciaio zincato; finitura: verniciato; impiego: pompa di calore. Incluso: supporti antivibranti SPECIFICHE TECNICHE: lega ferrosa acciaio zincato a caldo RM1 Struttura di contenimento di lega alluminio Peraluman; geometria: pannelli; impiego: pompa di calore SPECIFICHE TECNICHE: smontabile | RISORSA MATERIALE | IMPIANTI MECCANICI PRODUZIONE | SISTEMI | POMPA DI CALORE | MATERIALE GENERICO NON RILEVANTE | [6 empty] | MM.02.050.0070.j | Pompe di calore condensate ad aria con ventilatori elicoidali ad inversione di ciclo, in esecuzione "package" per esterno, composte da: compressori; scambiatori a fascio tubiero o a piastra completi di resistenza antigelo; batterie d'aria in rame-alluminio complete di ventilatori; valvola d'inversione di ciclo; circuito frigorifero completo di accessori; carica di refrigerante e olio; sistema di controllo a microprocessore con display e schema sinottico, interfacciabile con sistemi esterni di supervisione, completo di strumentazione di regolazione e controllo; quadro elettrico a doppia chiusura con sezionatore generale e cablaggi a valle; basamento in acciaio zincato a caldo e verniciato completo di supporti antivibranti; pannellatura di contenimento in peralluman smontabile. - oltre 500 fino a 550 kWf - oltre 560 fino a 620 kWt - n° 4 | nd | condensata ad aria | [9 empty] | RM.77.00.20.Za001.0000.- - RM.73.00.00.Za001.0010.- - RM.66.10.10.Zb010.1000.- - RM.65.10.40.Sb003.0000.- - RM.65.00.20.Za001.0500.- - RM.65.15.42.Sa004.0000.- - RM.65.00.25.Za001.0000.- - | 1 | cad | nd | riscaldamento aria - raffrescamento aria - | package aria per esterno - | materiale generico non rilevante | potenza termica [kWt] = 561.0 ÷ 620.0 nd - potenza frigorifera [kWf] = 501.0 ÷ 550.0 nd - | n° minimo compressori [-] = 4.0 nd nd nd - |  | ventilatori elicoidali - | nd - | ad inversione di ciclo; refrigerante HFC R-407c; versione standard con pressione sonora massima [dB(A)] = 77 a distanza [m] = 1; potenza frigorifera misurata con temperatura acqua [°C] = 12 ÷ 7 e temperatura aria [°C] = 35; potenza termica misurata con temperatura acqua [°C] = 40 ÷ 45 e temperatura aria [°C] = 7 | nd - | nd - | nd - | nd | nd - | NO |  |  |  |  | nd |  |  |  |  | nd | nd | nd |  | nd | nd | nd | valvola d'inversione di ciclo; circuito frigorifero completo di accessori; carica di refrigerante e olio | nd | nd | NO | NO
LOM251.RM.66.00.30.Za001.0275.k | Pompa di calore condensata ad aria; geometria: ventilatori elicoidali; funzione: riscaldamento aria ¦ raffrescamento aria; impiego: package aria per esterno; potenza frigorifera [kWf] = 551 ÷ 600 ¦ potenza termica [kWt] = 621 ÷ 680; n° minimo compressori [-] = 4. Componenti: compressore d'aria a vite, scambiatore di calore, batteria ad aria, sistema di controllo a microprocessore, quadro elettrico, basamento, struttura di contenimento. Incluso: valvola d'inversione di ciclo; circuito frigorifero completo di accessori; carica di refrigerante e olio SPECIFICHE TECNICHE: ad inversione di ciclo; refrigerante HFC R-407c; versione standard con pressione sonora massima [dB(A)] = 77 a distanza [m] = 1; potenza frigorifera misurata con temperatura acqua [°C] = 12 ÷ 7 e temperatura aria [°C] = 35; potenza termica misurata con temperatura acqua [°C] = 40 ÷ 45 e temperatura aria [°C] = 7 RM1 Compressore d'aria a vite; geometria: semi-ermetico; impiego: pompa di calore SPECIFICHE TECNICHE: più di un elemento RM1 Scambiatore di calore; geometria: a fascio tubiero; impiego: pompa di calore. Incluso: resistenza antigelo SPECIFICHE TECNICHE: più di un elemento; sostituibile con uno scambiatore di calore a piastra con le stesse caratteristiche RM1 Batteria ad aria di materiale mix rame-alluminio; impiego: pompa di calore. Incluso: ventilatori SPECIFICHE TECNICHE: più di un elemento RM1 Sistema di controllo a microprocessore; impiego: pompa di calore. Incluso: display; strumentazione di regolazione e controllo SPECIFICHE TECNICHE: schema sinottico; interfacciabile con sistemi esterni di supervisione RM1 Quadro elettrico; geometria: doppia chiusura; impiego: pompa di calore. Incluso: sezionatore generale; cablaggi a valle RM1 Basamento di lega ferrosa acciaio zincato; finitura: verniciato; impiego: pompa di calore. Incluso: supporti antivibranti SPECIFICHE TECNICHE: lega ferrosa acciaio zincato a caldo RM1 Struttura di contenimento di lega alluminio Peraluman; geometria: pannelli; impiego: pompa di calore SPECIFICHE TECNICHE: smontabile | 1 cad | 117758.41 | 93089.65 | 0 | RM.66.00.30.Za001.0275.k | Pompa di calore condensata ad aria; geometria: ventilatori elicoidali; funzione: riscaldamento aria ¦ raffrescamento aria; impiego: package aria per esterno; potenza frigorifera [kWf] = 551 ÷ 600 ¦ potenza termica [kWt] = 621 ÷ 680; n° minimo compressori [-] = 4. Componenti: compressore d'aria a vite, scambiatore di calore, batteria ad aria, sistema di controllo a microprocessore, quadro elettrico, basamento, struttura di contenimento. Incluso: valvola d'inversione di ciclo; circuito frigorifero completo di accessori; carica di refrigerante e olio SPECIFICHE TECNICHE: ad inversione di ciclo; refrigerante HFC R-407c; versione standard con pressione sonora massima [dB(A)] = 77 a distanza [m] = 1; potenza frigorifera misurata con temperatura acqua [°C] = 12 ÷ 7 e temperatura aria [°C] = 35; potenza termica misurata con temperatura acqua [°C] = 40 ÷ 45 e temperatura aria [°C] = 7 | RM1 Compressore d'aria a vite; geometria: semi-ermetico; impiego: pompa di calore SPECIFICHE TECNICHE: più di un elemento RM1 Scambiatore di calore; geometria: a fascio tubiero; impiego: pompa di calore. Incluso: resistenza antigelo SPECIFICHE TECNICHE: più di un elemento; sostituibile con uno scambiatore di calore a piastra con le stesse caratteristiche RM1 Batteria ad aria di materiale mix rame-alluminio; impiego: pompa di calore. Incluso: ventilatori SPECIFICHE TECNICHE: più di un elemento RM1 Sistema di controllo a microprocessore; impiego: pompa di calore. Incluso: display; strumentazione di regolazione e controllo SPECIFICHE TECNICHE: schema sinottico; interfacciabile con sistemi esterni di supervisione RM1 Quadro elettrico; geometria: doppia chiusura; impiego: pompa di calore. Incluso: sezionatore generale; cablaggi a valle RM1 Basamento di lega ferrosa acciaio zincato; finitura: verniciato; impiego: pompa di calore. Incluso: supporti antivibranti SPECIFICHE TECNICHE: lega ferrosa acciaio zincato a caldo RM1 Struttura di contenimento di lega alluminio Peraluman; geometria: pannelli; impiego: pompa di calore SPECIFICHE TECNICHE: smontabile | RISORSA MATERIALE | IMPIANTI MECCANICI PRODUZIONE | SISTEMI | POMPA DI CALORE | MATERIALE GENERICO NON RILEVANTE | [6 empty] | MM.02.050.0070.k | Pompe di calore condensate ad aria con ventilatori elicoidali ad inversione di ciclo, in esecuzione "package" per esterno, composte da: compressori; scambiatori a fascio tubiero o a piastra completi di resistenza antigelo; batterie d'aria in rame-alluminio complete di ventilatori; valvola d'inversione di ciclo; circuito frigorifero completo di accessori; carica di refrigerante e olio; sistema di controllo a microprocessore con display e schema sinottico, interfacciabile con sistemi esterni di supervisione, completo di strumentazione di regolazione e controllo; quadro elettrico a doppia chiusura con sezionatore generale e cablaggi a valle; basamento in acciaio zincato a caldo e verniciato completo di supporti antivibranti; pannellatura di contenimento in peralluman smontabile. - oltre 550 fino a 600 kWf - oltre 620 fino a 680 kWt - n° 4 | nd | condensata ad aria | [9 empty] | RM.77.00.20.Za001.0000.- - RM.73.00.00.Za001.0010.- - RM.66.10.10.Zb010.1000.- - RM.65.10.40.Sb003.0000.- - RM.65.00.20.Za001.0500.- - RM.65.15.42.Sa004.0000.- - RM.65.00.25.Za001.0000.- - | 1 | cad | nd | riscaldamento aria - raffrescamento aria - | package aria per esterno - | materiale generico non rilevante | potenza frigorifera [kWf] = 551.0 ÷ 600.0 nd - potenza termica [kWt] = 621.0 ÷ 680.0 nd - | n° minimo compressori [-] = 4.0 nd nd nd - |  | ventilatori elicoidali - | nd - | ad inversione di ciclo; refrigerante HFC R-407c; versione standard con pressione sonora massima [dB(A)] = 77 a distanza [m] = 1; potenza frigorifera misurata con temperatura acqua [°C] = 12 ÷ 7 e temperatura aria [°C] = 35; potenza termica misurata con temperatura acqua [°C] = 40 ÷ 45 e temperatura aria [°C] = 7 | nd - | nd - | nd - | nd | nd - | NO |  |  |  |  | nd |  |  |  |  | nd | nd | nd |  | nd | nd | nd | valvola d'inversione di ciclo; circuito frigorifero completo di accessori; carica di refrigerante e olio | nd | nd | NO | NO
LOM251.RM.66.00.30.Za001.0275.l | Pompa di calore condensata ad aria; geometria: ventilatori elicoidali; funzione: riscaldamento aria ¦ raffrescamento aria; impiego: package aria per esterno; potenza frigorifera [kWf] = 601 ÷ 650 ¦ potenza termica [kWt] = 681 ÷ 740; n° minimo compressori [-] = 4. Componenti: compressore d'aria a vite, scambiatore di calore, batteria ad aria, sistema di controllo a microprocessore, quadro elettrico, basamento, struttura di contenimento. Incluso: valvola d'inversione di ciclo; circuito frigorifero completo di accessori; carica di refrigerante e olio SPECIFICHE TECNICHE: ad inversione di ciclo; refrigerante HFC R-407c; versione standard con pressione sonora massima [dB(A)] = 77 a distanza [m] = 1; potenza frigorifera misurata con temperatura acqua [°C] = 12 ÷ 7 e temperatura aria [°C] = 35; potenza termica misurata con temperatura acqua [°C] = 40 ÷ 45 e temperatura aria [°C] = 7 RM1 Compressore d'aria a vite; geometria: semi-ermetico; impiego: pompa di calore SPECIFICHE TECNICHE: più di un elemento RM1 Scambiatore di calore; geometria: a fascio tubiero; impiego: pompa di calore. Incluso: resistenza antigelo SPECIFICHE TECNICHE: più di un elemento; sostituibile con uno scambiatore di calore a piastra con le stesse caratteristiche RM1 Batteria ad aria di materiale mix rame-alluminio; impiego: pompa di calore. Incluso: ventilatori SPECIFICHE TECNICHE: più di un elemento RM1 Sistema di controllo a microprocessore; impiego: pompa di calore. Incluso: display; strumentazione di regolazione e controllo SPECIFICHE TECNICHE: schema sinottico; interfacciabile con sistemi esterni di supervisione RM1 Quadro elettrico; geometria: doppia chiusura; impiego: pompa di calore. Incluso: sezionatore generale; cablaggi a valle RM1 Basamento di lega ferrosa acciaio zincato; finitura: verniciato; impiego: pompa di calore. Incluso: supporti antivibranti SPECIFICHE TECNICHE: lega ferrosa acciaio zincato a caldo RM1 Struttura di contenimento di lega alluminio Peraluman; geometria: pannelli; impiego: pompa di calore SPECIFICHE TECNICHE: smontabile | 1 cad | 119069.59 | 94126.16 | 0 | RM.66.00.30.Za001.0275.l | Pompa di calore condensata ad aria; geometria: ventilatori elicoidali; funzione: riscaldamento aria ¦ raffrescamento aria; impiego: package aria per esterno; potenza frigorifera [kWf] = 601 ÷ 650 ¦ potenza termica [kWt] = 681 ÷ 740; n° minimo compressori [-] = 4. Componenti: compressore d'aria a vite, scambiatore di calore, batteria ad aria, sistema di controllo a microprocessore, quadro elettrico, basamento, struttura di contenimento. Incluso: valvola d'inversione di ciclo; circuito frigorifero completo di accessori; carica di refrigerante e olio SPECIFICHE TECNICHE: ad inversione di ciclo; refrigerante HFC R-407c; versione standard con pressione sonora massima [dB(A)] = 77 a distanza [m] = 1; potenza frigorifera misurata con temperatura acqua [°C] = 12 ÷ 7 e temperatura aria [°C] = 35; potenza termica misurata con temperatura acqua [°C] = 40 ÷ 45 e temperatura aria [°C] = 7 | RM1 Compressore d'aria a vite; geometria: semi-ermetico; impiego: pompa di calore SPECIFICHE TECNICHE: più di un elemento RM1 Scambiatore di calore; geometria: a fascio tubiero; impiego: pompa di calore. Incluso: resistenza antigelo SPECIFICHE TECNICHE: più di un elemento; sostituibile con uno scambiatore di calore a piastra con le stesse caratteristiche RM1 Batteria ad aria di materiale mix rame-alluminio; impiego: pompa di calore. Incluso: ventilatori SPECIFICHE TECNICHE: più di un elemento RM1 Sistema di controllo a microprocessore; impiego: pompa di calore. Incluso: display; strumentazione di regolazione e controllo SPECIFICHE TECNICHE: schema sinottico; interfacciabile con sistemi esterni di supervisione RM1 Quadro elettrico; geometria: doppia chiusura; impiego: pompa di calore. Incluso: sezionatore generale; cablaggi a valle RM1 Basamento di lega ferrosa acciaio zincato; finitura: verniciato; impiego: pompa di calore. Incluso: supporti antivibranti SPECIFICHE TECNICHE: lega ferrosa acciaio zincato a caldo RM1 Struttura di contenimento di lega alluminio Peraluman; geometria: pannelli; impiego: pompa di calore SPECIFICHE TECNICHE: smontabile | RISORSA MATERIALE | IMPIANTI MECCANICI PRODUZIONE | SISTEMI | POMPA DI CALORE | MATERIALE GENERICO NON RILEVANTE | [6 empty] | MM.02.050.0070.l | Pompe di calore condensate ad aria con ventilatori elicoidali ad inversione di ciclo, in esecuzione "package" per esterno, composte da: compressori; scambiatori a fascio tubiero o a piastra completi di resistenza antigelo; batterie d'aria in rame-alluminio complete di ventilatori; valvola d'inversione di ciclo; circuito frigorifero completo di accessori; carica di refrigerante e olio; sistema di controllo a microprocessore con display e schema sinottico, interfacciabile con sistemi esterni di supervisione, completo di strumentazione di regolazione e controllo; quadro elettrico a doppia chiusura con sezionatore generale e cablaggi a valle; basamento in acciaio zincato a caldo e verniciato completo di supporti antivibranti; pannellatura di contenimento in peralluman smontabile. - oltre 600 fino a 650 kWf - oltre 680 fino a 740 kWt - n° 4 | nd | condensata ad aria | [9 empty] | RM.77.00.20.Za001.0000.- - RM.73.00.00.Za001.0010.- - RM.66.10.10.Zb010.1000.- - RM.65.10.40.Sb003.0000.- - RM.65.00.20.Za001.0500.- - RM.65.15.42.Sa004.0000.- - RM.65.00.25.Za001.0000.- - | 1 | cad | nd | riscaldamento aria - raffrescamento aria - | package aria per esterno - | materiale generico non rilevante | potenza frigorifera [kWf] = 601.0 ÷ 650.0 nd - potenza termica [kWt] = 681.0 ÷ 740.0 nd - | n° minimo compressori [-] = 4.0 nd nd nd - |  | ventilatori elicoidali - | nd - | ad inversione di ciclo; refrigerante HFC R-407c; versione standard con pressione sonora massima [dB(A)] = 77 a distanza [m] = 1; potenza frigorifera misurata con temperatura acqua [°C] = 12 ÷ 7 e temperatura aria [°C] = 35; potenza termica misurata con temperatura acqua [°C] = 40 ÷ 45 e temperatura aria [°C] = 7 | nd - | nd - | nd - | nd | nd - | NO |  |  |  |  | nd |  |  |  |  | nd | nd | nd |  | nd | nd | nd | valvola d'inversione di ciclo; circuito frigorifero completo di accessori; carica di refrigerante e olio | nd | nd | NO | NO
LOM251.RM.66.00.30.Za001.0280.a | Pompa di calore condensata ad aria; geometria: ventilatori elicoidali; funzione: riscaldamento aria ¦ raffrescamento aria; impiego: package aria per esterno; potenza frigorifera [kWf] = 91 ÷ 110 ¦ potenza termica [kWt] = 101 ÷ 130; n° minimo compressori [-] = 1. Componenti: compressore d'aria a vite, scambiatore di calore, batteria ad aria, sistema di controllo a microprocessore, quadro elettrico, basamento, struttura di contenimento. Incluso: valvola d'inversione di ciclo; circuito frigorifero completo di accessori; carica di refrigerante e olio SPECIFICHE TECNICHE: ad inversione di ciclo; con recupero parziale del calore di condensazione; refrigerante HFC R-407c; potenza frigorifera misurata con temperatura acqua [°C] = 12 ÷ 7 e temperatura aria [°C] = 35; potenza termica misurata con temperatura acqua [°C] = 40 ÷ 45 e temperatura aria [°C] = 7 RM1 Compressore d'aria a vite; geometria: semi-ermetico; impiego: pompa di calore SPECIFICHE TECNICHE: più di un elemento RM1 Scambiatore di calore; geometria: a fascio tubiero; impiego: pompa di calore. Incluso: resistenza antigelo SPECIFICHE TECNICHE: più di un elemento; sostituibile con uno scambiatore di calore a piastra con le stesse caratteristiche RM1 Batteria ad aria di materiale mix rame-alluminio; impiego: pompa di calore. Incluso: ventilatori SPECIFICHE TECNICHE: più di un elemento RM1 Sistema di controllo a microprocessore; impiego: pompa di calore. Incluso: display; strumentazione di regolazione e controllo SPECIFICHE TECNICHE: schema sinottico; interfacciabile con sistemi esterni di supervisione RM1 Quadro elettrico; geometria: doppia chiusura; impiego: pompa di calore. Incluso: sezionatore generale; cablaggi a valle RM1 Basamento di lega ferrosa acciaio zincato; finitura: verniciato; impiego: pompa di calore. Incluso: supporti antivibranti SPECIFICHE TECNICHE: lega ferrosa acciaio zincato a caldo RM1 Struttura di contenimento di lega alluminio Peraluman; geometria: pannelli; impiego: pompa di calore SPECIFICHE TECNICHE: smontabile | 1 cad | 33733.03 | 26666.43 | 0 | RM.66.00.30.Za001.0280.a | Pompa di calore condensata ad aria; geometria: ventilatori elicoidali; funzione: riscaldamento aria ¦ raffrescamento aria; impiego: package aria per esterno; potenza frigorifera [kWf] = 91 ÷ 110 ¦ potenza termica [kWt] = 101 ÷ 130; n° minimo compressori [-] = 1. Componenti: compressore d'aria a vite, scambiatore di calore, batteria ad aria, sistema di controllo a microprocessore, quadro elettrico, basamento, struttura di contenimento. Incluso: valvola d'inversione di ciclo; circuito frigorifero completo di accessori; carica di refrigerante e olio SPECIFICHE TECNICHE: ad inversione di ciclo; con recupero parziale del calore di condensazione; refrigerante HFC R-407c; potenza frigorifera misurata con temperatura acqua [°C] = 12 ÷ 7 e temperatura aria [°C] = 35; potenza termica misurata con temperatura acqua [°C] = 40 ÷ 45 e temperatura aria [°C] = 7 | RM1 Compressore d'aria a vite; geometria: semi-ermetico; impiego: pompa di calore SPECIFICHE TECNICHE: più di un elemento RM1 Scambiatore di calore; geometria: a fascio tubiero; impiego: pompa di calore. Incluso: resistenza antigelo SPECIFICHE TECNICHE: più di un elemento; sostituibile con uno scambiatore di calore a piastra con le stesse caratteristiche RM1 Batteria ad aria di materiale mix rame-alluminio; impiego: pompa di calore. Incluso: ventilatori SPECIFICHE TECNICHE: più di un elemento RM1 Sistema di controllo a microprocessore; impiego: pompa di calore. Incluso: display; strumentazione di regolazione e controllo SPECIFICHE TECNICHE: schema sinottico; interfacciabile con sistemi esterni di supervisione RM1 Quadro elettrico; geometria: doppia chiusura; impiego: pompa di calore. Incluso: sezionatore generale; cablaggi a valle RM1 Basamento di lega ferrosa acciaio zincato; finitura: verniciato; impiego: pompa di calore. Incluso: supporti antivibranti SPECIFICHE TECNICHE: lega ferrosa acciaio zincato a caldo RM1 Struttura di contenimento di lega alluminio Peraluman; geometria: pannelli; impiego: pompa di calore SPECIFICHE TECNICHE: smontabile | RISORSA MATERIALE | IMPIANTI MECCANICI PRODUZIONE | SISTEMI | POMPA DI CALORE | MATERIALE GENERICO NON RILEVANTE | [6 empty] | MM.02.050.0080.a | Aumento di prezzo per pompe di calore condensate ad aria con ventilatori elicoidali ad inversione di ciclo con RECUPERO PARZIALE del calore di condensazione e con riferimento alla serie con le caratteristiche seguenti: - oltre 90 fino a 130 kWf - oltre 100 fino a 160 kWt - n° 1 | nd | condensata ad aria | [9 empty] | RM.77.00.20.Za001.0000.- - RM.73.00.00.Za001.0010.- - RM.66.10.10.Zb010.1000.- - RM.65.10.40.Sb003.0000.- - RM.65.00.20.Za001.0500.- - RM.65.15.42.Sa004.0000.- - RM.65.00.25.Za001.0000.- - | 1 | cad | nd | riscaldamento aria - raffrescamento aria - | package aria per esterno - | materiale generico non rilevante | potenza termica [kWt] = 101.0 ÷ 130.0 nd - potenza frigorifera [kWf] = 91.0 ÷ 110.0 nd - | n° minimo compressori [-] = 1.0 nd nd nd - |  | ventilatori elicoidali - | nd - | ad inversione di ciclo; con recupero parziale del calore di condensazione; refrigerante HFC R-407c; potenza frigorifera misurata con temperatura acqua [°C] = 12 ÷ 7 e temperatura aria [°C] = 35; potenza termica misurata con temperatura acqua [°C] = 40 ÷ 45 e temperatura aria [°C] = 7 | nd - | nd - | nd - | nd | nd - | NO |  |  |  |  | nd |  |  |  |  | nd | nd | nd |  | nd | nd | nd | valvola d'inversione di ciclo; circuito frigorifero completo di accessori; carica di refrigerante e olio | nd | nd | NO | NO
LOM251.RM.66.00.30.Za001.0280.b | Pompa di calore condensata ad aria; geometria: ventilatori elicoidali; funzione: riscaldamento aria ¦ raffrescamento aria; impiego: package aria per esterno; potenza frigorifera [kWf] = 111 ÷ 130 ¦ potenza termica [kWt] = 131 ÷ 160; n° minimo compressori [-] = 1. Componenti: compressore d'aria a vite, scambiatore di calore, batteria ad aria, sistema di controllo a microprocessore, quadro elettrico, basamento, struttura di contenimento. Incluso: valvola d'inversione di ciclo; circuito frigorifero completo di accessori; carica di refrigerante e olio SPECIFICHE TECNICHE: ad inversione di ciclo; con recupero parziale del calore di condensazione; refrigerante HFC R-407c; potenza frigorifera misurata con temperatura acqua [°C] = 12 ÷ 7 e temperatura aria [°C] = 35; potenza termica misurata con temperatura acqua [°C] = 40 ÷ 45 e temperatura aria [°C] = 7 RM1 Compressore d'aria a vite; geometria: semi-ermetico; impiego: pompa di calore SPECIFICHE TECNICHE: più di un elemento RM1 Scambiatore di calore; geometria: a fascio tubiero; impiego: pompa di calore. Incluso: resistenza antigelo SPECIFICHE TECNICHE: più di un elemento; sostituibile con uno scambiatore di calore a piastra con le stesse caratteristiche RM1 Batteria ad aria di materiale mix rame-alluminio; impiego: pompa di calore. Incluso: ventilatori SPECIFICHE TECNICHE: più di un elemento RM1 Sistema di controllo a microprocessore; impiego: pompa di calore. Incluso: display; strumentazione di regolazione e controllo SPECIFICHE TECNICHE: schema sinottico; interfacciabile con sistemi esterni di supervisione RM1 Quadro elettrico; geometria: doppia chiusura; impiego: pompa di calore. Incluso: sezionatore generale; cablaggi a valle RM1 Basamento di lega ferrosa acciaio zincato; finitura: verniciato; impiego: pompa di calore. Incluso: supporti antivibranti SPECIFICHE TECNICHE: lega ferrosa acciaio zincato a caldo RM1 Struttura di contenimento di lega alluminio Peraluman; geometria: pannelli; impiego: pompa di calore SPECIFICHE TECNICHE: smontabile | 1 cad | 36163.46 | 28587.71 | 0 | RM.66.00.30.Za001.0280.b | Pompa di calore condensata ad aria; geometria: ventilatori elicoidali; funzione: riscaldamento aria ¦ raffrescamento aria; impiego: package aria per esterno; potenza frigorifera [kWf] = 111 ÷ 130 ¦ potenza termica [kWt] = 131 ÷ 160; n° minimo compressori [-] = 1. Componenti: compressore d'aria a vite, scambiatore di calore, batteria ad aria, sistema di controllo a microprocessore, quadro elettrico, basamento, struttura di contenimento. Incluso: valvola d'inversione di ciclo; circuito frigorifero completo di accessori; carica di refrigerante e olio SPECIFICHE TECNICHE: ad inversione di ciclo; con recupero parziale del calore di condensazione; refrigerante HFC R-407c; potenza frigorifera misurata con temperatura acqua [°C] = 12 ÷ 7 e temperatura aria [°C] = 35; potenza termica misurata con temperatura acqua [°C] = 40 ÷ 45 e temperatura aria [°C] = 7 | RM1 Compressore d'aria a vite; geometria: semi-ermetico; impiego: pompa di calore SPECIFICHE TECNICHE: più di un elemento RM1 Scambiatore di calore; geometria: a fascio tubiero; impiego: pompa di calore. Incluso: resistenza antigelo SPECIFICHE TECNICHE: più di un elemento; sostituibile con uno scambiatore di calore a piastra con le stesse caratteristiche RM1 Batteria ad aria di materiale mix rame-alluminio; impiego: pompa di calore. Incluso: ventilatori SPECIFICHE TECNICHE: più di un elemento RM1 Sistema di controllo a microprocessore; impiego: pompa di calore. Incluso: display; strumentazione di regolazione e controllo SPECIFICHE TECNICHE: schema sinottico; interfacciabile con sistemi esterni di supervisione RM1 Quadro elettrico; geometria: doppia chiusura; impiego: pompa di calore. Incluso: sezionatore generale; cablaggi a valle RM1 Basamento di lega ferrosa acciaio zincato; finitura: verniciato; impiego: pompa di calore. Incluso: supporti antivibranti SPECIFICHE TECNICHE: lega ferrosa acciaio zincato a caldo RM1 Struttura di contenimento di lega alluminio Peraluman; geometria: pannelli; impiego: pompa di calore SPECIFICHE TECNICHE: smontabile | RISORSA MATERIALE | IMPIANTI MECCANICI PRODUZIONE | SISTEMI | POMPA DI CALORE | MATERIALE GENERICO NON RILEVANTE | [6 empty] | 000000000 | NUOVA VOCE | nd | condensata ad aria | [9 empty] | RM.77.00.20.Za001.0000.- - RM.73.00.00.Za001.0010.- - RM.66.10.10.Zb010.1000.- - RM.65.10.40.Sb003.0000.- - RM.65.00.20.Za001.0500.- - RM.65.15.42.Sa004.0000.- - RM.65.00.25.Za001.0000.- - | 1 | cad | nd | riscaldamento aria - raffrescamento aria - | package aria per esterno - | materiale generico non rilevante | potenza termica [kWt] = 131.0 ÷ 160.0 nd - potenza frigorifera [kWf] = 111.0 ÷ 130.0 nd - | n° minimo compressori [-] = 1.0 nd nd nd - |  | ventilatori elicoidali - | nd - | ad inversione di ciclo; con recupero parziale del calore di condensazione; refrigerante HFC R-407c; potenza frigorifera misurata con temperatura acqua [°C] = 12 ÷ 7 e temperatura aria [°C] = 35; potenza termica misurata con temperatura acqua [°C] = 40 ÷ 45 e temperatura aria [°C] = 7 | nd - | nd - | nd - | nd | nd - | NO |  |  |  |  | nd |  |  |  |  | nd | nd | nd |  | nd | nd | nd | valvola d'inversione di ciclo; circuito frigorifero completo di accessori; carica di refrigerante e olio | nd | nd | NO | NO
LOM251.RM.66.00.30.Za001.0280.c | Pompa di calore condensata ad aria; geometria: ventilatori elicoidali; funzione: riscaldamento aria ¦ raffrescamento aria; impiego: package aria per esterno; potenza frigorifera [kWf] = 131 ÷ 160 ¦ potenza termica [kWt] = 161 ÷ 190; n° minimo compressori [-] = 1. Componenti: compressore d'aria a vite, scambiatore di calore, batteria ad aria, sistema di controllo a microprocessore, quadro elettrico, basamento, struttura di contenimento. Incluso: valvola d'inversione di ciclo; circuito frigorifero completo di accessori; carica di refrigerante e olio SPECIFICHE TECNICHE: ad inversione di ciclo; con recupero parziale del calore di condensazione; refrigerante HFC R-407c; potenza frigorifera misurata con temperatura acqua [°C] = 12 ÷ 7 e temperatura aria [°C] = 35; potenza termica misurata con temperatura acqua [°C] = 40 ÷ 45 e temperatura aria [°C] = 7 RM1 Compressore d'aria a vite; geometria: semi-ermetico; impiego: pompa di calore SPECIFICHE TECNICHE: più di un elemento RM1 Scambiatore di calore; geometria: a fascio tubiero; impiego: pompa di calore. Incluso: resistenza antigelo SPECIFICHE TECNICHE: più di un elemento; sostituibile con uno scambiatore di calore a piastra con le stesse caratteristiche RM1 Batteria ad aria di materiale mix rame-alluminio; impiego: pompa di calore. Incluso: ventilatori SPECIFICHE TECNICHE: più di un elemento RM1 Sistema di controllo a microprocessore; impiego: pompa di calore. Incluso: display; strumentazione di regolazione e controllo SPECIFICHE TECNICHE: schema sinottico; interfacciabile con sistemi esterni di supervisione RM1 Quadro elettrico; geometria: doppia chiusura; impiego: pompa di calore. Incluso: sezionatore generale; cablaggi a valle RM1 Basamento di lega ferrosa acciaio zincato; finitura: verniciato; impiego: pompa di calore. Incluso: supporti antivibranti SPECIFICHE TECNICHE: lega ferrosa acciaio zincato a caldo RM1 Struttura di contenimento di lega alluminio Peraluman; geometria: pannelli; impiego: pompa di calore SPECIFICHE TECNICHE: smontabile | 1 cad | 37934 | 29987.35 | 0 | RM.66.00.30.Za001.0280.c | Pompa di calore condensata ad aria; geometria: ventilatori elicoidali; funzione: riscaldamento aria ¦ raffrescamento aria; impiego: package aria per esterno; potenza frigorifera [kWf] = 131 ÷ 160 ¦ potenza termica [kWt] = 161 ÷ 190; n° minimo compressori [-] = 1. Componenti: compressore d'aria a vite, scambiatore di calore, batteria ad aria, sistema di controllo a microprocessore, quadro elettrico, basamento, struttura di contenimento. Incluso: valvola d'inversione di ciclo; circuito frigorifero completo di accessori; carica di refrigerante e olio SPECIFICHE TECNICHE: ad inversione di ciclo; con recupero parziale del calore di condensazione; refrigerante HFC R-407c; potenza frigorifera misurata con temperatura acqua [°C] = 12 ÷ 7 e temperatura aria [°C] = 35; potenza termica misurata con temperatura acqua [°C] = 40 ÷ 45 e temperatura aria [°C] = 7 | RM1 Compressore d'aria a vite; geometria: semi-ermetico; impiego: pompa di calore SPECIFICHE TECNICHE: più di un elemento RM1 Scambiatore di calore; geometria: a fascio tubiero; impiego: pompa di calore. Incluso: resistenza antigelo SPECIFICHE TECNICHE: più di un elemento; sostituibile con uno scambiatore di calore a piastra con le stesse caratteristiche RM1 Batteria ad aria di materiale mix rame-alluminio; impiego: pompa di calore. Incluso: ventilatori SPECIFICHE TECNICHE: più di un elemento RM1 Sistema di controllo a microprocessore; impiego: pompa di calore. Incluso: display; strumentazione di regolazione e controllo SPECIFICHE TECNICHE: schema sinottico; interfacciabile con sistemi esterni di supervisione RM1 Quadro elettrico; geometria: doppia chiusura; impiego: pompa di calore. Incluso: sezionatore generale; cablaggi a valle RM1 Basamento di lega ferrosa acciaio zincato; finitura: verniciato; impiego: pompa di calore. Incluso: supporti antivibranti SPECIFICHE TECNICHE: lega ferrosa acciaio zincato a caldo RM1 Struttura di contenimento di lega alluminio Peraluman; geometria: pannelli; impiego: pompa di calore SPECIFICHE TECNICHE: smontabile | RISORSA MATERIALE | IMPIANTI MECCANICI PRODUZIONE | SISTEMI | POMPA DI CALORE | MATERIALE GENERICO NON RILEVANTE | [6 empty] | MM.02.050.0080.b | Aumento di prezzo per pompe di calore condensate ad aria con ventilatori elicoidali ad inversione di ciclo con RECUPERO PARZIALE del calore di condensazione e con riferimento alla serie con le caratteristiche seguenti: - oltre 130 fino a 160 kWf - oltre 160 fino a 190 kWt - n° 1 | nd | condensata ad aria | [9 empty] | RM.77.00.20.Za001.0000.- - RM.73.00.00.Za001.0010.- - RM.65.00.20.Za001.0500.- - RM.66.10.10.Zb010.1000.- - RM.65.10.40.Sb003.0000.- - RM.65.15.42.Sa004.0000.- - RM.65.00.25.Za001.0000.- - | 1 | cad | nd | riscaldamento aria - raffrescamento aria - | package aria per esterno - | materiale generico non rilevante | potenza termica [kWt] = 161.0 ÷ 190.0 nd - potenza frigorifera [kWf] = 131.0 ÷ 160.0 nd - | n° minimo compressori [-] = 1.0 nd nd nd - |  | ventilatori elicoidali - | nd - | ad inversione di ciclo; con recupero parziale del calore di condensazione; refrigerante HFC R-407c; potenza frigorifera misurata con temperatura acqua [°C] = 12 ÷ 7 e temperatura aria [°C] = 35; potenza termica misurata con temperatura acqua [°C] = 40 ÷ 45 e temperatura aria [°C] = 7 | nd - | nd - | nd - | nd | nd - | NO |  |  |  |  | nd |  |  |  |  | nd | nd | nd |  | nd | nd | nd | valvola d'inversione di ciclo; circuito frigorifero completo di accessori; carica di refrigerante e olio | nd | nd | NO | NO
LOM251.RM.66.00.30.Za001.0280.d | Pompa di calore condensata ad aria; geometria: ventilatori elicoidali; funzione: riscaldamento aria ¦ raffrescamento aria; impiego: package aria per esterno; potenza frigorifera [kWf] = 161 ÷ 220 ¦ potenza termica [kWt] = 191 ÷ 250; n° minimo compressori [-] = 2. Componenti: compressore d'aria a vite, scambiatore di calore, batteria ad aria, sistema di controllo a microprocessore, quadro elettrico, basamento, struttura di contenimento. Incluso: valvola d'inversione di ciclo; circuito frigorifero completo di accessori; carica di refrigerante e olio SPECIFICHE TECNICHE: ad inversione di ciclo; con recupero parziale del calore di condensazione; refrigerante HFC R-407c; potenza frigorifera misurata con temperatura acqua [°C] = 12 ÷ 7 e temperatura aria [°C] = 35; potenza termica misurata con temperatura acqua [°C] = 40 ÷ 45 e temperatura aria [°C] = 7 RM1 Compressore d'aria a vite; geometria: semi-ermetico; impiego: pompa di calore SPECIFICHE TECNICHE: più di un elemento RM1 Scambiatore di calore; geometria: a fascio tubiero; impiego: pompa di calore. Incluso: resistenza antigelo SPECIFICHE TECNICHE: più di un elemento; sostituibile con uno scambiatore di calore a piastra con le stesse caratteristiche RM1 Batteria ad aria di materiale mix rame-alluminio; impiego: pompa di calore. Incluso: ventilatori SPECIFICHE TECNICHE: più di un elemento RM1 Sistema di controllo a microprocessore; impiego: pompa di calore. Incluso: display; strumentazione di regolazione e controllo SPECIFICHE TECNICHE: schema sinottico; interfacciabile con sistemi esterni di supervisione RM1 Quadro elettrico; geometria: doppia chiusura; impiego: pompa di calore. Incluso: sezionatore generale; cablaggi a valle RM1 Basamento di lega ferrosa acciaio zincato; finitura: verniciato; impiego: pompa di calore. Incluso: supporti antivibranti SPECIFICHE TECNICHE: lega ferrosa acciaio zincato a caldo RM1 Struttura di contenimento di lega alluminio Peraluman; geometria: pannelli; impiego: pompa di calore SPECIFICHE TECNICHE: smontabile | 1 cad | 57734.36 | 45639.81 | 0 | RM.66.00.30.Za001.0280.d | Pompa di calore condensata ad aria; geometria: ventilatori elicoidali; funzione: riscaldamento aria ¦ raffrescamento aria; impiego: package aria per esterno; potenza frigorifera [kWf] = 161 ÷ 220 ¦ potenza termica [kWt] = 191 ÷ 250; n° minimo compressori [-] = 2. Componenti: compressore d'aria a vite, scambiatore di calore, batteria ad aria, sistema di controllo a microprocessore, quadro elettrico, basamento, struttura di contenimento. Incluso: valvola d'inversione di ciclo; circuito frigorifero completo di accessori; carica di refrigerante e olio SPECIFICHE TECNICHE: ad inversione di ciclo; con recupero parziale del calore di condensazione; refrigerante HFC R-407c; potenza frigorifera misurata con temperatura acqua [°C] = 12 ÷ 7 e temperatura aria [°C] = 35; potenza termica misurata con temperatura acqua [°C] = 40 ÷ 45 e temperatura aria [°C] = 7 | RM1 Compressore d'aria a vite; geometria: semi-ermetico; impiego: pompa di calore SPECIFICHE TECNICHE: più di un elemento RM1 Scambiatore di calore; geometria: a fascio tubiero; impiego: pompa di calore. Incluso: resistenza antigelo SPECIFICHE TECNICHE: più di un elemento; sostituibile con uno scambiatore di calore a piastra con le stesse caratteristiche RM1 Batteria ad aria di materiale mix rame-alluminio; impiego: pompa di calore. Incluso: ventilatori SPECIFICHE TECNICHE: più di un elemento RM1 Sistema di controllo a microprocessore; impiego: pompa di calore. Incluso: display; strumentazione di regolazione e controllo SPECIFICHE TECNICHE: schema sinottico; interfacciabile con sistemi esterni di supervisione RM1 Quadro elettrico; geometria: doppia chiusura; impiego: pompa di calore. Incluso: sezionatore generale; cablaggi a valle RM1 Basamento di lega ferrosa acciaio zincato; finitura: verniciato; impiego: pompa di calore. Incluso: supporti antivibranti SPECIFICHE TECNICHE: lega ferrosa acciaio zincato a caldo RM1 Struttura di contenimento di lega alluminio Peraluman; geometria: pannelli; impiego: pompa di calore SPECIFICHE TECNICHE: smontabile | RISORSA MATERIALE | IMPIANTI MECCANICI PRODUZIONE | SISTEMI | POMPA DI CALORE | MATERIALE GENERICO NON RILEVANTE | [6 empty] | MM.02.050.0080.c | Aumento di prezzo per pompe di calore condensate ad aria con ventilatori elicoidali ad inversione di ciclo con RECUPERO PARZIALE del calore di condensazione e con riferimento alla serie con le caratteristiche seguenti: - oltre 160 fino a 260 kWf - oltre 190 fino a 300 kWt - n° 2 | nd | condensata ad aria | [9 empty] | RM.77.00.20.Za001.0000.- - RM.73.00.00.Za001.0010.- - RM.65.00.20.Za001.0500.- - RM.66.10.10.Zb010.1000.- - RM.65.10.40.Sb003.0000.- - RM.65.15.42.Sa004.0000.- - RM.65.00.25.Za001.0000.- - | 1 | cad | nd | riscaldamento aria - raffrescamento aria - | package aria per esterno - | materiale generico non rilevante | potenza termica [kWt] = 191.0 ÷ 250.0 nd - potenza frigorifera [kWf] = 161.0 ÷ 220.0 nd - | n° minimo compressori [-] = 2.0 nd nd nd - |  | ventilatori elicoidali - | nd - | ad inversione di ciclo; con recupero parziale del calore di condensazione; refrigerante HFC R-407c; potenza frigorifera misurata con temperatura acqua [°C] = 12 ÷ 7 e temperatura aria [°C] = 35; potenza termica misurata con temperatura acqua [°C] = 40 ÷ 45 e temperatura aria [°C] = 7 | nd - | nd - | nd - | nd | nd - | NO |  |  |  |  | nd |  |  |  |  | nd | nd | nd |  | nd | nd | nd | valvola d'inversione di ciclo; circuito frigorifero completo di accessori; carica di refrigerante e olio | nd | nd | NO | NO
LOM251.RM.66.00.30.Za001.0280.e | Pompa di calore condensata ad aria; geometria: ventilatori elicoidali; funzione: riscaldamento aria ¦ raffrescamento aria; impiego: package aria per esterno; potenza frigorifera [kWf] = 221 ÷ 260 ¦ potenza termica [kWt] = 251 ÷ 300; n° minimo compressori [-] = 2. Componenti: compressore d'aria a vite, scambiatore di calore, batteria ad aria, sistema di controllo a microprocessore, quadro elettrico, basamento, struttura di contenimento. Incluso: valvola d'inversione di ciclo; circuito frigorifero completo di accessori; carica di refrigerante e olio SPECIFICHE TECNICHE: ad inversione di ciclo; con recupero parziale del calore di condensazione; refrigerante HFC R-407c; potenza frigorifera misurata con temperatura acqua [°C] = 12 ÷ 7 e temperatura aria [°C] = 35; potenza termica misurata con temperatura acqua [°C] = 40 ÷ 45 e temperatura aria [°C] = 7 RM1 Compressore d'aria a vite; geometria: semi-ermetico; impiego: pompa di calore SPECIFICHE TECNICHE: più di un elemento RM1 Scambiatore di calore; geometria: a fascio tubiero; impiego: pompa di calore. Incluso: resistenza antigelo SPECIFICHE TECNICHE: più di un elemento; sostituibile con uno scambiatore di calore a piastra con le stesse caratteristiche RM1 Batteria ad aria di materiale mix rame-alluminio; impiego: pompa di calore. Incluso: ventilatori SPECIFICHE TECNICHE: più di un elemento RM1 Sistema di controllo a microprocessore; impiego: pompa di calore. Incluso: display; strumentazione di regolazione e controllo SPECIFICHE TECNICHE: schema sinottico; interfacciabile con sistemi esterni di supervisione RM1 Quadro elettrico; geometria: doppia chiusura; impiego: pompa di calore. Incluso: sezionatore generale; cablaggi a valle RM1 Basamento di lega ferrosa acciaio zincato; finitura: verniciato; impiego: pompa di calore. Incluso: supporti antivibranti SPECIFICHE TECNICHE: lega ferrosa acciaio zincato a caldo RM1 Struttura di contenimento di lega alluminio Peraluman; geometria: pannelli; impiego: pompa di calore SPECIFICHE TECNICHE: smontabile | 1 cad | 63821.1 | 50451.46 | 0 | RM.66.00.30.Za001.0280.e | Pompa di calore condensata ad aria; geometria: ventilatori elicoidali; funzione: riscaldamento aria ¦ raffrescamento aria; impiego: package aria per esterno; potenza frigorifera [kWf] = 221 ÷ 260 ¦ potenza termica [kWt] = 251 ÷ 300; n° minimo compressori [-] = 2. Componenti: compressore d'aria a vite, scambiatore di calore, batteria ad aria, sistema di controllo a microprocessore, quadro elettrico, basamento, struttura di contenimento. Incluso: valvola d'inversione di ciclo; circuito frigorifero completo di accessori; carica di refrigerante e olio SPECIFICHE TECNICHE: ad inversione di ciclo; con recupero parziale del calore di condensazione; refrigerante HFC R-407c; potenza frigorifera misurata con temperatura acqua [°C] = 12 ÷ 7 e temperatura aria [°C] = 35; potenza termica misurata con temperatura acqua [°C] = 40 ÷ 45 e temperatura aria [°C] = 7 | RM1 Compressore d'aria a vite; geometria: semi-ermetico; impiego: pompa di calore SPECIFICHE TECNICHE: più di un elemento RM1 Scambiatore di calore; geometria: a fascio tubiero; impiego: pompa di calore. Incluso: resistenza antigelo SPECIFICHE TECNICHE: più di un elemento; sostituibile con uno scambiatore di calore a piastra con le stesse caratteristiche RM1 Batteria ad aria di materiale mix rame-alluminio; impiego: pompa di calore. Incluso: ventilatori SPECIFICHE TECNICHE: più di un elemento RM1 Sistema di controllo a microprocessore; impiego: pompa di calore. Incluso: display; strumentazione di regolazione e controllo SPECIFICHE TECNICHE: schema sinottico; interfacciabile con sistemi esterni di supervisione RM1 Quadro elettrico; geometria: doppia chiusura; impiego: pompa di calore. Incluso: sezionatore generale; cablaggi a valle RM1 Basamento di lega ferrosa acciaio zincato; finitura: verniciato; impiego: pompa di calore. Incluso: supporti antivibranti SPECIFICHE TECNICHE: lega ferrosa acciaio zincato a caldo RM1 Struttura di contenimento di lega alluminio Peraluman; geometria: pannelli; impiego: pompa di calore SPECIFICHE TECNICHE: smontabile | RISORSA MATERIALE | IMPIANTI MECCANICI PRODUZIONE | SISTEMI | POMPA DI CALORE | MATERIALE GENERICO NON RILEVANTE | [6 empty] | 000000000 | NUOVA VOCE | nd | condensata ad aria | [9 empty] | RM.77.00.20.Za001.0000.- - RM.73.00.00.Za001.0010.- - RM.65.00.20.Za001.0500.- - RM.66.10.10.Zb010.1000.- - RM.65.10.40.Sb003.0000.- - RM.65.15.42.Sa004.0000.- - RM.65.00.25.Za001.0000.- - | 1 | cad | nd | riscaldamento aria - raffrescamento aria - | package aria per esterno - | materiale generico non rilevante | potenza frigorifera [kWf] = 221.0 ÷ 260.0 nd - potenza termica [kWt] = 251.0 ÷ 300.0 nd - | n° minimo compressori [-] = 2.0 nd nd nd - |  | ventilatori elicoidali - | nd - | ad inversione di ciclo; con recupero parziale del calore di condensazione; refrigerante HFC R-407c; potenza frigorifera misurata con temperatura acqua [°C] = 12 ÷ 7 e temperatura aria [°C] = 35; potenza termica misurata con temperatura acqua [°C] = 40 ÷ 45 e temperatura aria [°C] = 7 | nd - | nd - | nd - | nd | nd - | NO |  |  |  |  | nd |  |  |  |  | nd | nd | nd |  | nd | nd | nd | valvola d'inversione di ciclo; circuito frigorifero completo di accessori; carica di refrigerante e olio | nd | nd | NO | NO
LOM251.RM.66.00.30.Za001.0280.f | Pompa di calore condensata ad aria; geometria: ventilatori elicoidali; funzione: riscaldamento aria ¦ raffrescamento aria; impiego: package aria per esterno; potenza frigorifera [kWf] = 261 ÷ 310 ¦ potenza termica [kWt] = 301 ÷ 360; n° minimo compressori [-] = 2. Componenti: compressore d'aria a vite, scambiatore di calore, batteria ad aria, sistema di controllo a microprocessore, quadro elettrico, basamento, struttura di contenimento. Incluso: valvola d'inversione di ciclo; circuito frigorifero completo di accessori; carica di refrigerante e olio SPECIFICHE TECNICHE: ad inversione di ciclo; con recupero parziale del calore di condensazione; refrigerante HFC R-407c; potenza frigorifera misurata con temperatura acqua [°C] = 12 ÷ 7 e temperatura aria [°C] = 35; potenza termica misurata con temperatura acqua [°C] = 40 ÷ 45 e temperatura aria [°C] = 7 RM1 Compressore d'aria a vite; geometria: semi-ermetico; impiego: pompa di calore SPECIFICHE TECNICHE: più di un elemento RM1 Scambiatore di calore; geometria: a fascio tubiero; impiego: pompa di calore. Incluso: resistenza antigelo SPECIFICHE TECNICHE: più di un elemento; sostituibile con uno scambiatore di calore a piastra con le stesse caratteristiche RM1 Batteria ad aria di materiale mix rame-alluminio; impiego: pompa di calore. Incluso: ventilatori SPECIFICHE TECNICHE: più di un elemento RM1 Sistema di controllo a microprocessore; impiego: pompa di calore. Incluso: display; strumentazione di regolazione e controllo SPECIFICHE TECNICHE: schema sinottico; interfacciabile con sistemi esterni di supervisione RM1 Quadro elettrico; geometria: doppia chiusura; impiego: pompa di calore. Incluso: sezionatore generale; cablaggi a valle RM1 Basamento di lega ferrosa acciaio zincato; finitura: verniciato; impiego: pompa di calore. Incluso: supporti antivibranti SPECIFICHE TECNICHE: lega ferrosa acciaio zincato a caldo RM1 Struttura di contenimento di lega alluminio Peraluman; geometria: pannelli; impiego: pompa di calore SPECIFICHE TECNICHE: smontabile | 1 cad | 68568.7 | 54204.5 | 0 | RM.66.00.30.Za001.0280.f | Pompa di calore condensata ad aria; geometria: ventilatori elicoidali; funzione: riscaldamento aria ¦ raffrescamento aria; impiego: package aria per esterno; potenza frigorifera [kWf] = 261 ÷ 310 ¦ potenza termica [kWt] = 301 ÷ 360; n° minimo compressori [-] = 2. Componenti: compressore d'aria a vite, scambiatore di calore, batteria ad aria, sistema di controllo a microprocessore, quadro elettrico, basamento, struttura di contenimento. Incluso: valvola d'inversione di ciclo; circuito frigorifero completo di accessori; carica di refrigerante e olio SPECIFICHE TECNICHE: ad inversione di ciclo; con recupero parziale del calore di condensazione; refrigerante HFC R-407c; potenza frigorifera misurata con temperatura acqua [°C] = 12 ÷ 7 e temperatura aria [°C] = 35; potenza termica misurata con temperatura acqua [°C] = 40 ÷ 45 e temperatura aria [°C] = 7 | RM1 Compressore d'aria a vite; geometria: semi-ermetico; impiego: pompa di calore SPECIFICHE TECNICHE: più di un elemento RM1 Scambiatore di calore; geometria: a fascio tubiero; impiego: pompa di calore. Incluso: resistenza antigelo SPECIFICHE TECNICHE: più di un elemento; sostituibile con uno scambiatore di calore a piastra con le stesse caratteristiche RM1 Batteria ad aria di materiale mix rame-alluminio; impiego: pompa di calore. Incluso: ventilatori SPECIFICHE TECNICHE: più di un elemento RM1 Sistema di controllo a microprocessore; impiego: pompa di calore. Incluso: display; strumentazione di regolazione e controllo SPECIFICHE TECNICHE: schema sinottico; interfacciabile con sistemi esterni di supervisione RM1 Quadro elettrico; geometria: doppia chiusura; impiego: pompa di calore. Incluso: sezionatore generale; cablaggi a valle RM1 Basamento di lega ferrosa acciaio zincato; finitura: verniciato; impiego: pompa di calore. Incluso: supporti antivibranti SPECIFICHE TECNICHE: lega ferrosa acciaio zincato a caldo RM1 Struttura di contenimento di lega alluminio Peraluman; geometria: pannelli; impiego: pompa di calore SPECIFICHE TECNICHE: smontabile | RISORSA MATERIALE | IMPIANTI MECCANICI PRODUZIONE | SISTEMI | POMPA DI CALORE | MATERIALE GENERICO NON RILEVANTE | [6 empty] | MM.02.050.0080.d | Aumento di prezzo per pompe di calore condensate ad aria con ventilatori elicoidali ad inversione di ciclo con RECUPERO PARZIALE del calore di condensazione e con riferimento alla serie con le caratteristiche seguenti: - oltre 260 fino a 310 kWf - oltre 300 fino a 360 kWt - n° 2 | nd | condensata ad aria | [9 empty] | RM.77.00.20.Za001.0000.- - RM.73.00.00.Za001.0010.- - RM.65.00.20.Za001.0500.- - RM.66.10.10.Zb010.1000.- - RM.65.10.40.Sb003.0000.- - RM.65.15.42.Sa004.0000.- - RM.65.00.25.Za001.0000.- - | 1 | cad | nd | riscaldamento aria - raffrescamento aria - | package aria per esterno - | materiale generico non rilevante | potenza termica [kWt] = 301.0 ÷ 360.0 nd - potenza frigorifera [kWf] = 261.0 ÷ 310.0 nd - | n° minimo compressori [-] = 2.0 nd nd nd - |  | ventilatori elicoidali - | nd - | ad inversione di ciclo; con recupero parziale del calore di condensazione; refrigerante HFC R-407c; potenza frigorifera misurata con temperatura acqua [°C] = 12 ÷ 7 e temperatura aria [°C] = 35; potenza termica misurata con temperatura acqua [°C] = 40 ÷ 45 e temperatura aria [°C] = 7 | nd - | nd - | nd - | nd | nd - | NO |  |  |  |  | nd |  |  |  |  | nd | nd | nd |  | nd | nd | nd | valvola d'inversione di ciclo; circuito frigorifero completo di accessori; carica di refrigerante e olio | nd | nd | NO | NO
LOM251.RM.66.00.30.Za001.0280.g | Pompa di calore condensata ad aria; geometria: ventilatori elicoidali; funzione: riscaldamento aria ¦ raffrescamento aria; impiego: package aria per esterno; potenza frigorifera [kWf] = 311 ÷ 390 ¦ potenza termica [kWt] = 361 ÷ 440; n° minimo compressori [-] = 2. Componenti: compressore d'aria a vite, scambiatore di calore, batteria ad aria, sistema di controllo a microprocessore, quadro elettrico, basamento, struttura di contenimento. Incluso: valvola d'inversione di ciclo; circuito frigorifero completo di accessori; carica di refrigerante e olio SPECIFICHE TECNICHE: ad inversione di ciclo; con recupero parziale del calore di condensazione; refrigerante HFC R-407c; potenza frigorifera misurata con temperatura acqua [°C] = 12 ÷ 7 e temperatura aria [°C] = 35; potenza termica misurata con temperatura acqua [°C] = 40 ÷ 45 e temperatura aria [°C] = 7 RM1 Compressore d'aria a vite; geometria: semi-ermetico; impiego: pompa di calore SPECIFICHE TECNICHE: più di un elemento RM1 Scambiatore di calore; geometria: a fascio tubiero; impiego: pompa di calore. Incluso: resistenza antigelo SPECIFICHE TECNICHE: più di un elemento; sostituibile con uno scambiatore di calore a piastra con le stesse caratteristiche RM1 Batteria ad aria di materiale mix rame-alluminio; impiego: pompa di calore. Incluso: ventilatori SPECIFICHE TECNICHE: più di un elemento RM1 Sistema di controllo a microprocessore; impiego: pompa di calore. Incluso: display; strumentazione di regolazione e controllo SPECIFICHE TECNICHE: schema sinottico; interfacciabile con sistemi esterni di supervisione RM1 Quadro elettrico; geometria: doppia chiusura; impiego: pompa di calore. Incluso: sezionatore generale; cablaggi a valle RM1 Basamento di lega ferrosa acciaio zincato; finitura: verniciato; impiego: pompa di calore. Incluso: supporti antivibranti SPECIFICHE TECNICHE: lega ferrosa acciaio zincato a caldo RM1 Struttura di contenimento di lega alluminio Peraluman; geometria: pannelli; impiego: pompa di calore SPECIFICHE TECNICHE: smontabile | 1 cad | 87405.97 | 69095.63 | 0 | RM.66.00.30.Za001.0280.g | Pompa di calore condensata ad aria; geometria: ventilatori elicoidali; funzione: riscaldamento aria ¦ raffrescamento aria; impiego: package aria per esterno; potenza frigorifera [kWf] = 311 ÷ 390 ¦ potenza termica [kWt] = 361 ÷ 440; n° minimo compressori [-] = 2. Componenti: compressore d'aria a vite, scambiatore di calore, batteria ad aria, sistema di controllo a microprocessore, quadro elettrico, basamento, struttura di contenimento. Incluso: valvola d'inversione di ciclo; circuito frigorifero completo di accessori; carica di refrigerante e olio SPECIFICHE TECNICHE: ad inversione di ciclo; con recupero parziale del calore di condensazione; refrigerante HFC R-407c; potenza frigorifera misurata con temperatura acqua [°C] = 12 ÷ 7 e temperatura aria [°C] = 35; potenza termica misurata con temperatura acqua [°C] = 40 ÷ 45 e temperatura aria [°C] = 7 | RM1 Compressore d'aria a vite; geometria: semi-ermetico; impiego: pompa di calore SPECIFICHE TECNICHE: più di un elemento RM1 Scambiatore di calore; geometria: a fascio tubiero; impiego: pompa di calore. Incluso: resistenza antigelo SPECIFICHE TECNICHE: più di un elemento; sostituibile con uno scambiatore di calore a piastra con le stesse caratteristiche RM1 Batteria ad aria di materiale mix rame-alluminio; impiego: pompa di calore. Incluso: ventilatori SPECIFICHE TECNICHE: più di un elemento RM1 Sistema di controllo a microprocessore; impiego: pompa di calore. Incluso: display; strumentazione di regolazione e controllo SPECIFICHE TECNICHE: schema sinottico; interfacciabile con sistemi esterni di supervisione RM1 Quadro elettrico; geometria: doppia chiusura; impiego: pompa di calore. Incluso: sezionatore generale; cablaggi a valle RM1 Basamento di lega ferrosa acciaio zincato; finitura: verniciato; impiego: pompa di calore. Incluso: supporti antivibranti SPECIFICHE TECNICHE: lega ferrosa acciaio zincato a caldo RM1 Struttura di contenimento di lega alluminio Peraluman; geometria: pannelli; impiego: pompa di calore SPECIFICHE TECNICHE: smontabile | RISORSA MATERIALE | IMPIANTI MECCANICI PRODUZIONE | SISTEMI | POMPA DI CALORE | MATERIALE GENERICO NON RILEVANTE | [6 empty] | MM.02.050.0080.e | Aumento di prezzo per pompe di calore condensate ad aria con ventilatori elicoidali ad inversione di ciclo con RECUPERO PARZIALE del calore di condensazione e con riferimento alla serie con le caratteristiche seguenti: - oltre 310 fino a 390 kWf - oltre 360 fino a 440 kWt - n° 2 | nd | condensata ad aria | [9 empty] | RM.77.00.20.Za001.0000.- - RM.73.00.00.Za001.0010.- - RM.65.00.20.Za001.0500.- - RM.66.10.10.Zb010.1000.- - RM.65.10.40.Sb003.0000.- - RM.65.15.42.Sa004.0000.- - RM.65.00.25.Za001.0000.- - | 1 | cad | nd | riscaldamento aria - raffrescamento aria - | package aria per esterno - | materiale generico non rilevante | potenza termica [kWt] = 361.0 ÷ 440.0 nd - potenza frigorifera [kWf] = 311.0 ÷ 390.0 nd - | n° minimo compressori [-] = 2.0 nd nd nd - |  | ventilatori elicoidali - | nd - | ad inversione di ciclo; con recupero parziale del calore di condensazione; refrigerante HFC R-407c; potenza frigorifera misurata con temperatura acqua [°C] = 12 ÷ 7 e temperatura aria [°C] = 35; potenza termica misurata con temperatura acqua [°C] = 40 ÷ 45 e temperatura aria [°C] = 7 | nd - | nd - | nd - | nd | nd - | NO |  |  |  |  | nd |  |  |  |  | nd | nd | nd |  | nd | nd | nd | valvola d'inversione di ciclo; circuito frigorifero completo di accessori; carica di refrigerante e olio | nd | nd | NO | NO
LOM251.RM.66.00.30.Za001.0280.h | Pompa di calore condensata ad aria; geometria: ventilatori elicoidali; funzione: riscaldamento aria ¦ raffrescamento aria; impiego: package aria per esterno; potenza frigorifera [kWf] = 391 ÷ 450 ¦ potenza termica [kWt] = 441 ÷ 500; n° minimo compressori [-] = 4. Componenti: compressore d'aria a vite, scambiatore di calore, batteria ad aria, sistema di controllo a microprocessore, quadro elettrico, basamento, struttura di contenimento. Incluso: valvola d'inversione di ciclo; circuito frigorifero completo di accessori; carica di refrigerante e olio SPECIFICHE TECNICHE: ad inversione di ciclo; con recupero parziale del calore di condensazione; refrigerante HFC R-407c; potenza frigorifera misurata con temperatura acqua [°C] = 12 ÷ 7 e temperatura aria [°C] = 35; potenza termica misurata con temperatura acqua [°C] = 40 ÷ 45 e temperatura aria [°C] = 7 RM1 Compressore d'aria a vite; geometria: semi-ermetico; impiego: pompa di calore SPECIFICHE TECNICHE: più di un elemento RM1 Scambiatore di calore; geometria: a fascio tubiero; impiego: pompa di calore. Incluso: resistenza antigelo SPECIFICHE TECNICHE: più di un elemento; sostituibile con uno scambiatore di calore a piastra con le stesse caratteristiche RM1 Batteria ad aria di materiale mix rame-alluminio; impiego: pompa di calore. Incluso: ventilatori SPECIFICHE TECNICHE: più di un elemento RM1 Sistema di controllo a microprocessore; impiego: pompa di calore. Incluso: display; strumentazione di regolazione e controllo SPECIFICHE TECNICHE: schema sinottico; interfacciabile con sistemi esterni di supervisione RM1 Quadro elettrico; geometria: doppia chiusura; impiego: pompa di calore. Incluso: sezionatore generale; cablaggi a valle RM1 Basamento di lega ferrosa acciaio zincato; finitura: verniciato; impiego: pompa di calore. Incluso: supporti antivibranti SPECIFICHE TECNICHE: lega ferrosa acciaio zincato a caldo RM1 Struttura di contenimento di lega alluminio Peraluman; geometria: pannelli; impiego: pompa di calore SPECIFICHE TECNICHE: smontabile | 1 cad | 106280.33 | 84016.07 | 0 | RM.66.00.30.Za001.0280.h | Pompa di calore condensata ad aria; geometria: ventilatori elicoidali; funzione: riscaldamento aria ¦ raffrescamento aria; impiego: package aria per esterno; potenza frigorifera [kWf] = 391 ÷ 450 ¦ potenza termica [kWt] = 441 ÷ 500; n° minimo compressori [-] = 4. Componenti: compressore d'aria a vite, scambiatore di calore, batteria ad aria, sistema di controllo a microprocessore, quadro elettrico, basamento, struttura di contenimento. Incluso: valvola d'inversione di ciclo; circuito frigorifero completo di accessori; carica di refrigerante e olio SPECIFICHE TECNICHE: ad inversione di ciclo; con recupero parziale del calore di condensazione; refrigerante HFC R-407c; potenza frigorifera misurata con temperatura acqua [°C] = 12 ÷ 7 e temperatura aria [°C] = 35; potenza termica misurata con temperatura acqua [°C] = 40 ÷ 45 e temperatura aria [°C] = 7 | RM1 Compressore d'aria a vite; geometria: semi-ermetico; impiego: pompa di calore SPECIFICHE TECNICHE: più di un elemento RM1 Scambiatore di calore; geometria: a fascio tubiero; impiego: pompa di calore. Incluso: resistenza antigelo SPECIFICHE TECNICHE: più di un elemento; sostituibile con uno scambiatore di calore a piastra con le stesse caratteristiche RM1 Batteria ad aria di materiale mix rame-alluminio; impiego: pompa di calore. Incluso: ventilatori SPECIFICHE TECNICHE: più di un elemento RM1 Sistema di controllo a microprocessore; impiego: pompa di calore. Incluso: display; strumentazione di regolazione e controllo SPECIFICHE TECNICHE: schema sinottico; interfacciabile con sistemi esterni di supervisione RM1 Quadro elettrico; geometria: doppia chiusura; impiego: pompa di calore. Incluso: sezionatore generale; cablaggi a valle RM1 Basamento di lega ferrosa acciaio zincato; finitura: verniciato; impiego: pompa di calore. Incluso: supporti antivibranti SPECIFICHE TECNICHE: lega ferrosa acciaio zincato a caldo RM1 Struttura di contenimento di lega alluminio Peraluman; geometria: pannelli; impiego: pompa di calore SPECIFICHE TECNICHE: smontabile | RISORSA MATERIALE | IMPIANTI MECCANICI PRODUZIONE | SISTEMI | POMPA DI CALORE | MATERIALE GENERICO NON RILEVANTE | [6 empty] | MM.02.050.0080.f | Aumento di prezzo per pompe di calore condensate ad aria con ventilatori elicoidali ad inversione di ciclo con RECUPERO PARZIALE del calore di condensazione e con riferimento alla serie con le caratteristiche seguenti: - oltre 390 fino a 550 kWf - oltre 440 fino a 620 kWt - n° 4 | nd | condensata ad aria | [9 empty] | RM.77.00.20.Za001.0000.- - RM.73.00.00.Za001.0010.- - RM.65.00.20.Za001.0500.- - RM.66.10.10.Zb010.1000.- - RM.65.10.40.Sb003.0000.- - RM.65.15.42.Sa004.0000.- - RM.65.00.25.Za001.0000.- - | 1 | cad | nd | riscaldamento aria - raffrescamento aria - | package aria per esterno - | materiale generico non rilevante | potenza termica [kWt] = 441.0 ÷ 500.0 nd - potenza frigorifera [kWf] = 391.0 ÷ 450.0 nd - | n° minimo compressori [-] = 4.0 nd nd nd - |  | ventilatori elicoidali - | nd - | ad inversione di ciclo; con recupero parziale del calore di condensazione; refrigerante HFC R-407c; potenza frigorifera misurata con temperatura acqua [°C] = 12 ÷ 7 e temperatura aria [°C] = 35; potenza termica misurata con temperatura acqua [°C] = 40 ÷ 45 e temperatura aria [°C] = 7 | nd - | nd - | nd - | nd | nd - | NO |  |  |  |  | nd |  |  |  |  | nd | nd | nd |  | nd | nd | nd | valvola d'inversione di ciclo; circuito frigorifero completo di accessori; carica di refrigerante e olio | nd | nd | NO | NO
LOM251.RM.66.00.30.Za001.0280.i | Pompa di calore condensata ad aria; geometria: ventilatori elicoidali; funzione: riscaldamento aria ¦ raffrescamento aria; impiego: package aria per esterno; potenza frigorifera [kWf] = 451 ÷ 500 ¦ potenza termica [kWt] = 501 ÷ 560; n° minimo compressori [-] = 4. Componenti: compressore d'aria a vite, scambiatore di calore, batteria ad aria, sistema di controllo a microprocessore, quadro elettrico, basamento, struttura di contenimento. Incluso: valvola d'inversione di ciclo; circuito frigorifero completo di accessori; carica di refrigerante e olio SPECIFICHE TECNICHE: ad inversione di ciclo; con recupero parziale del calore di condensazione; refrigerante HFC R-407c; potenza frigorifera misurata con temperatura acqua [°C] = 12 ÷ 7 e temperatura aria [°C] = 35; potenza termica misurata con temperatura acqua [°C] = 40 ÷ 45 e temperatura aria [°C] = 7 RM1 Compressore d'aria a vite; geometria: semi-ermetico; impiego: pompa di calore SPECIFICHE TECNICHE: più di un elemento RM1 Scambiatore di calore; geometria: a fascio tubiero; impiego: pompa di calore. Incluso: resistenza antigelo SPECIFICHE TECNICHE: più di un elemento; sostituibile con uno scambiatore di calore a piastra con le stesse caratteristiche RM1 Batteria ad aria di materiale mix rame-alluminio; impiego: pompa di calore. Incluso: ventilatori SPECIFICHE TECNICHE: più di un elemento RM1 Sistema di controllo a microprocessore; impiego: pompa di calore. Incluso: display; strumentazione di regolazione e controllo SPECIFICHE TECNICHE: schema sinottico; interfacciabile con sistemi esterni di supervisione RM1 Quadro elettrico; geometria: doppia chiusura; impiego: pompa di calore. Incluso: sezionatore generale; cablaggi a valle RM1 Basamento di lega ferrosa acciaio zincato; finitura: verniciato; impiego: pompa di calore. Incluso: supporti antivibranti SPECIFICHE TECNICHE: lega ferrosa acciaio zincato a caldo RM1 Struttura di contenimento di lega alluminio Peraluman; geometria: pannelli; impiego: pompa di calore SPECIFICHE TECNICHE: smontabile | 1 cad | 114645.33 | 90628.72 | 0 | RM.66.00.30.Za001.0280.i | Pompa di calore condensata ad aria; geometria: ventilatori elicoidali; funzione: riscaldamento aria ¦ raffrescamento aria; impiego: package aria per esterno; potenza frigorifera [kWf] = 451 ÷ 500 ¦ potenza termica [kWt] = 501 ÷ 560; n° minimo compressori [-] = 4. Componenti: compressore d'aria a vite, scambiatore di calore, batteria ad aria, sistema di controllo a microprocessore, quadro elettrico, basamento, struttura di contenimento. Incluso: valvola d'inversione di ciclo; circuito frigorifero completo di accessori; carica di refrigerante e olio SPECIFICHE TECNICHE: ad inversione di ciclo; con recupero parziale del calore di condensazione; refrigerante HFC R-407c; potenza frigorifera misurata con temperatura acqua [°C] = 12 ÷ 7 e temperatura aria [°C] = 35; potenza termica misurata con temperatura acqua [°C] = 40 ÷ 45 e temperatura aria [°C] = 7 | RM1 Compressore d'aria a vite; geometria: semi-ermetico; impiego: pompa di calore SPECIFICHE TECNICHE: più di un elemento RM1 Scambiatore di calore; geometria: a fascio tubiero; impiego: pompa di calore. Incluso: resistenza antigelo SPECIFICHE TECNICHE: più di un elemento; sostituibile con uno scambiatore di calore a piastra con le stesse caratteristiche RM1 Batteria ad aria di materiale mix rame-alluminio; impiego: pompa di calore. Incluso: ventilatori SPECIFICHE TECNICHE: più di un elemento RM1 Sistema di controllo a microprocessore; impiego: pompa di calore. Incluso: display; strumentazione di regolazione e controllo SPECIFICHE TECNICHE: schema sinottico; interfacciabile con sistemi esterni di supervisione RM1 Quadro elettrico; geometria: doppia chiusura; impiego: pompa di calore. Incluso: sezionatore generale; cablaggi a valle RM1 Basamento di lega ferrosa acciaio zincato; finitura: verniciato; impiego: pompa di calore. Incluso: supporti antivibranti SPECIFICHE TECNICHE: lega ferrosa acciaio zincato a caldo RM1 Struttura di contenimento di lega alluminio Peraluman; geometria: pannelli; impiego: pompa di calore SPECIFICHE TECNICHE: smontabile | RISORSA MATERIALE | IMPIANTI MECCANICI PRODUZIONE | SISTEMI | POMPA DI CALORE | MATERIALE GENERICO NON RILEVANTE | [6 empty] | 000000000 | NUOVA VOCE | nd | condensata ad aria | [9 empty] | RM.77.00.20.Za001.0000.- - RM.73.00.00.Za001.0010.- - RM.65.00.20.Za001.0500.- - RM.66.10.10.Zb010.1000.- - RM.65.10.40.Sb003.0000.- - RM.65.15.42.Sa004.0000.- - RM.65.00.25.Za001.0000.- - | 1 | cad | nd | riscaldamento aria - raffrescamento aria - | package aria per esterno - | materiale generico non rilevante | potenza termica [kWt] = 501.0 ÷ 560.0 nd - potenza frigorifera [kWf] = 451.0 ÷ 500.0 nd - | n° minimo compressori [-] = 4.0 nd nd nd - |  | ventilatori elicoidali - | nd - | ad inversione di ciclo; con recupero parziale del calore di condensazione; refrigerante HFC R-407c; potenza frigorifera misurata con temperatura acqua [°C] = 12 ÷ 7 e temperatura aria [°C] = 35; potenza termica misurata con temperatura acqua [°C] = 40 ÷ 45 e temperatura aria [°C] = 7 | nd - | nd - | nd - | nd | nd - | NO |  |  |  |  | nd |  |  |  |  | nd | nd | nd |  | nd | nd | nd | valvola d'inversione di ciclo; circuito frigorifero completo di accessori; carica di refrigerante e olio | nd | nd | NO | NO
LOM251.RM.66.00.30.Za001.0280.j | Pompa di calore condensata ad aria; geometria: ventilatori elicoidali; funzione: riscaldamento aria ¦ raffrescamento aria; impiego: package aria per esterno; potenza frigorifera [kWf] = 501 ÷ 550 ¦ potenza termica [kWt] = 561 ÷ 620; n° minimo compressori [-] = 4. Componenti: compressore d'aria a vite, scambiatore di calore, batteria ad aria, sistema di controllo a microprocessore, quadro elettrico, basamento, struttura di contenimento. Incluso: valvola d'inversione di ciclo; circuito frigorifero completo di accessori; carica di refrigerante e olio SPECIFICHE TECNICHE: ad inversione di ciclo; con recupero parziale del calore di condensazione; refrigerante HFC R-407c; potenza frigorifera misurata con temperatura acqua [°C] = 12 ÷ 7 e temperatura aria [°C] = 35; potenza termica misurata con temperatura acqua [°C] = 40 ÷ 45 e temperatura aria [°C] = 7 RM1 Compressore d'aria a vite; geometria: semi-ermetico; impiego: pompa di calore SPECIFICHE TECNICHE: più di un elemento RM1 Scambiatore di calore; geometria: a fascio tubiero; impiego: pompa di calore. Incluso: resistenza antigelo SPECIFICHE TECNICHE: più di un elemento; sostituibile con uno scambiatore di calore a piastra con le stesse caratteristiche RM1 Batteria ad aria di materiale mix rame-alluminio; impiego: pompa di calore. Incluso: ventilatori SPECIFICHE TECNICHE: più di un elemento RM1 Sistema di controllo a microprocessore; impiego: pompa di calore. Incluso: display; strumentazione di regolazione e controllo SPECIFICHE TECNICHE: schema sinottico; interfacciabile con sistemi esterni di supervisione RM1 Quadro elettrico; geometria: doppia chiusura; impiego: pompa di calore. Incluso: sezionatore generale; cablaggi a valle RM1 Basamento di lega ferrosa acciaio zincato; finitura: verniciato; impiego: pompa di calore. Incluso: supporti antivibranti SPECIFICHE TECNICHE: lega ferrosa acciaio zincato a caldo RM1 Struttura di contenimento di lega alluminio Peraluman; geometria: pannelli; impiego: pompa di calore SPECIFICHE TECNICHE: smontabile | 1 cad | 118039.96 | 93312.22 | 0 | RM.66.00.30.Za001.0280.j | Pompa di calore condensata ad aria; geometria: ventilatori elicoidali; funzione: riscaldamento aria ¦ raffrescamento aria; impiego: package aria per esterno; potenza frigorifera [kWf] = 501 ÷ 550 ¦ potenza termica [kWt] = 561 ÷ 620; n° minimo compressori [-] = 4. Componenti: compressore d'aria a vite, scambiatore di calore, batteria ad aria, sistema di controllo a microprocessore, quadro elettrico, basamento, struttura di contenimento. Incluso: valvola d'inversione di ciclo; circuito frigorifero completo di accessori; carica di refrigerante e olio SPECIFICHE TECNICHE: ad inversione di ciclo; con recupero parziale del calore di condensazione; refrigerante HFC R-407c; potenza frigorifera misurata con temperatura acqua [°C] = 12 ÷ 7 e temperatura aria [°C] = 35; potenza termica misurata con temperatura acqua [°C] = 40 ÷ 45 e temperatura aria [°C] = 7 | RM1 Compressore d'aria a vite; geometria: semi-ermetico; impiego: pompa di calore SPECIFICHE TECNICHE: più di un elemento RM1 Scambiatore di calore; geometria: a fascio tubiero; impiego: pompa di calore. Incluso: resistenza antigelo SPECIFICHE TECNICHE: più di un elemento; sostituibile con uno scambiatore di calore a piastra con le stesse caratteristiche RM1 Batteria ad aria di materiale mix rame-alluminio; impiego: pompa di calore. Incluso: ventilatori SPECIFICHE TECNICHE: più di un elemento RM1 Sistema di controllo a microprocessore; impiego: pompa di calore. Incluso: display; strumentazione di regolazione e controllo SPECIFICHE TECNICHE: schema sinottico; interfacciabile con sistemi esterni di supervisione RM1 Quadro elettrico; geometria: doppia chiusura; impiego: pompa di calore. Incluso: sezionatore generale; cablaggi a valle RM1 Basamento di lega ferrosa acciaio zincato; finitura: verniciato; impiego: pompa di calore. Incluso: supporti antivibranti SPECIFICHE TECNICHE: lega ferrosa acciaio zincato a caldo RM1 Struttura di contenimento di lega alluminio Peraluman; geometria: pannelli; impiego: pompa di calore SPECIFICHE TECNICHE: smontabile | RISORSA MATERIALE | IMPIANTI MECCANICI PRODUZIONE | SISTEMI | POMPA DI CALORE | MATERIALE GENERICO NON RILEVANTE | [6 empty] | 000000000 | NUOVA VOCE | nd | condensata ad aria | [9 empty] | RM.77.00.20.Za001.0000.- - RM.73.00.00.Za001.0010.- - RM.65.00.20.Za001.0500.- - RM.66.10.10.Zb010.1000.- - RM.65.10.40.Sb003.0000.- - RM.65.15.42.Sa004.0000.- - RM.65.00.25.Za001.0000.- - | 1 | cad | nd | riscaldamento aria - raffrescamento aria - | package aria per esterno - | materiale generico non rilevante | potenza termica [kWt] = 561.0 ÷ 620.0 nd - potenza frigorifera [kWf] = 501.0 ÷ 550.0 nd - | n° minimo compressori [-] = 4.0 nd nd nd - |  | ventilatori elicoidali - | nd - | ad inversione di ciclo; con recupero parziale del calore di condensazione; refrigerante HFC R-407c; potenza frigorifera misurata con temperatura acqua [°C] = 12 ÷ 7 e temperatura aria [°C] = 35; potenza termica misurata con temperatura acqua [°C] = 40 ÷ 45 e temperatura aria [°C] = 7 | nd - | nd - | nd - | nd | nd - | NO |  |  |  |  | nd |  |  |  |  | nd | nd | nd |  | nd | nd | nd | valvola d'inversione di ciclo; circuito frigorifero completo di accessori; carica di refrigerante e olio | nd | nd | NO | NO
LOM251.RM.66.00.30.Za001.0280.k | Pompa di calore condensata ad aria; geometria: ventilatori elicoidali; funzione: riscaldamento aria ¦ raffrescamento aria; impiego: package aria per esterno; potenza frigorifera [kWf] = 551 ÷ 600 ¦ potenza termica [kWt] = 621 ÷ 680; n° minimo compressori [-] = 4. Componenti: compressore d'aria a vite, scambiatore di calore, batteria ad aria, sistema di controllo a microprocessore, quadro elettrico, basamento, struttura di contenimento. Incluso: valvola d'inversione di ciclo; circuito frigorifero completo di accessori; carica di refrigerante e olio SPECIFICHE TECNICHE: ad inversione di ciclo; con recupero parziale del calore di condensazione; refrigerante HFC R-407c; potenza frigorifera misurata con temperatura acqua [°C] = 12 ÷ 7 e temperatura aria [°C] = 35; potenza termica misurata con temperatura acqua [°C] = 40 ÷ 45 e temperatura aria [°C] = 7 RM1 Compressore d'aria a vite; geometria: semi-ermetico; impiego: pompa di calore SPECIFICHE TECNICHE: più di un elemento RM1 Scambiatore di calore; geometria: a fascio tubiero; impiego: pompa di calore. Incluso: resistenza antigelo SPECIFICHE TECNICHE: più di un elemento; sostituibile con uno scambiatore di calore a piastra con le stesse caratteristiche RM1 Batteria ad aria di materiale mix rame-alluminio; impiego: pompa di calore. Incluso: ventilatori SPECIFICHE TECNICHE: più di un elemento RM1 Sistema di controllo a microprocessore; impiego: pompa di calore. Incluso: display; strumentazione di regolazione e controllo SPECIFICHE TECNICHE: schema sinottico; interfacciabile con sistemi esterni di supervisione RM1 Quadro elettrico; geometria: doppia chiusura; impiego: pompa di calore. Incluso: sezionatore generale; cablaggi a valle RM1 Basamento di lega ferrosa acciaio zincato; finitura: verniciato; impiego: pompa di calore. Incluso: supporti antivibranti SPECIFICHE TECNICHE: lega ferrosa acciaio zincato a caldo RM1 Struttura di contenimento di lega alluminio Peraluman; geometria: pannelli; impiego: pompa di calore SPECIFICHE TECNICHE: smontabile | 1 cad | 122064.64 | 96493.78 | 0 | RM.66.00.30.Za001.0280.k | Pompa di calore condensata ad aria; geometria: ventilatori elicoidali; funzione: riscaldamento aria ¦ raffrescamento aria; impiego: package aria per esterno; potenza frigorifera [kWf] = 551 ÷ 600 ¦ potenza termica [kWt] = 621 ÷ 680; n° minimo compressori [-] = 4. Componenti: compressore d'aria a vite, scambiatore di calore, batteria ad aria, sistema di controllo a microprocessore, quadro elettrico, basamento, struttura di contenimento. Incluso: valvola d'inversione di ciclo; circuito frigorifero completo di accessori; carica di refrigerante e olio SPECIFICHE TECNICHE: ad inversione di ciclo; con recupero parziale del calore di condensazione; refrigerante HFC R-407c; potenza frigorifera misurata con temperatura acqua [°C] = 12 ÷ 7 e temperatura aria [°C] = 35; potenza termica misurata con temperatura acqua [°C] = 40 ÷ 45 e temperatura aria [°C] = 7 | RM1 Compressore d'aria a vite; geometria: semi-ermetico; impiego: pompa di calore SPECIFICHE TECNICHE: più di un elemento RM1 Scambiatore di calore; geometria: a fascio tubiero; impiego: pompa di calore. Incluso: resistenza antigelo SPECIFICHE TECNICHE: più di un elemento; sostituibile con uno scambiatore di calore a piastra con le stesse caratteristiche RM1 Batteria ad aria di materiale mix rame-alluminio; impiego: pompa di calore. Incluso: ventilatori SPECIFICHE TECNICHE: più di un elemento RM1 Sistema di controllo a microprocessore; impiego: pompa di calore. Incluso: display; strumentazione di regolazione e controllo SPECIFICHE TECNICHE: schema sinottico; interfacciabile con sistemi esterni di supervisione RM1 Quadro elettrico; geometria: doppia chiusura; impiego: pompa di calore. Incluso: sezionatore generale; cablaggi a valle RM1 Basamento di lega ferrosa acciaio zincato; finitura: verniciato; impiego: pompa di calore. Incluso: supporti antivibranti SPECIFICHE TECNICHE: lega ferrosa acciaio zincato a caldo RM1 Struttura di contenimento di lega alluminio Peraluman; geometria: pannelli; impiego: pompa di calore SPECIFICHE TECNICHE: smontabile | RISORSA MATERIALE | IMPIANTI MECCANICI PRODUZIONE | SISTEMI | POMPA DI CALORE | MATERIALE GENERICO NON RILEVANTE | [6 empty] | MM.02.050.0080.g | Aumento di prezzo per pompe di calore condensate ad aria con ventilatori elicoidali ad inversione di ciclo con RECUPERO PARZIALE del calore di condensazione e con riferimento alla serie con le caratteristiche seguenti: - oltre 550 fino a 600 kWf - oltre 620 fino a 680 kWt - n° 4 | nd | condensata ad aria | [9 empty] | RM.77.00.20.Za001.0000.- - RM.73.00.00.Za001.0010.- - RM.65.00.20.Za001.0500.- - RM.66.10.10.Zb010.1000.- - RM.65.10.40.Sb003.0000.- - RM.65.15.42.Sa004.0000.- - RM.65.00.25.Za001.0000.- - | 1 | cad | nd | riscaldamento aria - raffrescamento aria - | package aria per esterno - | materiale generico non rilevante | potenza frigorifera [kWf] = 551.0 ÷ 600.0 nd - potenza termica [kWt] = 621.0 ÷ 680.0 nd - | n° minimo compressori [-] = 4.0 nd nd nd - |  | ventilatori elicoidali - | nd - | ad inversione di ciclo; con recupero parziale del calore di condensazione; refrigerante HFC R-407c; potenza frigorifera misurata con temperatura acqua [°C] = 12 ÷ 7 e temperatura aria [°C] = 35; potenza termica misurata con temperatura acqua [°C] = 40 ÷ 45 e temperatura aria [°C] = 7 | nd - | nd - | nd - | nd | nd - | NO |  |  |  |  | nd |  |  |  |  | nd | nd | nd |  | nd | nd | nd | valvola d'inversione di ciclo; circuito frigorifero completo di accessori; carica di refrigerante e olio | nd | nd | NO | NO
LOM251.RM.66.00.30.Za001.0280.l | Pompa di calore condensata ad aria; geometria: ventilatori elicoidali; funzione: riscaldamento aria ¦ raffrescamento aria; impiego: package aria per esterno; potenza frigorifera [kWf] = 601 ÷ 650 ¦ potenza termica [kWt] = 681 ÷ 740; n° minimo compressori [-] = 4. Componenti: compressore d'aria a vite, scambiatore di calore, batteria ad aria, sistema di controllo a microprocessore, quadro elettrico, basamento, struttura di contenimento. Incluso: valvola d'inversione di ciclo; circuito frigorifero completo di accessori; carica di refrigerante e olio SPECIFICHE TECNICHE: ad inversione di ciclo; con recupero parziale del calore di condensazione; refrigerante HFC R-407c; potenza frigorifera misurata con temperatura acqua [°C] = 12 ÷ 7 e temperatura aria [°C] = 35; potenza termica misurata con temperatura acqua [°C] = 40 ÷ 45 e temperatura aria [°C] = 7 RM1 Compressore d'aria a vite; geometria: semi-ermetico; impiego: pompa di calore SPECIFICHE TECNICHE: più di un elemento RM1 Scambiatore di calore; geometria: a fascio tubiero; impiego: pompa di calore. Incluso: resistenza antigelo SPECIFICHE TECNICHE: più di un elemento; sostituibile con uno scambiatore di calore a piastra con le stesse caratteristiche RM1 Batteria ad aria di materiale mix rame-alluminio; impiego: pompa di calore. Incluso: ventilatori SPECIFICHE TECNICHE: più di un elemento RM1 Sistema di controllo a microprocessore; impiego: pompa di calore. Incluso: display; strumentazione di regolazione e controllo SPECIFICHE TECNICHE: schema sinottico; interfacciabile con sistemi esterni di supervisione RM1 Quadro elettrico; geometria: doppia chiusura; impiego: pompa di calore. Incluso: sezionatore generale; cablaggi a valle RM1 Basamento di lega ferrosa acciaio zincato; finitura: verniciato; impiego: pompa di calore. Incluso: supporti antivibranti SPECIFICHE TECNICHE: lega ferrosa acciaio zincato a caldo RM1 Struttura di contenimento di lega alluminio Peraluman; geometria: pannelli; impiego: pompa di calore SPECIFICHE TECNICHE: smontabile | 1 cad | 123549.32 | 97667.44 | 0 | RM.66.00.30.Za001.0280.l | Pompa di calore condensata ad aria; geometria: ventilatori elicoidali; funzione: riscaldamento aria ¦ raffrescamento aria; impiego: package aria per esterno; potenza frigorifera [kWf] = 601 ÷ 650 ¦ potenza termica [kWt] = 681 ÷ 740; n° minimo compressori [-] = 4. Componenti: compressore d'aria a vite, scambiatore di calore, batteria ad aria, sistema di controllo a microprocessore, quadro elettrico, basamento, struttura di contenimento. Incluso: valvola d'inversione di ciclo; circuito frigorifero completo di accessori; carica di refrigerante e olio SPECIFICHE TECNICHE: ad inversione di ciclo; con recupero parziale del calore di condensazione; refrigerante HFC R-407c; potenza frigorifera misurata con temperatura acqua [°C] = 12 ÷ 7 e temperatura aria [°C] = 35; potenza termica misurata con temperatura acqua [°C] = 40 ÷ 45 e temperatura aria [°C] = 7 | RM1 Compressore d'aria a vite; geometria: semi-ermetico; impiego: pompa di calore SPECIFICHE TECNICHE: più di un elemento RM1 Scambiatore di calore; geometria: a fascio tubiero; impiego: pompa di calore. Incluso: resistenza antigelo SPECIFICHE TECNICHE: più di un elemento; sostituibile con uno scambiatore di calore a piastra con le stesse caratteristiche RM1 Batteria ad aria di materiale mix rame-alluminio; impiego: pompa di calore. Incluso: ventilatori SPECIFICHE TECNICHE: più di un elemento RM1 Sistema di controllo a microprocessore; impiego: pompa di calore. Incluso: display; strumentazione di regolazione e controllo SPECIFICHE TECNICHE: schema sinottico; interfacciabile con sistemi esterni di supervisione RM1 Quadro elettrico; geometria: doppia chiusura; impiego: pompa di calore. Incluso: sezionatore generale; cablaggi a valle RM1 Basamento di lega ferrosa acciaio zincato; finitura: verniciato; impiego: pompa di calore. Incluso: supporti antivibranti SPECIFICHE TECNICHE: lega ferrosa acciaio zincato a caldo RM1 Struttura di contenimento di lega alluminio Peraluman; geometria: pannelli; impiego: pompa di calore SPECIFICHE TECNICHE: smontabile | RISORSA MATERIALE | IMPIANTI MECCANICI PRODUZIONE | SISTEMI | POMPA DI CALORE | MATERIALE GENERICO NON RILEVANTE | [6 empty] | MM.02.050.0080.h | Aumento di prezzo per pompe di calore condensate ad aria con ventilatori elicoidali ad inversione di ciclo con RECUPERO PARZIALE del calore di condensazione e con riferimento alla serie con le caratteristiche seguenti: - oltre 600 fino a 650 kWf - oltre 680 fino a 740 kWt - n° 4 | nd | condensata ad aria | [9 empty] | RM.77.00.20.Za001.0000.- - RM.73.00.00.Za001.0010.- - RM.65.00.20.Za001.0500.- - RM.66.10.10.Zb010.1000.- - RM.65.10.40.Sb003.0000.- - RM.65.15.42.Sa004.0000.- - RM.65.00.25.Za001.0000.- - | 1 | cad | nd | riscaldamento aria - raffrescamento aria - | package aria per esterno - | materiale generico non rilevante | potenza termica [kWt] = 681.0 ÷ 740.0 nd - potenza frigorifera [kWf] = 601.0 ÷ 650.0 nd - | n° minimo compressori [-] = 4.0 nd nd nd - |  | ventilatori elicoidali - | nd - | ad inversione di ciclo; con recupero parziale del calore di condensazione; refrigerante HFC R-407c; potenza frigorifera misurata con temperatura acqua [°C] = 12 ÷ 7 e temperatura aria [°C] = 35; potenza termica misurata con temperatura acqua [°C] = 40 ÷ 45 e temperatura aria [°C] = 7 | nd - | nd - | nd - | nd | nd - | NO |  |  |  |  | nd |  |  |  |  | nd | nd | nd |  | nd | nd | nd | valvola d'inversione di ciclo; circuito frigorifero completo di accessori; carica di refrigerante e olio | nd | nd | NO | NO
LOM251.RM.66.00.30.Za001.0285.- | Pompa di calore condensata ad aria; geometria: ventilatori centrifughi; funzione: riscaldamento aria ¦ raffrescamento aria; impiego: package aria per esterno; potenza frigorifera [kWf] ≤ 19 ¦ potenza termica [kWt] ≤ 22; n° minimo compressori [-] = 1. Componenti: compressore d'aria scroll, scambiatore di calore, batteria ad aria, sistema di controllo a microprocessore, quadro elettrico, basamento, struttura di contenimento. Incluso: valvola d'inversione di ciclo; circuito frigorifero completo di accessori; carica di refrigerante e olio SPECIFICHE TECNICHE: con compressore scroll ermetico; ad inversione di ciclo; refrigerante HFC R-407c; versione standard con pressione sonora massima [dB(A)] = 85 a distanza [m] = 1; potenza frigorifera misurata con temperatura acqua [°C] = 12 ÷ 7 e temperatura aria [°C] = 35; potenza termica misurata con temperatura acqua [°C] = 40 ÷ 45 e temperatura aria [°C] = 7; prestazioni misurate con pressione statica utile ventilatori [Pa] = 250 RM1 Compressore d'aria scroll; geometria: ermetico; impiego: pompa di calore SPECIFICHE TECNICHE: più di un elemento RM1 Scambiatore di calore; geometria: a fascio tubiero; impiego: pompa di calore. Incluso: resistenza antigelo SPECIFICHE TECNICHE: più di un elemento; sostituibile con uno scambiatore di calore a piastra con le stesse caratteristiche RM1 Batteria ad aria di materiale mix rame-alluminio; impiego: pompa di calore. Incluso: ventilatori SPECIFICHE TECNICHE: più di un elemento RM1 Sistema di controllo a microprocessore; impiego: pompa di calore. Incluso: display; strumentazione di regolazione e controllo SPECIFICHE TECNICHE: schema sinottico; interfacciabile con sistemi esterni di supervisione RM1 Quadro elettrico; geometria: doppia chiusura; impiego: pompa di calore. Incluso: sezionatore generale; cablaggi a valle RM1 Basamento di lega ferrosa acciaio zincato; finitura: verniciato; impiego: pompa di calore. Incluso: supporti antivibranti SPECIFICHE TECNICHE: lega ferrosa acciaio zincato a caldo RM1 Struttura di contenimento di lega alluminio Peraluman; geometria: pannelli; impiego: pompa di calore SPECIFICHE TECNICHE: smontabile | 1 cad | 6715.32 | 5308.56 | 0 | RM.66.00.30.Za001.0285.- | Pompa di calore condensata ad aria; geometria: ventilatori centrifughi; funzione: riscaldamento aria ¦ raffrescamento aria; impiego: package aria per esterno; potenza frigorifera [kWf] ≤ 19 ¦ potenza termica [kWt] ≤ 22; n° minimo compressori [-] = 1. Componenti: compressore d'aria scroll, scambiatore di calore, batteria ad aria, sistema di controllo a microprocessore, quadro elettrico, basamento, struttura di contenimento. Incluso: valvola d'inversione di ciclo; circuito frigorifero completo di accessori; carica di refrigerante e olio SPECIFICHE TECNICHE: con compressore scroll ermetico; ad inversione di ciclo; refrigerante HFC R-407c; versione standard con pressione sonora massima [dB(A)] = 85 a distanza [m] = 1; potenza frigorifera misurata con temperatura acqua [°C] = 12 ÷ 7 e temperatura aria [°C] = 35; potenza termica misurata con temperatura acqua [°C] = 40 ÷ 45 e temperatura aria [°C] = 7; prestazioni misurate con pressione statica utile ventilatori [Pa] = 250 | RM1 Compressore d'aria scroll; geometria: ermetico; impiego: pompa di calore SPECIFICHE TECNICHE: più di un elemento RM1 Scambiatore di calore; geometria: a fascio tubiero; impiego: pompa di calore. Incluso: resistenza antigelo SPECIFICHE TECNICHE: più di un elemento; sostituibile con uno scambiatore di calore a piastra con le stesse caratteristiche RM1 Batteria ad aria di materiale mix rame-alluminio; impiego: pompa di calore. Incluso: ventilatori SPECIFICHE TECNICHE: più di un elemento RM1 Sistema di controllo a microprocessore; impiego: pompa di calore. Incluso: display; strumentazione di regolazione e controllo SPECIFICHE TECNICHE: schema sinottico; interfacciabile con sistemi esterni di supervisione RM1 Quadro elettrico; geometria: doppia chiusura; impiego: pompa di calore. Incluso: sezionatore generale; cablaggi a valle RM1 Basamento di lega ferrosa acciaio zincato; finitura: verniciato; impiego: pompa di calore. Incluso: supporti antivibranti SPECIFICHE TECNICHE: lega ferrosa acciaio zincato a caldo RM1 Struttura di contenimento di lega alluminio Peraluman; geometria: pannelli; impiego: pompa di calore SPECIFICHE TECNICHE: smontabile | RISORSA MATERIALE | IMPIANTI MECCANICI PRODUZIONE | SISTEMI | POMPA DI CALORE | MATERIALE GENERICO NON RILEVANTE | [6 empty] | MM.02.060.0010.a | Pompe di calore condensate ad aria con ventilatori centrifughi ad inversione di ciclo, in esecuzione "package" per esterno, composte da: compressori; scambiatori a fascio tubiero o a piastra completi di resistenza antigelo; batterie d'aria in rame-alluminio complete di ventilatori; valvola d'inversione di ciclo; circuito frigorifero completo di accessori; carica di refrigerante e olio; sistema di controllo a microprocessore con display e schema sinottico, interfacciabile con sistemi esterni di supervisione, completo di strumentazione di regolazione e controllo; quadro elettrico a doppia chiusura con sezionatore generale e cablaggi a valle; basamento in acciaio zincato a caldo e verniciato completo di supporti antivibranti; pannellatura di contenimento in peralluman smontabile. - fino a 19 kWf - fino a 22 kWt - n° 1 - 250 Pa | nd | condensata ad aria | [9 empty] | RM.77.00.20.Za001.0000.- - RM.73.00.00.Za001.0010.- - RM.65.00.20.Za001.0500.- - RM.66.10.10.Zb010.1000.- - RM.65.10.40.Sb003.0000.- - RM.65.15.42.Sa004.0000.- - RM.65.00.25.Za001.0750.- - | 1 | cad | nd | riscaldamento aria - raffrescamento aria - | package aria per esterno - | materiale generico non rilevante | potenza frigorifera [kWf] ≤ 19.0 nd nd nd - potenza termica [kWt] ≤ 22.0 nd nd nd - | n° minimo compressori [-] = 1.0 nd nd nd - |  | ventilatori centrifughi - | nd - | con compressore scroll ermetico; ad inversione di ciclo; refrigerante HFC R-407c; versione standard con pressione sonora massima [dB(A)] = 85 a distanza [m] = 1; potenza frigorifera misurata con temperatura acqua [°C] = 12 ÷ 7 e temperatura aria [°C] = 35; potenza termica misurata con temperatura acqua [°C] = 40 ÷ 45 e temperatura aria [°C] = 7; prestazioni misurate con pressione statica utile ventilatori [Pa] = 250 | nd - | nd - | nd - | nd | nd - | NO |  |  |  |  | nd |  |  |  |  | nd | nd | nd |  | nd | nd | nd | valvola d'inversione di ciclo; circuito frigorifero completo di accessori; carica di refrigerante e olio | nd | nd | NO | NO
LOM251.RM.66.00.30.Za001.0290.- | Pompa di calore condensata ad aria; geometria: ventilatori centrifughi; funzione: riscaldamento aria ¦ raffrescamento aria; impiego: package aria per esterno; potenza frigorifera [kWf] ≤ 19 ¦ potenza termica [kWt] ≤ 22; n° minimo compressori [-] = 1. Componenti: compressore d'aria alternativo, scambiatore di calore, batteria ad aria, sistema di controllo a microprocessore, quadro elettrico, basamento, struttura di contenimento. Incluso: valvola d'inversione di ciclo; circuito frigorifero completo di accessori; carica di refrigerante e olio SPECIFICHE TECNICHE: con compressore alternativo ermetico; ad inversione di ciclo; refrigerante HFC R-407c; versione standard con pressione sonora massima [dB(A)] = 85 a distanza [m] = 1; potenza frigorifera misurata con temperatura acqua [°C] = 12 ÷ 7 e temperatura aria [°C] = 35; potenza termica misurata con temperatura acqua [°C] = 40 ÷ 45 e temperatura aria [°C] = 7; prestazioni misurate con pressione statica utile ventilatori [Pa] = 250 RM1 Compressore d'aria alternativo; geometria: ermetico; impiego: pompa di calore SPECIFICHE TECNICHE: più di un elemento RM1 Scambiatore di calore; geometria: a fascio tubiero; impiego: pompa di calore. Incluso: resistenza antigelo SPECIFICHE TECNICHE: più di un elemento; sostituibile con uno scambiatore di calore a piastra con le stesse caratteristiche RM1 Batteria ad aria di materiale mix rame-alluminio; impiego: pompa di calore. Incluso: ventilatori SPECIFICHE TECNICHE: più di un elemento RM1 Sistema di controllo a microprocessore; impiego: pompa di calore. Incluso: display; strumentazione di regolazione e controllo SPECIFICHE TECNICHE: schema sinottico; interfacciabile con sistemi esterni di supervisione RM1 Quadro elettrico; geometria: doppia chiusura; impiego: pompa di calore. Incluso: sezionatore generale; cablaggi a valle RM1 Basamento di lega ferrosa acciaio zincato; finitura: verniciato; impiego: pompa di calore. Incluso: supporti antivibranti SPECIFICHE TECNICHE: lega ferrosa acciaio zincato a caldo RM1 Struttura di contenimento di lega alluminio Peraluman; geometria: pannelli; impiego: pompa di calore SPECIFICHE TECNICHE: smontabile | 1 cad | 6715.32 | 5308.56 | 0 | RM.66.00.30.Za001.0290.- | Pompa di calore condensata ad aria; geometria: ventilatori centrifughi; funzione: riscaldamento aria ¦ raffrescamento aria; impiego: package aria per esterno; potenza frigorifera [kWf] ≤ 19 ¦ potenza termica [kWt] ≤ 22; n° minimo compressori [-] = 1. Componenti: compressore d'aria alternativo, scambiatore di calore, batteria ad aria, sistema di controllo a microprocessore, quadro elettrico, basamento, struttura di contenimento. Incluso: valvola d'inversione di ciclo; circuito frigorifero completo di accessori; carica di refrigerante e olio SPECIFICHE TECNICHE: con compressore alternativo ermetico; ad inversione di ciclo; refrigerante HFC R-407c; versione standard con pressione sonora massima [dB(A)] = 85 a distanza [m] = 1; potenza frigorifera misurata con temperatura acqua [°C] = 12 ÷ 7 e temperatura aria [°C] = 35; potenza termica misurata con temperatura acqua [°C] = 40 ÷ 45 e temperatura aria [°C] = 7; prestazioni misurate con pressione statica utile ventilatori [Pa] = 250 | RM1 Compressore d'aria alternativo; geometria: ermetico; impiego: pompa di calore SPECIFICHE TECNICHE: più di un elemento RM1 Scambiatore di calore; geometria: a fascio tubiero; impiego: pompa di calore. Incluso: resistenza antigelo SPECIFICHE TECNICHE: più di un elemento; sostituibile con uno scambiatore di calore a piastra con le stesse caratteristiche RM1 Batteria ad aria di materiale mix rame-alluminio; impiego: pompa di calore. Incluso: ventilatori SPECIFICHE TECNICHE: più di un elemento RM1 Sistema di controllo a microprocessore; impiego: pompa di calore. Incluso: display; strumentazione di regolazione e controllo SPECIFICHE TECNICHE: schema sinottico; interfacciabile con sistemi esterni di supervisione RM1 Quadro elettrico; geometria: doppia chiusura; impiego: pompa di calore. Incluso: sezionatore generale; cablaggi a valle RM1 Basamento di lega ferrosa acciaio zincato; finitura: verniciato; impiego: pompa di calore. Incluso: supporti antivibranti SPECIFICHE TECNICHE: lega ferrosa acciaio zincato a caldo RM1 Struttura di contenimento di lega alluminio Peraluman; geometria: pannelli; impiego: pompa di calore SPECIFICHE TECNICHE: smontabile | RISORSA MATERIALE | IMPIANTI MECCANICI PRODUZIONE | SISTEMI | POMPA DI CALORE | MATERIALE GENERICO NON RILEVANTE | [6 empty] | 000000000 | NUOVA VOCE | nd | condensata ad aria | [9 empty] | RM.77.00.20.Za001.0000.- - RM.73.00.00.Za001.0010.- - RM.65.00.20.Za001.0500.- - RM.66.10.10.Zb010.1000.- - RM.65.10.40.Sb003.0000.- - RM.65.15.42.Sa004.0000.- - RM.65.00.25.Za001.0250.- - | 1 | cad | nd | riscaldamento aria - raffrescamento aria - | package aria per esterno - | materiale generico non rilevante | potenza frigorifera [kWf] ≤ 19.0 nd nd nd - potenza termica [kWt] ≤ 22.0 nd nd nd - | n° minimo compressori [-] = 1.0 nd nd nd - |  | ventilatori centrifughi - | nd - | con compressore alternativo ermetico; ad inversione di ciclo; refrigerante HFC R-407c; versione standard con pressione sonora massima [dB(A)] = 85 a distanza [m] = 1; potenza frigorifera misurata con temperatura acqua [°C] = 12 ÷ 7 e temperatura aria [°C] = 35; potenza termica misurata con temperatura acqua [°C] = 40 ÷ 45 e temperatura aria [°C] = 7; prestazioni misurate con pressione statica utile ventilatori [Pa] = 250 | nd - | nd - | nd - | nd | nd - | NO |  |  |  |  | nd |  |  |  |  | nd | nd | nd |  | nd | nd | nd | valvola d'inversione di ciclo; circuito frigorifero completo di accessori; carica di refrigerante e olio | nd | nd | NO | NO
LOM251.RM.66.00.30.Za001.0295.- | Pompa di calore condensata ad aria; geometria: ventilatori centrifughi; funzione: riscaldamento aria ¦ raffrescamento aria; impiego: package aria per esterno; potenza frigorifera [kWf] = 20 ÷ 22 ¦ potenza termica [kWt] = 23 ÷ 25; n° minimo compressori [-] = 1. Componenti: compressore d'aria scroll, scambiatore di calore, batteria ad aria, sistema di controllo a microprocessore, quadro elettrico, basamento, struttura di contenimento. Incluso: valvola d'inversione di ciclo; circuito frigorifero completo di accessori; carica di refrigerante e olio SPECIFICHE TECNICHE: con compressore scroll ermetico; ad inversione di ciclo; refrigerante HFC R-407c; versione standard con pressione sonora massima [dB(A)] = 85 a distanza [m] = 1; potenza frigorifera misurata con temperatura acqua [°C] = 12 ÷ 7 e temperatura aria [°C] = 35; potenza termica misurata con temperatura acqua [°C] = 40 ÷ 45 e temperatura aria [°C] = 7; prestazioni misurate con pressione statica utile ventilatori [Pa] = 250 RM1 Compressore d'aria scroll; geometria: ermetico; impiego: pompa di calore SPECIFICHE TECNICHE: più di un elemento RM1 Scambiatore di calore; geometria: a fascio tubiero; impiego: pompa di calore. Incluso: resistenza antigelo SPECIFICHE TECNICHE: più di un elemento; sostituibile con uno scambiatore di calore a piastra con le stesse caratteristiche RM1 Batteria ad aria di materiale mix rame-alluminio; impiego: pompa di calore. Incluso: ventilatori SPECIFICHE TECNICHE: più di un elemento RM1 Sistema di controllo a microprocessore; impiego: pompa di calore. Incluso: display; strumentazione di regolazione e controllo SPECIFICHE TECNICHE: schema sinottico; interfacciabile con sistemi esterni di supervisione RM1 Quadro elettrico; geometria: doppia chiusura; impiego: pompa di calore. Incluso: sezionatore generale; cablaggi a valle RM1 Basamento di lega ferrosa acciaio zincato; finitura: verniciato; impiego: pompa di calore. Incluso: supporti antivibranti SPECIFICHE TECNICHE: lega ferrosa acciaio zincato a caldo RM1 Struttura di contenimento di lega alluminio Peraluman; geometria: pannelli; impiego: pompa di calore SPECIFICHE TECNICHE: smontabile | 1 cad | 7048.09 | 5571.61 | 0 | RM.66.00.30.Za001.0295.- | Pompa di calore condensata ad aria; geometria: ventilatori centrifughi; funzione: riscaldamento aria ¦ raffrescamento aria; impiego: package aria per esterno; potenza frigorifera [kWf] = 20 ÷ 22 ¦ potenza termica [kWt] = 23 ÷ 25; n° minimo compressori [-] = 1. Componenti: compressore d'aria scroll, scambiatore di calore, batteria ad aria, sistema di controllo a microprocessore, quadro elettrico, basamento, struttura di contenimento. Incluso: valvola d'inversione di ciclo; circuito frigorifero completo di accessori; carica di refrigerante e olio SPECIFICHE TECNICHE: con compressore scroll ermetico; ad inversione di ciclo; refrigerante HFC R-407c; versione standard con pressione sonora massima [dB(A)] = 85 a distanza [m] = 1; potenza frigorifera misurata con temperatura acqua [°C] = 12 ÷ 7 e temperatura aria [°C] = 35; potenza termica misurata con temperatura acqua [°C] = 40 ÷ 45 e temperatura aria [°C] = 7; prestazioni misurate con pressione statica utile ventilatori [Pa] = 250 | RM1 Compressore d'aria scroll; geometria: ermetico; impiego: pompa di calore SPECIFICHE TECNICHE: più di un elemento RM1 Scambiatore di calore; geometria: a fascio tubiero; impiego: pompa di calore. Incluso: resistenza antigelo SPECIFICHE TECNICHE: più di un elemento; sostituibile con uno scambiatore di calore a piastra con le stesse caratteristiche RM1 Batteria ad aria di materiale mix rame-alluminio; impiego: pompa di calore. Incluso: ventilatori SPECIFICHE TECNICHE: più di un elemento RM1 Sistema di controllo a microprocessore; impiego: pompa di calore. Incluso: display; strumentazione di regolazione e controllo SPECIFICHE TECNICHE: schema sinottico; interfacciabile con sistemi esterni di supervisione RM1 Quadro elettrico; geometria: doppia chiusura; impiego: pompa di calore. Incluso: sezionatore generale; cablaggi a valle RM1 Basamento di lega ferrosa acciaio zincato; finitura: verniciato; impiego: pompa di calore. Incluso: supporti antivibranti SPECIFICHE TECNICHE: lega ferrosa acciaio zincato a caldo RM1 Struttura di contenimento di lega alluminio Peraluman; geometria: pannelli; impiego: pompa di calore SPECIFICHE TECNICHE: smontabile | RISORSA MATERIALE | IMPIANTI MECCANICI PRODUZIONE | SISTEMI | POMPA DI CALORE | MATERIALE GENERICO NON RILEVANTE | [6 empty] | MM.02.060.0010.b | Pompe di calore condensate ad aria con ventilatori centrifughi ad inversione di ciclo, in esecuzione "package" per esterno, composte da: compressori; scambiatori a fascio tubiero o a piastra completi di resistenza antigelo; batterie d'aria in rame-alluminio complete di ventilatori; valvola d'inversione di ciclo; circuito frigorifero completo di accessori; carica di refrigerante e olio; sistema di controllo a microprocessore con display e schema sinottico, interfacciabile con sistemi esterni di supervisione, completo di strumentazione di regolazione e controllo; quadro elettrico a doppia chiusura con sezionatore generale e cablaggi a valle; basamento in acciaio zincato a caldo e verniciato completo di supporti antivibranti; pannellatura di contenimento in peralluman smontabile. - oltre 19 fino a 22 kWf - oltre 22 fino a 25 kWt - n° 1 - 250 Pa | nd | condensata ad aria | [9 empty] | RM.77.00.20.Za001.0000.- - RM.73.00.00.Za001.0010.- - RM.65.00.20.Za001.0500.- - RM.66.10.10.Zb010.1000.- - RM.65.10.40.Sb003.0000.- - RM.65.15.42.Sa004.0000.- - RM.65.00.25.Za001.0750.- - | 1 | cad | nd | riscaldamento aria - raffrescamento aria - | package aria per esterno - | materiale generico non rilevante | potenza frigorifera [kWf] = 20.0 ÷ 22.0 nd - potenza termica [kWt] = 23.0 ÷ 25.0 nd - | n° minimo compressori [-] = 1.0 nd nd nd - |  | ventilatori centrifughi - | nd - | con compressore scroll ermetico; ad inversione di ciclo; refrigerante HFC R-407c; versione standard con pressione sonora massima [dB(A)] = 85 a distanza [m] = 1; potenza frigorifera misurata con temperatura acqua [°C] = 12 ÷ 7 e temperatura aria [°C] = 35; potenza termica misurata con temperatura acqua [°C] = 40 ÷ 45 e temperatura aria [°C] = 7; prestazioni misurate con pressione statica utile ventilatori [Pa] = 250 | nd - | nd - | nd - | nd | nd - | NO |  |  |  |  | nd |  |  |  |  | nd | nd | nd |  | nd | nd | nd | valvola d'inversione di ciclo; circuito frigorifero completo di accessori; carica di refrigerante e olio | nd | nd | NO | NO
LOM251.RM.66.00.30.Za001.0300.- | Pompa di calore condensata ad aria; geometria: ventilatori centrifughi; funzione: riscaldamento aria ¦ raffrescamento aria; impiego: package aria per esterno; potenza frigorifera [kWf] = 20 ÷ 22 ¦ potenza termica [kWt] = 23 ÷ 25; n° minimo compressori [-] = 1. Componenti: compressore d'aria alternativo, scambiatore di calore, batteria ad aria, sistema di controllo a microprocessore, quadro elettrico, basamento, struttura di contenimento. Incluso: valvola d'inversione di ciclo; circuito frigorifero completo di accessori; carica di refrigerante e olio SPECIFICHE TECNICHE: con compressore alternativo ermetico; ad inversione di ciclo; refrigerante HFC R-407c; versione standard con pressione sonora massima [dB(A)] = 85 a distanza [m] = 1; potenza frigorifera misurata con temperatura acqua [°C] = 12 ÷ 7 e temperatura aria [°C] = 35; potenza termica misurata con temperatura acqua [°C] = 40 ÷ 45 e temperatura aria [°C] = 7; prestazioni misurate con pressione statica utile ventilatori [Pa] = 250 RM1 Compressore d'aria alternativo; geometria: ermetico; impiego: pompa di calore SPECIFICHE TECNICHE: più di un elemento RM1 Scambiatore di calore; geometria: a fascio tubiero; impiego: pompa di calore. Incluso: resistenza antigelo SPECIFICHE TECNICHE: più di un elemento; sostituibile con uno scambiatore di calore a piastra con le stesse caratteristiche RM1 Batteria ad aria di materiale mix rame-alluminio; impiego: pompa di calore. Incluso: ventilatori SPECIFICHE TECNICHE: più di un elemento RM1 Sistema di controllo a microprocessore; impiego: pompa di calore. Incluso: display; strumentazione di regolazione e controllo SPECIFICHE TECNICHE: schema sinottico; interfacciabile con sistemi esterni di supervisione RM1 Quadro elettrico; geometria: doppia chiusura; impiego: pompa di calore. Incluso: sezionatore generale; cablaggi a valle RM1 Basamento di lega ferrosa acciaio zincato; finitura: verniciato; impiego: pompa di calore. Incluso: supporti antivibranti SPECIFICHE TECNICHE: lega ferrosa acciaio zincato a caldo RM1 Struttura di contenimento di lega alluminio Peraluman; geometria: pannelli; impiego: pompa di calore SPECIFICHE TECNICHE: smontabile | 1 cad | 7048.09 | 5571.61 | 0 | RM.66.00.30.Za001.0300.- | Pompa di calore condensata ad aria; geometria: ventilatori centrifughi; funzione: riscaldamento aria ¦ raffrescamento aria; impiego: package aria per esterno; potenza frigorifera [kWf] = 20 ÷ 22 ¦ potenza termica [kWt] = 23 ÷ 25; n° minimo compressori [-] = 1. Componenti: compressore d'aria alternativo, scambiatore di calore, batteria ad aria, sistema di controllo a microprocessore, quadro elettrico, basamento, struttura di contenimento. Incluso: valvola d'inversione di ciclo; circuito frigorifero completo di accessori; carica di refrigerante e olio SPECIFICHE TECNICHE: con compressore alternativo ermetico; ad inversione di ciclo; refrigerante HFC R-407c; versione standard con pressione sonora massima [dB(A)] = 85 a distanza [m] = 1; potenza frigorifera misurata con temperatura acqua [°C] = 12 ÷ 7 e temperatura aria [°C] = 35; potenza termica misurata con temperatura acqua [°C] = 40 ÷ 45 e temperatura aria [°C] = 7; prestazioni misurate con pressione statica utile ventilatori [Pa] = 250 | RM1 Compressore d'aria alternativo; geometria: ermetico; impiego: pompa di calore SPECIFICHE TECNICHE: più di un elemento RM1 Scambiatore di calore; geometria: a fascio tubiero; impiego: pompa di calore. Incluso: resistenza antigelo SPECIFICHE TECNICHE: più di un elemento; sostituibile con uno scambiatore di calore a piastra con le stesse caratteristiche RM1 Batteria ad aria di materiale mix rame-alluminio; impiego: pompa di calore. Incluso: ventilatori SPECIFICHE TECNICHE: più di un elemento RM1 Sistema di controllo a microprocessore; impiego: pompa di calore. Incluso: display; strumentazione di regolazione e controllo SPECIFICHE TECNICHE: schema sinottico; interfacciabile con sistemi esterni di supervisione RM1 Quadro elettrico; geometria: doppia chiusura; impiego: pompa di calore. Incluso: sezionatore generale; cablaggi a valle RM1 Basamento di lega ferrosa acciaio zincato; finitura: verniciato; impiego: pompa di calore. Incluso: supporti antivibranti SPECIFICHE TECNICHE: lega ferrosa acciaio zincato a caldo RM1 Struttura di contenimento di lega alluminio Peraluman; geometria: pannelli; impiego: pompa di calore SPECIFICHE TECNICHE: smontabile | RISORSA MATERIALE | IMPIANTI MECCANICI PRODUZIONE | SISTEMI | POMPA DI CALORE | MATERIALE GENERICO NON RILEVANTE | [6 empty] | 000000000 | NUOVA VOCE | nd | condensata ad aria | [9 empty] | RM.77.00.20.Za001.0000.- - RM.73.00.00.Za001.0010.- - RM.65.00.20.Za001.0500.- - RM.66.10.10.Zb010.1000.- - RM.65.10.40.Sb003.0000.- - RM.65.15.42.Sa004.0000.- - RM.65.00.25.Za001.0250.- - | 1 | cad | nd | riscaldamento aria - raffrescamento aria - | package aria per esterno - | materiale generico non rilevante | potenza termica [kWt] = 23.0 ÷ 25.0 nd - potenza frigorifera [kWf] = 20.0 ÷ 22.0 nd - | n° minimo compressori [-] = 1.0 nd nd nd - |  | ventilatori centrifughi - | nd - | con compressore alternativo ermetico; ad inversione di ciclo; refrigerante HFC R-407c; versione standard con pressione sonora massima [dB(A)] = 85 a distanza [m] = 1; potenza frigorifera misurata con temperatura acqua [°C] = 12 ÷ 7 e temperatura aria [°C] = 35; potenza termica misurata con temperatura acqua [°C] = 40 ÷ 45 e temperatura aria [°C] = 7; prestazioni misurate con pressione statica utile ventilatori [Pa] = 250 | nd - | nd - | nd - | nd | nd - | NO |  |  |  |  | nd |  |  |  |  | nd | nd | nd |  | nd | nd | nd | valvola d'inversione di ciclo; circuito frigorifero completo di accessori; carica di refrigerante e olio | nd | nd | NO | NO
LOM251.RM.66.00.30.Za001.0305.- | Pompa di calore condensata ad aria; geometria: ventilatori centrifughi; funzione: riscaldamento aria ¦ raffrescamento aria; impiego: package aria per esterno; potenza frigorifera [kWf] = 23 ÷ 26 ¦ potenza termica [kWt] = 26 ÷ 30; n° minimo compressori [-] = 1. Componenti: compressore d'aria scroll, scambiatore di calore, batteria ad aria, sistema di controllo a microprocessore, quadro elettrico, basamento, struttura di contenimento. Incluso: valvola d'inversione di ciclo; circuito frigorifero completo di accessori; carica di refrigerante e olio SPECIFICHE TECNICHE: con compressore scroll ermetico; ad inversione di ciclo; refrigerante HFC R-407c; versione standard con pressione sonora massima [dB(A)] = 85 a distanza [m] = 1; potenza frigorifera misurata con temperatura acqua [°C] = 12 ÷ 7 e temperatura aria [°C] = 35; potenza termica misurata con temperatura acqua [°C] = 40 ÷ 45 e temperatura aria [°C] = 7; prestazioni misurate con pressione statica utile ventilatori [Pa] = 250 RM1 Compressore d'aria scroll; geometria: ermetico; impiego: pompa di calore SPECIFICHE TECNICHE: più di un elemento RM1 Scambiatore di calore; geometria: a fascio tubiero; impiego: pompa di calore. Incluso: resistenza antigelo SPECIFICHE TECNICHE: più di un elemento; sostituibile con uno scambiatore di calore a piastra con le stesse caratteristiche RM1 Batteria ad aria di materiale mix rame-alluminio; impiego: pompa di calore. Incluso: ventilatori SPECIFICHE TECNICHE: più di un elemento RM1 Sistema di controllo a microprocessore; impiego: pompa di calore. Incluso: display; strumentazione di regolazione e controllo SPECIFICHE TECNICHE: schema sinottico; interfacciabile con sistemi esterni di supervisione RM1 Quadro elettrico; geometria: doppia chiusura; impiego: pompa di calore. Incluso: sezionatore generale; cablaggi a valle RM1 Basamento di lega ferrosa acciaio zincato; finitura: verniciato; impiego: pompa di calore. Incluso: supporti antivibranti SPECIFICHE TECNICHE: lega ferrosa acciaio zincato a caldo RM1 Struttura di contenimento di lega alluminio Peraluman; geometria: pannelli; impiego: pompa di calore SPECIFICHE TECNICHE: smontabile | 1 cad | 8032.22 | 6349.58 | 0 | RM.66.00.30.Za001.0305.- | Pompa di calore condensata ad aria; geometria: ventilatori centrifughi; funzione: riscaldamento aria ¦ raffrescamento aria; impiego: package aria per esterno; potenza frigorifera [kWf] = 23 ÷ 26 ¦ potenza termica [kWt] = 26 ÷ 30; n° minimo compressori [-] = 1. Componenti: compressore d'aria scroll, scambiatore di calore, batteria ad aria, sistema di controllo a microprocessore, quadro elettrico, basamento, struttura di contenimento. Incluso: valvola d'inversione di ciclo; circuito frigorifero completo di accessori; carica di refrigerante e olio SPECIFICHE TECNICHE: con compressore scroll ermetico; ad inversione di ciclo; refrigerante HFC R-407c; versione standard con pressione sonora massima [dB(A)] = 85 a distanza [m] = 1; potenza frigorifera misurata con temperatura acqua [°C] = 12 ÷ 7 e temperatura aria [°C] = 35; potenza termica misurata con temperatura acqua [°C] = 40 ÷ 45 e temperatura aria [°C] = 7; prestazioni misurate con pressione statica utile ventilatori [Pa] = 250 | RM1 Compressore d'aria scroll; geometria: ermetico; impiego: pompa di calore SPECIFICHE TECNICHE: più di un elemento RM1 Scambiatore di calore; geometria: a fascio tubiero; impiego: pompa di calore. Incluso: resistenza antigelo SPECIFICHE TECNICHE: più di un elemento; sostituibile con uno scambiatore di calore a piastra con le stesse caratteristiche RM1 Batteria ad aria di materiale mix rame-alluminio; impiego: pompa di calore. Incluso: ventilatori SPECIFICHE TECNICHE: più di un elemento RM1 Sistema di controllo a microprocessore; impiego: pompa di calore. Incluso: display; strumentazione di regolazione e controllo SPECIFICHE TECNICHE: schema sinottico; interfacciabile con sistemi esterni di supervisione RM1 Quadro elettrico; geometria: doppia chiusura; impiego: pompa di calore. Incluso: sezionatore generale; cablaggi a valle RM1 Basamento di lega ferrosa acciaio zincato; finitura: verniciato; impiego: pompa di calore. Incluso: supporti antivibranti SPECIFICHE TECNICHE: lega ferrosa acciaio zincato a caldo RM1 Struttura di contenimento di lega alluminio Peraluman; geometria: pannelli; impiego: pompa di calore SPECIFICHE TECNICHE: smontabile | RISORSA MATERIALE | IMPIANTI MECCANICI PRODUZIONE | SISTEMI | POMPA DI CALORE | MATERIALE GENERICO NON RILEVANTE | [6 empty] | MM.02.060.0010.c | Pompe di calore condensate ad aria con ventilatori centrifughi ad inversione di ciclo, in esecuzione "package" per esterno, composte da: compressori; scambiatori a fascio tubiero o a piastra completi di resistenza antigelo; batterie d'aria in rame-alluminio complete di ventilatori; valvola d'inversione di ciclo; circuito frigorifero completo di accessori; carica di refrigerante e olio; sistema di controllo a microprocessore con display e schema sinottico, interfacciabile con sistemi esterni di supervisione, completo di strumentazione di regolazione e controllo; quadro elettrico a doppia chiusura con sezionatore generale e cablaggi a valle; basamento in acciaio zincato a caldo e verniciato completo di supporti antivibranti; pannellatura di contenimento in peralluman smontabile. - oltre 22 fino a 26 kWf - oltre 25 fino a 30 kWt - n° 1 - 250 Pa | nd | condensata ad aria | [9 empty] | RM.77.00.20.Za001.0000.- - RM.73.00.00.Za001.0010.- - RM.65.00.20.Za001.0500.- - RM.66.10.10.Zb010.1000.- - RM.65.10.40.Sb003.0000.- - RM.65.15.42.Sa004.0000.- - RM.65.00.25.Za001.0750.- - | 1 | cad | nd | riscaldamento aria - raffrescamento aria - | package aria per esterno - | materiale generico non rilevante | potenza termica [kWt] = 26.0 ÷ 30.0 nd - potenza frigorifera [kWf] = 23.0 ÷ 26.0 nd - | n° minimo compressori [-] = 1.0 nd nd nd - |  | ventilatori centrifughi - | nd - | con compressore scroll ermetico; ad inversione di ciclo; refrigerante HFC R-407c; versione standard con pressione sonora massima [dB(A)] = 85 a distanza [m] = 1; potenza frigorifera misurata con temperatura acqua [°C] = 12 ÷ 7 e temperatura aria [°C] = 35; potenza termica misurata con temperatura acqua [°C] = 40 ÷ 45 e temperatura aria [°C] = 7; prestazioni misurate con pressione statica utile ventilatori [Pa] = 250 | nd - | nd - | nd - | nd | nd - | NO |  |  |  |  | nd |  |  |  |  | nd | nd | nd |  | nd | nd | nd | valvola d'inversione di ciclo; circuito frigorifero completo di accessori; carica di refrigerante e olio | nd | nd | NO | NO
LOM251.RM.66.00.30.Za001.0310.- | Pompa di calore condensata ad aria; geometria: ventilatori centrifughi; funzione: riscaldamento aria ¦ raffrescamento aria; impiego: package aria per esterno; potenza frigorifera [kWf] = 23 ÷ 26 ¦ potenza termica [kWt] = 26 ÷ 30; n° minimo compressori [-] = 1. Componenti: compressore d'aria alternativo, scambiatore di calore, batteria ad aria, sistema di controllo a microprocessore, quadro elettrico, basamento, struttura di contenimento. Incluso: valvola d'inversione di ciclo; circuito frigorifero completo di accessori; carica di refrigerante e olio SPECIFICHE TECNICHE: con compressore alternativo ermetico; ad inversione di ciclo; refrigerante HFC R-407c; versione standard con pressione sonora massima [dB(A)] = 85 a distanza [m] = 1; potenza frigorifera misurata con temperatura acqua [°C] = 12 ÷ 7 e temperatura aria [°C] = 35; potenza termica misurata con temperatura acqua [°C] = 40 ÷ 45 e temperatura aria [°C] = 7; prestazioni misurate con pressione statica utile ventilatori [Pa] = 250 RM1 Compressore d'aria alternativo; geometria: ermetico; impiego: pompa di calore SPECIFICHE TECNICHE: più di un elemento RM1 Scambiatore di calore; geometria: a fascio tubiero; impiego: pompa di calore. Incluso: resistenza antigelo SPECIFICHE TECNICHE: più di un elemento; sostituibile con uno scambiatore di calore a piastra con le stesse caratteristiche RM1 Batteria ad aria di materiale mix rame-alluminio; impiego: pompa di calore. Incluso: ventilatori SPECIFICHE TECNICHE: più di un elemento RM1 Sistema di controllo a microprocessore; impiego: pompa di calore. Incluso: display; strumentazione di regolazione e controllo SPECIFICHE TECNICHE: schema sinottico; interfacciabile con sistemi esterni di supervisione RM1 Quadro elettrico; geometria: doppia chiusura; impiego: pompa di calore. Incluso: sezionatore generale; cablaggi a valle RM1 Basamento di lega ferrosa acciaio zincato; finitura: verniciato; impiego: pompa di calore. Incluso: supporti antivibranti SPECIFICHE TECNICHE: lega ferrosa acciaio zincato a caldo RM1 Struttura di contenimento di lega alluminio Peraluman; geometria: pannelli; impiego: pompa di calore SPECIFICHE TECNICHE: smontabile | 1 cad | 8032.22 | 6349.58 | 0 | RM.66.00.30.Za001.0310.- | Pompa di calore condensata ad aria; geometria: ventilatori centrifughi; funzione: riscaldamento aria ¦ raffrescamento aria; impiego: package aria per esterno; potenza frigorifera [kWf] = 23 ÷ 26 ¦ potenza termica [kWt] = 26 ÷ 30; n° minimo compressori [-] = 1. Componenti: compressore d'aria alternativo, scambiatore di calore, batteria ad aria, sistema di controllo a microprocessore, quadro elettrico, basamento, struttura di contenimento. Incluso: valvola d'inversione di ciclo; circuito frigorifero completo di accessori; carica di refrigerante e olio SPECIFICHE TECNICHE: con compressore alternativo ermetico; ad inversione di ciclo; refrigerante HFC R-407c; versione standard con pressione sonora massima [dB(A)] = 85 a distanza [m] = 1; potenza frigorifera misurata con temperatura acqua [°C] = 12 ÷ 7 e temperatura aria [°C] = 35; potenza termica misurata con temperatura acqua [°C] = 40 ÷ 45 e temperatura aria [°C] = 7; prestazioni misurate con pressione statica utile ventilatori [Pa] = 250 | RM1 Compressore d'aria alternativo; geometria: ermetico; impiego: pompa di calore SPECIFICHE TECNICHE: più di un elemento RM1 Scambiatore di calore; geometria: a fascio tubiero; impiego: pompa di calore. Incluso: resistenza antigelo SPECIFICHE TECNICHE: più di un elemento; sostituibile con uno scambiatore di calore a piastra con le stesse caratteristiche RM1 Batteria ad aria di materiale mix rame-alluminio; impiego: pompa di calore. Incluso: ventilatori SPECIFICHE TECNICHE: più di un elemento RM1 Sistema di controllo a microprocessore; impiego: pompa di calore. Incluso: display; strumentazione di regolazione e controllo SPECIFICHE TECNICHE: schema sinottico; interfacciabile con sistemi esterni di supervisione RM1 Quadro elettrico; geometria: doppia chiusura; impiego: pompa di calore. Incluso: sezionatore generale; cablaggi a valle RM1 Basamento di lega ferrosa acciaio zincato; finitura: verniciato; impiego: pompa di calore. Incluso: supporti antivibranti SPECIFICHE TECNICHE: lega ferrosa acciaio zincato a caldo RM1 Struttura di contenimento di lega alluminio Peraluman; geometria: pannelli; impiego: pompa di calore SPECIFICHE TECNICHE: smontabile | RISORSA MATERIALE | IMPIANTI MECCANICI PRODUZIONE | SISTEMI | POMPA DI CALORE | MATERIALE GENERICO NON RILEVANTE | [6 empty] | 000000000 | NUOVA VOCE | nd | condensata ad aria | [9 empty] | RM.77.00.20.Za001.0000.- - RM.73.00.00.Za001.0010.- - RM.65.00.20.Za001.0500.- - RM.66.10.10.Zb010.1000.- - RM.65.10.40.Sb003.0000.- - RM.65.15.42.Sa004.0000.- - RM.65.00.25.Za001.0250.- - | 1 | cad | nd | riscaldamento aria - raffrescamento aria - | package aria per esterno - | materiale generico non rilevante | potenza termica [kWt] = 26.0 ÷ 30.0 nd - potenza frigorifera [kWf] = 23.0 ÷ 26.0 nd - | n° minimo compressori [-] = 1.0 nd nd nd - |  | ventilatori centrifughi - | nd - | con compressore alternativo ermetico; ad inversione di ciclo; refrigerante HFC R-407c; versione standard con pressione sonora massima [dB(A)] = 85 a distanza [m] = 1; potenza frigorifera misurata con temperatura acqua [°C] = 12 ÷ 7 e temperatura aria [°C] = 35; potenza termica misurata con temperatura acqua [°C] = 40 ÷ 45 e temperatura aria [°C] = 7; prestazioni misurate con pressione statica utile ventilatori [Pa] = 250 | nd - | nd - | nd - | nd | nd - | NO |  |  |  |  | nd |  |  |  |  | nd | nd | nd |  | nd | nd | nd | valvola d'inversione di ciclo; circuito frigorifero completo di accessori; carica di refrigerante e olio | nd | nd | NO | NO
LOM251.RM.66.00.30.Za001.0315.- | Pompa di calore condensata ad aria; geometria: ventilatori centrifughi; funzione: riscaldamento aria ¦ raffrescamento aria; impiego: package aria per esterno; potenza frigorifera [kWf] = 27 ÷ 32 ¦ potenza termica [kWt] = 31 ÷ 36; n° minimo compressori [-] = 1. Componenti: compressore d'aria scroll, scambiatore di calore, batteria ad aria, sistema di controllo a microprocessore, quadro elettrico, basamento, struttura di contenimento. Incluso: valvola d'inversione di ciclo; circuito frigorifero completo di accessori; carica di refrigerante e olio SPECIFICHE TECNICHE: con compressore scroll ermetico; ad inversione di ciclo; refrigerante HFC R-407c; versione standard con pressione sonora massima [dB(A)] = 85 a distanza [m] = 1; potenza frigorifera misurata con temperatura acqua [°C] = 12 ÷ 7 e temperatura aria [°C] = 35; potenza termica misurata con temperatura acqua [°C] = 40 ÷ 45 e temperatura aria [°C] = 7; prestazioni misurate con pressione statica utile ventilatori [Pa] = 250 RM1 Compressore d'aria scroll; geometria: ermetico; impiego: pompa di calore SPECIFICHE TECNICHE: più di un elemento RM1 Scambiatore di calore; geometria: a fascio tubiero; impiego: pompa di calore. Incluso: resistenza antigelo SPECIFICHE TECNICHE: più di un elemento; sostituibile con uno scambiatore di calore a piastra con le stesse caratteristiche RM1 Batteria ad aria di materiale mix rame-alluminio; impiego: pompa di calore. Incluso: ventilatori SPECIFICHE TECNICHE: più di un elemento RM1 Sistema di controllo a microprocessore; impiego: pompa di calore. Incluso: display; strumentazione di regolazione e controllo SPECIFICHE TECNICHE: schema sinottico; interfacciabile con sistemi esterni di supervisione RM1 Quadro elettrico; geometria: doppia chiusura; impiego: pompa di calore. Incluso: sezionatore generale; cablaggi a valle RM1 Basamento di lega ferrosa acciaio zincato; finitura: verniciato; impiego: pompa di calore. Incluso: supporti antivibranti SPECIFICHE TECNICHE: lega ferrosa acciaio zincato a caldo RM1 Struttura di contenimento di lega alluminio Peraluman; geometria: pannelli; impiego: pompa di calore SPECIFICHE TECNICHE: smontabile | 1 cad | 8965.14 | 7087.07 | 0 | RM.66.00.30.Za001.0315.- | Pompa di calore condensata ad aria; geometria: ventilatori centrifughi; funzione: riscaldamento aria ¦ raffrescamento aria; impiego: package aria per esterno; potenza frigorifera [kWf] = 27 ÷ 32 ¦ potenza termica [kWt] = 31 ÷ 36; n° minimo compressori [-] = 1. Componenti: compressore d'aria scroll, scambiatore di calore, batteria ad aria, sistema di controllo a microprocessore, quadro elettrico, basamento, struttura di contenimento. Incluso: valvola d'inversione di ciclo; circuito frigorifero completo di accessori; carica di refrigerante e olio SPECIFICHE TECNICHE: con compressore scroll ermetico; ad inversione di ciclo; refrigerante HFC R-407c; versione standard con pressione sonora massima [dB(A)] = 85 a distanza [m] = 1; potenza frigorifera misurata con temperatura acqua [°C] = 12 ÷ 7 e temperatura aria [°C] = 35; potenza termica misurata con temperatura acqua [°C] = 40 ÷ 45 e temperatura aria [°C] = 7; prestazioni misurate con pressione statica utile ventilatori [Pa] = 250 | RM1 Compressore d'aria scroll; geometria: ermetico; impiego: pompa di calore SPECIFICHE TECNICHE: più di un elemento RM1 Scambiatore di calore; geometria: a fascio tubiero; impiego: pompa di calore. Incluso: resistenza antigelo SPECIFICHE TECNICHE: più di un elemento; sostituibile con uno scambiatore di calore a piastra con le stesse caratteristiche RM1 Batteria ad aria di materiale mix rame-alluminio; impiego: pompa di calore. Incluso: ventilatori SPECIFICHE TECNICHE: più di un elemento RM1 Sistema di controllo a microprocessore; impiego: pompa di calore. Incluso: display; strumentazione di regolazione e controllo SPECIFICHE TECNICHE: schema sinottico; interfacciabile con sistemi esterni di supervisione RM1 Quadro elettrico; geometria: doppia chiusura; impiego: pompa di calore. Incluso: sezionatore generale; cablaggi a valle RM1 Basamento di lega ferrosa acciaio zincato; finitura: verniciato; impiego: pompa di calore. Incluso: supporti antivibranti SPECIFICHE TECNICHE: lega ferrosa acciaio zincato a caldo RM1 Struttura di contenimento di lega alluminio Peraluman; geometria: pannelli; impiego: pompa di calore SPECIFICHE TECNICHE: smontabile | RISORSA MATERIALE | IMPIANTI MECCANICI PRODUZIONE | SISTEMI | POMPA DI CALORE | MATERIALE GENERICO NON RILEVANTE | [6 empty] | MM.02.060.0010.d | Pompe di calore condensate ad aria con ventilatori centrifughi ad inversione di ciclo, in esecuzione "package" per esterno, composte da: compressori; scambiatori a fascio tubiero o a piastra completi di resistenza antigelo; batterie d'aria in rame-alluminio complete di ventilatori; valvola d'inversione di ciclo; circuito frigorifero completo di accessori; carica di refrigerante e olio; sistema di controllo a microprocessore con display e schema sinottico, interfacciabile con sistemi esterni di supervisione, completo di strumentazione di regolazione e controllo; quadro elettrico a doppia chiusura con sezionatore generale e cablaggi a valle; basamento in acciaio zincato a caldo e verniciato completo di supporti antivibranti; pannellatura di contenimento in peralluman smontabile. - oltre 26 fino a 32 kWf - oltre 30 fino a 36 kWt - n° 1 - 250 Pa | nd | condensata ad aria | [9 empty] | RM.77.00.20.Za001.0000.- - RM.73.00.00.Za001.0010.- - RM.65.00.20.Za001.0500.- - RM.66.10.10.Zb010.1000.- - RM.65.10.40.Sb003.0000.- - RM.65.15.42.Sa004.0000.- - RM.65.00.25.Za001.0750.- - | 1 | cad | nd | riscaldamento aria - raffrescamento aria - | package aria per esterno - | materiale generico non rilevante | potenza frigorifera [kWf] = 27.0 ÷ 32.0 nd - potenza termica [kWt] = 31.0 ÷ 36.0 nd - | n° minimo compressori [-] = 1.0 nd nd nd - |  | ventilatori centrifughi - | nd - | con compressore scroll ermetico; ad inversione di ciclo; refrigerante HFC R-407c; versione standard con pressione sonora massima [dB(A)] = 85 a distanza [m] = 1; potenza frigorifera misurata con temperatura acqua [°C] = 12 ÷ 7 e temperatura aria [°C] = 35; potenza termica misurata con temperatura acqua [°C] = 40 ÷ 45 e temperatura aria [°C] = 7; prestazioni misurate con pressione statica utile ventilatori [Pa] = 250 | nd - | nd - | nd - | nd | nd - | NO |  |  |  |  | nd |  |  |  |  | nd | nd | nd |  | nd | nd | nd | valvola d'inversione di ciclo; circuito frigorifero completo di accessori; carica di refrigerante e olio | nd | nd | NO | NO
LOM251.RM.66.00.30.Za001.0320.- | Pompa di calore condensata ad aria; geometria: ventilatori centrifughi; funzione: riscaldamento aria ¦ raffrescamento aria; impiego: package aria per esterno; potenza frigorifera [kWf] = 27 ÷ 32 ¦ potenza termica [kWt] = 31 ÷ 36; n° minimo compressori [-] = 1. Componenti: compressore d'aria alternativo, scambiatore di calore, batteria ad aria, sistema di controllo a microprocessore, quadro elettrico, basamento, struttura di contenimento. Incluso: valvola d'inversione di ciclo; circuito frigorifero completo di accessori; carica di refrigerante e olio SPECIFICHE TECNICHE: con compressore alternativo ermetico; ad inversione di ciclo; refrigerante HFC R-407c; versione standard con pressione sonora massima [dB(A)] = 85 a distanza [m] = 1; potenza frigorifera misurata con temperatura acqua [°C] = 12 ÷ 7 e temperatura aria [°C] = 35; potenza termica misurata con temperatura acqua [°C] = 40 ÷ 45 e temperatura aria [°C] = 7; prestazioni misurate con pressione statica utile ventilatori [Pa] = 250 RM1 Compressore d'aria alternativo; geometria: ermetico; impiego: pompa di calore SPECIFICHE TECNICHE: più di un elemento RM1 Scambiatore di calore; geometria: a fascio tubiero; impiego: pompa di calore. Incluso: resistenza antigelo SPECIFICHE TECNICHE: più di un elemento; sostituibile con uno scambiatore di calore a piastra con le stesse caratteristiche RM1 Batteria ad aria di materiale mix rame-alluminio; impiego: pompa di calore. Incluso: ventilatori SPECIFICHE TECNICHE: più di un elemento RM1 Sistema di controllo a microprocessore; impiego: pompa di calore. Incluso: display; strumentazione di regolazione e controllo SPECIFICHE TECNICHE: schema sinottico; interfacciabile con sistemi esterni di supervisione RM1 Quadro elettrico; geometria: doppia chiusura; impiego: pompa di calore. Incluso: sezionatore generale; cablaggi a valle RM1 Basamento di lega ferrosa acciaio zincato; finitura: verniciato; impiego: pompa di calore. Incluso: supporti antivibranti SPECIFICHE TECNICHE: lega ferrosa acciaio zincato a caldo RM1 Struttura di contenimento di lega alluminio Peraluman; geometria: pannelli; impiego: pompa di calore SPECIFICHE TECNICHE: smontabile | 1 cad | 8965.14 | 7087.07 | 0 | RM.66.00.30.Za001.0320.- | Pompa di calore condensata ad aria; geometria: ventilatori centrifughi; funzione: riscaldamento aria ¦ raffrescamento aria; impiego: package aria per esterno; potenza frigorifera [kWf] = 27 ÷ 32 ¦ potenza termica [kWt] = 31 ÷ 36; n° minimo compressori [-] = 1. Componenti: compressore d'aria alternativo, scambiatore di calore, batteria ad aria, sistema di controllo a microprocessore, quadro elettrico, basamento, struttura di contenimento. Incluso: valvola d'inversione di ciclo; circuito frigorifero completo di accessori; carica di refrigerante e olio SPECIFICHE TECNICHE: con compressore alternativo ermetico; ad inversione di ciclo; refrigerante HFC R-407c; versione standard con pressione sonora massima [dB(A)] = 85 a distanza [m] = 1; potenza frigorifera misurata con temperatura acqua [°C] = 12 ÷ 7 e temperatura aria [°C] = 35; potenza termica misurata con temperatura acqua [°C] = 40 ÷ 45 e temperatura aria [°C] = 7; prestazioni misurate con pressione statica utile ventilatori [Pa] = 250 | RM1 Compressore d'aria alternativo; geometria: ermetico; impiego: pompa di calore SPECIFICHE TECNICHE: più di un elemento RM1 Scambiatore di calore; geometria: a fascio tubiero; impiego: pompa di calore. Incluso: resistenza antigelo SPECIFICHE TECNICHE: più di un elemento; sostituibile con uno scambiatore di calore a piastra con le stesse caratteristiche RM1 Batteria ad aria di materiale mix rame-alluminio; impiego: pompa di calore. Incluso: ventilatori SPECIFICHE TECNICHE: più di un elemento RM1 Sistema di controllo a microprocessore; impiego: pompa di calore. Incluso: display; strumentazione di regolazione e controllo SPECIFICHE TECNICHE: schema sinottico; interfacciabile con sistemi esterni di supervisione RM1 Quadro elettrico; geometria: doppia chiusura; impiego: pompa di calore. Incluso: sezionatore generale; cablaggi a valle RM1 Basamento di lega ferrosa acciaio zincato; finitura: verniciato; impiego: pompa di calore. Incluso: supporti antivibranti SPECIFICHE TECNICHE: lega ferrosa acciaio zincato a caldo RM1 Struttura di contenimento di lega alluminio Peraluman; geometria: pannelli; impiego: pompa di calore SPECIFICHE TECNICHE: smontabile | RISORSA MATERIALE | IMPIANTI MECCANICI PRODUZIONE | SISTEMI | POMPA DI CALORE | MATERIALE GENERICO NON RILEVANTE | [6 empty] | 000000000 | NUOVA VOCE | nd | condensata ad aria | [9 empty] | RM.77.00.20.Za001.0000.- - RM.73.00.00.Za001.0010.- - RM.65.00.20.Za001.0500.- - RM.66.10.10.Zb010.1000.- - RM.65.10.40.Sb003.0000.- - RM.65.15.42.Sa004.0000.- - RM.65.00.25.Za001.0250.- - | 1 | cad | nd | riscaldamento aria - raffrescamento aria - | package aria per esterno - | materiale generico non rilevante | potenza frigorifera [kWf] = 27.0 ÷ 32.0 nd - potenza termica [kWt] = 31.0 ÷ 36.0 nd - | n° minimo compressori [-] = 1.0 nd nd nd - |  | ventilatori centrifughi - | nd - | con compressore alternativo ermetico; ad inversione di ciclo; refrigerante HFC R-407c; versione standard con pressione sonora massima [dB(A)] = 85 a distanza [m] = 1; potenza frigorifera misurata con temperatura acqua [°C] = 12 ÷ 7 e temperatura aria [°C] = 35; potenza termica misurata con temperatura acqua [°C] = 40 ÷ 45 e temperatura aria [°C] = 7; prestazioni misurate con pressione statica utile ventilatori [Pa] = 250 | nd - | nd - | nd - | nd | nd - | NO |  |  |  |  | nd |  |  |  |  | nd | nd | nd |  | nd | nd | nd | valvola d'inversione di ciclo; circuito frigorifero completo di accessori; carica di refrigerante e olio | nd | nd | NO | NO
LOM251.RM.66.00.30.Za001.0325.- | Pompa di calore condensata ad aria; geometria: ventilatori centrifughi; funzione: riscaldamento aria ¦ raffrescamento aria; impiego: package aria per esterno; potenza frigorifera [kWf] = 33 ÷ 38 ¦ potenza termica [kWt] = 37 ÷ 44; n° minimo compressori [-] = 2. Componenti: compressore d'aria scroll, scambiatore di calore, batteria ad aria, sistema di controllo a microprocessore, quadro elettrico, basamento, struttura di contenimento. Incluso: valvola d'inversione di ciclo; circuito frigorifero completo di accessori; carica di refrigerante e olio SPECIFICHE TECNICHE: con compressore scroll ermetico; ad inversione di ciclo; refrigerante HFC R-407c; versione standard con pressione sonora massima [dB(A)] = 85 a distanza [m] = 1; potenza frigorifera misurata con temperatura acqua [°C] = 12 ÷ 7 e temperatura aria [°C] = 35; potenza termica misurata con temperatura acqua [°C] = 40 ÷ 45 e temperatura aria [°C] = 7; prestazioni misurate con pressione statica utile ventilatori [Pa] = 250 RM1 Compressore d'aria scroll; geometria: ermetico; impiego: pompa di calore SPECIFICHE TECNICHE: più di un elemento RM1 Scambiatore di calore; geometria: a fascio tubiero; impiego: pompa di calore. Incluso: resistenza antigelo SPECIFICHE TECNICHE: più di un elemento; sostituibile con uno scambiatore di calore a piastra con le stesse caratteristiche RM1 Batteria ad aria di materiale mix rame-alluminio; impiego: pompa di calore. Incluso: ventilatori SPECIFICHE TECNICHE: più di un elemento RM1 Sistema di controllo a microprocessore; impiego: pompa di calore. Incluso: display; strumentazione di regolazione e controllo SPECIFICHE TECNICHE: schema sinottico; interfacciabile con sistemi esterni di supervisione RM1 Quadro elettrico; geometria: doppia chiusura; impiego: pompa di calore. Incluso: sezionatore generale; cablaggi a valle RM1 Basamento di lega ferrosa acciaio zincato; finitura: verniciato; impiego: pompa di calore. Incluso: supporti antivibranti SPECIFICHE TECNICHE: lega ferrosa acciaio zincato a caldo RM1 Struttura di contenimento di lega alluminio Peraluman; geometria: pannelli; impiego: pompa di calore SPECIFICHE TECNICHE: smontabile | 1 cad | 12090.98 | 9558.09 | 0 | RM.66.00.30.Za001.0325.- | Pompa di calore condensata ad aria; geometria: ventilatori centrifughi; funzione: riscaldamento aria ¦ raffrescamento aria; impiego: package aria per esterno; potenza frigorifera [kWf] = 33 ÷ 38 ¦ potenza termica [kWt] = 37 ÷ 44; n° minimo compressori [-] = 2. Componenti: compressore d'aria scroll, scambiatore di calore, batteria ad aria, sistema di controllo a microprocessore, quadro elettrico, basamento, struttura di contenimento. Incluso: valvola d'inversione di ciclo; circuito frigorifero completo di accessori; carica di refrigerante e olio SPECIFICHE TECNICHE: con compressore scroll ermetico; ad inversione di ciclo; refrigerante HFC R-407c; versione standard con pressione sonora massima [dB(A)] = 85 a distanza [m] = 1; potenza frigorifera misurata con temperatura acqua [°C] = 12 ÷ 7 e temperatura aria [°C] = 35; potenza termica misurata con temperatura acqua [°C] = 40 ÷ 45 e temperatura aria [°C] = 7; prestazioni misurate con pressione statica utile ventilatori [Pa] = 250 | RM1 Compressore d'aria scroll; geometria: ermetico; impiego: pompa di calore SPECIFICHE TECNICHE: più di un elemento RM1 Scambiatore di calore; geometria: a fascio tubiero; impiego: pompa di calore. Incluso: resistenza antigelo SPECIFICHE TECNICHE: più di un elemento; sostituibile con uno scambiatore di calore a piastra con le stesse caratteristiche RM1 Batteria ad aria di materiale mix rame-alluminio; impiego: pompa di calore. Incluso: ventilatori SPECIFICHE TECNICHE: più di un elemento RM1 Sistema di controllo a microprocessore; impiego: pompa di calore. Incluso: display; strumentazione di regolazione e controllo SPECIFICHE TECNICHE: schema sinottico; interfacciabile con sistemi esterni di supervisione RM1 Quadro elettrico; geometria: doppia chiusura; impiego: pompa di calore. Incluso: sezionatore generale; cablaggi a valle RM1 Basamento di lega ferrosa acciaio zincato; finitura: verniciato; impiego: pompa di calore. Incluso: supporti antivibranti SPECIFICHE TECNICHE: lega ferrosa acciaio zincato a caldo RM1 Struttura di contenimento di lega alluminio Peraluman; geometria: pannelli; impiego: pompa di calore SPECIFICHE TECNICHE: smontabile | RISORSA MATERIALE | IMPIANTI MECCANICI PRODUZIONE | SISTEMI | POMPA DI CALORE | MATERIALE GENERICO NON RILEVANTE | [6 empty] | MM.02.060.0010.e | Pompe di calore condensate ad aria con ventilatori centrifughi ad inversione di ciclo, in esecuzione "package" per esterno, composte da: compressori; scambiatori a fascio tubiero o a piastra completi di resistenza antigelo; batterie d'aria in rame-alluminio complete di ventilatori; valvola d'inversione di ciclo; circuito frigorifero completo di accessori; carica di refrigerante e olio; sistema di controllo a microprocessore con display e schema sinottico, interfacciabile con sistemi esterni di supervisione, completo di strumentazione di regolazione e controllo; quadro elettrico a doppia chiusura con sezionatore generale e cablaggi a valle; basamento in acciaio zincato a caldo e verniciato completo di supporti antivibranti; pannellatura di contenimento in peralluman smontabile. - oltre 32 fino a 38 kWf - oltre 36 fino a 44 kWt - n° 2 - 250 Pa | nd | condensata ad aria | [9 empty] | RM.77.00.20.Za001.0000.- - RM.73.00.00.Za001.0010.- - RM.65.00.20.Za001.0500.- - RM.66.10.10.Zb010.1000.- - RM.65.10.40.Sb003.0000.- - RM.65.15.42.Sa004.0000.- - RM.65.00.25.Za001.0750.- - | 1 | cad | nd | riscaldamento aria - raffrescamento aria - | package aria per esterno - | materiale generico non rilevante | potenza frigorifera [kWf] = 33.0 ÷ 38.0 nd - potenza termica [kWt] = 37.0 ÷ 44.0 nd - | n° minimo compressori [-] = 2.0 nd nd nd - |  | ventilatori centrifughi - | nd - | con compressore scroll ermetico; ad inversione di ciclo; refrigerante HFC R-407c; versione standard con pressione sonora massima [dB(A)] = 85 a distanza [m] = 1; potenza frigorifera misurata con temperatura acqua [°C] = 12 ÷ 7 e temperatura aria [°C] = 35; potenza termica misurata con temperatura acqua [°C] = 40 ÷ 45 e temperatura aria [°C] = 7; prestazioni misurate con pressione statica utile ventilatori [Pa] = 250 | nd - | nd - | nd - | nd | nd - | NO |  |  |  |  | nd |  |  |  |  | nd | nd | nd |  | nd | nd | nd | valvola d'inversione di ciclo; circuito frigorifero completo di accessori; carica di refrigerante e olio | nd | nd | NO | NO
LOM251.RM.66.00.30.Za001.0330.- | Pompa di calore condensata ad aria; geometria: ventilatori centrifughi; funzione: riscaldamento aria ¦ raffrescamento aria; impiego: package aria per esterno; potenza frigorifera [kWf] = 33 ÷ 38 ¦ potenza termica [kWt] = 37 ÷ 44; n° minimo compressori [-] = 4. Componenti: compressore d'aria alternativo, scambiatore di calore, batteria ad aria, sistema di controllo a microprocessore, quadro elettrico, basamento, struttura di contenimento. Incluso: valvola d'inversione di ciclo; circuito frigorifero completo di accessori; carica di refrigerante e olio SPECIFICHE TECNICHE: con compressore alternativo ermetico; ad inversione di ciclo; refrigerante HFC R-407c; versione standard con pressione sonora massima [dB(A)] = 85 a distanza [m] = 1; potenza frigorifera misurata con temperatura acqua [°C] = 12 ÷ 7 e temperatura aria [°C] = 35; potenza termica misurata con temperatura acqua [°C] = 40 ÷ 45 e temperatura aria [°C] = 7; prestazioni misurate con pressione statica utile ventilatori [Pa] = 250 RM1 Compressore d'aria alternativo; geometria: ermetico; impiego: pompa di calore SPECIFICHE TECNICHE: più di un elemento RM1 Scambiatore di calore; geometria: a fascio tubiero; impiego: pompa di calore. Incluso: resistenza antigelo SPECIFICHE TECNICHE: più di un elemento; sostituibile con uno scambiatore di calore a piastra con le stesse caratteristiche RM1 Batteria ad aria di materiale mix rame-alluminio; impiego: pompa di calore. Incluso: ventilatori SPECIFICHE TECNICHE: più di un elemento RM1 Sistema di controllo a microprocessore; impiego: pompa di calore. Incluso: display; strumentazione di regolazione e controllo SPECIFICHE TECNICHE: schema sinottico; interfacciabile con sistemi esterni di supervisione RM1 Quadro elettrico; geometria: doppia chiusura; impiego: pompa di calore. Incluso: sezionatore generale; cablaggi a valle RM1 Basamento di lega ferrosa acciaio zincato; finitura: verniciato; impiego: pompa di calore. Incluso: supporti antivibranti SPECIFICHE TECNICHE: lega ferrosa acciaio zincato a caldo RM1 Struttura di contenimento di lega alluminio Peraluman; geometria: pannelli; impiego: pompa di calore SPECIFICHE TECNICHE: smontabile | 1 cad | 12090.98 | 9558.09 | 0 | RM.66.00.30.Za001.0330.- | Pompa di calore condensata ad aria; geometria: ventilatori centrifughi; funzione: riscaldamento aria ¦ raffrescamento aria; impiego: package aria per esterno; potenza frigorifera [kWf] = 33 ÷ 38 ¦ potenza termica [kWt] = 37 ÷ 44; n° minimo compressori [-] = 4. Componenti: compressore d'aria alternativo, scambiatore di calore, batteria ad aria, sistema di controllo a microprocessore, quadro elettrico, basamento, struttura di contenimento. Incluso: valvola d'inversione di ciclo; circuito frigorifero completo di accessori; carica di refrigerante e olio SPECIFICHE TECNICHE: con compressore alternativo ermetico; ad inversione di ciclo; refrigerante HFC R-407c; versione standard con pressione sonora massima [dB(A)] = 85 a distanza [m] = 1; potenza frigorifera misurata con temperatura acqua [°C] = 12 ÷ 7 e temperatura aria [°C] = 35; potenza termica misurata con temperatura acqua [°C] = 40 ÷ 45 e temperatura aria [°C] = 7; prestazioni misurate con pressione statica utile ventilatori [Pa] = 250 | RM1 Compressore d'aria alternativo; geometria: ermetico; impiego: pompa di calore SPECIFICHE TECNICHE: più di un elemento RM1 Scambiatore di calore; geometria: a fascio tubiero; impiego: pompa di calore. Incluso: resistenza antigelo SPECIFICHE TECNICHE: più di un elemento; sostituibile con uno scambiatore di calore a piastra con le stesse caratteristiche RM1 Batteria ad aria di materiale mix rame-alluminio; impiego: pompa di calore. Incluso: ventilatori SPECIFICHE TECNICHE: più di un elemento RM1 Sistema di controllo a microprocessore; impiego: pompa di calore. Incluso: display; strumentazione di regolazione e controllo SPECIFICHE TECNICHE: schema sinottico; interfacciabile con sistemi esterni di supervisione RM1 Quadro elettrico; geometria: doppia chiusura; impiego: pompa di calore. Incluso: sezionatore generale; cablaggi a valle RM1 Basamento di lega ferrosa acciaio zincato; finitura: verniciato; impiego: pompa di calore. Incluso: supporti antivibranti SPECIFICHE TECNICHE: lega ferrosa acciaio zincato a caldo RM1 Struttura di contenimento di lega alluminio Peraluman; geometria: pannelli; impiego: pompa di calore SPECIFICHE TECNICHE: smontabile | RISORSA MATERIALE | IMPIANTI MECCANICI PRODUZIONE | SISTEMI | POMPA DI CALORE | MATERIALE GENERICO NON RILEVANTE | [6 empty] | 000000000 | NUOVA VOCE | nd | condensata ad aria | [9 empty] | RM.77.00.20.Za001.0000.- - RM.73.00.00.Za001.0010.- - RM.65.00.20.Za001.0500.- - RM.66.10.10.Zb010.1000.- - RM.65.10.40.Sb003.0000.- - RM.65.15.42.Sa004.0000.- - RM.65.00.25.Za001.0250.- - | 1 | cad | nd | riscaldamento aria - raffrescamento aria - | package aria per esterno - | materiale generico non rilevante | potenza termica [kWt] = 37.0 ÷ 44.0 nd - potenza frigorifera [kWf] = 33.0 ÷ 38.0 nd - | n° minimo compressori [-] = 4.0 nd nd nd - |  | ventilatori centrifughi - | nd - | con compressore alternativo ermetico; ad inversione di ciclo; refrigerante HFC R-407c; versione standard con pressione sonora massima [dB(A)] = 85 a distanza [m] = 1; potenza frigorifera misurata con temperatura acqua [°C] = 12 ÷ 7 e temperatura aria [°C] = 35; potenza termica misurata con temperatura acqua [°C] = 40 ÷ 45 e temperatura aria [°C] = 7; prestazioni misurate con pressione statica utile ventilatori [Pa] = 250 | nd - | nd - | nd - | nd | nd - | NO |  |  |  |  | nd |  |  |  |  | nd | nd | nd |  | nd | nd | nd | valvola d'inversione di ciclo; circuito frigorifero completo di accessori; carica di refrigerante e olio | nd | nd | NO | NO
LOM251.RM.66.00.30.Za001.0335.- | Pompa di calore condensata ad aria; geometria: ventilatori centrifughi; funzione: riscaldamento aria ¦ raffrescamento aria; impiego: package aria per esterno; potenza frigorifera [kWf] = 39 ÷ 45 ¦ potenza termica [kWt] = 45 ÷ 52; n° minimo compressori [-] = 4. Componenti: compressore d'aria scroll, scambiatore di calore, batteria ad aria, sistema di controllo a microprocessore, quadro elettrico, basamento, struttura di contenimento. Incluso: valvola d'inversione di ciclo; circuito frigorifero completo di accessori; carica di refrigerante e olio SPECIFICHE TECNICHE: con compressore scroll ermetico; ad inversione di ciclo; refrigerante HFC R-407c; versione standard con pressione sonora massima [dB(A)] = 85 a distanza [m] = 1; potenza frigorifera misurata con temperatura acqua [°C] = 12 ÷ 7 e temperatura aria [°C] = 35; potenza termica misurata con temperatura acqua [°C] = 40 ÷ 45 e temperatura aria [°C] = 7; prestazioni misurate con pressione statica utile ventilatori [Pa] = 250 RM1 Compressore d'aria scroll; geometria: ermetico; impiego: pompa di calore SPECIFICHE TECNICHE: più di un elemento RM1 Scambiatore di calore; geometria: a fascio tubiero; impiego: pompa di calore. Incluso: resistenza antigelo SPECIFICHE TECNICHE: più di un elemento; sostituibile con uno scambiatore di calore a piastra con le stesse caratteristiche RM1 Batteria ad aria di materiale mix rame-alluminio; impiego: pompa di calore. Incluso: ventilatori SPECIFICHE TECNICHE: più di un elemento RM1 Sistema di controllo a microprocessore; impiego: pompa di calore. Incluso: display; strumentazione di regolazione e controllo SPECIFICHE TECNICHE: schema sinottico; interfacciabile con sistemi esterni di supervisione RM1 Quadro elettrico; geometria: doppia chiusura; impiego: pompa di calore. Incluso: sezionatore generale; cablaggi a valle RM1 Basamento di lega ferrosa acciaio zincato; finitura: verniciato; impiego: pompa di calore. Incluso: supporti antivibranti SPECIFICHE TECNICHE: lega ferrosa acciaio zincato a caldo RM1 Struttura di contenimento di lega alluminio Peraluman; geometria: pannelli; impiego: pompa di calore SPECIFICHE TECNICHE: smontabile | 1 cad | 12691.13 | 10032.51 | 0 | RM.66.00.30.Za001.0335.- | Pompa di calore condensata ad aria; geometria: ventilatori centrifughi; funzione: riscaldamento aria ¦ raffrescamento aria; impiego: package aria per esterno; potenza frigorifera [kWf] = 39 ÷ 45 ¦ potenza termica [kWt] = 45 ÷ 52; n° minimo compressori [-] = 4. Componenti: compressore d'aria scroll, scambiatore di calore, batteria ad aria, sistema di controllo a microprocessore, quadro elettrico, basamento, struttura di contenimento. Incluso: valvola d'inversione di ciclo; circuito frigorifero completo di accessori; carica di refrigerante e olio SPECIFICHE TECNICHE: con compressore scroll ermetico; ad inversione di ciclo; refrigerante HFC R-407c; versione standard con pressione sonora massima [dB(A)] = 85 a distanza [m] = 1; potenza frigorifera misurata con temperatura acqua [°C] = 12 ÷ 7 e temperatura aria [°C] = 35; potenza termica misurata con temperatura acqua [°C] = 40 ÷ 45 e temperatura aria [°C] = 7; prestazioni misurate con pressione statica utile ventilatori [Pa] = 250 | RM1 Compressore d'aria scroll; geometria: ermetico; impiego: pompa di calore SPECIFICHE TECNICHE: più di un elemento RM1 Scambiatore di calore; geometria: a fascio tubiero; impiego: pompa di calore. Incluso: resistenza antigelo SPECIFICHE TECNICHE: più di un elemento; sostituibile con uno scambiatore di calore a piastra con le stesse caratteristiche RM1 Batteria ad aria di materiale mix rame-alluminio; impiego: pompa di calore. Incluso: ventilatori SPECIFICHE TECNICHE: più di un elemento RM1 Sistema di controllo a microprocessore; impiego: pompa di calore. Incluso: display; strumentazione di regolazione e controllo SPECIFICHE TECNICHE: schema sinottico; interfacciabile con sistemi esterni di supervisione RM1 Quadro elettrico; geometria: doppia chiusura; impiego: pompa di calore. Incluso: sezionatore generale; cablaggi a valle RM1 Basamento di lega ferrosa acciaio zincato; finitura: verniciato; impiego: pompa di calore. Incluso: supporti antivibranti SPECIFICHE TECNICHE: lega ferrosa acciaio zincato a caldo RM1 Struttura di contenimento di lega alluminio Peraluman; geometria: pannelli; impiego: pompa di calore SPECIFICHE TECNICHE: smontabile | RISORSA MATERIALE | IMPIANTI MECCANICI PRODUZIONE | SISTEMI | POMPA DI CALORE | MATERIALE GENERICO NON RILEVANTE | [6 empty] | MM.02.060.0010.f | Pompe di calore condensate ad aria con ventilatori centrifughi ad inversione di ciclo, in esecuzione "package" per esterno, composte da: compressori; scambiatori a fascio tubiero o a piastra completi di resistenza antigelo; batterie d'aria in rame-alluminio complete di ventilatori; valvola d'inversione di ciclo; circuito frigorifero completo di accessori; carica di refrigerante e olio; sistema di controllo a microprocessore con display e schema sinottico, interfacciabile con sistemi esterni di supervisione, completo di strumentazione di regolazione e controllo; quadro elettrico a doppia chiusura con sezionatore generale e cablaggi a valle; basamento in acciaio zincato a caldo e verniciato completo di supporti antivibranti; pannellatura di contenimento in peralluman smontabile. - oltre 38 fino a 45 kWf - oltre 44 fino a 52 kWt - n° 2 - 250 Pa | nd | condensata ad aria | [9 empty] | RM.77.00.20.Za001.0000.- - RM.73.00.00.Za001.0010.- - RM.65.00.20.Za001.0500.- - RM.66.10.10.Zb010.1000.- - RM.65.10.40.Sb003.0000.- - RM.65.15.42.Sa004.0000.- - RM.65.00.25.Za001.0750.- - | 1 | cad | nd | riscaldamento aria - raffrescamento aria - | package aria per esterno - | materiale generico non rilevante | potenza frigorifera [kWf] = 39.0 ÷ 45.0 nd - potenza termica [kWt] = 45.0 ÷ 52.0 nd - | n° minimo compressori [-] = 4.0 nd nd nd - |  | ventilatori centrifughi - | nd - | con compressore scroll ermetico; ad inversione di ciclo; refrigerante HFC R-407c; versione standard con pressione sonora massima [dB(A)] = 85 a distanza [m] = 1; potenza frigorifera misurata con temperatura acqua [°C] = 12 ÷ 7 e temperatura aria [°C] = 35; potenza termica misurata con temperatura acqua [°C] = 40 ÷ 45 e temperatura aria [°C] = 7; prestazioni misurate con pressione statica utile ventilatori [Pa] = 250 | nd - | nd - | nd - | nd | nd - | NO |  |  |  |  | nd |  |  |  |  | nd | nd | nd |  | nd | nd | nd | valvola d'inversione di ciclo; circuito frigorifero completo di accessori; carica di refrigerante e olio | nd | nd | NO | NO
LOM251.RM.66.00.30.Za001.0340.- | Pompa di calore condensata ad aria; geometria: ventilatori centrifughi; funzione: riscaldamento aria ¦ raffrescamento aria; impiego: package aria per esterno; potenza frigorifera [kWf] = 39 ÷ 45 ¦ potenza termica [kWt] = 45 ÷ 52; n° minimo compressori [-] = 4. Componenti: compressore d'aria alternativo, scambiatore di calore, batteria ad aria, sistema di controllo a microprocessore, quadro elettrico, basamento, struttura di contenimento. Incluso: valvola d'inversione di ciclo; circuito frigorifero completo di accessori; carica di refrigerante e olio SPECIFICHE TECNICHE: con compressore alternativo ermetico; ad inversione di ciclo; refrigerante HFC R-407c; versione standard con pressione sonora massima [dB(A)] = 85 a distanza [m] = 1; potenza frigorifera misurata con temperatura acqua [°C] = 12 ÷ 7 e temperatura aria [°C] = 35; potenza termica misurata con temperatura acqua [°C] = 40 ÷ 45 e temperatura aria [°C] = 7; prestazioni misurate con pressione statica utile ventilatori [Pa] = 250 RM1 Compressore d'aria alternativo; geometria: ermetico; impiego: pompa di calore SPECIFICHE TECNICHE: più di un elemento RM1 Scambiatore di calore; geometria: a fascio tubiero; impiego: pompa di calore. Incluso: resistenza antigelo SPECIFICHE TECNICHE: più di un elemento; sostituibile con uno scambiatore di calore a piastra con le stesse caratteristiche RM1 Batteria ad aria di materiale mix rame-alluminio; impiego: pompa di calore. Incluso: ventilatori SPECIFICHE TECNICHE: più di un elemento RM1 Sistema di controllo a microprocessore; impiego: pompa di calore. Incluso: display; strumentazione di regolazione e controllo SPECIFICHE TECNICHE: schema sinottico; interfacciabile con sistemi esterni di supervisione RM1 Quadro elettrico; geometria: doppia chiusura; impiego: pompa di calore. Incluso: sezionatore generale; cablaggi a valle RM1 Basamento di lega ferrosa acciaio zincato; finitura: verniciato; impiego: pompa di calore. Incluso: supporti antivibranti SPECIFICHE TECNICHE: lega ferrosa acciaio zincato a caldo RM1 Struttura di contenimento di lega alluminio Peraluman; geometria: pannelli; impiego: pompa di calore SPECIFICHE TECNICHE: smontabile | 1 cad | 12691.13 | 10032.51 | 0 | RM.66.00.30.Za001.0340.- | Pompa di calore condensata ad aria; geometria: ventilatori centrifughi; funzione: riscaldamento aria ¦ raffrescamento aria; impiego: package aria per esterno; potenza frigorifera [kWf] = 39 ÷ 45 ¦ potenza termica [kWt] = 45 ÷ 52; n° minimo compressori [-] = 4. Componenti: compressore d'aria alternativo, scambiatore di calore, batteria ad aria, sistema di controllo a microprocessore, quadro elettrico, basamento, struttura di contenimento. Incluso: valvola d'inversione di ciclo; circuito frigorifero completo di accessori; carica di refrigerante e olio SPECIFICHE TECNICHE: con compressore alternativo ermetico; ad inversione di ciclo; refrigerante HFC R-407c; versione standard con pressione sonora massima [dB(A)] = 85 a distanza [m] = 1; potenza frigorifera misurata con temperatura acqua [°C] = 12 ÷ 7 e temperatura aria [°C] = 35; potenza termica misurata con temperatura acqua [°C] = 40 ÷ 45 e temperatura aria [°C] = 7; prestazioni misurate con pressione statica utile ventilatori [Pa] = 250 | RM1 Compressore d'aria alternativo; geometria: ermetico; impiego: pompa di calore SPECIFICHE TECNICHE: più di un elemento RM1 Scambiatore di calore; geometria: a fascio tubiero; impiego: pompa di calore. Incluso: resistenza antigelo SPECIFICHE TECNICHE: più di un elemento; sostituibile con uno scambiatore di calore a piastra con le stesse caratteristiche RM1 Batteria ad aria di materiale mix rame-alluminio; impiego: pompa di calore. Incluso: ventilatori SPECIFICHE TECNICHE: più di un elemento RM1 Sistema di controllo a microprocessore; impiego: pompa di calore. Incluso: display; strumentazione di regolazione e controllo SPECIFICHE TECNICHE: schema sinottico; interfacciabile con sistemi esterni di supervisione RM1 Quadro elettrico; geometria: doppia chiusura; impiego: pompa di calore. Incluso: sezionatore generale; cablaggi a valle RM1 Basamento di lega ferrosa acciaio zincato; finitura: verniciato; impiego: pompa di calore. Incluso: supporti antivibranti SPECIFICHE TECNICHE: lega ferrosa acciaio zincato a caldo RM1 Struttura di contenimento di lega alluminio Peraluman; geometria: pannelli; impiego: pompa di calore SPECIFICHE TECNICHE: smontabile | RISORSA MATERIALE | IMPIANTI MECCANICI PRODUZIONE | SISTEMI | POMPA DI CALORE | MATERIALE GENERICO NON RILEVANTE | [6 empty] | 000000000 | NUOVA VOCE | nd | condensata ad aria | [9 empty] | RM.77.00.20.Za001.0000.- - RM.73.00.00.Za001.0010.- - RM.66.10.10.Zb010.1000.- - RM.65.10.40.Sb003.0000.- - RM.65.00.20.Za001.0500.- - RM.65.15.42.Sa004.0000.- - RM.65.00.25.Za001.0250.- - | 1 | cad | nd | riscaldamento aria - raffrescamento aria - | package aria per esterno - | materiale generico non rilevante | potenza frigorifera [kWf] = 39.0 ÷ 45.0 nd - potenza termica [kWt] = 45.0 ÷ 52.0 nd - | n° minimo compressori [-] = 4.0 nd nd nd - |  | ventilatori centrifughi - | nd - | con compressore alternativo ermetico; ad inversione di ciclo; refrigerante HFC R-407c; versione standard con pressione sonora massima [dB(A)] = 85 a distanza [m] = 1; potenza frigorifera misurata con temperatura acqua [°C] = 12 ÷ 7 e temperatura aria [°C] = 35; potenza termica misurata con temperatura acqua [°C] = 40 ÷ 45 e temperatura aria [°C] = 7; prestazioni misurate con pressione statica utile ventilatori [Pa] = 250 | nd - | nd - | nd - | nd | nd - | NO |  |  |  |  | nd |  |  |  |  | nd | nd | nd |  | nd | nd | nd | valvola d'inversione di ciclo; circuito frigorifero completo di accessori; carica di refrigerante e olio | nd | nd | NO | NO
LOM251.RM.66.00.30.Za001.0345.- | Pompa di calore condensata ad aria; geometria: ventilatori centrifughi; funzione: riscaldamento aria ¦ raffrescamento aria; impiego: package aria per esterno; potenza frigorifera [kWf] = 46 ÷ 55 ¦ potenza termica [kWt] = 53 ÷ 62; n° minimo compressori [-] = 4. Componenti: compressore d'aria scroll, scambiatore di calore, batteria ad aria, sistema di controllo a microprocessore, quadro elettrico, basamento, struttura di contenimento. Incluso: valvola d'inversione di ciclo; circuito frigorifero completo di accessori; carica di refrigerante e olio SPECIFICHE TECNICHE: con compressore scroll ermetico; ad inversione di ciclo; refrigerante HFC R-407c; versione standard con pressione sonora massima [dB(A)] = 85 a distanza [m] = 1; potenza frigorifera misurata con temperatura acqua [°C] = 12 ÷ 7 e temperatura aria [°C] = 35; potenza termica misurata con temperatura acqua [°C] = 40 ÷ 45 e temperatura aria [°C] = 7; prestazioni misurate con pressione statica utile ventilatori [Pa] = 250 RM1 Compressore d'aria scroll; geometria: ermetico; impiego: pompa di calore SPECIFICHE TECNICHE: più di un elemento RM1 Scambiatore di calore; geometria: a fascio tubiero; impiego: pompa di calore. Incluso: resistenza antigelo SPECIFICHE TECNICHE: più di un elemento; sostituibile con uno scambiatore di calore a piastra con le stesse caratteristiche RM1 Batteria ad aria di materiale mix rame-alluminio; impiego: pompa di calore. Incluso: ventilatori SPECIFICHE TECNICHE: più di un elemento RM1 Sistema di controllo a microprocessore; impiego: pompa di calore. Incluso: display; strumentazione di regolazione e controllo SPECIFICHE TECNICHE: schema sinottico; interfacciabile con sistemi esterni di supervisione RM1 Quadro elettrico; geometria: doppia chiusura; impiego: pompa di calore. Incluso: sezionatore generale; cablaggi a valle RM1 Basamento di lega ferrosa acciaio zincato; finitura: verniciato; impiego: pompa di calore. Incluso: supporti antivibranti SPECIFICHE TECNICHE: lega ferrosa acciaio zincato a caldo RM1 Struttura di contenimento di lega alluminio Peraluman; geometria: pannelli; impiego: pompa di calore SPECIFICHE TECNICHE: smontabile | 1 cad | 13898.53 | 10986.98 | 0 | RM.66.00.30.Za001.0345.- | Pompa di calore condensata ad aria; geometria: ventilatori centrifughi; funzione: riscaldamento aria ¦ raffrescamento aria; impiego: package aria per esterno; potenza frigorifera [kWf] = 46 ÷ 55 ¦ potenza termica [kWt] = 53 ÷ 62; n° minimo compressori [-] = 4. Componenti: compressore d'aria scroll, scambiatore di calore, batteria ad aria, sistema di controllo a microprocessore, quadro elettrico, basamento, struttura di contenimento. Incluso: valvola d'inversione di ciclo; circuito frigorifero completo di accessori; carica di refrigerante e olio SPECIFICHE TECNICHE: con compressore scroll ermetico; ad inversione di ciclo; refrigerante HFC R-407c; versione standard con pressione sonora massima [dB(A)] = 85 a distanza [m] = 1; potenza frigorifera misurata con temperatura acqua [°C] = 12 ÷ 7 e temperatura aria [°C] = 35; potenza termica misurata con temperatura acqua [°C] = 40 ÷ 45 e temperatura aria [°C] = 7; prestazioni misurate con pressione statica utile ventilatori [Pa] = 250 | RM1 Compressore d'aria scroll; geometria: ermetico; impiego: pompa di calore SPECIFICHE TECNICHE: più di un elemento RM1 Scambiatore di calore; geometria: a fascio tubiero; impiego: pompa di calore. Incluso: resistenza antigelo SPECIFICHE TECNICHE: più di un elemento; sostituibile con uno scambiatore di calore a piastra con le stesse caratteristiche RM1 Batteria ad aria di materiale mix rame-alluminio; impiego: pompa di calore. Incluso: ventilatori SPECIFICHE TECNICHE: più di un elemento RM1 Sistema di controllo a microprocessore; impiego: pompa di calore. Incluso: display; strumentazione di regolazione e controllo SPECIFICHE TECNICHE: schema sinottico; interfacciabile con sistemi esterni di supervisione RM1 Quadro elettrico; geometria: doppia chiusura; impiego: pompa di calore. Incluso: sezionatore generale; cablaggi a valle RM1 Basamento di lega ferrosa acciaio zincato; finitura: verniciato; impiego: pompa di calore. Incluso: supporti antivibranti SPECIFICHE TECNICHE: lega ferrosa acciaio zincato a caldo RM1 Struttura di contenimento di lega alluminio Peraluman; geometria: pannelli; impiego: pompa di calore SPECIFICHE TECNICHE: smontabile | RISORSA MATERIALE | IMPIANTI MECCANICI PRODUZIONE | SISTEMI | POMPA DI CALORE | MATERIALE GENERICO NON RILEVANTE | [6 empty] | MM.02.060.0010.g | Pompe di calore condensate ad aria con ventilatori centrifughi ad inversione di ciclo, in esecuzione "package" per esterno, composte da: compressori; scambiatori a fascio tubiero o a piastra completi di resistenza antigelo; batterie d'aria in rame-alluminio complete di ventilatori; valvola d'inversione di ciclo; circuito frigorifero completo di accessori; carica di refrigerante e olio; sistema di controllo a microprocessore con display e schema sinottico, interfacciabile con sistemi esterni di supervisione, completo di strumentazione di regolazione e controllo; quadro elettrico a doppia chiusura con sezionatore generale e cablaggi a valle; basamento in acciaio zincato a caldo e verniciato completo di supporti antivibranti; pannellatura di contenimento in peralluman smontabile. - oltre 45 fino a 55 kWf - oltre 52 fino a 62 kWt - n° 2 - 250 Pa | nd | condensata ad aria | [9 empty] | RM.77.00.20.Za001.0000.- - RM.73.00.00.Za001.0010.- - RM.66.10.10.Zb010.1000.- - RM.65.10.40.Sb003.0000.- - RM.65.00.20.Za001.0500.- - RM.65.15.42.Sa004.0000.- - RM.65.00.25.Za001.0750.- - | 1 | cad | nd | riscaldamento aria - raffrescamento aria - | package aria per esterno - | materiale generico non rilevante | potenza frigorifera [kWf] = 46.0 ÷ 55.0 nd - potenza termica [kWt] = 53.0 ÷ 62.0 nd - | n° minimo compressori [-] = 4.0 nd nd nd - |  | ventilatori centrifughi - | nd - | con compressore scroll ermetico; ad inversione di ciclo; refrigerante HFC R-407c; versione standard con pressione sonora massima [dB(A)] = 85 a distanza [m] = 1; potenza frigorifera misurata con temperatura acqua [°C] = 12 ÷ 7 e temperatura aria [°C] = 35; potenza termica misurata con temperatura acqua [°C] = 40 ÷ 45 e temperatura aria [°C] = 7; prestazioni misurate con pressione statica utile ventilatori [Pa] = 250 | nd - | nd - | nd - | nd | nd - | NO |  |  |  |  | nd |  |  |  |  | nd | nd | nd |  | nd | nd | nd | valvola d'inversione di ciclo; circuito frigorifero completo di accessori; carica di refrigerante e olio | nd | nd | NO | NO
LOM251.RM.66.00.30.Za001.0350.- | Pompa di calore condensata ad aria; geometria: ventilatori centrifughi; funzione: riscaldamento aria ¦ raffrescamento aria; impiego: package aria per esterno; potenza frigorifera [kWf] = 46 ÷ 55 ¦ potenza termica [kWt] = 53 ÷ 62; n° minimo compressori [-] = 4. Componenti: compressore d'aria alternativo, scambiatore di calore, batteria ad aria, sistema di controllo a microprocessore, quadro elettrico, basamento, struttura di contenimento. Incluso: valvola d'inversione di ciclo; circuito frigorifero completo di accessori; carica di refrigerante e olio SPECIFICHE TECNICHE: con compressore alternativo ermetico; ad inversione di ciclo; refrigerante HFC R-407c; versione standard con pressione sonora massima [dB(A)] = 85 a distanza [m] = 1; potenza frigorifera misurata con temperatura acqua [°C] = 12 ÷ 7 e temperatura aria [°C] = 35; potenza termica misurata con temperatura acqua [°C] = 40 ÷ 45 e temperatura aria [°C] = 7; prestazioni misurate con pressione statica utile ventilatori [Pa] = 250 RM1 Compressore d'aria alternativo; geometria: ermetico; impiego: pompa di calore SPECIFICHE TECNICHE: più di un elemento RM1 Scambiatore di calore; geometria: a fascio tubiero; impiego: pompa di calore. Incluso: resistenza antigelo SPECIFICHE TECNICHE: più di un elemento; sostituibile con uno scambiatore di calore a piastra con le stesse caratteristiche RM1 Batteria ad aria di materiale mix rame-alluminio; impiego: pompa di calore. Incluso: ventilatori SPECIFICHE TECNICHE: più di un elemento RM1 Sistema di controllo a microprocessore; impiego: pompa di calore. Incluso: display; strumentazione di regolazione e controllo SPECIFICHE TECNICHE: schema sinottico; interfacciabile con sistemi esterni di supervisione RM1 Quadro elettrico; geometria: doppia chiusura; impiego: pompa di calore. Incluso: sezionatore generale; cablaggi a valle RM1 Basamento di lega ferrosa acciaio zincato; finitura: verniciato; impiego: pompa di calore. Incluso: supporti antivibranti SPECIFICHE TECNICHE: lega ferrosa acciaio zincato a caldo RM1 Struttura di contenimento di lega alluminio Peraluman; geometria: pannelli; impiego: pompa di calore SPECIFICHE TECNICHE: smontabile | 1 cad | 13898.53 | 10986.98 | 0 | RM.66.00.30.Za001.0350.- | Pompa di calore condensata ad aria; geometria: ventilatori centrifughi; funzione: riscaldamento aria ¦ raffrescamento aria; impiego: package aria per esterno; potenza frigorifera [kWf] = 46 ÷ 55 ¦ potenza termica [kWt] = 53 ÷ 62; n° minimo compressori [-] = 4. Componenti: compressore d'aria alternativo, scambiatore di calore, batteria ad aria, sistema di controllo a microprocessore, quadro elettrico, basamento, struttura di contenimento. Incluso: valvola d'inversione di ciclo; circuito frigorifero completo di accessori; carica di refrigerante e olio SPECIFICHE TECNICHE: con compressore alternativo ermetico; ad inversione di ciclo; refrigerante HFC R-407c; versione standard con pressione sonora massima [dB(A)] = 85 a distanza [m] = 1; potenza frigorifera misurata con temperatura acqua [°C] = 12 ÷ 7 e temperatura aria [°C] = 35; potenza termica misurata con temperatura acqua [°C] = 40 ÷ 45 e temperatura aria [°C] = 7; prestazioni misurate con pressione statica utile ventilatori [Pa] = 250 | RM1 Compressore d'aria alternativo; geometria: ermetico; impiego: pompa di calore SPECIFICHE TECNICHE: più di un elemento RM1 Scambiatore di calore; geometria: a fascio tubiero; impiego: pompa di calore. Incluso: resistenza antigelo SPECIFICHE TECNICHE: più di un elemento; sostituibile con uno scambiatore di calore a piastra con le stesse caratteristiche RM1 Batteria ad aria di materiale mix rame-alluminio; impiego: pompa di calore. Incluso: ventilatori SPECIFICHE TECNICHE: più di un elemento RM1 Sistema di controllo a microprocessore; impiego: pompa di calore. Incluso: display; strumentazione di regolazione e controllo SPECIFICHE TECNICHE: schema sinottico; interfacciabile con sistemi esterni di supervisione RM1 Quadro elettrico; geometria: doppia chiusura; impiego: pompa di calore. Incluso: sezionatore generale; cablaggi a valle RM1 Basamento di lega ferrosa acciaio zincato; finitura: verniciato; impiego: pompa di calore. Incluso: supporti antivibranti SPECIFICHE TECNICHE: lega ferrosa acciaio zincato a caldo RM1 Struttura di contenimento di lega alluminio Peraluman; geometria: pannelli; impiego: pompa di calore SPECIFICHE TECNICHE: smontabile | RISORSA MATERIALE | IMPIANTI MECCANICI PRODUZIONE | SISTEMI | POMPA DI CALORE | MATERIALE GENERICO NON RILEVANTE | [6 empty] | 000000000 | NUOVA VOCE | nd | condensata ad aria | [9 empty] | RM.77.00.20.Za001.0000.- - RM.73.00.00.Za001.0010.- - RM.66.10.10.Zb010.1000.- - RM.65.10.40.Sb003.0000.- - RM.65.00.20.Za001.0500.- - RM.65.15.42.Sa004.0000.- - RM.65.00.25.Za001.0250.- - | 1 | cad | nd | riscaldamento aria - raffrescamento aria - | package aria per esterno - | materiale generico non rilevante | potenza frigorifera [kWf] = 46.0 ÷ 55.0 nd - potenza termica [kWt] = 53.0 ÷ 62.0 nd - | n° minimo compressori [-] = 4.0 nd nd nd - |  | ventilatori centrifughi - | nd - | con compressore alternativo ermetico; ad inversione di ciclo; refrigerante HFC R-407c; versione standard con pressione sonora massima [dB(A)] = 85 a distanza [m] = 1; potenza frigorifera misurata con temperatura acqua [°C] = 12 ÷ 7 e temperatura aria [°C] = 35; potenza termica misurata con temperatura acqua [°C] = 40 ÷ 45 e temperatura aria [°C] = 7; prestazioni misurate con pressione statica utile ventilatori [Pa] = 250 | nd - | nd - | nd - | nd | nd - | NO |  |  |  |  | nd |  |  |  |  | nd | nd | nd |  | nd | nd | nd | valvola d'inversione di ciclo; circuito frigorifero completo di accessori; carica di refrigerante e olio | nd | nd | NO | NO
LOM251.RM.66.00.30.Za001.0355.- | Pompa di calore condensata ad aria; geometria: ventilatori centrifughi; funzione: riscaldamento aria ¦ raffrescamento aria; impiego: package aria per esterno; potenza frigorifera [kWf] = 56 ÷ 66 ¦ potenza termica [kWt] = 63 ÷ 74; n° minimo compressori [-] = 4. Componenti: compressore d'aria scroll, scambiatore di calore, batteria ad aria, sistema di controllo a microprocessore, quadro elettrico, basamento, struttura di contenimento. Incluso: valvola d'inversione di ciclo; circuito frigorifero completo di accessori; carica di refrigerante e olio SPECIFICHE TECNICHE: con compressore scroll ermetico; ad inversione di ciclo; refrigerante HFC R-407c; versione standard con pressione sonora massima [dB(A)] = 85 a distanza [m] = 1; potenza frigorifera misurata con temperatura acqua [°C] = 12 ÷ 7 e temperatura aria [°C] = 35; potenza termica misurata con temperatura acqua [°C] = 40 ÷ 45 e temperatura aria [°C] = 7; prestazioni misurate con pressione statica utile ventilatori [Pa] = 250 RM1 Compressore d'aria scroll; geometria: ermetico; impiego: pompa di calore SPECIFICHE TECNICHE: più di un elemento RM1 Scambiatore di calore; geometria: a fascio tubiero; impiego: pompa di calore. Incluso: resistenza antigelo SPECIFICHE TECNICHE: più di un elemento; sostituibile con uno scambiatore di calore a piastra con le stesse caratteristiche RM1 Batteria ad aria di materiale mix rame-alluminio; impiego: pompa di calore. Incluso: ventilatori SPECIFICHE TECNICHE: più di un elemento RM1 Sistema di controllo a microprocessore; impiego: pompa di calore. Incluso: display; strumentazione di regolazione e controllo SPECIFICHE TECNICHE: schema sinottico; interfacciabile con sistemi esterni di supervisione RM1 Quadro elettrico; geometria: doppia chiusura; impiego: pompa di calore. Incluso: sezionatore generale; cablaggi a valle RM1 Basamento di lega ferrosa acciaio zincato; finitura: verniciato; impiego: pompa di calore. Incluso: supporti antivibranti SPECIFICHE TECNICHE: lega ferrosa acciaio zincato a caldo RM1 Struttura di contenimento di lega alluminio Peraluman; geometria: pannelli; impiego: pompa di calore SPECIFICHE TECNICHE: smontabile | 1 cad | 15431.57 | 12198.87 | 0 | RM.66.00.30.Za001.0355.- | Pompa di calore condensata ad aria; geometria: ventilatori centrifughi; funzione: riscaldamento aria ¦ raffrescamento aria; impiego: package aria per esterno; potenza frigorifera [kWf] = 56 ÷ 66 ¦ potenza termica [kWt] = 63 ÷ 74; n° minimo compressori [-] = 4. Componenti: compressore d'aria scroll, scambiatore di calore, batteria ad aria, sistema di controllo a microprocessore, quadro elettrico, basamento, struttura di contenimento. Incluso: valvola d'inversione di ciclo; circuito frigorifero completo di accessori; carica di refrigerante e olio SPECIFICHE TECNICHE: con compressore scroll ermetico; ad inversione di ciclo; refrigerante HFC R-407c; versione standard con pressione sonora massima [dB(A)] = 85 a distanza [m] = 1; potenza frigorifera misurata con temperatura acqua [°C] = 12 ÷ 7 e temperatura aria [°C] = 35; potenza termica misurata con temperatura acqua [°C] = 40 ÷ 45 e temperatura aria [°C] = 7; prestazioni misurate con pressione statica utile ventilatori [Pa] = 250 | RM1 Compressore d'aria scroll; geometria: ermetico; impiego: pompa di calore SPECIFICHE TECNICHE: più di un elemento RM1 Scambiatore di calore; geometria: a fascio tubiero; impiego: pompa di calore. Incluso: resistenza antigelo SPECIFICHE TECNICHE: più di un elemento; sostituibile con uno scambiatore di calore a piastra con le stesse caratteristiche RM1 Batteria ad aria di materiale mix rame-alluminio; impiego: pompa di calore. Incluso: ventilatori SPECIFICHE TECNICHE: più di un elemento RM1 Sistema di controllo a microprocessore; impiego: pompa di calore. Incluso: display; strumentazione di regolazione e controllo SPECIFICHE TECNICHE: schema sinottico; interfacciabile con sistemi esterni di supervisione RM1 Quadro elettrico; geometria: doppia chiusura; impiego: pompa di calore. Incluso: sezionatore generale; cablaggi a valle RM1 Basamento di lega ferrosa acciaio zincato; finitura: verniciato; impiego: pompa di calore. Incluso: supporti antivibranti SPECIFICHE TECNICHE: lega ferrosa acciaio zincato a caldo RM1 Struttura di contenimento di lega alluminio Peraluman; geometria: pannelli; impiego: pompa di calore SPECIFICHE TECNICHE: smontabile | RISORSA MATERIALE | IMPIANTI MECCANICI PRODUZIONE | SISTEMI | POMPA DI CALORE | MATERIALE GENERICO NON RILEVANTE | [6 empty] | MM.02.060.0010.h | Pompe di calore condensate ad aria con ventilatori centrifughi ad inversione di ciclo, in esecuzione "package" per esterno, composte da: compressori; scambiatori a fascio tubiero o a piastra completi di resistenza antigelo; batterie d'aria in rame-alluminio complete di ventilatori; valvola d'inversione di ciclo; circuito frigorifero completo di accessori; carica di refrigerante e olio; sistema di controllo a microprocessore con display e schema sinottico, interfacciabile con sistemi esterni di supervisione, completo di strumentazione di regolazione e controllo; quadro elettrico a doppia chiusura con sezionatore generale e cablaggi a valle; basamento in acciaio zincato a caldo e verniciato completo di supporti antivibranti; pannellatura di contenimento in peralluman smontabile. - oltre 55 fino a 66 kWf - oltre 62 fino a 74 kWt - n° 2 - 250 Pa | nd | condensata ad aria | [9 empty] | RM.77.00.20.Za001.0000.- - RM.73.00.00.Za001.0010.- - RM.66.10.10.Zb010.1000.- - RM.65.10.40.Sb003.0000.- - RM.65.00.20.Za001.0500.- - RM.65.15.42.Sa004.0000.- - RM.65.00.25.Za001.0750.- - | 1 | cad | nd | riscaldamento aria - raffrescamento aria - | package aria per esterno - | materiale generico non rilevante | potenza frigorifera [kWf] = 56.0 ÷ 66.0 nd - potenza termica [kWt] = 63.0 ÷ 74.0 nd - | n° minimo compressori [-] = 4.0 nd nd nd - |  | ventilatori centrifughi - | nd - | con compressore scroll ermetico; ad inversione di ciclo; refrigerante HFC R-407c; versione standard con pressione sonora massima [dB(A)] = 85 a distanza [m] = 1; potenza frigorifera misurata con temperatura acqua [°C] = 12 ÷ 7 e temperatura aria [°C] = 35; potenza termica misurata con temperatura acqua [°C] = 40 ÷ 45 e temperatura aria [°C] = 7; prestazioni misurate con pressione statica utile ventilatori [Pa] = 250 | nd - | nd - | nd - | nd | nd - | NO |  |  |  |  | nd |  |  |  |  | nd | nd | nd |  | nd | nd | nd | valvola d'inversione di ciclo; circuito frigorifero completo di accessori; carica di refrigerante e olio | nd | nd | NO | NO
LOM251.RM.66.00.30.Za001.0360.- | Pompa di calore condensata ad aria; geometria: ventilatori centrifughi; funzione: riscaldamento aria ¦ raffrescamento aria; impiego: package aria per esterno; potenza frigorifera [kWf] = 56 ÷ 66 ¦ potenza termica [kWt] = 63 ÷ 74; n° minimo compressori [-] = 4. Componenti: compressore d'aria alternativo, scambiatore di calore, batteria ad aria, sistema di controllo a microprocessore, quadro elettrico, basamento, struttura di contenimento. Incluso: valvola d'inversione di ciclo; circuito frigorifero completo di accessori; carica di refrigerante e olio SPECIFICHE TECNICHE: con compressore alternativo ermetico; ad inversione di ciclo; refrigerante HFC R-407c; versione standard con pressione sonora massima [dB(A)] = 85 a distanza [m] = 1; potenza frigorifera misurata con temperatura acqua [°C] = 12 ÷ 7 e temperatura aria [°C] = 35; potenza termica misurata con temperatura acqua [°C] = 40 ÷ 45 e temperatura aria [°C] = 7; prestazioni misurate con pressione statica utile ventilatori [Pa] = 250 RM1 Compressore d'aria alternativo; geometria: ermetico; impiego: pompa di calore SPECIFICHE TECNICHE: più di un elemento RM1 Scambiatore di calore; geometria: a fascio tubiero; impiego: pompa di calore. Incluso: resistenza antigelo SPECIFICHE TECNICHE: più di un elemento; sostituibile con uno scambiatore di calore a piastra con le stesse caratteristiche RM1 Batteria ad aria di materiale mix rame-alluminio; impiego: pompa di calore. Incluso: ventilatori SPECIFICHE TECNICHE: più di un elemento RM1 Sistema di controllo a microprocessore; impiego: pompa di calore. Incluso: display; strumentazione di regolazione e controllo SPECIFICHE TECNICHE: schema sinottico; interfacciabile con sistemi esterni di supervisione RM1 Quadro elettrico; geometria: doppia chiusura; impiego: pompa di calore. Incluso: sezionatore generale; cablaggi a valle RM1 Basamento di lega ferrosa acciaio zincato; finitura: verniciato; impiego: pompa di calore. Incluso: supporti antivibranti SPECIFICHE TECNICHE: lega ferrosa acciaio zincato a caldo RM1 Struttura di contenimento di lega alluminio Peraluman; geometria: pannelli; impiego: pompa di calore SPECIFICHE TECNICHE: smontabile | 1 cad | 15431.57 | 12198.87 | 0 | RM.66.00.30.Za001.0360.- | Pompa di calore condensata ad aria; geometria: ventilatori centrifughi; funzione: riscaldamento aria ¦ raffrescamento aria; impiego: package aria per esterno; potenza frigorifera [kWf] = 56 ÷ 66 ¦ potenza termica [kWt] = 63 ÷ 74; n° minimo compressori [-] = 4. Componenti: compressore d'aria alternativo, scambiatore di calore, batteria ad aria, sistema di controllo a microprocessore, quadro elettrico, basamento, struttura di contenimento. Incluso: valvola d'inversione di ciclo; circuito frigorifero completo di accessori; carica di refrigerante e olio SPECIFICHE TECNICHE: con compressore alternativo ermetico; ad inversione di ciclo; refrigerante HFC R-407c; versione standard con pressione sonora massima [dB(A)] = 85 a distanza [m] = 1; potenza frigorifera misurata con temperatura acqua [°C] = 12 ÷ 7 e temperatura aria [°C] = 35; potenza termica misurata con temperatura acqua [°C] = 40 ÷ 45 e temperatura aria [°C] = 7; prestazioni misurate con pressione statica utile ventilatori [Pa] = 250 | RM1 Compressore d'aria alternativo; geometria: ermetico; impiego: pompa di calore SPECIFICHE TECNICHE: più di un elemento RM1 Scambiatore di calore; geometria: a fascio tubiero; impiego: pompa di calore. Incluso: resistenza antigelo SPECIFICHE TECNICHE: più di un elemento; sostituibile con uno scambiatore di calore a piastra con le stesse caratteristiche RM1 Batteria ad aria di materiale mix rame-alluminio; impiego: pompa di calore. Incluso: ventilatori SPECIFICHE TECNICHE: più di un elemento RM1 Sistema di controllo a microprocessore; impiego: pompa di calore. Incluso: display; strumentazione di regolazione e controllo SPECIFICHE TECNICHE: schema sinottico; interfacciabile con sistemi esterni di supervisione RM1 Quadro elettrico; geometria: doppia chiusura; impiego: pompa di calore. Incluso: sezionatore generale; cablaggi a valle RM1 Basamento di lega ferrosa acciaio zincato; finitura: verniciato; impiego: pompa di calore. Incluso: supporti antivibranti SPECIFICHE TECNICHE: lega ferrosa acciaio zincato a caldo RM1 Struttura di contenimento di lega alluminio Peraluman; geometria: pannelli; impiego: pompa di calore SPECIFICHE TECNICHE: smontabile | RISORSA MATERIALE | IMPIANTI MECCANICI PRODUZIONE | SISTEMI | POMPA DI CALORE | MATERIALE GENERICO NON RILEVANTE | [6 empty] | 000000000 | NUOVA VOCE | nd | condensata ad aria | [9 empty] | RM.77.00.20.Za001.0000.- - RM.73.00.00.Za001.0010.- - RM.66.10.10.Zb010.1000.- - RM.65.10.40.Sb003.0000.- - RM.65.00.20.Za001.0500.- - RM.65.15.42.Sa004.0000.- - RM.65.00.25.Za001.0250.- - | 1 | cad | nd | riscaldamento aria - raffrescamento aria - | package aria per esterno - | materiale generico non rilevante | potenza frigorifera [kWf] = 56.0 ÷ 66.0 nd - potenza termica [kWt] = 63.0 ÷ 74.0 nd - | n° minimo compressori [-] = 4.0 nd nd nd - |  | ventilatori centrifughi - | nd - | con compressore alternativo ermetico; ad inversione di ciclo; refrigerante HFC R-407c; versione standard con pressione sonora massima [dB(A)] = 85 a distanza [m] = 1; potenza frigorifera misurata con temperatura acqua [°C] = 12 ÷ 7 e temperatura aria [°C] = 35; potenza termica misurata con temperatura acqua [°C] = 40 ÷ 45 e temperatura aria [°C] = 7; prestazioni misurate con pressione statica utile ventilatori [Pa] = 250 | nd - | nd - | nd - | nd | nd - | NO |  |  |  |  | nd |  |  |  |  | nd | nd | nd |  | nd | nd | nd | valvola d'inversione di ciclo; circuito frigorifero completo di accessori; carica di refrigerante e olio | nd | nd | NO | NO
LOM251.RM.66.00.30.Za001.0365.- | Pompa di calore condensata ad aria; geometria: ventilatori centrifughi; funzione: riscaldamento aria ¦ raffrescamento aria; impiego: package aria per esterno; potenza frigorifera [kWf] = 67 ÷ 80 ¦ potenza termica [kWt] = 75 ÷ 90; n° minimo compressori [-] = 4. Componenti: compressore d'aria scroll, scambiatore di calore, batteria ad aria, sistema di controllo a microprocessore, quadro elettrico, basamento, struttura di contenimento. Incluso: valvola d'inversione di ciclo; circuito frigorifero completo di accessori; carica di refrigerante e olio SPECIFICHE TECNICHE: con compressore scroll ermetico; ad inversione di ciclo; refrigerante HFC R-407c; versione standard con pressione sonora massima [dB(A)] = 85 a distanza [m] = 1; potenza frigorifera misurata con temperatura acqua [°C] = 12 ÷ 7 e temperatura aria [°C] = 35; potenza termica misurata con temperatura acqua [°C] = 40 ÷ 45 e temperatura aria [°C] = 7; prestazioni misurate con pressione statica utile ventilatori [Pa] = 250 RM1 Compressore d'aria scroll; geometria: ermetico; impiego: pompa di calore SPECIFICHE TECNICHE: più di un elemento RM1 Scambiatore di calore; geometria: a fascio tubiero; impiego: pompa di calore. Incluso: resistenza antigelo SPECIFICHE TECNICHE: più di un elemento; sostituibile con uno scambiatore di calore a piastra con le stesse caratteristiche RM1 Batteria ad aria di materiale mix rame-alluminio; impiego: pompa di calore. Incluso: ventilatori SPECIFICHE TECNICHE: più di un elemento RM1 Sistema di controllo a microprocessore; impiego: pompa di calore. Incluso: display; strumentazione di regolazione e controllo SPECIFICHE TECNICHE: schema sinottico; interfacciabile con sistemi esterni di supervisione RM1 Quadro elettrico; geometria: doppia chiusura; impiego: pompa di calore. Incluso: sezionatore generale; cablaggi a valle RM1 Basamento di lega ferrosa acciaio zincato; finitura: verniciato; impiego: pompa di calore. Incluso: supporti antivibranti SPECIFICHE TECNICHE: lega ferrosa acciaio zincato a caldo RM1 Struttura di contenimento di lega alluminio Peraluman; geometria: pannelli; impiego: pompa di calore SPECIFICHE TECNICHE: smontabile | 1 cad | 17623.08 | 13931.29 | 0 | RM.66.00.30.Za001.0365.- | Pompa di calore condensata ad aria; geometria: ventilatori centrifughi; funzione: riscaldamento aria ¦ raffrescamento aria; impiego: package aria per esterno; potenza frigorifera [kWf] = 67 ÷ 80 ¦ potenza termica [kWt] = 75 ÷ 90; n° minimo compressori [-] = 4. Componenti: compressore d'aria scroll, scambiatore di calore, batteria ad aria, sistema di controllo a microprocessore, quadro elettrico, basamento, struttura di contenimento. Incluso: valvola d'inversione di ciclo; circuito frigorifero completo di accessori; carica di refrigerante e olio SPECIFICHE TECNICHE: con compressore scroll ermetico; ad inversione di ciclo; refrigerante HFC R-407c; versione standard con pressione sonora massima [dB(A)] = 85 a distanza [m] = 1; potenza frigorifera misurata con temperatura acqua [°C] = 12 ÷ 7 e temperatura aria [°C] = 35; potenza termica misurata con temperatura acqua [°C] = 40 ÷ 45 e temperatura aria [°C] = 7; prestazioni misurate con pressione statica utile ventilatori [Pa] = 250 | RM1 Compressore d'aria scroll; geometria: ermetico; impiego: pompa di calore SPECIFICHE TECNICHE: più di un elemento RM1 Scambiatore di calore; geometria: a fascio tubiero; impiego: pompa di calore. Incluso: resistenza antigelo SPECIFICHE TECNICHE: più di un elemento; sostituibile con uno scambiatore di calore a piastra con le stesse caratteristiche RM1 Batteria ad aria di materiale mix rame-alluminio; impiego: pompa di calore. Incluso: ventilatori SPECIFICHE TECNICHE: più di un elemento RM1 Sistema di controllo a microprocessore; impiego: pompa di calore. Incluso: display; strumentazione di regolazione e controllo SPECIFICHE TECNICHE: schema sinottico; interfacciabile con sistemi esterni di supervisione RM1 Quadro elettrico; geometria: doppia chiusura; impiego: pompa di calore. Incluso: sezionatore generale; cablaggi a valle RM1 Basamento di lega ferrosa acciaio zincato; finitura: verniciato; impiego: pompa di calore. Incluso: supporti antivibranti SPECIFICHE TECNICHE: lega ferrosa acciaio zincato a caldo RM1 Struttura di contenimento di lega alluminio Peraluman; geometria: pannelli; impiego: pompa di calore SPECIFICHE TECNICHE: smontabile | RISORSA MATERIALE | IMPIANTI MECCANICI PRODUZIONE | SISTEMI | POMPA DI CALORE | MATERIALE GENERICO NON RILEVANTE | [6 empty] | MM.02.060.0010.i | Pompe di calore condensate ad aria con ventilatori centrifughi ad inversione di ciclo, in esecuzione "package" per esterno, composte da: compressori; scambiatori a fascio tubiero o a piastra completi di resistenza antigelo; batterie d'aria in rame-alluminio complete di ventilatori; valvola d'inversione di ciclo; circuito frigorifero completo di accessori; carica di refrigerante e olio; sistema di controllo a microprocessore con display e schema sinottico, interfacciabile con sistemi esterni di supervisione, completo di strumentazione di regolazione e controllo; quadro elettrico a doppia chiusura con sezionatore generale e cablaggi a valle; basamento in acciaio zincato a caldo e verniciato completo di supporti antivibranti; pannellatura di contenimento in peralluman smontabile. - oltre 66 fino a 80 kWf - oltre 74 fino a 90 kWt - n° 2 - 250 Pa | nd | condensata ad aria | [9 empty] | RM.77.00.20.Za001.0000.- - RM.73.00.00.Za001.0010.- - RM.66.10.10.Zb010.1000.- - RM.65.10.40.Sb003.0000.- - RM.65.00.20.Za001.0500.- - RM.65.15.42.Sa004.0000.- - RM.65.00.25.Za001.0750.- - | 1 | cad | nd | riscaldamento aria - raffrescamento aria - | package aria per esterno - | materiale generico non rilevante | potenza frigorifera [kWf] = 67.0 ÷ 80.0 nd - potenza termica [kWt] = 75.0 ÷ 90.0 nd - | n° minimo compressori [-] = 4.0 nd nd nd - |  | ventilatori centrifughi - | nd - | con compressore scroll ermetico; ad inversione di ciclo; refrigerante HFC R-407c; versione standard con pressione sonora massima [dB(A)] = 85 a distanza [m] = 1; potenza frigorifera misurata con temperatura acqua [°C] = 12 ÷ 7 e temperatura aria [°C] = 35; potenza termica misurata con temperatura acqua [°C] = 40 ÷ 45 e temperatura aria [°C] = 7; prestazioni misurate con pressione statica utile ventilatori [Pa] = 250 | nd - | nd - | nd - | nd | nd - | NO |  |  |  |  | nd |  |  |  |  | nd | nd | nd |  | nd | nd | nd | valvola d'inversione di ciclo; circuito frigorifero completo di accessori; carica di refrigerante e olio | nd | nd | NO | NO
LOM251.RM.66.00.30.Za001.0370.- | Pompa di calore condensata ad aria; geometria: ventilatori centrifughi; funzione: riscaldamento aria ¦ raffrescamento aria; impiego: package aria per esterno; potenza frigorifera [kWf] = 67 ÷ 80 ¦ potenza termica [kWt] = 75 ÷ 90; n° minimo compressori [-] = 4. Componenti: compressore d'aria alternativo, scambiatore di calore, batteria ad aria, sistema di controllo a microprocessore, quadro elettrico, basamento, struttura di contenimento. Incluso: valvola d'inversione di ciclo; circuito frigorifero completo di accessori; carica di refrigerante e olio SPECIFICHE TECNICHE: con compressore alternativo ermetico; ad inversione di ciclo; refrigerante HFC R-407c; versione standard con pressione sonora massima [dB(A)] = 85 a distanza [m] = 1; potenza frigorifera misurata con temperatura acqua [°C] = 12 ÷ 7 e temperatura aria [°C] = 35; potenza termica misurata con temperatura acqua [°C] = 40 ÷ 45 e temperatura aria [°C] = 7; prestazioni misurate con pressione statica utile ventilatori [Pa] = 250 RM1 Compressore d'aria alternativo; geometria: ermetico; impiego: pompa di calore SPECIFICHE TECNICHE: più di un elemento RM1 Scambiatore di calore; geometria: a fascio tubiero; impiego: pompa di calore. Incluso: resistenza antigelo SPECIFICHE TECNICHE: più di un elemento; sostituibile con uno scambiatore di calore a piastra con le stesse caratteristiche RM1 Batteria ad aria di materiale mix rame-alluminio; impiego: pompa di calore. Incluso: ventilatori SPECIFICHE TECNICHE: più di un elemento RM1 Sistema di controllo a microprocessore; impiego: pompa di calore. Incluso: display; strumentazione di regolazione e controllo SPECIFICHE TECNICHE: schema sinottico; interfacciabile con sistemi esterni di supervisione RM1 Quadro elettrico; geometria: doppia chiusura; impiego: pompa di calore. Incluso: sezionatore generale; cablaggi a valle RM1 Basamento di lega ferrosa acciaio zincato; finitura: verniciato; impiego: pompa di calore. Incluso: supporti antivibranti SPECIFICHE TECNICHE: lega ferrosa acciaio zincato a caldo RM1 Struttura di contenimento di lega alluminio Peraluman; geometria: pannelli; impiego: pompa di calore SPECIFICHE TECNICHE: smontabile | 1 cad | 17623.08 | 13931.29 | 0 | RM.66.00.30.Za001.0370.- | Pompa di calore condensata ad aria; geometria: ventilatori centrifughi; funzione: riscaldamento aria ¦ raffrescamento aria; impiego: package aria per esterno; potenza frigorifera [kWf] = 67 ÷ 80 ¦ potenza termica [kWt] = 75 ÷ 90; n° minimo compressori [-] = 4. Componenti: compressore d'aria alternativo, scambiatore di calore, batteria ad aria, sistema di controllo a microprocessore, quadro elettrico, basamento, struttura di contenimento. Incluso: valvola d'inversione di ciclo; circuito frigorifero completo di accessori; carica di refrigerante e olio SPECIFICHE TECNICHE: con compressore alternativo ermetico; ad inversione di ciclo; refrigerante HFC R-407c; versione standard con pressione sonora massima [dB(A)] = 85 a distanza [m] = 1; potenza frigorifera misurata con temperatura acqua [°C] = 12 ÷ 7 e temperatura aria [°C] = 35; potenza termica misurata con temperatura acqua [°C] = 40 ÷ 45 e temperatura aria [°C] = 7; prestazioni misurate con pressione statica utile ventilatori [Pa] = 250 | RM1 Compressore d'aria alternativo; geometria: ermetico; impiego: pompa di calore SPECIFICHE TECNICHE: più di un elemento RM1 Scambiatore di calore; geometria: a fascio tubiero; impiego: pompa di calore. Incluso: resistenza antigelo SPECIFICHE TECNICHE: più di un elemento; sostituibile con uno scambiatore di calore a piastra con le stesse caratteristiche RM1 Batteria ad aria di materiale mix rame-alluminio; impiego: pompa di calore. Incluso: ventilatori SPECIFICHE TECNICHE: più di un elemento RM1 Sistema di controllo a microprocessore; impiego: pompa di calore. Incluso: display; strumentazione di regolazione e controllo SPECIFICHE TECNICHE: schema sinottico; interfacciabile con sistemi esterni di supervisione RM1 Quadro elettrico; geometria: doppia chiusura; impiego: pompa di calore. Incluso: sezionatore generale; cablaggi a valle RM1 Basamento di lega ferrosa acciaio zincato; finitura: verniciato; impiego: pompa di calore. Incluso: supporti antivibranti SPECIFICHE TECNICHE: lega ferrosa acciaio zincato a caldo RM1 Struttura di contenimento di lega alluminio Peraluman; geometria: pannelli; impiego: pompa di calore SPECIFICHE TECNICHE: smontabile | RISORSA MATERIALE | IMPIANTI MECCANICI PRODUZIONE | SISTEMI | POMPA DI CALORE | MATERIALE GENERICO NON RILEVANTE | [6 empty] | 000000000 | NUOVA VOCE | nd | condensata ad aria | [9 empty] | RM.77.00.20.Za001.0000.- - RM.73.00.00.Za001.0010.- - RM.66.10.10.Zb010.1000.- - RM.65.10.40.Sb003.0000.- - RM.65.00.20.Za001.0500.- - RM.65.15.42.Sa004.0000.- - RM.65.00.25.Za001.0250.- - | 1 | cad | nd | riscaldamento aria - raffrescamento aria - | package aria per esterno - | materiale generico non rilevante | potenza frigorifera [kWf] = 67.0 ÷ 80.0 nd - potenza termica [kWt] = 75.0 ÷ 90.0 nd - | n° minimo compressori [-] = 4.0 nd nd nd - |  | ventilatori centrifughi - | nd - | con compressore alternativo ermetico; ad inversione di ciclo; refrigerante HFC R-407c; versione standard con pressione sonora massima [dB(A)] = 85 a distanza [m] = 1; potenza frigorifera misurata con temperatura acqua [°C] = 12 ÷ 7 e temperatura aria [°C] = 35; potenza termica misurata con temperatura acqua [°C] = 40 ÷ 45 e temperatura aria [°C] = 7; prestazioni misurate con pressione statica utile ventilatori [Pa] = 250 | nd - | nd - | nd - | nd | nd - | NO |  |  |  |  | nd |  |  |  |  | nd | nd | nd |  | nd | nd | nd | valvola d'inversione di ciclo; circuito frigorifero completo di accessori; carica di refrigerante e olio | nd | nd | NO | NO
LOM251.RM.66.00.30.Za001.0375.- | Pompa di calore condensata ad aria; geometria: ventilatori centrifughi; funzione: riscaldamento aria ¦ raffrescamento aria; impiego: package aria per esterno; potenza frigorifera [kWf] = 81 ÷ 100 ¦ potenza termica [kWt] = 91 ÷ 110; n° minimo compressori [-] = 4. Componenti: compressore d'aria scroll, scambiatore di calore, batteria ad aria, sistema di controllo a microprocessore, quadro elettrico, basamento, struttura di contenimento. Incluso: valvola d'inversione di ciclo; circuito frigorifero completo di accessori; carica di refrigerante e olio SPECIFICHE TECNICHE: con compressore scroll ermetico; ad inversione di ciclo; refrigerante HFC R-407c; versione standard con pressione sonora massima [dB(A)] = 85 a distanza [m] = 1; potenza frigorifera misurata con temperatura acqua [°C] = 12 ÷ 7 e temperatura aria [°C] = 35; potenza termica misurata con temperatura acqua [°C] = 40 ÷ 45 e temperatura aria [°C] = 7; prestazioni misurate con pressione statica utile ventilatori [Pa] = 250 RM1 Compressore d'aria scroll; geometria: ermetico; impiego: pompa di calore SPECIFICHE TECNICHE: più di un elemento RM1 Scambiatore di calore; geometria: a fascio tubiero; impiego: pompa di calore. Incluso: resistenza antigelo SPECIFICHE TECNICHE: più di un elemento; sostituibile con uno scambiatore di calore a piastra con le stesse caratteristiche RM1 Batteria ad aria di materiale mix rame-alluminio; impiego: pompa di calore. Incluso: ventilatori SPECIFICHE TECNICHE: più di un elemento RM1 Sistema di controllo a microprocessore; impiego: pompa di calore. Incluso: display; strumentazione di regolazione e controllo SPECIFICHE TECNICHE: schema sinottico; interfacciabile con sistemi esterni di supervisione RM1 Quadro elettrico; geometria: doppia chiusura; impiego: pompa di calore. Incluso: sezionatore generale; cablaggi a valle RM1 Basamento di lega ferrosa acciaio zincato; finitura: verniciato; impiego: pompa di calore. Incluso: supporti antivibranti SPECIFICHE TECNICHE: lega ferrosa acciaio zincato a caldo RM1 Struttura di contenimento di lega alluminio Peraluman; geometria: pannelli; impiego: pompa di calore SPECIFICHE TECNICHE: smontabile | 1 cad | 20801.55 | 16443.91 | 0 | RM.66.00.30.Za001.0375.- | Pompa di calore condensata ad aria; geometria: ventilatori centrifughi; funzione: riscaldamento aria ¦ raffrescamento aria; impiego: package aria per esterno; potenza frigorifera [kWf] = 81 ÷ 100 ¦ potenza termica [kWt] = 91 ÷ 110; n° minimo compressori [-] = 4. Componenti: compressore d'aria scroll, scambiatore di calore, batteria ad aria, sistema di controllo a microprocessore, quadro elettrico, basamento, struttura di contenimento. Incluso: valvola d'inversione di ciclo; circuito frigorifero completo di accessori; carica di refrigerante e olio SPECIFICHE TECNICHE: con compressore scroll ermetico; ad inversione di ciclo; refrigerante HFC R-407c; versione standard con pressione sonora massima [dB(A)] = 85 a distanza [m] = 1; potenza frigorifera misurata con temperatura acqua [°C] = 12 ÷ 7 e temperatura aria [°C] = 35; potenza termica misurata con temperatura acqua [°C] = 40 ÷ 45 e temperatura aria [°C] = 7; prestazioni misurate con pressione statica utile ventilatori [Pa] = 250 | RM1 Compressore d'aria scroll; geometria: ermetico; impiego: pompa di calore SPECIFICHE TECNICHE: più di un elemento RM1 Scambiatore di calore; geometria: a fascio tubiero; impiego: pompa di calore. Incluso: resistenza antigelo SPECIFICHE TECNICHE: più di un elemento; sostituibile con uno scambiatore di calore a piastra con le stesse caratteristiche RM1 Batteria ad aria di materiale mix rame-alluminio; impiego: pompa di calore. Incluso: ventilatori SPECIFICHE TECNICHE: più di un elemento RM1 Sistema di controllo a microprocessore; impiego: pompa di calore. Incluso: display; strumentazione di regolazione e controllo SPECIFICHE TECNICHE: schema sinottico; interfacciabile con sistemi esterni di supervisione RM1 Quadro elettrico; geometria: doppia chiusura; impiego: pompa di calore. Incluso: sezionatore generale; cablaggi a valle RM1 Basamento di lega ferrosa acciaio zincato; finitura: verniciato; impiego: pompa di calore. Incluso: supporti antivibranti SPECIFICHE TECNICHE: lega ferrosa acciaio zincato a caldo RM1 Struttura di contenimento di lega alluminio Peraluman; geometria: pannelli; impiego: pompa di calore SPECIFICHE TECNICHE: smontabile | RISORSA MATERIALE | IMPIANTI MECCANICI PRODUZIONE | SISTEMI | POMPA DI CALORE | MATERIALE GENERICO NON RILEVANTE | [6 empty] | MM.02.060.0010.j | Pompe di calore condensate ad aria con ventilatori centrifughi ad inversione di ciclo, in esecuzione "package" per esterno, composte da: compressori; scambiatori a fascio tubiero o a piastra completi di resistenza antigelo; batterie d'aria in rame-alluminio complete di ventilatori; valvola d'inversione di ciclo; circuito frigorifero completo di accessori; carica di refrigerante e olio; sistema di controllo a microprocessore con display e schema sinottico, interfacciabile con sistemi esterni di supervisione, completo di strumentazione di regolazione e controllo; quadro elettrico a doppia chiusura con sezionatore generale e cablaggi a valle; basamento in acciaio zincato a caldo e verniciato completo di supporti antivibranti; pannellatura di contenimento in peralluman smontabile. - oltre 80 fino a 100 kWf - oltre 90 fino a 110 kWt - n° 2 - 250 Pa | nd | condensata ad aria | [9 empty] | RM.77.00.20.Za001.0000.- - RM.73.00.00.Za001.0010.- - RM.66.10.10.Zb010.1000.- - RM.65.10.40.Sb003.0000.- - RM.65.00.20.Za001.0500.- - RM.65.15.42.Sa004.0000.- - RM.65.00.25.Za001.0750.- - | 1 | cad | nd | riscaldamento aria - raffrescamento aria - | package aria per esterno - | materiale generico non rilevante | potenza termica [kWt] = 91.0 ÷ 110.0 nd - potenza frigorifera [kWf] = 81.0 ÷ 100.0 nd - | n° minimo compressori [-] = 4.0 nd nd nd - |  | ventilatori centrifughi - | nd - | con compressore scroll ermetico; ad inversione di ciclo; refrigerante HFC R-407c; versione standard con pressione sonora massima [dB(A)] = 85 a distanza [m] = 1; potenza frigorifera misurata con temperatura acqua [°C] = 12 ÷ 7 e temperatura aria [°C] = 35; potenza termica misurata con temperatura acqua [°C] = 40 ÷ 45 e temperatura aria [°C] = 7; prestazioni misurate con pressione statica utile ventilatori [Pa] = 250 | nd - | nd - | nd - | nd | nd - | NO |  |  |  |  | nd |  |  |  |  | nd | nd | nd |  | nd | nd | nd | valvola d'inversione di ciclo; circuito frigorifero completo di accessori; carica di refrigerante e olio | nd | nd | NO | NO
LOM251.RM.66.00.30.Za001.0380.- | Pompa di calore condensata ad aria; geometria: ventilatori centrifughi; funzione: riscaldamento aria ¦ raffrescamento aria; impiego: package aria per esterno; potenza frigorifera [kWf] = 81 ÷ 100 ¦ potenza termica [kWt] = 91 ÷ 110; n° minimo compressori [-] = 4. Componenti: compressore d'aria alternativo, scambiatore di calore, batteria ad aria, sistema di controllo a microprocessore, quadro elettrico, basamento, struttura di contenimento. Incluso: valvola d'inversione di ciclo; circuito frigorifero completo di accessori; carica di refrigerante e olio SPECIFICHE TECNICHE: con compressore alternativo ermetico; ad inversione di ciclo; refrigerante HFC R-407c; versione standard con pressione sonora massima [dB(A)] = 85 a distanza [m] = 1; potenza frigorifera misurata con temperatura acqua [°C] = 12 ÷ 7 e temperatura aria [°C] = 35; potenza termica misurata con temperatura acqua [°C] = 40 ÷ 45 e temperatura aria [°C] = 7; prestazioni misurate con pressione statica utile ventilatori [Pa] = 250 RM1 Compressore d'aria alternativo; geometria: ermetico; impiego: pompa di calore SPECIFICHE TECNICHE: più di un elemento RM1 Scambiatore di calore; geometria: a fascio tubiero; impiego: pompa di calore. Incluso: resistenza antigelo SPECIFICHE TECNICHE: più di un elemento; sostituibile con uno scambiatore di calore a piastra con le stesse caratteristiche RM1 Batteria ad aria di materiale mix rame-alluminio; impiego: pompa di calore. Incluso: ventilatori SPECIFICHE TECNICHE: più di un elemento RM1 Sistema di controllo a microprocessore; impiego: pompa di calore. Incluso: display; strumentazione di regolazione e controllo SPECIFICHE TECNICHE: schema sinottico; interfacciabile con sistemi esterni di supervisione RM1 Quadro elettrico; geometria: doppia chiusura; impiego: pompa di calore. Incluso: sezionatore generale; cablaggi a valle RM1 Basamento di lega ferrosa acciaio zincato; finitura: verniciato; impiego: pompa di calore. Incluso: supporti antivibranti SPECIFICHE TECNICHE: lega ferrosa acciaio zincato a caldo RM1 Struttura di contenimento di lega alluminio Peraluman; geometria: pannelli; impiego: pompa di calore SPECIFICHE TECNICHE: smontabile | 1 cad | 20801.55 | 16443.91 | 0 | RM.66.00.30.Za001.0380.- | Pompa di calore condensata ad aria; geometria: ventilatori centrifughi; funzione: riscaldamento aria ¦ raffrescamento aria; impiego: package aria per esterno; potenza frigorifera [kWf] = 81 ÷ 100 ¦ potenza termica [kWt] = 91 ÷ 110; n° minimo compressori [-] = 4. Componenti: compressore d'aria alternativo, scambiatore di calore, batteria ad aria, sistema di controllo a microprocessore, quadro elettrico, basamento, struttura di contenimento. Incluso: valvola d'inversione di ciclo; circuito frigorifero completo di accessori; carica di refrigerante e olio SPECIFICHE TECNICHE: con compressore alternativo ermetico; ad inversione di ciclo; refrigerante HFC R-407c; versione standard con pressione sonora massima [dB(A)] = 85 a distanza [m] = 1; potenza frigorifera misurata con temperatura acqua [°C] = 12 ÷ 7 e temperatura aria [°C] = 35; potenza termica misurata con temperatura acqua [°C] = 40 ÷ 45 e temperatura aria [°C] = 7; prestazioni misurate con pressione statica utile ventilatori [Pa] = 250 | RM1 Compressore d'aria alternativo; geometria: ermetico; impiego: pompa di calore SPECIFICHE TECNICHE: più di un elemento RM1 Scambiatore di calore; geometria: a fascio tubiero; impiego: pompa di calore. Incluso: resistenza antigelo SPECIFICHE TECNICHE: più di un elemento; sostituibile con uno scambiatore di calore a piastra con le stesse caratteristiche RM1 Batteria ad aria di materiale mix rame-alluminio; impiego: pompa di calore. Incluso: ventilatori SPECIFICHE TECNICHE: più di un elemento RM1 Sistema di controllo a microprocessore; impiego: pompa di calore. Incluso: display; strumentazione di regolazione e controllo SPECIFICHE TECNICHE: schema sinottico; interfacciabile con sistemi esterni di supervisione RM1 Quadro elettrico; geometria: doppia chiusura; impiego: pompa di calore. Incluso: sezionatore generale; cablaggi a valle RM1 Basamento di lega ferrosa acciaio zincato; finitura: verniciato; impiego: pompa di calore. Incluso: supporti antivibranti SPECIFICHE TECNICHE: lega ferrosa acciaio zincato a caldo RM1 Struttura di contenimento di lega alluminio Peraluman; geometria: pannelli; impiego: pompa di calore SPECIFICHE TECNICHE: smontabile | RISORSA MATERIALE | IMPIANTI MECCANICI PRODUZIONE | SISTEMI | POMPA DI CALORE | MATERIALE GENERICO NON RILEVANTE | [6 empty] | 000000000 | NUOVA VOCE | nd | condensata ad aria | [9 empty] | RM.77.00.20.Za001.0000.- - RM.73.00.00.Za001.0010.- - RM.66.10.10.Zb010.1000.- - RM.65.10.40.Sb003.0000.- - RM.65.00.20.Za001.0500.- - RM.65.15.42.Sa004.0000.- - RM.65.00.25.Za001.0250.- - | 1 | cad | nd | riscaldamento aria - raffrescamento aria - | package aria per esterno - | materiale generico non rilevante | potenza frigorifera [kWf] = 81.0 ÷ 100.0 nd - potenza termica [kWt] = 91.0 ÷ 110.0 nd - | n° minimo compressori [-] = 4.0 nd nd nd - |  | ventilatori centrifughi - | nd - | con compressore alternativo ermetico; ad inversione di ciclo; refrigerante HFC R-407c; versione standard con pressione sonora massima [dB(A)] = 85 a distanza [m] = 1; potenza frigorifera misurata con temperatura acqua [°C] = 12 ÷ 7 e temperatura aria [°C] = 35; potenza termica misurata con temperatura acqua [°C] = 40 ÷ 45 e temperatura aria [°C] = 7; prestazioni misurate con pressione statica utile ventilatori [Pa] = 250 | nd - | nd - | nd - | nd | nd - | NO |  |  |  |  | nd |  |  |  |  | nd | nd | nd |  | nd | nd | nd | valvola d'inversione di ciclo; circuito frigorifero completo di accessori; carica di refrigerante e olio | nd | nd | NO | NO
LOM251.RM.66.00.30.Za001.0385.- | Pompa di calore condensata ad aria; geometria: ventilatori centrifughi; funzione: riscaldamento aria ¦ raffrescamento aria; impiego: package aria per esterno; potenza frigorifera [kWf] = 101 ÷ 110 ¦ potenza termica [kWt] = 111 ÷ 130; n° minimo compressori [-] = 4. Componenti: compressore d'aria scroll, scambiatore di calore, batteria ad aria, sistema di controllo a microprocessore, quadro elettrico, basamento, struttura di contenimento. Incluso: valvola d'inversione di ciclo; circuito frigorifero completo di accessori; carica di refrigerante e olio SPECIFICHE TECNICHE: con compressore scroll ermetico; ad inversione di ciclo; refrigerante HFC R-407c; versione standard con pressione sonora massima [dB(A)] = 85 a distanza [m] = 1; potenza frigorifera misurata con temperatura acqua [°C] = 12 ÷ 7 e temperatura aria [°C] = 35; potenza termica misurata con temperatura acqua [°C] = 40 ÷ 45 e temperatura aria [°C] = 7; prestazioni misurate con pressione statica utile ventilatori [Pa] = 250 RM1 Compressore d'aria scroll; geometria: ermetico; impiego: pompa di calore SPECIFICHE TECNICHE: più di un elemento RM1 Scambiatore di calore; geometria: a fascio tubiero; impiego: pompa di calore. Incluso: resistenza antigelo SPECIFICHE TECNICHE: più di un elemento; sostituibile con uno scambiatore di calore a piastra con le stesse caratteristiche RM1 Batteria ad aria di materiale mix rame-alluminio; impiego: pompa di calore. Incluso: ventilatori SPECIFICHE TECNICHE: più di un elemento RM1 Sistema di controllo a microprocessore; impiego: pompa di calore. Incluso: display; strumentazione di regolazione e controllo SPECIFICHE TECNICHE: schema sinottico; interfacciabile con sistemi esterni di supervisione RM1 Quadro elettrico; geometria: doppia chiusura; impiego: pompa di calore. Incluso: sezionatore generale; cablaggi a valle RM1 Basamento di lega ferrosa acciaio zincato; finitura: verniciato; impiego: pompa di calore. Incluso: supporti antivibranti SPECIFICHE TECNICHE: lega ferrosa acciaio zincato a caldo RM1 Struttura di contenimento di lega alluminio Peraluman; geometria: pannelli; impiego: pompa di calore SPECIFICHE TECNICHE: smontabile | 1 cad | 22394.33 | 17703.03 | 0 | RM.66.00.30.Za001.0385.- | Pompa di calore condensata ad aria; geometria: ventilatori centrifughi; funzione: riscaldamento aria ¦ raffrescamento aria; impiego: package aria per esterno; potenza frigorifera [kWf] = 101 ÷ 110 ¦ potenza termica [kWt] = 111 ÷ 130; n° minimo compressori [-] = 4. Componenti: compressore d'aria scroll, scambiatore di calore, batteria ad aria, sistema di controllo a microprocessore, quadro elettrico, basamento, struttura di contenimento. Incluso: valvola d'inversione di ciclo; circuito frigorifero completo di accessori; carica di refrigerante e olio SPECIFICHE TECNICHE: con compressore scroll ermetico; ad inversione di ciclo; refrigerante HFC R-407c; versione standard con pressione sonora massima [dB(A)] = 85 a distanza [m] = 1; potenza frigorifera misurata con temperatura acqua [°C] = 12 ÷ 7 e temperatura aria [°C] = 35; potenza termica misurata con temperatura acqua [°C] = 40 ÷ 45 e temperatura aria [°C] = 7; prestazioni misurate con pressione statica utile ventilatori [Pa] = 250 | RM1 Compressore d'aria scroll; geometria: ermetico; impiego: pompa di calore SPECIFICHE TECNICHE: più di un elemento RM1 Scambiatore di calore; geometria: a fascio tubiero; impiego: pompa di calore. Incluso: resistenza antigelo SPECIFICHE TECNICHE: più di un elemento; sostituibile con uno scambiatore di calore a piastra con le stesse caratteristiche RM1 Batteria ad aria di materiale mix rame-alluminio; impiego: pompa di calore. Incluso: ventilatori SPECIFICHE TECNICHE: più di un elemento RM1 Sistema di controllo a microprocessore; impiego: pompa di calore. Incluso: display; strumentazione di regolazione e controllo SPECIFICHE TECNICHE: schema sinottico; interfacciabile con sistemi esterni di supervisione RM1 Quadro elettrico; geometria: doppia chiusura; impiego: pompa di calore. Incluso: sezionatore generale; cablaggi a valle RM1 Basamento di lega ferrosa acciaio zincato; finitura: verniciato; impiego: pompa di calore. Incluso: supporti antivibranti SPECIFICHE TECNICHE: lega ferrosa acciaio zincato a caldo RM1 Struttura di contenimento di lega alluminio Peraluman; geometria: pannelli; impiego: pompa di calore SPECIFICHE TECNICHE: smontabile | RISORSA MATERIALE | IMPIANTI MECCANICI PRODUZIONE | SISTEMI | POMPA DI CALORE | MATERIALE GENERICO NON RILEVANTE | [6 empty] | MM.02.060.0010.k | Pompe di calore condensate ad aria con ventilatori centrifughi ad inversione di ciclo, in esecuzione "package" per esterno, composte da: compressori; scambiatori a fascio tubiero o a piastra completi di resistenza antigelo; batterie d'aria in rame-alluminio complete di ventilatori; valvola d'inversione di ciclo; circuito frigorifero completo di accessori; carica di refrigerante e olio; sistema di controllo a microprocessore con display e schema sinottico, interfacciabile con sistemi esterni di supervisione, completo di strumentazione di regolazione e controllo; quadro elettrico a doppia chiusura con sezionatore generale e cablaggi a valle; basamento in acciaio zincato a caldo e verniciato completo di supporti antivibranti; pannellatura di contenimento in peralluman smontabile. - oltre 100 fino a 110 kWf - oltre 110 fino a 130 kWt - n° 2 - 250 Pa | nd | condensata ad aria | [9 empty] | RM.77.00.20.Za001.0000.- - RM.73.00.00.Za001.0010.- - RM.66.10.10.Zb010.1000.- - RM.65.10.40.Sb003.0000.- - RM.65.00.20.Za001.0500.- - RM.65.15.42.Sa004.0000.- - RM.65.00.25.Za001.0750.- - | 1 | cad | nd | riscaldamento aria - raffrescamento aria - | package aria per esterno - | materiale generico non rilevante | potenza frigorifera [kWf] = 101.0 ÷ 110.0 nd - potenza termica [kWt] = 111.0 ÷ 130.0 nd - | n° minimo compressori [-] = 4.0 nd nd nd - |  | ventilatori centrifughi - | nd - | con compressore scroll ermetico; ad inversione di ciclo; refrigerante HFC R-407c; versione standard con pressione sonora massima [dB(A)] = 85 a distanza [m] = 1; potenza frigorifera misurata con temperatura acqua [°C] = 12 ÷ 7 e temperatura aria [°C] = 35; potenza termica misurata con temperatura acqua [°C] = 40 ÷ 45 e temperatura aria [°C] = 7; prestazioni misurate con pressione statica utile ventilatori [Pa] = 250 | nd - | nd - | nd - | nd | nd - | NO |  |  |  |  | nd |  |  |  |  | nd | nd | nd |  | nd | nd | nd | valvola d'inversione di ciclo; circuito frigorifero completo di accessori; carica di refrigerante e olio | nd | nd | NO | NO
LOM251.RM.66.00.30.Za001.0390.- | Pompa di calore condensata ad aria; geometria: ventilatori centrifughi; funzione: riscaldamento aria ¦ raffrescamento aria; impiego: package aria per esterno; potenza frigorifera [kWf] = 101 ÷ 110 ¦ potenza termica [kWt] = 111 ÷ 130; n° minimo compressori [-] = 4. Componenti: compressore d'aria alternativo, scambiatore di calore, batteria ad aria, sistema di controllo a microprocessore, quadro elettrico, basamento, struttura di contenimento. Incluso: valvola d'inversione di ciclo; circuito frigorifero completo di accessori; carica di refrigerante e olio SPECIFICHE TECNICHE: con compressore alternativo ermetico; ad inversione di ciclo; refrigerante HFC R-407c; versione standard con pressione sonora massima [dB(A)] = 85 a distanza [m] = 1; potenza frigorifera misurata con temperatura acqua [°C] = 12 ÷ 7 e temperatura aria [°C] = 35; potenza termica misurata con temperatura acqua [°C] = 40 ÷ 45 e temperatura aria [°C] = 7; prestazioni misurate con pressione statica utile ventilatori [Pa] = 250 RM1 Compressore d'aria alternativo; geometria: ermetico; impiego: pompa di calore SPECIFICHE TECNICHE: più di un elemento RM1 Scambiatore di calore; geometria: a fascio tubiero; impiego: pompa di calore. Incluso: resistenza antigelo SPECIFICHE TECNICHE: più di un elemento; sostituibile con uno scambiatore di calore a piastra con le stesse caratteristiche RM1 Batteria ad aria di materiale mix rame-alluminio; impiego: pompa di calore. Incluso: ventilatori SPECIFICHE TECNICHE: più di un elemento RM1 Sistema di controllo a microprocessore; impiego: pompa di calore. Incluso: display; strumentazione di regolazione e controllo SPECIFICHE TECNICHE: schema sinottico; interfacciabile con sistemi esterni di supervisione RM1 Quadro elettrico; geometria: doppia chiusura; impiego: pompa di calore. Incluso: sezionatore generale; cablaggi a valle RM1 Basamento di lega ferrosa acciaio zincato; finitura: verniciato; impiego: pompa di calore. Incluso: supporti antivibranti SPECIFICHE TECNICHE: lega ferrosa acciaio zincato a caldo RM1 Struttura di contenimento di lega alluminio Peraluman; geometria: pannelli; impiego: pompa di calore SPECIFICHE TECNICHE: smontabile | 1 cad | 22394.33 | 17703.03 | 0 | RM.66.00.30.Za001.0390.- | Pompa di calore condensata ad aria; geometria: ventilatori centrifughi; funzione: riscaldamento aria ¦ raffrescamento aria; impiego: package aria per esterno; potenza frigorifera [kWf] = 101 ÷ 110 ¦ potenza termica [kWt] = 111 ÷ 130; n° minimo compressori [-] = 4. Componenti: compressore d'aria alternativo, scambiatore di calore, batteria ad aria, sistema di controllo a microprocessore, quadro elettrico, basamento, struttura di contenimento. Incluso: valvola d'inversione di ciclo; circuito frigorifero completo di accessori; carica di refrigerante e olio SPECIFICHE TECNICHE: con compressore alternativo ermetico; ad inversione di ciclo; refrigerante HFC R-407c; versione standard con pressione sonora massima [dB(A)] = 85 a distanza [m] = 1; potenza frigorifera misurata con temperatura acqua [°C] = 12 ÷ 7 e temperatura aria [°C] = 35; potenza termica misurata con temperatura acqua [°C] = 40 ÷ 45 e temperatura aria [°C] = 7; prestazioni misurate con pressione statica utile ventilatori [Pa] = 250 | RM1 Compressore d'aria alternativo; geometria: ermetico; impiego: pompa di calore SPECIFICHE TECNICHE: più di un elemento RM1 Scambiatore di calore; geometria: a fascio tubiero; impiego: pompa di calore. Incluso: resistenza antigelo SPECIFICHE TECNICHE: più di un elemento; sostituibile con uno scambiatore di calore a piastra con le stesse caratteristiche RM1 Batteria ad aria di materiale mix rame-alluminio; impiego: pompa di calore. Incluso: ventilatori SPECIFICHE TECNICHE: più di un elemento RM1 Sistema di controllo a microprocessore; impiego: pompa di calore. Incluso: display; strumentazione di regolazione e controllo SPECIFICHE TECNICHE: schema sinottico; interfacciabile con sistemi esterni di supervisione RM1 Quadro elettrico; geometria: doppia chiusura; impiego: pompa di calore. Incluso: sezionatore generale; cablaggi a valle RM1 Basamento di lega ferrosa acciaio zincato; finitura: verniciato; impiego: pompa di calore. Incluso: supporti antivibranti SPECIFICHE TECNICHE: lega ferrosa acciaio zincato a caldo RM1 Struttura di contenimento di lega alluminio Peraluman; geometria: pannelli; impiego: pompa di calore SPECIFICHE TECNICHE: smontabile | RISORSA MATERIALE | IMPIANTI MECCANICI PRODUZIONE | SISTEMI | POMPA DI CALORE | MATERIALE GENERICO NON RILEVANTE | [6 empty] | 000000000 | NUOVA VOCE | nd | condensata ad aria | [9 empty] | RM.77.00.20.Za001.0000.- - RM.73.00.00.Za001.0010.- - RM.66.10.10.Zb010.1000.- - RM.65.10.40.Sb003.0000.- - RM.65.00.20.Za001.0500.- - RM.65.15.42.Sa004.0000.- - RM.65.00.25.Za001.0250.- - | 1 | cad | nd | riscaldamento aria - raffrescamento aria - | package aria per esterno - | materiale generico non rilevante | potenza frigorifera [kWf] = 101.0 ÷ 110.0 nd - potenza termica [kWt] = 111.0 ÷ 130.0 nd - | n° minimo compressori [-] = 4.0 nd nd nd - |  | ventilatori centrifughi - | nd - | con compressore alternativo ermetico; ad inversione di ciclo; refrigerante HFC R-407c; versione standard con pressione sonora massima [dB(A)] = 85 a distanza [m] = 1; potenza frigorifera misurata con temperatura acqua [°C] = 12 ÷ 7 e temperatura aria [°C] = 35; potenza termica misurata con temperatura acqua [°C] = 40 ÷ 45 e temperatura aria [°C] = 7; prestazioni misurate con pressione statica utile ventilatori [Pa] = 250 | nd - | nd - | nd - | nd | nd - | NO |  |  |  |  | nd |  |  |  |  | nd | nd | nd |  | nd | nd | nd | valvola d'inversione di ciclo; circuito frigorifero completo di accessori; carica di refrigerante e olio | nd | nd | NO | NO
LOM251.RM.66.00.30.Za001.0395.- | Pompa di calore condensata ad aria; geometria: ventilatori centrifughi; funzione: riscaldamento aria ¦ raffrescamento aria; impiego: package aria per esterno; potenza frigorifera [kWf] = 111 ÷ 140 ¦ potenza termica [kWt] = 131 ÷ 150; n° minimo compressori [-] = 4. Componenti: compressore d'aria scroll, scambiatore di calore, batteria ad aria, sistema di controllo a microprocessore, quadro elettrico, basamento, struttura di contenimento. Incluso: valvola d'inversione di ciclo; circuito frigorifero completo di accessori; carica di refrigerante e olio SPECIFICHE TECNICHE: con compressore scroll ermetico; ad inversione di ciclo; refrigerante HFC R-407c; versione standard con pressione sonora massima [dB(A)] = 85 a distanza [m] = 1; potenza frigorifera misurata con temperatura acqua [°C] = 12 ÷ 7 e temperatura aria [°C] = 35; potenza termica misurata con temperatura acqua [°C] = 40 ÷ 45 e temperatura aria [°C] = 7; prestazioni misurate con pressione statica utile ventilatori [Pa] = 250 RM1 Compressore d'aria scroll; geometria: ermetico; impiego: pompa di calore SPECIFICHE TECNICHE: più di un elemento RM1 Scambiatore di calore; geometria: a fascio tubiero; impiego: pompa di calore. Incluso: resistenza antigelo SPECIFICHE TECNICHE: più di un elemento; sostituibile con uno scambiatore di calore a piastra con le stesse caratteristiche RM1 Batteria ad aria di materiale mix rame-alluminio; impiego: pompa di calore. Incluso: ventilatori SPECIFICHE TECNICHE: più di un elemento RM1 Sistema di controllo a microprocessore; impiego: pompa di calore. Incluso: display; strumentazione di regolazione e controllo SPECIFICHE TECNICHE: schema sinottico; interfacciabile con sistemi esterni di supervisione RM1 Quadro elettrico; geometria: doppia chiusura; impiego: pompa di calore. Incluso: sezionatore generale; cablaggi a valle RM1 Basamento di lega ferrosa acciaio zincato; finitura: verniciato; impiego: pompa di calore. Incluso: supporti antivibranti SPECIFICHE TECNICHE: lega ferrosa acciaio zincato a caldo RM1 Struttura di contenimento di lega alluminio Peraluman; geometria: pannelli; impiego: pompa di calore SPECIFICHE TECNICHE: smontabile | 1 cad | 32391.93 | 25606.27 | 0 | RM.66.00.30.Za001.0395.- | Pompa di calore condensata ad aria; geometria: ventilatori centrifughi; funzione: riscaldamento aria ¦ raffrescamento aria; impiego: package aria per esterno; potenza frigorifera [kWf] = 111 ÷ 140 ¦ potenza termica [kWt] = 131 ÷ 150; n° minimo compressori [-] = 4. Componenti: compressore d'aria scroll, scambiatore di calore, batteria ad aria, sistema di controllo a microprocessore, quadro elettrico, basamento, struttura di contenimento. Incluso: valvola d'inversione di ciclo; circuito frigorifero completo di accessori; carica di refrigerante e olio SPECIFICHE TECNICHE: con compressore scroll ermetico; ad inversione di ciclo; refrigerante HFC R-407c; versione standard con pressione sonora massima [dB(A)] = 85 a distanza [m] = 1; potenza frigorifera misurata con temperatura acqua [°C] = 12 ÷ 7 e temperatura aria [°C] = 35; potenza termica misurata con temperatura acqua [°C] = 40 ÷ 45 e temperatura aria [°C] = 7; prestazioni misurate con pressione statica utile ventilatori [Pa] = 250 | RM1 Compressore d'aria scroll; geometria: ermetico; impiego: pompa di calore SPECIFICHE TECNICHE: più di un elemento RM1 Scambiatore di calore; geometria: a fascio tubiero; impiego: pompa di calore. Incluso: resistenza antigelo SPECIFICHE TECNICHE: più di un elemento; sostituibile con uno scambiatore di calore a piastra con le stesse caratteristiche RM1 Batteria ad aria di materiale mix rame-alluminio; impiego: pompa di calore. Incluso: ventilatori SPECIFICHE TECNICHE: più di un elemento RM1 Sistema di controllo a microprocessore; impiego: pompa di calore. Incluso: display; strumentazione di regolazione e controllo SPECIFICHE TECNICHE: schema sinottico; interfacciabile con sistemi esterni di supervisione RM1 Quadro elettrico; geometria: doppia chiusura; impiego: pompa di calore. Incluso: sezionatore generale; cablaggi a valle RM1 Basamento di lega ferrosa acciaio zincato; finitura: verniciato; impiego: pompa di calore. Incluso: supporti antivibranti SPECIFICHE TECNICHE: lega ferrosa acciaio zincato a caldo RM1 Struttura di contenimento di lega alluminio Peraluman; geometria: pannelli; impiego: pompa di calore SPECIFICHE TECNICHE: smontabile | RISORSA MATERIALE | IMPIANTI MECCANICI PRODUZIONE | SISTEMI | POMPA DI CALORE | MATERIALE GENERICO NON RILEVANTE | [6 empty] | MM.02.060.0010.l | Pompe di calore condensate ad aria con ventilatori centrifughi ad inversione di ciclo, in esecuzione "package" per esterno, composte da: compressori; scambiatori a fascio tubiero o a piastra completi di resistenza antigelo; batterie d'aria in rame-alluminio complete di ventilatori; valvola d'inversione di ciclo; circuito frigorifero completo di accessori; carica di refrigerante e olio; sistema di controllo a microprocessore con display e schema sinottico, interfacciabile con sistemi esterni di supervisione, completo di strumentazione di regolazione e controllo; quadro elettrico a doppia chiusura con sezionatore generale e cablaggi a valle; basamento in acciaio zincato a caldo e verniciato completo di supporti antivibranti; pannellatura di contenimento in peralluman smontabile. - oltre 120 fino a 140 kWf - oltre 130 fino a 150 kWt - n° 4 - 250 Pa | nd | condensata ad aria | [9 empty] | RM.77.00.20.Za001.0000.- - RM.73.00.00.Za001.0010.- - RM.66.10.10.Zb010.1000.- - RM.65.10.40.Sb003.0000.- - RM.65.00.20.Za001.0500.- - RM.65.15.42.Sa004.0000.- - RM.65.00.25.Za001.0750.- - | 1 | cad | nd | riscaldamento aria - raffrescamento aria - | package aria per esterno - | materiale generico non rilevante | potenza frigorifera [kWf] = 111.0 ÷ 140.0 nd - potenza termica [kWt] = 131.0 ÷ 150.0 nd - | n° minimo compressori [-] = 4.0 nd nd nd - |  | ventilatori centrifughi - | nd - | con compressore scroll ermetico; ad inversione di ciclo; refrigerante HFC R-407c; versione standard con pressione sonora massima [dB(A)] = 85 a distanza [m] = 1; potenza frigorifera misurata con temperatura acqua [°C] = 12 ÷ 7 e temperatura aria [°C] = 35; potenza termica misurata con temperatura acqua [°C] = 40 ÷ 45 e temperatura aria [°C] = 7; prestazioni misurate con pressione statica utile ventilatori [Pa] = 250 | nd - | nd - | nd - | nd | nd - | NO |  |  |  |  | nd |  |  |  |  | nd | nd | nd |  | nd | nd | nd | valvola d'inversione di ciclo; circuito frigorifero completo di accessori; carica di refrigerante e olio | nd | nd | NO | NO
LOM251.RM.66.00.30.Za001.0400.- | Pompa di calore condensata ad aria; geometria: ventilatori centrifughi; funzione: riscaldamento aria ¦ raffrescamento aria; impiego: package aria per esterno; potenza frigorifera [kWf] = 111 ÷ 140 ¦ potenza termica [kWt] = 131 ÷ 150; n° minimo compressori [-] = 4. Componenti: compressore d'aria alternativo, scambiatore di calore, batteria ad aria, sistema di controllo a microprocessore, quadro elettrico, basamento, struttura di contenimento. Incluso: valvola d'inversione di ciclo; circuito frigorifero completo di accessori; carica di refrigerante e olio SPECIFICHE TECNICHE: con compressore alternativo ermetico; ad inversione di ciclo; refrigerante HFC R-407c; versione standard con pressione sonora massima [dB(A)] = 85 a distanza [m] = 1; potenza frigorifera misurata con temperatura acqua [°C] = 12 ÷ 7 e temperatura aria [°C] = 35; potenza termica misurata con temperatura acqua [°C] = 40 ÷ 45 e temperatura aria [°C] = 7; prestazioni misurate con pressione statica utile ventilatori [Pa] = 250 RM1 Compressore d'aria alternativo; geometria: ermetico; impiego: pompa di calore SPECIFICHE TECNICHE: più di un elemento RM1 Scambiatore di calore; geometria: a fascio tubiero; impiego: pompa di calore. Incluso: resistenza antigelo SPECIFICHE TECNICHE: più di un elemento; sostituibile con uno scambiatore di calore a piastra con le stesse caratteristiche RM1 Batteria ad aria di materiale mix rame-alluminio; impiego: pompa di calore. Incluso: ventilatori SPECIFICHE TECNICHE: più di un elemento RM1 Sistema di controllo a microprocessore; impiego: pompa di calore. Incluso: display; strumentazione di regolazione e controllo SPECIFICHE TECNICHE: schema sinottico; interfacciabile con sistemi esterni di supervisione RM1 Quadro elettrico; geometria: doppia chiusura; impiego: pompa di calore. Incluso: sezionatore generale; cablaggi a valle RM1 Basamento di lega ferrosa acciaio zincato; finitura: verniciato; impiego: pompa di calore. Incluso: supporti antivibranti SPECIFICHE TECNICHE: lega ferrosa acciaio zincato a caldo RM1 Struttura di contenimento di lega alluminio Peraluman; geometria: pannelli; impiego: pompa di calore SPECIFICHE TECNICHE: smontabile | 1 cad | 32391.93 | 25606.27 | 0 | RM.66.00.30.Za001.0400.- | Pompa di calore condensata ad aria; geometria: ventilatori centrifughi; funzione: riscaldamento aria ¦ raffrescamento aria; impiego: package aria per esterno; potenza frigorifera [kWf] = 111 ÷ 140 ¦ potenza termica [kWt] = 131 ÷ 150; n° minimo compressori [-] = 4. Componenti: compressore d'aria alternativo, scambiatore di calore, batteria ad aria, sistema di controllo a microprocessore, quadro elettrico, basamento, struttura di contenimento. Incluso: valvola d'inversione di ciclo; circuito frigorifero completo di accessori; carica di refrigerante e olio SPECIFICHE TECNICHE: con compressore alternativo ermetico; ad inversione di ciclo; refrigerante HFC R-407c; versione standard con pressione sonora massima [dB(A)] = 85 a distanza [m] = 1; potenza frigorifera misurata con temperatura acqua [°C] = 12 ÷ 7 e temperatura aria [°C] = 35; potenza termica misurata con temperatura acqua [°C] = 40 ÷ 45 e temperatura aria [°C] = 7; prestazioni misurate con pressione statica utile ventilatori [Pa] = 250 | RM1 Compressore d'aria alternativo; geometria: ermetico; impiego: pompa di calore SPECIFICHE TECNICHE: più di un elemento RM1 Scambiatore di calore; geometria: a fascio tubiero; impiego: pompa di calore. Incluso: resistenza antigelo SPECIFICHE TECNICHE: più di un elemento; sostituibile con uno scambiatore di calore a piastra con le stesse caratteristiche RM1 Batteria ad aria di materiale mix rame-alluminio; impiego: pompa di calore. Incluso: ventilatori SPECIFICHE TECNICHE: più di un elemento RM1 Sistema di controllo a microprocessore; impiego: pompa di calore. Incluso: display; strumentazione di regolazione e controllo SPECIFICHE TECNICHE: schema sinottico; interfacciabile con sistemi esterni di supervisione RM1 Quadro elettrico; geometria: doppia chiusura; impiego: pompa di calore. Incluso: sezionatore generale; cablaggi a valle RM1 Basamento di lega ferrosa acciaio zincato; finitura: verniciato; impiego: pompa di calore. Incluso: supporti antivibranti SPECIFICHE TECNICHE: lega ferrosa acciaio zincato a caldo RM1 Struttura di contenimento di lega alluminio Peraluman; geometria: pannelli; impiego: pompa di calore SPECIFICHE TECNICHE: smontabile | RISORSA MATERIALE | IMPIANTI MECCANICI PRODUZIONE | SISTEMI | POMPA DI CALORE | MATERIALE GENERICO NON RILEVANTE | [6 empty] | 000000000 | NUOVA VOCE | nd | condensata ad aria | [9 empty] | RM.77.00.20.Za001.0000.- - RM.73.00.00.Za001.0010.- - RM.66.10.10.Zb010.1000.- - RM.65.10.40.Sb003.0000.- - RM.65.00.20.Za001.0500.- - RM.65.15.42.Sa004.0000.- - RM.65.00.25.Za001.0250.- - | 1 | cad | nd | riscaldamento aria - raffrescamento aria - | package aria per esterno - | materiale generico non rilevante | potenza frigorifera [kWf] = 111.0 ÷ 140.0 nd - potenza termica [kWt] = 131.0 ÷ 150.0 nd - | n° minimo compressori [-] = 4.0 nd nd nd - |  | ventilatori centrifughi - | nd - | con compressore alternativo ermetico; ad inversione di ciclo; refrigerante HFC R-407c; versione standard con pressione sonora massima [dB(A)] = 85 a distanza [m] = 1; potenza frigorifera misurata con temperatura acqua [°C] = 12 ÷ 7 e temperatura aria [°C] = 35; potenza termica misurata con temperatura acqua [°C] = 40 ÷ 45 e temperatura aria [°C] = 7; prestazioni misurate con pressione statica utile ventilatori [Pa] = 250 | nd - | nd - | nd - | nd | nd - | NO |  |  |  |  | nd |  |  |  |  | nd | nd | nd |  | nd | nd | nd | valvola d'inversione di ciclo; circuito frigorifero completo di accessori; carica di refrigerante e olio | nd | nd | NO | NO
LOM251.RM.66.00.30.Za001.0405.- | Pompa di calore condensata ad aria; geometria: ventilatori centrifughi; funzione: riscaldamento aria ¦ raffrescamento aria; impiego: package aria per esterno; potenza frigorifera [kWf] = 141 ÷ 160 ¦ potenza termica [kWt] = 151 ÷ 170; n° minimo compressori [-] = 4. Componenti: compressore d'aria scroll, scambiatore di calore, batteria ad aria, sistema di controllo a microprocessore, quadro elettrico, basamento, struttura di contenimento. Incluso: valvola d'inversione di ciclo; circuito frigorifero completo di accessori; carica di refrigerante e olio SPECIFICHE TECNICHE: con compressore scroll ermetico; ad inversione di ciclo; refrigerante HFC R-407c; versione standard con pressione sonora massima [dB(A)] = 85 a distanza [m] = 1; potenza frigorifera misurata con temperatura acqua [°C] = 12 ÷ 7 e temperatura aria [°C] = 35; potenza termica misurata con temperatura acqua [°C] = 40 ÷ 45 e temperatura aria [°C] = 7; prestazioni misurate con pressione statica utile ventilatori [Pa] = 250 RM1 Compressore d'aria scroll; geometria: ermetico; impiego: pompa di calore SPECIFICHE TECNICHE: più di un elemento RM1 Scambiatore di calore; geometria: a fascio tubiero; impiego: pompa di calore. Incluso: resistenza antigelo SPECIFICHE TECNICHE: più di un elemento; sostituibile con uno scambiatore di calore a piastra con le stesse caratteristiche RM1 Batteria ad aria di materiale mix rame-alluminio; impiego: pompa di calore. Incluso: ventilatori SPECIFICHE TECNICHE: più di un elemento RM1 Sistema di controllo a microprocessore; impiego: pompa di calore. Incluso: display; strumentazione di regolazione e controllo SPECIFICHE TECNICHE: schema sinottico; interfacciabile con sistemi esterni di supervisione RM1 Quadro elettrico; geometria: doppia chiusura; impiego: pompa di calore. Incluso: sezionatore generale; cablaggi a valle RM1 Basamento di lega ferrosa acciaio zincato; finitura: verniciato; impiego: pompa di calore. Incluso: supporti antivibranti SPECIFICHE TECNICHE: lega ferrosa acciaio zincato a caldo RM1 Struttura di contenimento di lega alluminio Peraluman; geometria: pannelli; impiego: pompa di calore SPECIFICHE TECNICHE: smontabile | 1 cad | 35512.11 | 28072.82 | 0 | RM.66.00.30.Za001.0405.- | Pompa di calore condensata ad aria; geometria: ventilatori centrifughi; funzione: riscaldamento aria ¦ raffrescamento aria; impiego: package aria per esterno; potenza frigorifera [kWf] = 141 ÷ 160 ¦ potenza termica [kWt] = 151 ÷ 170; n° minimo compressori [-] = 4. Componenti: compressore d'aria scroll, scambiatore di calore, batteria ad aria, sistema di controllo a microprocessore, quadro elettrico, basamento, struttura di contenimento. Incluso: valvola d'inversione di ciclo; circuito frigorifero completo di accessori; carica di refrigerante e olio SPECIFICHE TECNICHE: con compressore scroll ermetico; ad inversione di ciclo; refrigerante HFC R-407c; versione standard con pressione sonora massima [dB(A)] = 85 a distanza [m] = 1; potenza frigorifera misurata con temperatura acqua [°C] = 12 ÷ 7 e temperatura aria [°C] = 35; potenza termica misurata con temperatura acqua [°C] = 40 ÷ 45 e temperatura aria [°C] = 7; prestazioni misurate con pressione statica utile ventilatori [Pa] = 250 | RM1 Compressore d'aria scroll; geometria: ermetico; impiego: pompa di calore SPECIFICHE TECNICHE: più di un elemento RM1 Scambiatore di calore; geometria: a fascio tubiero; impiego: pompa di calore. Incluso: resistenza antigelo SPECIFICHE TECNICHE: più di un elemento; sostituibile con uno scambiatore di calore a piastra con le stesse caratteristiche RM1 Batteria ad aria di materiale mix rame-alluminio; impiego: pompa di calore. Incluso: ventilatori SPECIFICHE TECNICHE: più di un elemento RM1 Sistema di controllo a microprocessore; impiego: pompa di calore. Incluso: display; strumentazione di regolazione e controllo SPECIFICHE TECNICHE: schema sinottico; interfacciabile con sistemi esterni di supervisione RM1 Quadro elettrico; geometria: doppia chiusura; impiego: pompa di calore. Incluso: sezionatore generale; cablaggi a valle RM1 Basamento di lega ferrosa acciaio zincato; finitura: verniciato; impiego: pompa di calore. Incluso: supporti antivibranti SPECIFICHE TECNICHE: lega ferrosa acciaio zincato a caldo RM1 Struttura di contenimento di lega alluminio Peraluman; geometria: pannelli; impiego: pompa di calore SPECIFICHE TECNICHE: smontabile | RISORSA MATERIALE | IMPIANTI MECCANICI PRODUZIONE | SISTEMI | POMPA DI CALORE | MATERIALE GENERICO NON RILEVANTE | [6 empty] | MM.02.060.0010.m | Pompe di calore condensate ad aria con ventilatori centrifughi ad inversione di ciclo, in esecuzione "package" per esterno, composte da: compressori; scambiatori a fascio tubiero o a piastra completi di resistenza antigelo; batterie d'aria in rame-alluminio complete di ventilatori; valvola d'inversione di ciclo; circuito frigorifero completo di accessori; carica di refrigerante e olio; sistema di controllo a microprocessore con display e schema sinottico, interfacciabile con sistemi esterni di supervisione, completo di strumentazione di regolazione e controllo; quadro elettrico a doppia chiusura con sezionatore generale e cablaggi a valle; basamento in acciaio zincato a caldo e verniciato completo di supporti antivibranti; pannellatura di contenimento in peralluman smontabile. - oltre 140 fino a 160 kWf - oltre 150 fino a 170 kWt - n° 4 - 250 Pa | nd | condensata ad aria | [9 empty] | RM.77.00.20.Za001.0000.- - RM.73.00.00.Za001.0010.- - RM.66.10.10.Zb010.1000.- - RM.65.10.40.Sb003.0000.- - RM.65.00.20.Za001.0500.- - RM.65.15.42.Sa004.0000.- - RM.65.00.25.Za001.0750.- - | 1 | cad | nd | riscaldamento aria - raffrescamento aria - | package aria per esterno - | materiale generico non rilevante | potenza frigorifera [kWf] = 141.0 ÷ 160.0 nd - potenza termica [kWt] = 151.0 ÷ 170.0 nd - | n° minimo compressori [-] = 4.0 nd nd nd - |  | ventilatori centrifughi - | nd - | con compressore scroll ermetico; ad inversione di ciclo; refrigerante HFC R-407c; versione standard con pressione sonora massima [dB(A)] = 85 a distanza [m] = 1; potenza frigorifera misurata con temperatura acqua [°C] = 12 ÷ 7 e temperatura aria [°C] = 35; potenza termica misurata con temperatura acqua [°C] = 40 ÷ 45 e temperatura aria [°C] = 7; prestazioni misurate con pressione statica utile ventilatori [Pa] = 250 | nd - | nd - | nd - | nd | nd - | NO |  |  |  |  | nd |  |  |  |  | nd | nd | nd |  | nd | nd | nd | valvola d'inversione di ciclo; circuito frigorifero completo di accessori; carica di refrigerante e olio | nd | nd | NO | NO
LOM251.RM.66.00.30.Za001.0410.- | Pompa di calore condensata ad aria; geometria: ventilatori centrifughi; funzione: riscaldamento aria ¦ raffrescamento aria; impiego: package aria per esterno; potenza frigorifera [kWf] = 141 ÷ 160 ¦ potenza termica [kWt] = 151 ÷ 170; n° minimo compressori [-] = 4. Componenti: compressore d'aria alternativo, scambiatore di calore, batteria ad aria, sistema di controllo a microprocessore, quadro elettrico, basamento, struttura di contenimento. Incluso: valvola d'inversione di ciclo; circuito frigorifero completo di accessori; carica di refrigerante e olio SPECIFICHE TECNICHE: con compressore alternativo ermetico; ad inversione di ciclo; refrigerante HFC R-407c; versione standard con pressione sonora massima [dB(A)] = 85 a distanza [m] = 1; potenza frigorifera misurata con temperatura acqua [°C] = 12 ÷ 7 e temperatura aria [°C] = 35; potenza termica misurata con temperatura acqua [°C] = 40 ÷ 45 e temperatura aria [°C] = 7; prestazioni misurate con pressione statica utile ventilatori [Pa] = 250 RM1 Compressore d'aria alternativo; geometria: ermetico; impiego: pompa di calore SPECIFICHE TECNICHE: più di un elemento RM1 Scambiatore di calore; geometria: a fascio tubiero; impiego: pompa di calore. Incluso: resistenza antigelo SPECIFICHE TECNICHE: più di un elemento; sostituibile con uno scambiatore di calore a piastra con le stesse caratteristiche RM1 Batteria ad aria di materiale mix rame-alluminio; impiego: pompa di calore. Incluso: ventilatori SPECIFICHE TECNICHE: più di un elemento RM1 Sistema di controllo a microprocessore; impiego: pompa di calore. Incluso: display; strumentazione di regolazione e controllo SPECIFICHE TECNICHE: schema sinottico; interfacciabile con sistemi esterni di supervisione RM1 Quadro elettrico; geometria: doppia chiusura; impiego: pompa di calore. Incluso: sezionatore generale; cablaggi a valle RM1 Basamento di lega ferrosa acciaio zincato; finitura: verniciato; impiego: pompa di calore. Incluso: supporti antivibranti SPECIFICHE TECNICHE: lega ferrosa acciaio zincato a caldo RM1 Struttura di contenimento di lega alluminio Peraluman; geometria: pannelli; impiego: pompa di calore SPECIFICHE TECNICHE: smontabile | 1 cad | 35512.11 | 28072.82 | 0 | RM.66.00.30.Za001.0410.- | Pompa di calore condensata ad aria; geometria: ventilatori centrifughi; funzione: riscaldamento aria ¦ raffrescamento aria; impiego: package aria per esterno; potenza frigorifera [kWf] = 141 ÷ 160 ¦ potenza termica [kWt] = 151 ÷ 170; n° minimo compressori [-] = 4. Componenti: compressore d'aria alternativo, scambiatore di calore, batteria ad aria, sistema di controllo a microprocessore, quadro elettrico, basamento, struttura di contenimento. Incluso: valvola d'inversione di ciclo; circuito frigorifero completo di accessori; carica di refrigerante e olio SPECIFICHE TECNICHE: con compressore alternativo ermetico; ad inversione di ciclo; refrigerante HFC R-407c; versione standard con pressione sonora massima [dB(A)] = 85 a distanza [m] = 1; potenza frigorifera misurata con temperatura acqua [°C] = 12 ÷ 7 e temperatura aria [°C] = 35; potenza termica misurata con temperatura acqua [°C] = 40 ÷ 45 e temperatura aria [°C] = 7; prestazioni misurate con pressione statica utile ventilatori [Pa] = 250 | RM1 Compressore d'aria alternativo; geometria: ermetico; impiego: pompa di calore SPECIFICHE TECNICHE: più di un elemento RM1 Scambiatore di calore; geometria: a fascio tubiero; impiego: pompa di calore. Incluso: resistenza antigelo SPECIFICHE TECNICHE: più di un elemento; sostituibile con uno scambiatore di calore a piastra con le stesse caratteristiche RM1 Batteria ad aria di materiale mix rame-alluminio; impiego: pompa di calore. Incluso: ventilatori SPECIFICHE TECNICHE: più di un elemento RM1 Sistema di controllo a microprocessore; impiego: pompa di calore. Incluso: display; strumentazione di regolazione e controllo SPECIFICHE TECNICHE: schema sinottico; interfacciabile con sistemi esterni di supervisione RM1 Quadro elettrico; geometria: doppia chiusura; impiego: pompa di calore. Incluso: sezionatore generale; cablaggi a valle RM1 Basamento di lega ferrosa acciaio zincato; finitura: verniciato; impiego: pompa di calore. Incluso: supporti antivibranti SPECIFICHE TECNICHE: lega ferrosa acciaio zincato a caldo RM1 Struttura di contenimento di lega alluminio Peraluman; geometria: pannelli; impiego: pompa di calore SPECIFICHE TECNICHE: smontabile | RISORSA MATERIALE | IMPIANTI MECCANICI PRODUZIONE | SISTEMI | POMPA DI CALORE | MATERIALE GENERICO NON RILEVANTE | [6 empty] | 000000000 | NUOVA VOCE | nd | condensata ad aria | [9 empty] | RM.77.00.20.Za001.0000.- - RM.73.00.00.Za001.0010.- - RM.66.10.10.Zb010.1000.- - RM.65.10.40.Sb003.0000.- - RM.65.00.20.Za001.0500.- - RM.65.15.42.Sa004.0000.- - RM.65.00.25.Za001.0250.- - | 1 | cad | nd | riscaldamento aria - raffrescamento aria - | package aria per esterno - | materiale generico non rilevante | potenza termica [kWt] = 151.0 ÷ 170.0 nd - potenza frigorifera [kWf] = 141.0 ÷ 160.0 nd - | n° minimo compressori [-] = 4.0 nd nd nd - |  | ventilatori centrifughi - | nd - | con compressore alternativo ermetico; ad inversione di ciclo; refrigerante HFC R-407c; versione standard con pressione sonora massima [dB(A)] = 85 a distanza [m] = 1; potenza frigorifera misurata con temperatura acqua [°C] = 12 ÷ 7 e temperatura aria [°C] = 35; potenza termica misurata con temperatura acqua [°C] = 40 ÷ 45 e temperatura aria [°C] = 7; prestazioni misurate con pressione statica utile ventilatori [Pa] = 250 | nd - | nd - | nd - | nd | nd - | NO |  |  |  |  | nd |  |  |  |  | nd | nd | nd |  | nd | nd | nd | valvola d'inversione di ciclo; circuito frigorifero completo di accessori; carica di refrigerante e olio | nd | nd | NO | NO
LOM251.RM.66.00.30.Za001.0415.- | Pompa di calore condensata ad aria; geometria: ventilatori centrifughi; funzione: riscaldamento aria ¦ raffrescamento aria; impiego: package aria per esterno; potenza frigorifera [kWf] = 161 ÷ 200 ¦ potenza termica [kWt] = 171 ÷ 220; n° minimo compressori [-] = 4. Componenti: compressore d'aria scroll, scambiatore di calore, batteria ad aria, sistema di controllo a microprocessore, quadro elettrico, basamento, struttura di contenimento. Incluso: valvola d'inversione di ciclo; circuito frigorifero completo di accessori; carica di refrigerante e olio SPECIFICHE TECNICHE: con compressore scroll ermetico; ad inversione di ciclo; refrigerante HFC R-407c; versione standard con pressione sonora massima [dB(A)] = 85 a distanza [m] = 1; potenza frigorifera misurata con temperatura acqua [°C] = 12 ÷ 7 e temperatura aria [°C] = 35; potenza termica misurata con temperatura acqua [°C] = 40 ÷ 45 e temperatura aria [°C] = 7; prestazioni misurate con pressione statica utile ventilatori [Pa] = 250 RM1 Compressore d'aria scroll; geometria: ermetico; impiego: pompa di calore SPECIFICHE TECNICHE: più di un elemento RM1 Scambiatore di calore; geometria: a fascio tubiero; impiego: pompa di calore. Incluso: resistenza antigelo SPECIFICHE TECNICHE: più di un elemento; sostituibile con uno scambiatore di calore a piastra con le stesse caratteristiche RM1 Batteria ad aria di materiale mix rame-alluminio; impiego: pompa di calore. Incluso: ventilatori SPECIFICHE TECNICHE: più di un elemento RM1 Sistema di controllo a microprocessore; impiego: pompa di calore. Incluso: display; strumentazione di regolazione e controllo SPECIFICHE TECNICHE: schema sinottico; interfacciabile con sistemi esterni di supervisione RM1 Quadro elettrico; geometria: doppia chiusura; impiego: pompa di calore. Incluso: sezionatore generale; cablaggi a valle RM1 Basamento di lega ferrosa acciaio zincato; finitura: verniciato; impiego: pompa di calore. Incluso: supporti antivibranti SPECIFICHE TECNICHE: lega ferrosa acciaio zincato a caldo RM1 Struttura di contenimento di lega alluminio Peraluman; geometria: pannelli; impiego: pompa di calore SPECIFICHE TECNICHE: smontabile | 1 cad | 43520.15 | 34403.28 | 0 | RM.66.00.30.Za001.0415.- | Pompa di calore condensata ad aria; geometria: ventilatori centrifughi; funzione: riscaldamento aria ¦ raffrescamento aria; impiego: package aria per esterno; potenza frigorifera [kWf] = 161 ÷ 200 ¦ potenza termica [kWt] = 171 ÷ 220; n° minimo compressori [-] = 4. Componenti: compressore d'aria scroll, scambiatore di calore, batteria ad aria, sistema di controllo a microprocessore, quadro elettrico, basamento, struttura di contenimento. Incluso: valvola d'inversione di ciclo; circuito frigorifero completo di accessori; carica di refrigerante e olio SPECIFICHE TECNICHE: con compressore scroll ermetico; ad inversione di ciclo; refrigerante HFC R-407c; versione standard con pressione sonora massima [dB(A)] = 85 a distanza [m] = 1; potenza frigorifera misurata con temperatura acqua [°C] = 12 ÷ 7 e temperatura aria [°C] = 35; potenza termica misurata con temperatura acqua [°C] = 40 ÷ 45 e temperatura aria [°C] = 7; prestazioni misurate con pressione statica utile ventilatori [Pa] = 250 | RM1 Compressore d'aria scroll; geometria: ermetico; impiego: pompa di calore SPECIFICHE TECNICHE: più di un elemento RM1 Scambiatore di calore; geometria: a fascio tubiero; impiego: pompa di calore. Incluso: resistenza antigelo SPECIFICHE TECNICHE: più di un elemento; sostituibile con uno scambiatore di calore a piastra con le stesse caratteristiche RM1 Batteria ad aria di materiale mix rame-alluminio; impiego: pompa di calore. Incluso: ventilatori SPECIFICHE TECNICHE: più di un elemento RM1 Sistema di controllo a microprocessore; impiego: pompa di calore. Incluso: display; strumentazione di regolazione e controllo SPECIFICHE TECNICHE: schema sinottico; interfacciabile con sistemi esterni di supervisione RM1 Quadro elettrico; geometria: doppia chiusura; impiego: pompa di calore. Incluso: sezionatore generale; cablaggi a valle RM1 Basamento di lega ferrosa acciaio zincato; finitura: verniciato; impiego: pompa di calore. Incluso: supporti antivibranti SPECIFICHE TECNICHE: lega ferrosa acciaio zincato a caldo RM1 Struttura di contenimento di lega alluminio Peraluman; geometria: pannelli; impiego: pompa di calore SPECIFICHE TECNICHE: smontabile | RISORSA MATERIALE | IMPIANTI MECCANICI PRODUZIONE | SISTEMI | POMPA DI CALORE | MATERIALE GENERICO NON RILEVANTE | [6 empty] | MM.02.060.0010.n | Pompe di calore condensate ad aria con ventilatori centrifughi ad inversione di ciclo, in esecuzione "package" per esterno, composte da: compressori; scambiatori a fascio tubiero o a piastra completi di resistenza antigelo; batterie d'aria in rame-alluminio complete di ventilatori; valvola d'inversione di ciclo; circuito frigorifero completo di accessori; carica di refrigerante e olio; sistema di controllo a microprocessore con display e schema sinottico, interfacciabile con sistemi esterni di supervisione, completo di strumentazione di regolazione e controllo; quadro elettrico a doppia chiusura con sezionatore generale e cablaggi a valle; basamento in acciaio zincato a caldo e verniciato completo di supporti antivibranti; pannellatura di contenimento in peralluman smontabile. - oltre 160 fino a 200 kWf - oltre 170 fino a 220 kWt - n° 4 - 250 Pa | nd | condensata ad aria | [9 empty] | RM.77.00.20.Za001.0000.- - RM.73.00.00.Za001.0010.- - RM.66.10.10.Zb010.1000.- - RM.65.10.40.Sb003.0000.- - RM.65.00.20.Za001.0500.- - RM.65.15.42.Sa004.0000.- - RM.65.00.25.Za001.0750.- - | 1 | cad | nd | riscaldamento aria - raffrescamento aria - | package aria per esterno - | materiale generico non rilevante | potenza frigorifera [kWf] = 161.0 ÷ 200.0 nd - potenza termica [kWt] = 171.0 ÷ 220.0 nd - | n° minimo compressori [-] = 4.0 nd nd nd - |  | ventilatori centrifughi - | nd - | con compressore scroll ermetico; ad inversione di ciclo; refrigerante HFC R-407c; versione standard con pressione sonora massima [dB(A)] = 85 a distanza [m] = 1; potenza frigorifera misurata con temperatura acqua [°C] = 12 ÷ 7 e temperatura aria [°C] = 35; potenza termica misurata con temperatura acqua [°C] = 40 ÷ 45 e temperatura aria [°C] = 7; prestazioni misurate con pressione statica utile ventilatori [Pa] = 250 | nd - | nd - | nd - | nd | nd - | NO |  |  |  |  | nd |  |  |  |  | nd | nd | nd |  | nd | nd | nd | valvola d'inversione di ciclo; circuito frigorifero completo di accessori; carica di refrigerante e olio | nd | nd | NO | NO
LOM251.RM.66.00.30.Za001.0420.- | Pompa di calore condensata ad aria; geometria: ventilatori centrifughi; funzione: riscaldamento aria ¦ raffrescamento aria; impiego: package aria per esterno; potenza frigorifera [kWf] = 161 ÷ 200 ¦ potenza termica [kWt] = 171 ÷ 220; n° minimo compressori [-] = 4. Componenti: compressore d'aria alternativo, scambiatore di calore, batteria ad aria, sistema di controllo a microprocessore, quadro elettrico, basamento, struttura di contenimento. Incluso: valvola d'inversione di ciclo; circuito frigorifero completo di accessori; carica di refrigerante e olio SPECIFICHE TECNICHE: con compressore alternativo ermetico; ad inversione di ciclo; refrigerante HFC R-407c; versione standard con pressione sonora massima [dB(A)] = 85 a distanza [m] = 1; potenza frigorifera misurata con temperatura acqua [°C] = 12 ÷ 7 e temperatura aria [°C] = 35; potenza termica misurata con temperatura acqua [°C] = 40 ÷ 45 e temperatura aria [°C] = 7; prestazioni misurate con pressione statica utile ventilatori [Pa] = 250 RM1 Compressore d'aria alternativo; geometria: ermetico; impiego: pompa di calore SPECIFICHE TECNICHE: più di un elemento RM1 Scambiatore di calore; geometria: a fascio tubiero; impiego: pompa di calore. Incluso: resistenza antigelo SPECIFICHE TECNICHE: più di un elemento; sostituibile con uno scambiatore di calore a piastra con le stesse caratteristiche RM1 Batteria ad aria di materiale mix rame-alluminio; impiego: pompa di calore. Incluso: ventilatori SPECIFICHE TECNICHE: più di un elemento RM1 Sistema di controllo a microprocessore; impiego: pompa di calore. Incluso: display; strumentazione di regolazione e controllo SPECIFICHE TECNICHE: schema sinottico; interfacciabile con sistemi esterni di supervisione RM1 Quadro elettrico; geometria: doppia chiusura; impiego: pompa di calore. Incluso: sezionatore generale; cablaggi a valle RM1 Basamento di lega ferrosa acciaio zincato; finitura: verniciato; impiego: pompa di calore. Incluso: supporti antivibranti SPECIFICHE TECNICHE: lega ferrosa acciaio zincato a caldo RM1 Struttura di contenimento di lega alluminio Peraluman; geometria: pannelli; impiego: pompa di calore SPECIFICHE TECNICHE: smontabile | 1 cad | 43520.15 | 34403.28 | 0 | RM.66.00.30.Za001.0420.- | Pompa di calore condensata ad aria; geometria: ventilatori centrifughi; funzione: riscaldamento aria ¦ raffrescamento aria; impiego: package aria per esterno; potenza frigorifera [kWf] = 161 ÷ 200 ¦ potenza termica [kWt] = 171 ÷ 220; n° minimo compressori [-] = 4. Componenti: compressore d'aria alternativo, scambiatore di calore, batteria ad aria, sistema di controllo a microprocessore, quadro elettrico, basamento, struttura di contenimento. Incluso: valvola d'inversione di ciclo; circuito frigorifero completo di accessori; carica di refrigerante e olio SPECIFICHE TECNICHE: con compressore alternativo ermetico; ad inversione di ciclo; refrigerante HFC R-407c; versione standard con pressione sonora massima [dB(A)] = 85 a distanza [m] = 1; potenza frigorifera misurata con temperatura acqua [°C] = 12 ÷ 7 e temperatura aria [°C] = 35; potenza termica misurata con temperatura acqua [°C] = 40 ÷ 45 e temperatura aria [°C] = 7; prestazioni misurate con pressione statica utile ventilatori [Pa] = 250 | RM1 Compressore d'aria alternativo; geometria: ermetico; impiego: pompa di calore SPECIFICHE TECNICHE: più di un elemento RM1 Scambiatore di calore; geometria: a fascio tubiero; impiego: pompa di calore. Incluso: resistenza antigelo SPECIFICHE TECNICHE: più di un elemento; sostituibile con uno scambiatore di calore a piastra con le stesse caratteristiche RM1 Batteria ad aria di materiale mix rame-alluminio; impiego: pompa di calore. Incluso: ventilatori SPECIFICHE TECNICHE: più di un elemento RM1 Sistema di controllo a microprocessore; impiego: pompa di calore. Incluso: display; strumentazione di regolazione e controllo SPECIFICHE TECNICHE: schema sinottico; interfacciabile con sistemi esterni di supervisione RM1 Quadro elettrico; geometria: doppia chiusura; impiego: pompa di calore. Incluso: sezionatore generale; cablaggi a valle RM1 Basamento di lega ferrosa acciaio zincato; finitura: verniciato; impiego: pompa di calore. Incluso: supporti antivibranti SPECIFICHE TECNICHE: lega ferrosa acciaio zincato a caldo RM1 Struttura di contenimento di lega alluminio Peraluman; geometria: pannelli; impiego: pompa di calore SPECIFICHE TECNICHE: smontabile | RISORSA MATERIALE | IMPIANTI MECCANICI PRODUZIONE | SISTEMI | POMPA DI CALORE | MATERIALE GENERICO NON RILEVANTE | [6 empty] | 000000000 | NUOVA VOCE | nd | condensata ad aria | [9 empty] | RM.77.00.20.Za001.0000.- - RM.73.00.00.Za001.0010.- - RM.66.10.10.Zb010.1000.- - RM.65.10.40.Sb003.0000.- - RM.65.00.20.Za001.0500.- - RM.65.15.42.Sa004.0000.- - RM.65.00.25.Za001.0250.- - | 1 | cad | nd | riscaldamento aria - raffrescamento aria - | package aria per esterno - | materiale generico non rilevante | potenza frigorifera [kWf] = 161.0 ÷ 200.0 nd - potenza termica [kWt] = 171.0 ÷ 220.0 nd - | n° minimo compressori [-] = 4.0 nd nd nd - |  | ventilatori centrifughi - | nd - | con compressore alternativo ermetico; ad inversione di ciclo; refrigerante HFC R-407c; versione standard con pressione sonora massima [dB(A)] = 85 a distanza [m] = 1; potenza frigorifera misurata con temperatura acqua [°C] = 12 ÷ 7 e temperatura aria [°C] = 35; potenza termica misurata con temperatura acqua [°C] = 40 ÷ 45 e temperatura aria [°C] = 7; prestazioni misurate con pressione statica utile ventilatori [Pa] = 250 | nd - | nd - | nd - | nd | nd - | NO |  |  |  |  | nd |  |  |  |  | nd | nd | nd |  | nd | nd | nd | valvola d'inversione di ciclo; circuito frigorifero completo di accessori; carica di refrigerante e olio | nd | nd | NO | NO
LOM251.RM.66.00.30.Za001.0425.- | Pompa di calore condensata ad aria; geometria: ventilatori centrifughi; funzione: riscaldamento aria ¦ raffrescamento aria; impiego: package aria per esterno; potenza frigorifera [kWf] = 201 ÷ 250 ¦ potenza termica [kWt] = 221 ÷ 270; n° minimo compressori [-] = 4. Componenti: compressore d'aria scroll, scambiatore di calore, batteria ad aria, sistema di controllo a microprocessore, quadro elettrico, basamento, struttura di contenimento. Incluso: valvola d'inversione di ciclo; circuito frigorifero completo di accessori; carica di refrigerante e olio SPECIFICHE TECNICHE: con compressore scroll ermetico; ad inversione di ciclo; refrigerante HFC R-407c; versione standard con pressione sonora massima [dB(A)] = 85 a distanza [m] = 1; potenza frigorifera misurata con temperatura acqua [°C] = 12 ÷ 7 e temperatura aria [°C] = 35; potenza termica misurata con temperatura acqua [°C] = 40 ÷ 45 e temperatura aria [°C] = 7; prestazioni misurate con pressione statica utile ventilatori [Pa] = 250 RM1 Compressore d'aria scroll; geometria: ermetico; impiego: pompa di calore SPECIFICHE TECNICHE: più di un elemento RM1 Scambiatore di calore; geometria: a fascio tubiero; impiego: pompa di calore. Incluso: resistenza antigelo SPECIFICHE TECNICHE: più di un elemento; sostituibile con uno scambiatore di calore a piastra con le stesse caratteristiche RM1 Batteria ad aria di materiale mix rame-alluminio; impiego: pompa di calore. Incluso: ventilatori SPECIFICHE TECNICHE: più di un elemento RM1 Sistema di controllo a microprocessore; impiego: pompa di calore. Incluso: display; strumentazione di regolazione e controllo SPECIFICHE TECNICHE: schema sinottico; interfacciabile con sistemi esterni di supervisione RM1 Quadro elettrico; geometria: doppia chiusura; impiego: pompa di calore. Incluso: sezionatore generale; cablaggi a valle RM1 Basamento di lega ferrosa acciaio zincato; finitura: verniciato; impiego: pompa di calore. Incluso: supporti antivibranti SPECIFICHE TECNICHE: lega ferrosa acciaio zincato a caldo RM1 Struttura di contenimento di lega alluminio Peraluman; geometria: pannelli; impiego: pompa di calore SPECIFICHE TECNICHE: smontabile | 1 cad | 51135.67 | 40423.45 | 0 | RM.66.00.30.Za001.0425.- | Pompa di calore condensata ad aria; geometria: ventilatori centrifughi; funzione: riscaldamento aria ¦ raffrescamento aria; impiego: package aria per esterno; potenza frigorifera [kWf] = 201 ÷ 250 ¦ potenza termica [kWt] = 221 ÷ 270; n° minimo compressori [-] = 4. Componenti: compressore d'aria scroll, scambiatore di calore, batteria ad aria, sistema di controllo a microprocessore, quadro elettrico, basamento, struttura di contenimento. Incluso: valvola d'inversione di ciclo; circuito frigorifero completo di accessori; carica di refrigerante e olio SPECIFICHE TECNICHE: con compressore scroll ermetico; ad inversione di ciclo; refrigerante HFC R-407c; versione standard con pressione sonora massima [dB(A)] = 85 a distanza [m] = 1; potenza frigorifera misurata con temperatura acqua [°C] = 12 ÷ 7 e temperatura aria [°C] = 35; potenza termica misurata con temperatura acqua [°C] = 40 ÷ 45 e temperatura aria [°C] = 7; prestazioni misurate con pressione statica utile ventilatori [Pa] = 250 | RM1 Compressore d'aria scroll; geometria: ermetico; impiego: pompa di calore SPECIFICHE TECNICHE: più di un elemento RM1 Scambiatore di calore; geometria: a fascio tubiero; impiego: pompa di calore. Incluso: resistenza antigelo SPECIFICHE TECNICHE: più di un elemento; sostituibile con uno scambiatore di calore a piastra con le stesse caratteristiche RM1 Batteria ad aria di materiale mix rame-alluminio; impiego: pompa di calore. Incluso: ventilatori SPECIFICHE TECNICHE: più di un elemento RM1 Sistema di controllo a microprocessore; impiego: pompa di calore. Incluso: display; strumentazione di regolazione e controllo SPECIFICHE TECNICHE: schema sinottico; interfacciabile con sistemi esterni di supervisione RM1 Quadro elettrico; geometria: doppia chiusura; impiego: pompa di calore. Incluso: sezionatore generale; cablaggi a valle RM1 Basamento di lega ferrosa acciaio zincato; finitura: verniciato; impiego: pompa di calore. Incluso: supporti antivibranti SPECIFICHE TECNICHE: lega ferrosa acciaio zincato a caldo RM1 Struttura di contenimento di lega alluminio Peraluman; geometria: pannelli; impiego: pompa di calore SPECIFICHE TECNICHE: smontabile | RISORSA MATERIALE | IMPIANTI MECCANICI PRODUZIONE | SISTEMI | POMPA DI CALORE | MATERIALE GENERICO NON RILEVANTE | [6 empty] | MM.02.060.0010.o | Pompe di calore condensate ad aria con ventilatori centrifughi ad inversione di ciclo, in esecuzione "package" per esterno, composte da: compressori; scambiatori a fascio tubiero o a piastra completi di resistenza antigelo; batterie d'aria in rame-alluminio complete di ventilatori; valvola d'inversione di ciclo; circuito frigorifero completo di accessori; carica di refrigerante e olio; sistema di controllo a microprocessore con display e schema sinottico, interfacciabile con sistemi esterni di supervisione, completo di strumentazione di regolazione e controllo; quadro elettrico a doppia chiusura con sezionatore generale e cablaggi a valle; basamento in acciaio zincato a caldo e verniciato completo di supporti antivibranti; pannellatura di contenimento in peralluman smontabile. - oltre 200 fino a 250 kWf - oltre 220 fino a 270 kWt - n° 4 - 250 Pa | nd | condensata ad aria | [9 empty] | RM.77.00.20.Za001.0000.- - RM.73.00.00.Za001.0010.- - RM.66.10.10.Zb010.1000.- - RM.65.10.40.Sb003.0000.- - RM.65.00.20.Za001.0500.- - RM.65.15.42.Sa004.0000.- - RM.65.00.25.Za001.0750.- - | 1 | cad | nd | riscaldamento aria - raffrescamento aria - | package aria per esterno - | materiale generico non rilevante | potenza termica [kWt] = 221.0 ÷ 270.0 nd - potenza frigorifera [kWf] = 201.0 ÷ 250.0 nd - | n° minimo compressori [-] = 4.0 nd nd nd - |  | ventilatori centrifughi - | nd - | con compressore scroll ermetico; ad inversione di ciclo; refrigerante HFC R-407c; versione standard con pressione sonora massima [dB(A)] = 85 a distanza [m] = 1; potenza frigorifera misurata con temperatura acqua [°C] = 12 ÷ 7 e temperatura aria [°C] = 35; potenza termica misurata con temperatura acqua [°C] = 40 ÷ 45 e temperatura aria [°C] = 7; prestazioni misurate con pressione statica utile ventilatori [Pa] = 250 | nd - | nd - | nd - | nd | nd - | NO |  |  |  |  | nd |  |  |  |  | nd | nd | nd |  | nd | nd | nd | valvola d'inversione di ciclo; circuito frigorifero completo di accessori; carica di refrigerante e olio | nd | nd | NO | NO
LOM251.RM.66.00.30.Za001.0430.- | Pompa di calore condensata ad aria; geometria: ventilatori centrifughi; funzione: riscaldamento aria ¦ raffrescamento aria; impiego: package aria per esterno; potenza frigorifera [kWf] = 201 ÷ 250 ¦ potenza termica [kWt] = 221 ÷ 270; n° minimo compressori [-] = 4. Componenti: compressore d'aria alternativo, scambiatore di calore, batteria ad aria, sistema di controllo a microprocessore, quadro elettrico, basamento, struttura di contenimento. Incluso: valvola d'inversione di ciclo; circuito frigorifero completo di accessori; carica di refrigerante e olio SPECIFICHE TECNICHE: con compressore alternativo ermetico; ad inversione di ciclo; refrigerante HFC R-407c; versione standard con pressione sonora massima [dB(A)] = 85 a distanza [m] = 1; potenza frigorifera misurata con temperatura acqua [°C] = 12 ÷ 7 e temperatura aria [°C] = 35; potenza termica misurata con temperatura acqua [°C] = 40 ÷ 45 e temperatura aria [°C] = 7; prestazioni misurate con pressione statica utile ventilatori [Pa] = 250 RM1 Compressore d'aria alternativo; geometria: ermetico; impiego: pompa di calore SPECIFICHE TECNICHE: più di un elemento RM1 Scambiatore di calore; geometria: a fascio tubiero; impiego: pompa di calore. Incluso: resistenza antigelo SPECIFICHE TECNICHE: più di un elemento; sostituibile con uno scambiatore di calore a piastra con le stesse caratteristiche RM1 Batteria ad aria di materiale mix rame-alluminio; impiego: pompa di calore. Incluso: ventilatori SPECIFICHE TECNICHE: più di un elemento RM1 Sistema di controllo a microprocessore; impiego: pompa di calore. Incluso: display; strumentazione di regolazione e controllo SPECIFICHE TECNICHE: schema sinottico; interfacciabile con sistemi esterni di supervisione RM1 Quadro elettrico; geometria: doppia chiusura; impiego: pompa di calore. Incluso: sezionatore generale; cablaggi a valle RM1 Basamento di lega ferrosa acciaio zincato; finitura: verniciato; impiego: pompa di calore. Incluso: supporti antivibranti SPECIFICHE TECNICHE: lega ferrosa acciaio zincato a caldo RM1 Struttura di contenimento di lega alluminio Peraluman; geometria: pannelli; impiego: pompa di calore SPECIFICHE TECNICHE: smontabile | 1 cad | 51135.67 | 40423.45 | 0 | RM.66.00.30.Za001.0430.- | Pompa di calore condensata ad aria; geometria: ventilatori centrifughi; funzione: riscaldamento aria ¦ raffrescamento aria; impiego: package aria per esterno; potenza frigorifera [kWf] = 201 ÷ 250 ¦ potenza termica [kWt] = 221 ÷ 270; n° minimo compressori [-] = 4. Componenti: compressore d'aria alternativo, scambiatore di calore, batteria ad aria, sistema di controllo a microprocessore, quadro elettrico, basamento, struttura di contenimento. Incluso: valvola d'inversione di ciclo; circuito frigorifero completo di accessori; carica di refrigerante e olio SPECIFICHE TECNICHE: con compressore alternativo ermetico; ad inversione di ciclo; refrigerante HFC R-407c; versione standard con pressione sonora massima [dB(A)] = 85 a distanza [m] = 1; potenza frigorifera misurata con temperatura acqua [°C] = 12 ÷ 7 e temperatura aria [°C] = 35; potenza termica misurata con temperatura acqua [°C] = 40 ÷ 45 e temperatura aria [°C] = 7; prestazioni misurate con pressione statica utile ventilatori [Pa] = 250 | RM1 Compressore d'aria alternativo; geometria: ermetico; impiego: pompa di calore SPECIFICHE TECNICHE: più di un elemento RM1 Scambiatore di calore; geometria: a fascio tubiero; impiego: pompa di calore. Incluso: resistenza antigelo SPECIFICHE TECNICHE: più di un elemento; sostituibile con uno scambiatore di calore a piastra con le stesse caratteristiche RM1 Batteria ad aria di materiale mix rame-alluminio; impiego: pompa di calore. Incluso: ventilatori SPECIFICHE TECNICHE: più di un elemento RM1 Sistema di controllo a microprocessore; impiego: pompa di calore. Incluso: display; strumentazione di regolazione e controllo SPECIFICHE TECNICHE: schema sinottico; interfacciabile con sistemi esterni di supervisione RM1 Quadro elettrico; geometria: doppia chiusura; impiego: pompa di calore. Incluso: sezionatore generale; cablaggi a valle RM1 Basamento di lega ferrosa acciaio zincato; finitura: verniciato; impiego: pompa di calore. Incluso: supporti antivibranti SPECIFICHE TECNICHE: lega ferrosa acciaio zincato a caldo RM1 Struttura di contenimento di lega alluminio Peraluman; geometria: pannelli; impiego: pompa di calore SPECIFICHE TECNICHE: smontabile | RISORSA MATERIALE | IMPIANTI MECCANICI PRODUZIONE | SISTEMI | POMPA DI CALORE | MATERIALE GENERICO NON RILEVANTE | [6 empty] | 000000000 | NUOVA VOCE | nd | condensata ad aria | [9 empty] | RM.77.00.20.Za001.0000.- - RM.73.00.00.Za001.0010.- - RM.66.10.10.Zb010.1000.- - RM.65.10.40.Sb003.0000.- - RM.65.00.20.Za001.0500.- - RM.65.15.42.Sa004.0000.- - RM.65.00.25.Za001.0250.- - | 1 | cad | nd | riscaldamento aria - raffrescamento aria - | package aria per esterno - | materiale generico non rilevante | potenza frigorifera [kWf] = 201.0 ÷ 250.0 nd - potenza termica [kWt] = 221.0 ÷ 270.0 nd - | n° minimo compressori [-] = 4.0 nd nd nd - |  | ventilatori centrifughi - | nd - | con compressore alternativo ermetico; ad inversione di ciclo; refrigerante HFC R-407c; versione standard con pressione sonora massima [dB(A)] = 85 a distanza [m] = 1; potenza frigorifera misurata con temperatura acqua [°C] = 12 ÷ 7 e temperatura aria [°C] = 35; potenza termica misurata con temperatura acqua [°C] = 40 ÷ 45 e temperatura aria [°C] = 7; prestazioni misurate con pressione statica utile ventilatori [Pa] = 250 | nd - | nd - | nd - | nd | nd - | NO |  |  |  |  | nd |  |  |  |  | nd | nd | nd |  | nd | nd | nd | valvola d'inversione di ciclo; circuito frigorifero completo di accessori; carica di refrigerante e olio | nd | nd | NO | NO
LOM251.RM.66.00.35.Sb001.0000.- | Bollitore verticale di lega ferrosa acciaio generico; finitura: colore nero; funzione: riscaldamento acqua; impiego: centrale idrica; produzione minima [l/h] ≤ 300 ¦ pressione massima di esercizio [bar] = 6; temperatura massima di esercizio [°C] = 60 ¦ capacità [l] = 200. Componenti: scambiatore di calore, lastra. Incluso: protezione catodica SPECIFICHE TECNICHE: con smaltatura interna; produzione minima d'acqua calda sanitaria temperatura [°C] = 10 ÷ 45 con temperatura acqua calda primaria [°C] = 80 ÷ 70; coibentazione di fibra minerale lana generico o di plastica poliuretano o in guaina flessibile con guscio in resina sintetica polivinilcloruro (PVC) RM1 Scambiatore di calore di lega rame generico; funzione: per acqua calda; impiego: bollitore. Incluso: fascio tubiero estraibile RM1 Lastra di fibra minerale generico; funzione: coibentazione; impiego: bollitore; spessore [mm] = 50 | 1 cad | 624.59 | 493.75 | 0 | RM.66.00.35.Sb001.0000.- | Bollitore verticale di lega ferrosa acciaio generico; finitura: colore nero; funzione: riscaldamento acqua; impiego: centrale idrica; produzione minima [l/h] ≤ 300 ¦ pressione massima di esercizio [bar] = 6; temperatura massima di esercizio [°C] = 60 ¦ capacità [l] = 200. Componenti: scambiatore di calore, lastra. Incluso: protezione catodica SPECIFICHE TECNICHE: con smaltatura interna; produzione minima d'acqua calda sanitaria temperatura [°C] = 10 ÷ 45 con temperatura acqua calda primaria [°C] = 80 ÷ 70; coibentazione di fibra minerale lana generico o di plastica poliuretano o in guaina flessibile con guscio in resina sintetica polivinilcloruro (PVC) | RM1 Scambiatore di calore di lega rame generico; funzione: per acqua calda; impiego: bollitore. Incluso: fascio tubiero estraibile RM1 Lastra di fibra minerale generico; funzione: coibentazione; impiego: bollitore; spessore [mm] = 50 | RISORSA MATERIALE | IMPIANTI MECCANICI PRODUZIONE | SISTEMI | BOLLITORE | LEGA FERROSA ACCIAIO GENERICO | [6 empty] | MM.03.070.0010.a | Bollitori verticali in acciaio nero con smaltatura interna, pressione d'esercizio max 6 bar, temperatura d'esercizio max 60 °C, scambiatore con fascio tubiero estraibile per acqua calda, coibentazione sp. 50 mm in lana minerale o poliuretano o guaina flessibile con guscio in pvc, corredati di protezione catodica. - scambiatore in rame - 200 l - fino a 300 l/h | nd | verticale | [9 empty] | RM.65.00.20.Sc000.0000.- - RM.12.10.05.Od000.0005.- - | 1 | cad | nd | riscaldamento acqua - | centrale idrica - | lega ferrosa acciaio generico | pressione massima di esercizio [bar] = 6.0 nd nd nd - produzione minima [l/h] ≤ 300.0 nd nd nd - | temperatura massima di esercizio [°C] = 60.0 nd nd nd - capacità [l] = 200.0 nd nd nd - |  | nd - | nd - | con smaltatura interna; produzione minima d'acqua calda sanitaria temperatura [°C] = 10 ÷ 45 con temperatura acqua calda primaria [°C] = 80 ÷ 70; coibentazione di fibra minerale lana generico o di plastica poliuretano o in guaina flessibile con guscio in resina sintetica polivinilcloruro (PVC) | nd - | colore nero - | nd - | nd | nd - | NO |  |  |  |  | nd |  |  |  |  | nd | nd | nd |  | nd | nd | nd | protezione catodica | nd | nd | NO | NO
LOM251.RM.66.00.35.Sb001.0005.a | Bollitore verticale di lega ferrosa acciaio generico; finitura: colore nero; funzione: riscaldamento acqua; impiego: centrale idrica; produzione minima [l/h] ≤ 450 ¦ pressione massima di esercizio [bar] = 6; temperatura massima di esercizio [°C] = 60 ¦ capacità [l] = 300. Componenti: scambiatore di calore, lastra. Incluso: protezione catodica SPECIFICHE TECNICHE: con smaltatura interna; scambiatore con fascio tubiero estraibile per acqua calda; produzione minima d'acqua calda sanitaria da [°C] = 10 ÷ 45 con acqua calda primaria [°C] = 80 ÷ 70; coibentazione di fibra minerale lana generico o di plastica poliuretano o in guaina flessibile con guscio in resina sintetica polivinilcloruro (PVC) RM1 Scambiatore di calore di lega rame generico; funzione: per acqua calda; impiego: bollitore. Incluso: fascio tubiero estraibile RM1 Lastra di fibra minerale generico; funzione: coibentazione; impiego: bollitore; spessore [mm] = 50 | 1 cad | 725.29 | 573.35 | 0 | RM.66.00.35.Sb001.0005.a | Bollitore verticale di lega ferrosa acciaio generico; finitura: colore nero; funzione: riscaldamento acqua; impiego: centrale idrica; produzione minima [l/h] ≤ 450 ¦ pressione massima di esercizio [bar] = 6; temperatura massima di esercizio [°C] = 60 ¦ capacità [l] = 300. Componenti: scambiatore di calore, lastra. Incluso: protezione catodica SPECIFICHE TECNICHE: con smaltatura interna; scambiatore con fascio tubiero estraibile per acqua calda; produzione minima d'acqua calda sanitaria da [°C] = 10 ÷ 45 con acqua calda primaria [°C] = 80 ÷ 70; coibentazione di fibra minerale lana generico o di plastica poliuretano o in guaina flessibile con guscio in resina sintetica polivinilcloruro (PVC) | RM1 Scambiatore di calore di lega rame generico; funzione: per acqua calda; impiego: bollitore. Incluso: fascio tubiero estraibile RM1 Lastra di fibra minerale generico; funzione: coibentazione; impiego: bollitore; spessore [mm] = 50 | RISORSA MATERIALE | IMPIANTI MECCANICI PRODUZIONE | SISTEMI | BOLLITORE | LEGA FERROSA ACCIAIO GENERICO | [6 empty] | MM.03.070.0010.b | Bollitori verticali in acciaio nero con smaltatura interna, pressione d'esercizio max 6 bar, temperatura d'esercizio max 60 °C, scambiatore con fascio tubiero estraibile per acqua calda, coibentazione sp. 50 mm in lana minerale o poliuretano o guaina flessibile con guscio in pvc, corredati di protezione catodica. - scambiatore in rame - 300 l - fino a 450 l/h | nd | verticale | [9 empty] | RM.65.00.20.Sc000.0000.- - RM.12.10.05.Od000.0005.- - | 1 | cad | nd | riscaldamento acqua - | centrale idrica - | lega ferrosa acciaio generico | pressione massima di esercizio [bar] = 6.0 nd nd nd - produzione minima [l/h] ≤ 450.0 nd nd nd - | temperatura massima di esercizio [°C] = 60.0 nd nd nd - capacità [l] = 300.0 nd nd nd - |  | nd - | nd - | con smaltatura interna; scambiatore con fascio tubiero estraibile per acqua calda; produzione minima d'acqua calda sanitaria da [°C] = 10 ÷ 45 con acqua calda primaria [°C] = 80 ÷ 70; coibentazione di fibra minerale lana generico o di plastica poliuretano o in guaina flessibile con guscio in resina sintetica polivinilcloruro (PVC) | nd - | colore nero - | nd - | nd | nd - | NO |  |  |  |  | nd |  |  |  |  | nd | nd | nd |  | nd | nd | nd | protezione catodica | nd | nd | NO | NO
LOM251.RM.66.00.35.Sb001.0005.b | Bollitore verticale di lega ferrosa acciaio generico; finitura: colore nero; funzione: riscaldamento acqua; impiego: centrale idrica; produzione minima [l/h] ≤ 600 ¦ pressione massima di esercizio [bar] = 6; temperatura massima di esercizio [°C] = 60 ¦ capacità [l] = 500. Componenti: scambiatore di calore, lastra. Incluso: protezione catodica SPECIFICHE TECNICHE: con smaltatura interna; scambiatore con fascio tubiero estraibile per acqua calda; produzione minima d'acqua calda sanitaria da [°C] = 10 ÷ 45 con acqua calda primaria [°C] = 80 ÷ 70; coibentazione di fibra minerale lana generico o di plastica poliuretano o in guaina flessibile con guscio in resina sintetica polivinilcloruro (PVC) RM1 Scambiatore di calore di lega rame generico; funzione: per acqua calda; impiego: bollitore. Incluso: fascio tubiero estraibile RM1 Lastra di fibra minerale generico; funzione: coibentazione; impiego: bollitore; spessore [mm] = 50 | 1 cad | 913.01 | 721.75 | 0 | RM.66.00.35.Sb001.0005.b | Bollitore verticale di lega ferrosa acciaio generico; finitura: colore nero; funzione: riscaldamento acqua; impiego: centrale idrica; produzione minima [l/h] ≤ 600 ¦ pressione massima di esercizio [bar] = 6; temperatura massima di esercizio [°C] = 60 ¦ capacità [l] = 500. Componenti: scambiatore di calore, lastra. Incluso: protezione catodica SPECIFICHE TECNICHE: con smaltatura interna; scambiatore con fascio tubiero estraibile per acqua calda; produzione minima d'acqua calda sanitaria da [°C] = 10 ÷ 45 con acqua calda primaria [°C] = 80 ÷ 70; coibentazione di fibra minerale lana generico o di plastica poliuretano o in guaina flessibile con guscio in resina sintetica polivinilcloruro (PVC) | RM1 Scambiatore di calore di lega rame generico; funzione: per acqua calda; impiego: bollitore. Incluso: fascio tubiero estraibile RM1 Lastra di fibra minerale generico; funzione: coibentazione; impiego: bollitore; spessore [mm] = 50 | RISORSA MATERIALE | IMPIANTI MECCANICI PRODUZIONE | SISTEMI | BOLLITORE | LEGA FERROSA ACCIAIO GENERICO | [6 empty] | MM.03.070.0010.c | Bollitori verticali in acciaio nero con smaltatura interna, pressione d'esercizio max 6 bar, temperatura d'esercizio max 60 °C, scambiatore con fascio tubiero estraibile per acqua calda, coibentazione sp. 50 mm in lana minerale o poliuretano o guaina flessibile con guscio in pvc, corredati di protezione catodica. - scambiatore in rame - 500 l - fino a 600 l/h | nd | verticale | [9 empty] | RM.65.00.20.Sc000.0000.- - RM.12.10.05.Od000.0005.- - | 1 | cad | nd | riscaldamento acqua - | centrale idrica - | lega ferrosa acciaio generico | produzione minima [l/h] ≤ 600.0 nd nd nd - pressione massima di esercizio [bar] = 6.0 nd nd nd - | temperatura massima di esercizio [°C] = 60.0 nd nd nd - capacità [l] = 500.0 nd nd nd - |  | nd - | nd - | con smaltatura interna; scambiatore con fascio tubiero estraibile per acqua calda; produzione minima d'acqua calda sanitaria da [°C] = 10 ÷ 45 con acqua calda primaria [°C] = 80 ÷ 70; coibentazione di fibra minerale lana generico o di plastica poliuretano o in guaina flessibile con guscio in resina sintetica polivinilcloruro (PVC) | nd - | colore nero - | nd - | nd | nd - | NO |  |  |  |  | nd |  |  |  |  | nd | nd | nd |  | nd | nd | nd | protezione catodica | nd | nd | NO | NO
LOM251.RM.66.00.35.Sb001.0005.c | Bollitore verticale di lega ferrosa acciaio generico; finitura: colore nero; funzione: riscaldamento acqua; impiego: centrale idrica; produzione minima [l/h] ≤ 900 ¦ pressione massima di esercizio [bar] = 6; temperatura massima di esercizio [°C] = 60 ¦ capacità [l] = 750. Componenti: scambiatore di calore, lastra. Incluso: protezione catodica SPECIFICHE TECNICHE: con smaltatura interna; scambiatore con fascio tubiero estraibile per acqua calda; produzione minima d'acqua calda sanitaria da [°C] = 10 ÷ 45 con acqua calda primaria [°C] = 80 ÷ 70; coibentazione di fibra minerale lana generico o di plastica poliuretano o in guaina flessibile con guscio in resina sintetica polivinilcloruro (PVC) RM1 Scambiatore di calore di lega rame generico; funzione: per acqua calda; impiego: bollitore. Incluso: fascio tubiero estraibile RM1 Lastra di fibra minerale generico; funzione: coibentazione; impiego: bollitore; spessore [mm] = 50 | 1 cad | 1177.53 | 930.85 | 0 | RM.66.00.35.Sb001.0005.c | Bollitore verticale di lega ferrosa acciaio generico; finitura: colore nero; funzione: riscaldamento acqua; impiego: centrale idrica; produzione minima [l/h] ≤ 900 ¦ pressione massima di esercizio [bar] = 6; temperatura massima di esercizio [°C] = 60 ¦ capacità [l] = 750. Componenti: scambiatore di calore, lastra. Incluso: protezione catodica SPECIFICHE TECNICHE: con smaltatura interna; scambiatore con fascio tubiero estraibile per acqua calda; produzione minima d'acqua calda sanitaria da [°C] = 10 ÷ 45 con acqua calda primaria [°C] = 80 ÷ 70; coibentazione di fibra minerale lana generico o di plastica poliuretano o in guaina flessibile con guscio in resina sintetica polivinilcloruro (PVC) | RM1 Scambiatore di calore di lega rame generico; funzione: per acqua calda; impiego: bollitore. Incluso: fascio tubiero estraibile RM1 Lastra di fibra minerale generico; funzione: coibentazione; impiego: bollitore; spessore [mm] = 50 | RISORSA MATERIALE | IMPIANTI MECCANICI PRODUZIONE | SISTEMI | BOLLITORE | LEGA FERROSA ACCIAIO GENERICO | [6 empty] | MM.03.070.0010.d | Bollitori verticali in acciaio nero con smaltatura interna, pressione d'esercizio max 6 bar, temperatura d'esercizio max 60 °C, scambiatore con fascio tubiero estraibile per acqua calda, coibentazione sp. 50 mm in lana minerale o poliuretano o guaina flessibile con guscio in pvc, corredati di protezione catodica. - scambiatore in rame - 750 l - fino a 900 l/h | nd | verticale | [9 empty] | RM.65.00.20.Sc000.0000.- - RM.12.10.05.Od000.0005.- - | 1 | cad | nd | riscaldamento acqua - | centrale idrica - | lega ferrosa acciaio generico | pressione massima di esercizio [bar] = 6.0 nd nd nd - produzione minima [l/h] ≤ 900.0 nd nd nd - | temperatura massima di esercizio [°C] = 60.0 nd nd nd - capacità [l] = 750.0 nd nd nd - |  | nd - | nd - | con smaltatura interna; scambiatore con fascio tubiero estraibile per acqua calda; produzione minima d'acqua calda sanitaria da [°C] = 10 ÷ 45 con acqua calda primaria [°C] = 80 ÷ 70; coibentazione di fibra minerale lana generico o di plastica poliuretano o in guaina flessibile con guscio in resina sintetica polivinilcloruro (PVC) | nd - | colore nero - | nd - | nd | nd - | NO |  |  |  |  | nd |  |  |  |  | nd | nd | nd |  | nd | nd | nd | protezione catodica | nd | nd | NO | NO
LOM251.RM.66.00.35.Sb001.0005.d | Bollitore verticale di lega ferrosa acciaio generico; finitura: colore nero; funzione: riscaldamento acqua; impiego: centrale idrica; produzione minima [l/h] ≤ 1200 ¦ pressione massima di esercizio [bar] = 6; temperatura massima di esercizio [°C] = 60 ¦ capacità [l] = 1000. Componenti: scambiatore di calore, lastra. Incluso: protezione catodica SPECIFICHE TECNICHE: con smaltatura interna; scambiatore con fascio tubiero estraibile per acqua calda; produzione minima d'acqua calda sanitaria da [°C] = 10 ÷ 45 con acqua calda primaria [°C] = 80 ÷ 70; coibentazione di fibra minerale lana generico o di plastica poliuretano o in guaina flessibile con guscio in resina sintetica polivinilcloruro (PVC) RM1 Scambiatore di calore di lega rame generico; funzione: per acqua calda; impiego: bollitore. Incluso: fascio tubiero estraibile RM1 Lastra di fibra minerale generico; funzione: coibentazione; impiego: bollitore; spessore [mm] = 50 | 1 cad | 1339.65 | 1059.01 | 0 | RM.66.00.35.Sb001.0005.d | Bollitore verticale di lega ferrosa acciaio generico; finitura: colore nero; funzione: riscaldamento acqua; impiego: centrale idrica; produzione minima [l/h] ≤ 1200 ¦ pressione massima di esercizio [bar] = 6; temperatura massima di esercizio [°C] = 60 ¦ capacità [l] = 1000. Componenti: scambiatore di calore, lastra. Incluso: protezione catodica SPECIFICHE TECNICHE: con smaltatura interna; scambiatore con fascio tubiero estraibile per acqua calda; produzione minima d'acqua calda sanitaria da [°C] = 10 ÷ 45 con acqua calda primaria [°C] = 80 ÷ 70; coibentazione di fibra minerale lana generico o di plastica poliuretano o in guaina flessibile con guscio in resina sintetica polivinilcloruro (PVC) | RM1 Scambiatore di calore di lega rame generico; funzione: per acqua calda; impiego: bollitore. Incluso: fascio tubiero estraibile RM1 Lastra di fibra minerale generico; funzione: coibentazione; impiego: bollitore; spessore [mm] = 50 | RISORSA MATERIALE | IMPIANTI MECCANICI PRODUZIONE | SISTEMI | BOLLITORE | LEGA FERROSA ACCIAIO GENERICO | [6 empty] | MM.03.070.0010.e | Bollitori verticali in acciaio nero con smaltatura interna, pressione d'esercizio max 6 bar, temperatura d'esercizio max 60 °C, scambiatore con fascio tubiero estraibile per acqua calda, coibentazione sp. 50 mm in lana minerale o poliuretano o guaina flessibile con guscio in pvc, corredati di protezione catodica. - scambiatore in rame - 1000 l - fino a 1200 l/h | nd | verticale | [9 empty] | RM.65.00.20.Sc000.0000.- - RM.12.10.05.Od000.0005.- - | 1 | cad | nd | riscaldamento acqua - | centrale idrica - | lega ferrosa acciaio generico | pressione massima di esercizio [bar] = 6.0 nd nd nd - produzione minima [l/h] ≤ 1200.0 nd nd nd - | temperatura massima di esercizio [°C] = 60.0 nd nd nd - capacità [l] = 1000.0 nd nd nd - |  | nd - | nd - | con smaltatura interna; scambiatore con fascio tubiero estraibile per acqua calda; produzione minima d'acqua calda sanitaria da [°C] = 10 ÷ 45 con acqua calda primaria [°C] = 80 ÷ 70; coibentazione di fibra minerale lana generico o di plastica poliuretano o in guaina flessibile con guscio in resina sintetica polivinilcloruro (PVC) | nd - | colore nero - | nd - | nd | nd - | NO |  |  |  |  | nd |  |  |  |  | nd | nd | nd |  | nd | nd | nd | protezione catodica | nd | nd | NO | NO
LOM251.RM.66.00.35.Sb001.0005.e | Bollitore verticale di lega ferrosa acciaio generico; finitura: colore nero; funzione: riscaldamento acqua; impiego: centrale idrica; produzione minima [l/h] ≤ 1800 ¦ pressione massima di esercizio [bar] = 6; temperatura massima di esercizio [°C] = 60 ¦ capacità [l] = 1500. Componenti: scambiatore di calore, lastra. Incluso: protezione catodica SPECIFICHE TECNICHE: con smaltatura interna; scambiatore con fascio tubiero estraibile per acqua calda; produzione minima d'acqua calda sanitaria da [°C] = 10 ÷ 45 con acqua calda primaria [°C] = 80 ÷ 70; coibentazione di fibra minerale lana generico o di plastica poliuretano o in guaina flessibile con guscio in resina sintetica polivinilcloruro (PVC) RM1 Scambiatore di calore di lega rame generico; funzione: per acqua calda; impiego: bollitore. Incluso: fascio tubiero estraibile RM1 Lastra di fibra minerale generico; funzione: coibentazione; impiego: bollitore; spessore [mm] = 50 | 1 cad | 1669.57 | 1319.82 | 0 | RM.66.00.35.Sb001.0005.e | Bollitore verticale di lega ferrosa acciaio generico; finitura: colore nero; funzione: riscaldamento acqua; impiego: centrale idrica; produzione minima [l/h] ≤ 1800 ¦ pressione massima di esercizio [bar] = 6; temperatura massima di esercizio [°C] = 60 ¦ capacità [l] = 1500. Componenti: scambiatore di calore, lastra. Incluso: protezione catodica SPECIFICHE TECNICHE: con smaltatura interna; scambiatore con fascio tubiero estraibile per acqua calda; produzione minima d'acqua calda sanitaria da [°C] = 10 ÷ 45 con acqua calda primaria [°C] = 80 ÷ 70; coibentazione di fibra minerale lana generico o di plastica poliuretano o in guaina flessibile con guscio in resina sintetica polivinilcloruro (PVC) | RM1 Scambiatore di calore di lega rame generico; funzione: per acqua calda; impiego: bollitore. Incluso: fascio tubiero estraibile RM1 Lastra di fibra minerale generico; funzione: coibentazione; impiego: bollitore; spessore [mm] = 50 | RISORSA MATERIALE | IMPIANTI MECCANICI PRODUZIONE | SISTEMI | BOLLITORE | LEGA FERROSA ACCIAIO GENERICO | [6 empty] | MM.03.070.0010.f | Bollitori verticali in acciaio nero con smaltatura interna, pressione d'esercizio max 6 bar, temperatura d'esercizio max 60 °C, scambiatore con fascio tubiero estraibile per acqua calda, coibentazione sp. 50 mm in lana minerale o poliuretano o guaina flessibile con guscio in pvc, corredati di protezione catodica. - scambiatore in rame - 1500 l - fino a 1800 l/h | nd | verticale | [9 empty] | RM.65.00.20.Sc000.0000.- - RM.12.10.05.Od000.0005.- - | 1 | cad | nd | riscaldamento acqua - | centrale idrica - | lega ferrosa acciaio generico | produzione minima [l/h] ≤ 1800.0 nd nd nd - pressione massima di esercizio [bar] = 6.0 nd nd nd - | temperatura massima di esercizio [°C] = 60.0 nd nd nd - capacità [l] = 1500.0 nd nd nd - |  | nd - | nd - | con smaltatura interna; scambiatore con fascio tubiero estraibile per acqua calda; produzione minima d'acqua calda sanitaria da [°C] = 10 ÷ 45 con acqua calda primaria [°C] = 80 ÷ 70; coibentazione di fibra minerale lana generico o di plastica poliuretano o in guaina flessibile con guscio in resina sintetica polivinilcloruro (PVC) | nd - | colore nero - | nd - | nd | nd - | NO |  |  |  |  | nd |  |  |  |  | nd | nd | nd |  | nd | nd | nd | protezione catodica | nd | nd | NO | NO
LOM251.RM.66.00.35.Sb001.0005.f | Bollitore verticale di lega ferrosa acciaio generico; finitura: colore nero; funzione: riscaldamento acqua; impiego: centrale idrica; produzione minima [l/h] ≤ 2400 ¦ pressione massima di esercizio [bar] = 6; temperatura massima di esercizio [°C] = 60 ¦ capacità [l] = 2000. Componenti: scambiatore di calore, lastra. Incluso: protezione catodica SPECIFICHE TECNICHE: con smaltatura interna; scambiatore con fascio tubiero estraibile per acqua calda; produzione minima d'acqua calda sanitaria da [°C] = 10 ÷ 45 con acqua calda primaria [°C] = 80 ÷ 70; coibentazione di fibra minerale lana generico o di plastica poliuretano o in guaina flessibile con guscio in resina sintetica polivinilcloruro (PVC) RM1 Scambiatore di calore di lega rame generico; funzione: per acqua calda; impiego: bollitore. Incluso: fascio tubiero estraibile RM1 Lastra di fibra minerale generico; funzione: coibentazione; impiego: bollitore; spessore [mm] = 50 | 1 cad | 2057.25 | 1626.29 | 0 | RM.66.00.35.Sb001.0005.f | Bollitore verticale di lega ferrosa acciaio generico; finitura: colore nero; funzione: riscaldamento acqua; impiego: centrale idrica; produzione minima [l/h] ≤ 2400 ¦ pressione massima di esercizio [bar] = 6; temperatura massima di esercizio [°C] = 60 ¦ capacità [l] = 2000. Componenti: scambiatore di calore, lastra. Incluso: protezione catodica SPECIFICHE TECNICHE: con smaltatura interna; scambiatore con fascio tubiero estraibile per acqua calda; produzione minima d'acqua calda sanitaria da [°C] = 10 ÷ 45 con acqua calda primaria [°C] = 80 ÷ 70; coibentazione di fibra minerale lana generico o di plastica poliuretano o in guaina flessibile con guscio in resina sintetica polivinilcloruro (PVC) | RM1 Scambiatore di calore di lega rame generico; funzione: per acqua calda; impiego: bollitore. Incluso: fascio tubiero estraibile RM1 Lastra di fibra minerale generico; funzione: coibentazione; impiego: bollitore; spessore [mm] = 50 | RISORSA MATERIALE | IMPIANTI MECCANICI PRODUZIONE | SISTEMI | BOLLITORE | LEGA FERROSA ACCIAIO GENERICO | [6 empty] | MM.03.070.0010.g | Bollitori verticali in acciaio nero con smaltatura interna, pressione d'esercizio max 6 bar, temperatura d'esercizio max 60 °C, scambiatore con fascio tubiero estraibile per acqua calda, coibentazione sp. 50 mm in lana minerale o poliuretano o guaina flessibile con guscio in pvc, corredati di protezione catodica. - scambiatore in rame - 2000 l - fino a 2400 l/h | nd | verticale | [9 empty] | RM.65.00.20.Sc000.0000.- - RM.12.10.05.Od000.0005.- - | 1 | cad | nd | riscaldamento acqua - | centrale idrica - | lega ferrosa acciaio generico | produzione minima [l/h] ≤ 2400.0 nd nd nd - pressione massima di esercizio [bar] = 6.0 nd nd nd - | temperatura massima di esercizio [°C] = 60.0 nd nd nd - capacità [l] = 2000.0 nd nd nd - |  | nd - | nd - | con smaltatura interna; scambiatore con fascio tubiero estraibile per acqua calda; produzione minima d'acqua calda sanitaria da [°C] = 10 ÷ 45 con acqua calda primaria [°C] = 80 ÷ 70; coibentazione di fibra minerale lana generico o di plastica poliuretano o in guaina flessibile con guscio in resina sintetica polivinilcloruro (PVC) | nd - | colore nero - | nd - | nd | nd - | NO |  |  |  |  | nd |  |  |  |  | nd | nd | nd |  | nd | nd | nd | protezione catodica | nd | nd | NO | NO
LOM251.RM.66.00.35.Sb001.0005.g | Bollitore verticale di lega ferrosa acciaio generico; finitura: colore nero; funzione: riscaldamento acqua; impiego: centrale idrica; produzione minima [l/h] ≤ 3600 ¦ pressione massima di esercizio [bar] = 6; temperatura massima di esercizio [°C] = 60 ¦ capacità [l] = 3000. Componenti: scambiatore di calore, lastra. Incluso: protezione catodica SPECIFICHE TECNICHE: con smaltatura interna; scambiatore con fascio tubiero estraibile per acqua calda; produzione minima d'acqua calda sanitaria da [°C] = 10 ÷ 45 con acqua calda primaria [°C] = 80 ÷ 70; coibentazione di fibra minerale lana generico o di plastica poliuretano o in guaina flessibile con guscio in resina sintetica polivinilcloruro (PVC) RM1 Scambiatore di calore di lega rame generico; funzione: per acqua calda; impiego: bollitore. Incluso: fascio tubiero estraibile RM1 Lastra di fibra minerale generico; funzione: coibentazione; impiego: bollitore; spessore [mm] = 50 | 1 cad | 2714.29 | 2145.69 | 0 | RM.66.00.35.Sb001.0005.g | Bollitore verticale di lega ferrosa acciaio generico; finitura: colore nero; funzione: riscaldamento acqua; impiego: centrale idrica; produzione minima [l/h] ≤ 3600 ¦ pressione massima di esercizio [bar] = 6; temperatura massima di esercizio [°C] = 60 ¦ capacità [l] = 3000. Componenti: scambiatore di calore, lastra. Incluso: protezione catodica SPECIFICHE TECNICHE: con smaltatura interna; scambiatore con fascio tubiero estraibile per acqua calda; produzione minima d'acqua calda sanitaria da [°C] = 10 ÷ 45 con acqua calda primaria [°C] = 80 ÷ 70; coibentazione di fibra minerale lana generico o di plastica poliuretano o in guaina flessibile con guscio in resina sintetica polivinilcloruro (PVC) | RM1 Scambiatore di calore di lega rame generico; funzione: per acqua calda; impiego: bollitore. Incluso: fascio tubiero estraibile RM1 Lastra di fibra minerale generico; funzione: coibentazione; impiego: bollitore; spessore [mm] = 50 | RISORSA MATERIALE | IMPIANTI MECCANICI PRODUZIONE | SISTEMI | BOLLITORE | LEGA FERROSA ACCIAIO GENERICO | [6 empty] | MM.03.070.0010.h | Bollitori verticali in acciaio nero con smaltatura interna, pressione d'esercizio max 6 bar, temperatura d'esercizio max 60 °C, scambiatore con fascio tubiero estraibile per acqua calda, coibentazione sp. 50 mm in lana minerale o poliuretano o guaina flessibile con guscio in pvc, corredati di protezione catodica. - scambiatore in rame - 3000 l - fino a 3600 l/h | nd | verticale | [9 empty] | RM.65.00.20.Sc000.0000.- - RM.12.10.05.Od000.0005.- - | 1 | cad | nd | riscaldamento acqua - | centrale idrica - | lega ferrosa acciaio generico | produzione minima [l/h] ≤ 3600.0 nd nd nd - pressione massima di esercizio [bar] = 6.0 nd nd nd - | temperatura massima di esercizio [°C] = 60.0 nd nd nd - capacità [l] = 3000.0 nd nd nd - |  | nd - | nd - | con smaltatura interna; scambiatore con fascio tubiero estraibile per acqua calda; produzione minima d'acqua calda sanitaria da [°C] = 10 ÷ 45 con acqua calda primaria [°C] = 80 ÷ 70; coibentazione di fibra minerale lana generico o di plastica poliuretano o in guaina flessibile con guscio in resina sintetica polivinilcloruro (PVC) | nd - | colore nero - | nd - | nd | nd - | NO |  |  |  |  | nd |  |  |  |  | nd | nd | nd |  | nd | nd | nd | protezione catodica | nd | nd | NO | NO
LOM251.RM.66.00.35.Sb001.0005.h | Bollitore verticale di lega ferrosa acciaio generico; finitura: colore nero; funzione: riscaldamento acqua; impiego: centrale idrica; produzione minima [l/h] ≤ 4800 ¦ pressione massima di esercizio [bar] = 6; temperatura massima di esercizio [°C] = 60 ¦ capacità [l] = 4000. Componenti: scambiatore di calore, lastra. Incluso: protezione catodica SPECIFICHE TECNICHE: con smaltatura interna; scambiatore con fascio tubiero estraibile per acqua calda; produzione minima d'acqua calda sanitaria da [°C] = 10 ÷ 45 con acqua calda primaria [°C] = 80 ÷ 70; coibentazione di fibra minerale lana generico o di plastica poliuretano o in guaina flessibile con guscio in resina sintetica polivinilcloruro (PVC) RM1 Scambiatore di calore di lega rame generico; funzione: per acqua calda; impiego: bollitore. Incluso: fascio tubiero estraibile RM1 Lastra di fibra minerale generico; funzione: coibentazione; impiego: bollitore; spessore [mm] = 50 | 1 cad | 3445.53 | 2723.74 | 0 | RM.66.00.35.Sb001.0005.h | Bollitore verticale di lega ferrosa acciaio generico; finitura: colore nero; funzione: riscaldamento acqua; impiego: centrale idrica; produzione minima [l/h] ≤ 4800 ¦ pressione massima di esercizio [bar] = 6; temperatura massima di esercizio [°C] = 60 ¦ capacità [l] = 4000. Componenti: scambiatore di calore, lastra. Incluso: protezione catodica SPECIFICHE TECNICHE: con smaltatura interna; scambiatore con fascio tubiero estraibile per acqua calda; produzione minima d'acqua calda sanitaria da [°C] = 10 ÷ 45 con acqua calda primaria [°C] = 80 ÷ 70; coibentazione di fibra minerale lana generico o di plastica poliuretano o in guaina flessibile con guscio in resina sintetica polivinilcloruro (PVC) | RM1 Scambiatore di calore di lega rame generico; funzione: per acqua calda; impiego: bollitore. Incluso: fascio tubiero estraibile RM1 Lastra di fibra minerale generico; funzione: coibentazione; impiego: bollitore; spessore [mm] = 50 | RISORSA MATERIALE | IMPIANTI MECCANICI PRODUZIONE | SISTEMI | BOLLITORE | LEGA FERROSA ACCIAIO GENERICO | [6 empty] | MM.03.070.0010.i | Bollitori verticali in acciaio nero con smaltatura interna, pressione d'esercizio max 6 bar, temperatura d'esercizio max 60 °C, scambiatore con fascio tubiero estraibile per acqua calda, coibentazione sp. 50 mm in lana minerale o poliuretano o guaina flessibile con guscio in pvc, corredati di protezione catodica. - scambiatore in rame - 4000 l - fino a 4800 l/h | nd | verticale | [9 empty] | RM.65.00.20.Sc000.0000.- - RM.12.10.05.Od000.0005.- - | 1 | cad | nd | riscaldamento acqua - | centrale idrica - | lega ferrosa acciaio generico | pressione massima di esercizio [bar] = 6.0 nd nd nd - produzione minima [l/h] ≤ 4800.0 nd nd nd - | capacità [l] = 4000.0 nd nd nd - temperatura massima di esercizio [°C] = 60.0 nd nd nd - |  | nd - | nd - | con smaltatura interna; scambiatore con fascio tubiero estraibile per acqua calda; produzione minima d'acqua calda sanitaria da [°C] = 10 ÷ 45 con acqua calda primaria [°C] = 80 ÷ 70; coibentazione di fibra minerale lana generico o di plastica poliuretano o in guaina flessibile con guscio in resina sintetica polivinilcloruro (PVC) | nd - | colore nero - | nd - | nd | nd - | NO |  |  |  |  | nd |  |  |  |  | nd | nd | nd |  | nd | nd | nd | protezione catodica | nd | nd | NO | NO
LOM251.RM.66.00.35.Sb001.0005.i | Bollitore verticale di lega ferrosa acciaio generico; finitura: colore nero; funzione: riscaldamento acqua; impiego: centrale idrica; produzione minima [l/h] ≤ 6000 ¦ pressione massima di esercizio [bar] = 6; temperatura massima di esercizio [°C] = 60 ¦ capacità [l] = 5000. Componenti: scambiatore di calore, lastra. Incluso: protezione catodica SPECIFICHE TECNICHE: con smaltatura interna; scambiatore con fascio tubiero estraibile per acqua calda; produzione minima d'acqua calda sanitaria da [°C] = 10 ÷ 45 con acqua calda primaria [°C] = 80 ÷ 70; coibentazione di fibra minerale lana generico o di plastica poliuretano o in guaina flessibile con guscio in resina sintetica polivinilcloruro (PVC) RM1 Scambiatore di calore di lega rame generico; funzione: per acqua calda; impiego: bollitore. Incluso: fascio tubiero estraibile RM1 Lastra di fibra minerale generico; funzione: coibentazione; impiego: bollitore; spessore [mm] = 50 | 1 cad | 4001.02 | 3162.86 | 0 | RM.66.00.35.Sb001.0005.i | Bollitore verticale di lega ferrosa acciaio generico; finitura: colore nero; funzione: riscaldamento acqua; impiego: centrale idrica; produzione minima [l/h] ≤ 6000 ¦ pressione massima di esercizio [bar] = 6; temperatura massima di esercizio [°C] = 60 ¦ capacità [l] = 5000. Componenti: scambiatore di calore, lastra. Incluso: protezione catodica SPECIFICHE TECNICHE: con smaltatura interna; scambiatore con fascio tubiero estraibile per acqua calda; produzione minima d'acqua calda sanitaria da [°C] = 10 ÷ 45 con acqua calda primaria [°C] = 80 ÷ 70; coibentazione di fibra minerale lana generico o di plastica poliuretano o in guaina flessibile con guscio in resina sintetica polivinilcloruro (PVC) | RM1 Scambiatore di calore di lega rame generico; funzione: per acqua calda; impiego: bollitore. Incluso: fascio tubiero estraibile RM1 Lastra di fibra minerale generico; funzione: coibentazione; impiego: bollitore; spessore [mm] = 50 | RISORSA MATERIALE | IMPIANTI MECCANICI PRODUZIONE | SISTEMI | BOLLITORE | LEGA FERROSA ACCIAIO GENERICO | [6 empty] | MM.03.070.0010.j | Bollitori verticali in acciaio nero con smaltatura interna, pressione d'esercizio max 6 bar, temperatura d'esercizio max 60 °C, scambiatore con fascio tubiero estraibile per acqua calda, coibentazione sp. 50 mm in lana minerale o poliuretano o guaina flessibile con guscio in pvc, corredati di protezione catodica. - scambiatore in rame - 5000 l - fino a 6000 l/h | nd | verticale | [9 empty] | RM.65.00.20.Sc000.0000.- - RM.12.10.05.Od000.0005.- - | 1 | cad | nd | riscaldamento acqua - | centrale idrica - | lega ferrosa acciaio generico | pressione massima di esercizio [bar] = 6.0 nd nd nd - produzione minima [l/h] ≤ 6000.0 nd nd nd - | capacità [l] = 5000.0 nd nd nd - temperatura massima di esercizio [°C] = 60.0 nd nd nd - |  | nd - | nd - | con smaltatura interna; scambiatore con fascio tubiero estraibile per acqua calda; produzione minima d'acqua calda sanitaria da [°C] = 10 ÷ 45 con acqua calda primaria [°C] = 80 ÷ 70; coibentazione di fibra minerale lana generico o di plastica poliuretano o in guaina flessibile con guscio in resina sintetica polivinilcloruro (PVC) | nd - | colore nero - | nd - | nd | nd - | NO |  |  |  |  | nd |  |  |  |  | nd | nd | nd |  | nd | nd | nd | protezione catodica | nd | nd | NO | NO
LOM251.RM.66.00.35.Sb001.0010.a | Bollitore verticale di lega ferrosa acciaio generico; finitura: colore nero; funzione: riscaldamento acqua; impiego: centrale idrica; produzione minima [l/h] ≤ 300 ¦ pressione massima di esercizio [bar] = 6; temperatura massima di esercizio [°C] = 60 ¦ capacità [l] = 200. Componenti: scambiatore di calore, lastra. Incluso: protezione catodica SPECIFICHE TECNICHE: con smaltatura interna; scambiatore con fascio tubiero estraibile per acqua calda; produzione minima d'acqua calda sanitaria da [°C] = 10 ÷ 45 con acqua calda primaria [°C] = 80 ÷ 70; coibentazione di fibra minerale lana generico o di plastica poliuretano o in guaina flessibile con guscio in resina sintetica polivinilcloruro (PVC) RM1 Scambiatore di calore di lega ferrosa acciaio inox; funzione: per acqua calda; impiego: bollitore. Incluso: fascio tubiero estraibile RM1 Lastra di fibra minerale generico; funzione: coibentazione; impiego: bollitore; spessore [mm] = 50 | 1 cad | 682.63 | 539.63 | 0 | RM.66.00.35.Sb001.0010.a | Bollitore verticale di lega ferrosa acciaio generico; finitura: colore nero; funzione: riscaldamento acqua; impiego: centrale idrica; produzione minima [l/h] ≤ 300 ¦ pressione massima di esercizio [bar] = 6; temperatura massima di esercizio [°C] = 60 ¦ capacità [l] = 200. Componenti: scambiatore di calore, lastra. Incluso: protezione catodica SPECIFICHE TECNICHE: con smaltatura interna; scambiatore con fascio tubiero estraibile per acqua calda; produzione minima d'acqua calda sanitaria da [°C] = 10 ÷ 45 con acqua calda primaria [°C] = 80 ÷ 70; coibentazione di fibra minerale lana generico o di plastica poliuretano o in guaina flessibile con guscio in resina sintetica polivinilcloruro (PVC) | RM1 Scambiatore di calore di lega ferrosa acciaio inox; funzione: per acqua calda; impiego: bollitore. Incluso: fascio tubiero estraibile RM1 Lastra di fibra minerale generico; funzione: coibentazione; impiego: bollitore; spessore [mm] = 50 | RISORSA MATERIALE | IMPIANTI MECCANICI PRODUZIONE | SISTEMI | BOLLITORE | LEGA FERROSA ACCIAIO GENERICO | [6 empty] | MM.03.070.0010.k | Bollitori verticali in acciaio nero con smaltatura interna, pressione d'esercizio max 6 bar, temperatura d'esercizio max 60 °C, scambiatore con fascio tubiero estraibile per acqua calda, coibentazione sp. 50 mm in lana minerale o poliuretano o guaina flessibile con guscio in pvc, corredati di protezione catodica. - scambiatore in acciaio inox - 200 l - fino a 300 l/h | nd | verticale | [9 empty] | RM.65.00.20.Sb008.0000.- - RM.12.10.05.Od000.0005.- - | 1 | cad | nd | riscaldamento acqua - | centrale idrica - | lega ferrosa acciaio generico | produzione minima [l/h] ≤ 300.0 nd nd nd - pressione massima di esercizio [bar] = 6.0 nd nd nd - | capacità [l] = 200.0 nd nd nd - temperatura massima di esercizio [°C] = 60.0 nd nd nd - |  | nd - | nd - | con smaltatura interna; scambiatore con fascio tubiero estraibile per acqua calda; produzione minima d'acqua calda sanitaria da [°C] = 10 ÷ 45 con acqua calda primaria [°C] = 80 ÷ 70; coibentazione di fibra minerale lana generico o di plastica poliuretano o in guaina flessibile con guscio in resina sintetica polivinilcloruro (PVC) | nd - | colore nero - | nd - | nd | nd - | NO |  |  |  |  | nd |  |  |  |  | nd | nd | nd |  | nd | nd | nd | protezione catodica | nd | nd | NO | NO
LOM251.RM.66.00.35.Sb001.0010.b | Bollitore verticale di lega ferrosa acciaio generico; finitura: colore nero; funzione: riscaldamento acqua; impiego: centrale idrica; produzione minima [l/h] ≤ 450 ¦ pressione massima di esercizio [bar] = 6; temperatura massima di esercizio [°C] = 60 ¦ capacità [l] = 300. Componenti: scambiatore di calore, lastra. Incluso: protezione catodica SPECIFICHE TECNICHE: con smaltatura interna; scambiatore con fascio tubiero estraibile per acqua calda; produzione minima d'acqua calda sanitaria da [°C] = 10 ÷ 45 con acqua calda primaria [°C] = 80 ÷ 70; coibentazione di fibra minerale lana generico o di plastica poliuretano o in guaina flessibile con guscio in resina sintetica polivinilcloruro (PVC) RM1 Scambiatore di calore di lega ferrosa acciaio inox; funzione: per acqua calda; impiego: bollitore. Incluso: fascio tubiero estraibile RM1 Lastra di fibra minerale generico; funzione: coibentazione; impiego: bollitore; spessore [mm] = 50 | 1 cad | 793.56 | 627.32 | 0 | RM.66.00.35.Sb001.0010.b | Bollitore verticale di lega ferrosa acciaio generico; finitura: colore nero; funzione: riscaldamento acqua; impiego: centrale idrica; produzione minima [l/h] ≤ 450 ¦ pressione massima di esercizio [bar] = 6; temperatura massima di esercizio [°C] = 60 ¦ capacità [l] = 300. Componenti: scambiatore di calore, lastra. Incluso: protezione catodica SPECIFICHE TECNICHE: con smaltatura interna; scambiatore con fascio tubiero estraibile per acqua calda; produzione minima d'acqua calda sanitaria da [°C] = 10 ÷ 45 con acqua calda primaria [°C] = 80 ÷ 70; coibentazione di fibra minerale lana generico o di plastica poliuretano o in guaina flessibile con guscio in resina sintetica polivinilcloruro (PVC) | RM1 Scambiatore di calore di lega ferrosa acciaio inox; funzione: per acqua calda; impiego: bollitore. Incluso: fascio tubiero estraibile RM1 Lastra di fibra minerale generico; funzione: coibentazione; impiego: bollitore; spessore [mm] = 50 | RISORSA MATERIALE | IMPIANTI MECCANICI PRODUZIONE | SISTEMI | BOLLITORE | LEGA FERROSA ACCIAIO GENERICO | [6 empty] | MM.03.070.0010.l | Bollitori verticali in acciaio nero con smaltatura interna, pressione d'esercizio max 6 bar, temperatura d'esercizio max 60 °C, scambiatore con fascio tubiero estraibile per acqua calda, coibentazione sp. 50 mm in lana minerale o poliuretano o guaina flessibile con guscio in pvc, corredati di protezione catodica. - scambiatore in acciaio inox - 300 l - fino a 450 l/h | nd | verticale | [9 empty] | RM.65.00.20.Sb008.0000.- - RM.12.10.05.Od000.0005.- - | 1 | cad | nd | riscaldamento acqua - | centrale idrica - | lega ferrosa acciaio generico | produzione minima [l/h] ≤ 450.0 nd nd nd - pressione massima di esercizio [bar] = 6.0 nd nd nd - | capacità [l] = 300.0 nd nd nd - temperatura massima di esercizio [°C] = 60.0 nd nd nd - |  | nd - | nd - | con smaltatura interna; scambiatore con fascio tubiero estraibile per acqua calda; produzione minima d'acqua calda sanitaria da [°C] = 10 ÷ 45 con acqua calda primaria [°C] = 80 ÷ 70; coibentazione di fibra minerale lana generico o di plastica poliuretano o in guaina flessibile con guscio in resina sintetica polivinilcloruro (PVC) | nd - | colore nero - | nd - | nd | nd - | NO |  |  |  |  | nd |  |  |  |  | nd | nd | nd |  | nd | nd | nd | protezione catodica | nd | nd | NO | NO
LOM251.RM.66.00.35.Sb001.0010.c | Bollitore verticale di lega ferrosa acciaio generico; finitura: colore nero; funzione: riscaldamento acqua; impiego: centrale idrica; produzione minima [l/h] ≤ 600 ¦ pressione massima di esercizio [bar] = 6; temperatura massima di esercizio [°C] = 60 ¦ capacità [l] = 500. Componenti: scambiatore di calore, lastra. Incluso: protezione catodica SPECIFICHE TECNICHE: con smaltatura interna; scambiatore con fascio tubiero estraibile per acqua calda; produzione minima d'acqua calda sanitaria da [°C] = 10 ÷ 45 con acqua calda primaria [°C] = 80 ÷ 70; coibentazione di fibra minerale lana generico o di plastica poliuretano o in guaina flessibile con guscio in resina sintetica polivinilcloruro (PVC) RM1 Scambiatore di calore di lega ferrosa acciaio inox; funzione: per acqua calda; impiego: bollitore. Incluso: fascio tubiero estraibile RM1 Lastra di fibra minerale generico; funzione: coibentazione; impiego: bollitore; spessore [mm] = 50 | 1 cad | 994.06 | 785.82 | 0 | RM.66.00.35.Sb001.0010.c | Bollitore verticale di lega ferrosa acciaio generico; finitura: colore nero; funzione: riscaldamento acqua; impiego: centrale idrica; produzione minima [l/h] ≤ 600 ¦ pressione massima di esercizio [bar] = 6; temperatura massima di esercizio [°C] = 60 ¦ capacità [l] = 500. Componenti: scambiatore di calore, lastra. Incluso: protezione catodica SPECIFICHE TECNICHE: con smaltatura interna; scambiatore con fascio tubiero estraibile per acqua calda; produzione minima d'acqua calda sanitaria da [°C] = 10 ÷ 45 con acqua calda primaria [°C] = 80 ÷ 70; coibentazione di fibra minerale lana generico o di plastica poliuretano o in guaina flessibile con guscio in resina sintetica polivinilcloruro (PVC) | RM1 Scambiatore di calore di lega ferrosa acciaio inox; funzione: per acqua calda; impiego: bollitore. Incluso: fascio tubiero estraibile RM1 Lastra di fibra minerale generico; funzione: coibentazione; impiego: bollitore; spessore [mm] = 50 | RISORSA MATERIALE | IMPIANTI MECCANICI PRODUZIONE | SISTEMI | BOLLITORE | LEGA FERROSA ACCIAIO GENERICO | [6 empty] | MM.03.070.0010.m | Bollitori verticali in acciaio nero con smaltatura interna, pressione d'esercizio max 6 bar, temperatura d'esercizio max 60 °C, scambiatore con fascio tubiero estraibile per acqua calda, coibentazione sp. 50 mm in lana minerale o poliuretano o guaina flessibile con guscio in pvc, corredati di protezione catodica. - scambiatore in acciaio inox - 500 l - fino a 600 l/h | nd | verticale | [9 empty] | RM.65.00.20.Sb008.0000.- - RM.12.10.05.Od000.0005.- - | 1 | cad | nd | riscaldamento acqua - | centrale idrica - | lega ferrosa acciaio generico | pressione massima di esercizio [bar] = 6.0 nd nd nd - produzione minima [l/h] ≤ 600.0 nd nd nd - | capacità [l] = 500.0 nd nd nd - temperatura massima di esercizio [°C] = 60.0 nd nd nd - |  | nd - | nd - | con smaltatura interna; scambiatore con fascio tubiero estraibile per acqua calda; produzione minima d'acqua calda sanitaria da [°C] = 10 ÷ 45 con acqua calda primaria [°C] = 80 ÷ 70; coibentazione di fibra minerale lana generico o di plastica poliuretano o in guaina flessibile con guscio in resina sintetica polivinilcloruro (PVC) | nd - | colore nero - | nd - | nd | nd - | NO |  |  |  |  | nd |  |  |  |  | nd | nd | nd |  | nd | nd | nd | protezione catodica | nd | nd | NO | NO
LOM251.RM.66.00.35.Sb001.0010.d | Bollitore verticale di lega ferrosa acciaio generico; finitura: colore nero; funzione: riscaldamento acqua; impiego: centrale idrica; produzione minima [l/h] ≤ 900 ¦ pressione massima di esercizio [bar] = 6; temperatura massima di esercizio [°C] = 60 ¦ capacità [l] = 750. Componenti: scambiatore di calore, lastra. Incluso: protezione catodica SPECIFICHE TECNICHE: con smaltatura interna; scambiatore con fascio tubiero estraibile per acqua calda; produzione minima d'acqua calda sanitaria da [°C] = 10 ÷ 45 con acqua calda primaria [°C] = 80 ÷ 70; coibentazione di fibra minerale lana generico o di plastica poliuretano o in guaina flessibile con guscio in resina sintetica polivinilcloruro (PVC) RM1 Scambiatore di calore di lega ferrosa acciaio inox; funzione: per acqua calda; impiego: bollitore. Incluso: fascio tubiero estraibile RM1 Lastra di fibra minerale generico; funzione: coibentazione; impiego: bollitore; spessore [mm] = 50 | 1 cad | 1261.15 | 996.96 | 0 | RM.66.00.35.Sb001.0010.d | Bollitore verticale di lega ferrosa acciaio generico; finitura: colore nero; funzione: riscaldamento acqua; impiego: centrale idrica; produzione minima [l/h] ≤ 900 ¦ pressione massima di esercizio [bar] = 6; temperatura massima di esercizio [°C] = 60 ¦ capacità [l] = 750. Componenti: scambiatore di calore, lastra. Incluso: protezione catodica SPECIFICHE TECNICHE: con smaltatura interna; scambiatore con fascio tubiero estraibile per acqua calda; produzione minima d'acqua calda sanitaria da [°C] = 10 ÷ 45 con acqua calda primaria [°C] = 80 ÷ 70; coibentazione di fibra minerale lana generico o di plastica poliuretano o in guaina flessibile con guscio in resina sintetica polivinilcloruro (PVC) | RM1 Scambiatore di calore di lega ferrosa acciaio inox; funzione: per acqua calda; impiego: bollitore. Incluso: fascio tubiero estraibile RM1 Lastra di fibra minerale generico; funzione: coibentazione; impiego: bollitore; spessore [mm] = 50 | RISORSA MATERIALE | IMPIANTI MECCANICI PRODUZIONE | SISTEMI | BOLLITORE | LEGA FERROSA ACCIAIO GENERICO | [6 empty] | MM.03.070.0010.n | Bollitori verticali in acciaio nero con smaltatura interna, pressione d'esercizio max 6 bar, temperatura d'esercizio max 60 °C, scambiatore con fascio tubiero estraibile per acqua calda, coibentazione sp. 50 mm in lana minerale o poliuretano o guaina flessibile con guscio in pvc, corredati di protezione catodica. - scambiatore in acciaio inox - 750 l - fino a 900 l/h | nd | verticale | [9 empty] | RM.65.00.20.Sb008.0000.- - RM.12.10.05.Od000.0005.- - | 1 | cad | nd | riscaldamento acqua - | centrale idrica - | lega ferrosa acciaio generico | produzione minima [l/h] ≤ 900.0 nd nd nd - pressione massima di esercizio [bar] = 6.0 nd nd nd - | capacità [l] = 750.0 nd nd nd - temperatura massima di esercizio [°C] = 60.0 nd nd nd - |  | nd - | nd - | con smaltatura interna; scambiatore con fascio tubiero estraibile per acqua calda; produzione minima d'acqua calda sanitaria da [°C] = 10 ÷ 45 con acqua calda primaria [°C] = 80 ÷ 70; coibentazione di fibra minerale lana generico o di plastica poliuretano o in guaina flessibile con guscio in resina sintetica polivinilcloruro (PVC) | nd - | colore nero - | nd - | nd | nd - | NO |  |  |  |  | nd |  |  |  |  | nd | nd | nd |  | nd | nd | nd | protezione catodica | nd | nd | NO | NO
LOM251.RM.66.00.35.Sb001.0010.e | Bollitore verticale di lega ferrosa acciaio generico; finitura: colore nero; funzione: riscaldamento acqua; impiego: centrale idrica; produzione minima [l/h] ≤ 1200 ¦ pressione massima di esercizio [bar] = 6; temperatura massima di esercizio [°C] = 60 ¦ capacità [l] = 1000. Componenti: scambiatore di calore, lastra. Incluso: protezione catodica SPECIFICHE TECNICHE: con smaltatura interna; scambiatore con fascio tubiero estraibile per acqua calda; produzione minima d'acqua calda sanitaria da [°C] = 10 ÷ 45 con acqua calda primaria [°C] = 80 ÷ 70; coibentazione di fibra minerale lana generico o di plastica poliuretano o in guaina flessibile con guscio in resina sintetica polivinilcloruro (PVC) RM1 Scambiatore di calore di lega ferrosa acciaio inox; funzione: per acqua calda; impiego: bollitore. Incluso: fascio tubiero estraibile RM1 Lastra di fibra minerale generico; funzione: coibentazione; impiego: bollitore; spessore [mm] = 50 | 1 cad | 1519.69 | 1201.34 | 0 | RM.66.00.35.Sb001.0010.e | Bollitore verticale di lega ferrosa acciaio generico; finitura: colore nero; funzione: riscaldamento acqua; impiego: centrale idrica; produzione minima [l/h] ≤ 1200 ¦ pressione massima di esercizio [bar] = 6; temperatura massima di esercizio [°C] = 60 ¦ capacità [l] = 1000. Componenti: scambiatore di calore, lastra. Incluso: protezione catodica SPECIFICHE TECNICHE: con smaltatura interna; scambiatore con fascio tubiero estraibile per acqua calda; produzione minima d'acqua calda sanitaria da [°C] = 10 ÷ 45 con acqua calda primaria [°C] = 80 ÷ 70; coibentazione di fibra minerale lana generico o di plastica poliuretano o in guaina flessibile con guscio in resina sintetica polivinilcloruro (PVC) | RM1 Scambiatore di calore di lega ferrosa acciaio inox; funzione: per acqua calda; impiego: bollitore. Incluso: fascio tubiero estraibile RM1 Lastra di fibra minerale generico; funzione: coibentazione; impiego: bollitore; spessore [mm] = 50 | RISORSA MATERIALE | IMPIANTI MECCANICI PRODUZIONE | SISTEMI | BOLLITORE | LEGA FERROSA ACCIAIO GENERICO | [6 empty] | MM.03.070.0010.o | Bollitori verticali in acciaio nero con smaltatura interna, pressione d'esercizio max 6 bar, temperatura d'esercizio max 60 °C, scambiatore con fascio tubiero estraibile per acqua calda, coibentazione sp. 50 mm in lana minerale o poliuretano o guaina flessibile con guscio in pvc, corredati di protezione catodica. - scambiatore in acciaio inox - 1000 l - fino a 1200 l/h | nd | verticale | [9 empty] | RM.65.00.20.Sb008.0000.- - RM.12.10.05.Od000.0005.- - | 1 | cad | nd | riscaldamento acqua - | centrale idrica - | lega ferrosa acciaio generico | produzione minima [l/h] ≤ 1200.0 nd nd nd - pressione massima di esercizio [bar] = 6.0 nd nd nd - | capacità [l] = 1000.0 nd nd nd - temperatura massima di esercizio [°C] = 60.0 nd nd nd - |  | nd - | nd - | con smaltatura interna; scambiatore con fascio tubiero estraibile per acqua calda; produzione minima d'acqua calda sanitaria da [°C] = 10 ÷ 45 con acqua calda primaria [°C] = 80 ÷ 70; coibentazione di fibra minerale lana generico o di plastica poliuretano o in guaina flessibile con guscio in resina sintetica polivinilcloruro (PVC) | nd - | colore nero - | nd - | nd | nd - | NO |  |  |  |  | nd |  |  |  |  | nd | nd | nd |  | nd | nd | nd | protezione catodica | nd | nd | NO | NO
LOM251.RM.66.00.35.Sb001.0010.f | Bollitore verticale di lega ferrosa acciaio generico; finitura: colore nero; funzione: riscaldamento acqua; impiego: centrale idrica; produzione minima [l/h] ≤ 1800 ¦ pressione massima di esercizio [bar] = 6; temperatura massima di esercizio [°C] = 60 ¦ capacità [l] = 1500. Componenti: scambiatore di calore, lastra. Incluso: protezione catodica SPECIFICHE TECNICHE: con smaltatura interna; scambiatore con fascio tubiero estraibile per acqua calda; produzione minima d'acqua calda sanitaria da [°C] = 10 ÷ 45 con acqua calda primaria [°C] = 80 ÷ 70; coibentazione di fibra minerale lana generico o di plastica poliuretano o in guaina flessibile con guscio in resina sintetica polivinilcloruro (PVC) RM1 Scambiatore di calore di lega ferrosa acciaio inox; funzione: per acqua calda; impiego: bollitore. Incluso: fascio tubiero estraibile RM1 Lastra di fibra minerale generico; funzione: coibentazione; impiego: bollitore; spessore [mm] = 50 | 1 cad | 1983.03 | 1567.61 | 0 | RM.66.00.35.Sb001.0010.f | Bollitore verticale di lega ferrosa acciaio generico; finitura: colore nero; funzione: riscaldamento acqua; impiego: centrale idrica; produzione minima [l/h] ≤ 1800 ¦ pressione massima di esercizio [bar] = 6; temperatura massima di esercizio [°C] = 60 ¦ capacità [l] = 1500. Componenti: scambiatore di calore, lastra. Incluso: protezione catodica SPECIFICHE TECNICHE: con smaltatura interna; scambiatore con fascio tubiero estraibile per acqua calda; produzione minima d'acqua calda sanitaria da [°C] = 10 ÷ 45 con acqua calda primaria [°C] = 80 ÷ 70; coibentazione di fibra minerale lana generico o di plastica poliuretano o in guaina flessibile con guscio in resina sintetica polivinilcloruro (PVC) | RM1 Scambiatore di calore di lega ferrosa acciaio inox; funzione: per acqua calda; impiego: bollitore. Incluso: fascio tubiero estraibile RM1 Lastra di fibra minerale generico; funzione: coibentazione; impiego: bollitore; spessore [mm] = 50 | RISORSA MATERIALE | IMPIANTI MECCANICI PRODUZIONE | SISTEMI | BOLLITORE | LEGA FERROSA ACCIAIO GENERICO | [6 empty] | MM.03.070.0010.p | Bollitori verticali in acciaio nero con smaltatura interna, pressione d'esercizio max 6 bar, temperatura d'esercizio max 60 °C, scambiatore con fascio tubiero estraibile per acqua calda, coibentazione sp. 50 mm in lana minerale o poliuretano o guaina flessibile con guscio in pvc, corredati di protezione catodica. - scambiatore in acciaio inox - 1500 l - fino a 1800 l/h | nd | verticale | [9 empty] | RM.65.00.20.Sb008.0000.- - RM.12.10.05.Od000.0005.- - | 1 | cad | nd | riscaldamento acqua - | centrale idrica - | lega ferrosa acciaio generico | pressione massima di esercizio [bar] = 6.0 nd nd nd - produzione minima [l/h] ≤ 1800.0 nd nd nd - | temperatura massima di esercizio [°C] = 60.0 nd nd nd - capacità [l] = 1500.0 nd nd nd - |  | nd - | nd - | con smaltatura interna; scambiatore con fascio tubiero estraibile per acqua calda; produzione minima d'acqua calda sanitaria da [°C] = 10 ÷ 45 con acqua calda primaria [°C] = 80 ÷ 70; coibentazione di fibra minerale lana generico o di plastica poliuretano o in guaina flessibile con guscio in resina sintetica polivinilcloruro (PVC) | nd - | colore nero - | nd - | nd | nd - | NO |  |  |  |  | nd |  |  |  |  | nd | nd | nd |  | nd | nd | nd | protezione catodica | nd | nd | NO | NO
LOM251.RM.66.00.35.Sb001.0010.g | Bollitore verticale di lega ferrosa acciaio generico; finitura: colore nero; funzione: riscaldamento acqua; impiego: centrale idrica; produzione minima [l/h] ≤ 2400 ¦ pressione massima di esercizio [bar] = 6; temperatura massima di esercizio [°C] = 60 ¦ capacità [l] = 2000. Componenti: scambiatore di calore, lastra. Incluso: protezione catodica SPECIFICHE TECNICHE: con smaltatura interna; scambiatore con fascio tubiero estraibile per acqua calda; produzione minima d'acqua calda sanitaria da [°C] = 10 ÷ 45 con acqua calda primaria [°C] = 80 ÷ 70; coibentazione di fibra minerale lana generico o di plastica poliuretano o in guaina flessibile con guscio in resina sintetica polivinilcloruro (PVC) RM1 Scambiatore di calore di lega ferrosa acciaio inox; funzione: per acqua calda; impiego: bollitore. Incluso: fascio tubiero estraibile RM1 Lastra di fibra minerale generico; funzione: coibentazione; impiego: bollitore; spessore [mm] = 50 | 1 cad | 2308.98 | 1825.28 | 0 | RM.66.00.35.Sb001.0010.g | Bollitore verticale di lega ferrosa acciaio generico; finitura: colore nero; funzione: riscaldamento acqua; impiego: centrale idrica; produzione minima [l/h] ≤ 2400 ¦ pressione massima di esercizio [bar] = 6; temperatura massima di esercizio [°C] = 60 ¦ capacità [l] = 2000. Componenti: scambiatore di calore, lastra. Incluso: protezione catodica SPECIFICHE TECNICHE: con smaltatura interna; scambiatore con fascio tubiero estraibile per acqua calda; produzione minima d'acqua calda sanitaria da [°C] = 10 ÷ 45 con acqua calda primaria [°C] = 80 ÷ 70; coibentazione di fibra minerale lana generico o di plastica poliuretano o in guaina flessibile con guscio in resina sintetica polivinilcloruro (PVC) | RM1 Scambiatore di calore di lega ferrosa acciaio inox; funzione: per acqua calda; impiego: bollitore. Incluso: fascio tubiero estraibile RM1 Lastra di fibra minerale generico; funzione: coibentazione; impiego: bollitore; spessore [mm] = 50 | RISORSA MATERIALE | IMPIANTI MECCANICI PRODUZIONE | SISTEMI | BOLLITORE | LEGA FERROSA ACCIAIO GENERICO | [6 empty] | MM.03.070.0010.q | Bollitori verticali in acciaio nero con smaltatura interna, pressione d'esercizio max 6 bar, temperatura d'esercizio max 60 °C, scambiatore con fascio tubiero estraibile per acqua calda, coibentazione sp. 50 mm in lana minerale o poliuretano o guaina flessibile con guscio in pvc, corredati di protezione catodica. - scambiatore in acciaio inox - 2000 l - fino a 2400 l/h | nd | verticale | [9 empty] | RM.65.00.20.Sb008.0000.- - RM.12.10.05.Od000.0005.- - | 1 | cad | nd | riscaldamento acqua - | centrale idrica - | lega ferrosa acciaio generico | produzione minima [l/h] ≤ 2400.0 nd nd nd - pressione massima di esercizio [bar] = 6.0 nd nd nd - | capacità [l] = 2000.0 nd nd nd - temperatura massima di esercizio [°C] = 60.0 nd nd nd - |  | nd - | nd - | con smaltatura interna; scambiatore con fascio tubiero estraibile per acqua calda; produzione minima d'acqua calda sanitaria da [°C] = 10 ÷ 45 con acqua calda primaria [°C] = 80 ÷ 70; coibentazione di fibra minerale lana generico o di plastica poliuretano o in guaina flessibile con guscio in resina sintetica polivinilcloruro (PVC) | nd - | colore nero - | nd - | nd | nd - | NO |  |  |  |  | nd |  |  |  |  | nd | nd | nd |  | nd | nd | nd | protezione catodica | nd | nd | NO | NO
LOM251.RM.66.00.35.Sb001.0010.h | Bollitore verticale di lega ferrosa acciaio generico; finitura: colore nero; funzione: riscaldamento acqua; impiego: centrale idrica; produzione minima [l/h] ≤ 3600 ¦ pressione massima di esercizio [bar] = 6; temperatura massima di esercizio [°C] = 60 ¦ capacità [l] = 3000. Componenti: scambiatore di calore, lastra. Incluso: protezione catodica SPECIFICHE TECNICHE: con smaltatura interna; scambiatore con fascio tubiero estraibile per acqua calda; produzione minima d'acqua calda sanitaria da [°C] = 10 ÷ 45 con acqua calda primaria [°C] = 80 ÷ 70; coibentazione di fibra minerale lana generico o di plastica poliuretano o in guaina flessibile con guscio in resina sintetica polivinilcloruro (PVC) RM1 Scambiatore di calore di lega ferrosa acciaio inox; funzione: per acqua calda; impiego: bollitore. Incluso: fascio tubiero estraibile RM1 Lastra di fibra minerale generico; funzione: coibentazione; impiego: bollitore; spessore [mm] = 50 | 1 cad | 3133.25 | 2476.88 | 0 | RM.66.00.35.Sb001.0010.h | Bollitore verticale di lega ferrosa acciaio generico; finitura: colore nero; funzione: riscaldamento acqua; impiego: centrale idrica; produzione minima [l/h] ≤ 3600 ¦ pressione massima di esercizio [bar] = 6; temperatura massima di esercizio [°C] = 60 ¦ capacità [l] = 3000. Componenti: scambiatore di calore, lastra. Incluso: protezione catodica SPECIFICHE TECNICHE: con smaltatura interna; scambiatore con fascio tubiero estraibile per acqua calda; produzione minima d'acqua calda sanitaria da [°C] = 10 ÷ 45 con acqua calda primaria [°C] = 80 ÷ 70; coibentazione di fibra minerale lana generico o di plastica poliuretano o in guaina flessibile con guscio in resina sintetica polivinilcloruro (PVC) | RM1 Scambiatore di calore di lega ferrosa acciaio inox; funzione: per acqua calda; impiego: bollitore. Incluso: fascio tubiero estraibile RM1 Lastra di fibra minerale generico; funzione: coibentazione; impiego: bollitore; spessore [mm] = 50 | RISORSA MATERIALE | IMPIANTI MECCANICI PRODUZIONE | SISTEMI | BOLLITORE | LEGA FERROSA ACCIAIO GENERICO | [6 empty] | MM.03.070.0010.r | Bollitori verticali in acciaio nero con smaltatura interna, pressione d'esercizio max 6 bar, temperatura d'esercizio max 60 °C, scambiatore con fascio tubiero estraibile per acqua calda, coibentazione sp. 50 mm in lana minerale o poliuretano o guaina flessibile con guscio in pvc, corredati di protezione catodica. - scambiatore in acciaio inox - 3000 l - fino a 3600 l/h | nd | verticale | [9 empty] | RM.65.00.20.Sb008.0000.- - RM.12.10.05.Od000.0005.- - | 1 | cad | nd | riscaldamento acqua - | centrale idrica - | lega ferrosa acciaio generico | pressione massima di esercizio [bar] = 6.0 nd nd nd - produzione minima [l/h] ≤ 3600.0 nd nd nd - | capacità [l] = 3000.0 nd nd nd - temperatura massima di esercizio [°C] = 60.0 nd nd nd - |  | nd - | nd - | con smaltatura interna; scambiatore con fascio tubiero estraibile per acqua calda; produzione minima d'acqua calda sanitaria da [°C] = 10 ÷ 45 con acqua calda primaria [°C] = 80 ÷ 70; coibentazione di fibra minerale lana generico o di plastica poliuretano o in guaina flessibile con guscio in resina sintetica polivinilcloruro (PVC) | nd - | colore nero - | nd - | nd | nd - | NO |  |  |  |  | nd |  |  |  |  | nd | nd | nd |  | nd | nd | nd | protezione catodica | nd | nd | NO | NO
LOM251.RM.66.00.35.Sb001.0010.i | Bollitore verticale di lega ferrosa acciaio generico; finitura: colore nero; funzione: riscaldamento acqua; impiego: centrale idrica; produzione minima [l/h] ≤ 4800 ¦ pressione massima di esercizio [bar] = 6; temperatura massima di esercizio [°C] = 60 ¦ capacità [l] = 4000. Componenti: scambiatore di calore, lastra. Incluso: protezione catodica SPECIFICHE TECNICHE: con smaltatura interna; scambiatore con fascio tubiero estraibile per acqua calda; produzione minima d'acqua calda sanitaria da [°C] = 10 ÷ 45 con acqua calda primaria [°C] = 80 ÷ 70; coibentazione di fibra minerale lana generico o di plastica poliuretano o in guaina flessibile con guscio in resina sintetica polivinilcloruro (PVC) RM1 Scambiatore di calore di lega ferrosa acciaio inox; funzione: per acqua calda; impiego: bollitore. Incluso: fascio tubiero estraibile RM1 Lastra di fibra minerale generico; funzione: coibentazione; impiego: bollitore; spessore [mm] = 50 | 1 cad | 4084.66 | 3228.98 | 0 | RM.66.00.35.Sb001.0010.i | Bollitore verticale di lega ferrosa acciaio generico; finitura: colore nero; funzione: riscaldamento acqua; impiego: centrale idrica; produzione minima [l/h] ≤ 4800 ¦ pressione massima di esercizio [bar] = 6; temperatura massima di esercizio [°C] = 60 ¦ capacità [l] = 4000. Componenti: scambiatore di calore, lastra. Incluso: protezione catodica SPECIFICHE TECNICHE: con smaltatura interna; scambiatore con fascio tubiero estraibile per acqua calda; produzione minima d'acqua calda sanitaria da [°C] = 10 ÷ 45 con acqua calda primaria [°C] = 80 ÷ 70; coibentazione di fibra minerale lana generico o di plastica poliuretano o in guaina flessibile con guscio in resina sintetica polivinilcloruro (PVC) | RM1 Scambiatore di calore di lega ferrosa acciaio inox; funzione: per acqua calda; impiego: bollitore. Incluso: fascio tubiero estraibile RM1 Lastra di fibra minerale generico; funzione: coibentazione; impiego: bollitore; spessore [mm] = 50 | RISORSA MATERIALE | IMPIANTI MECCANICI PRODUZIONE | SISTEMI | BOLLITORE | LEGA FERROSA ACCIAIO GENERICO | [6 empty] | MM.03.070.0010.s | Bollitori verticali in acciaio nero con smaltatura interna, pressione d'esercizio max 6 bar, temperatura d'esercizio max 60 °C, scambiatore con fascio tubiero estraibile per acqua calda, coibentazione sp. 50 mm in lana minerale o poliuretano o guaina flessibile con guscio in pvc, corredati di protezione catodica. - scambiatore in acciaio inox - 4000 l - fino a 4800 l/h | nd | verticale | [9 empty] | RM.65.00.20.Sb008.0000.- - RM.12.10.05.Od000.0005.- - | 1 | cad | nd | riscaldamento acqua - | centrale idrica - | lega ferrosa acciaio generico | pressione massima di esercizio [bar] = 6.0 nd nd nd - produzione minima [l/h] ≤ 4800.0 nd nd nd - | capacità [l] = 4000.0 nd nd nd - temperatura massima di esercizio [°C] = 60.0 nd nd nd - |  | nd - | nd - | con smaltatura interna; scambiatore con fascio tubiero estraibile per acqua calda; produzione minima d'acqua calda sanitaria da [°C] = 10 ÷ 45 con acqua calda primaria [°C] = 80 ÷ 70; coibentazione di fibra minerale lana generico o di plastica poliuretano o in guaina flessibile con guscio in resina sintetica polivinilcloruro (PVC) | nd - | colore nero - | nd - | nd | nd - | NO |  |  |  |  | nd |  |  |  |  | nd | nd | nd |  | nd | nd | nd | protezione catodica | nd | nd | NO | NO
LOM251.RM.66.00.35.Sb001.0010.j | Bollitore verticale di lega ferrosa acciaio generico; finitura: colore nero; funzione: riscaldamento acqua; impiego: centrale idrica; produzione minima [l/h] ≤ 6000 ¦ pressione massima di esercizio [bar] = 6; temperatura massima di esercizio [°C] = 60 ¦ capacità [l] = 5000. Componenti: scambiatore di calore, lastra. Incluso: protezione catodica SPECIFICHE TECNICHE: con smaltatura interna; scambiatore con fascio tubiero estraibile per acqua calda; produzione minima d'acqua calda sanitaria da [°C] = 10 ÷ 45 con acqua calda primaria [°C] = 80 ÷ 70; coibentazione di fibra minerale lana generico o di plastica poliuretano o in guaina flessibile con guscio in resina sintetica polivinilcloruro (PVC) RM1 Scambiatore di calore di lega ferrosa acciaio inox; funzione: per acqua calda; impiego: bollitore. Incluso: fascio tubiero estraibile RM1 Lastra di fibra minerale generico; funzione: coibentazione; impiego: bollitore; spessore [mm] = 50 | 1 cad | 4446.44 | 3514.97 | 0 | RM.66.00.35.Sb001.0010.j | Bollitore verticale di lega ferrosa acciaio generico; finitura: colore nero; funzione: riscaldamento acqua; impiego: centrale idrica; produzione minima [l/h] ≤ 6000 ¦ pressione massima di esercizio [bar] = 6; temperatura massima di esercizio [°C] = 60 ¦ capacità [l] = 5000. Componenti: scambiatore di calore, lastra. Incluso: protezione catodica SPECIFICHE TECNICHE: con smaltatura interna; scambiatore con fascio tubiero estraibile per acqua calda; produzione minima d'acqua calda sanitaria da [°C] = 10 ÷ 45 con acqua calda primaria [°C] = 80 ÷ 70; coibentazione di fibra minerale lana generico o di plastica poliuretano o in guaina flessibile con guscio in resina sintetica polivinilcloruro (PVC) | RM1 Scambiatore di calore di lega ferrosa acciaio inox; funzione: per acqua calda; impiego: bollitore. Incluso: fascio tubiero estraibile RM1 Lastra di fibra minerale generico; funzione: coibentazione; impiego: bollitore; spessore [mm] = 50 | RISORSA MATERIALE | IMPIANTI MECCANICI PRODUZIONE | SISTEMI | BOLLITORE | LEGA FERROSA ACCIAIO GENERICO | [6 empty] | MM.03.070.0010.t | Bollitori verticali in acciaio nero con smaltatura interna, pressione d'esercizio max 6 bar, temperatura d'esercizio max 60 °C, scambiatore con fascio tubiero estraibile per acqua calda, coibentazione sp. 50 mm in lana minerale o poliuretano o guaina flessibile con guscio in pvc, corredati di protezione catodica. - scambiatore in acciaio inox - 5000 l - fino a 6000 l/h | nd | verticale | [9 empty] | RM.65.00.20.Sb008.0000.- - RM.12.10.05.Od000.0005.- - | 1 | cad | nd | riscaldamento acqua - | centrale idrica - | lega ferrosa acciaio generico | produzione minima [l/h] ≤ 6000.0 nd nd nd - pressione massima di esercizio [bar] = 6.0 nd nd nd - | temperatura massima di esercizio [°C] = 60.0 nd nd nd - capacità [l] = 5000.0 nd nd nd - |  | nd - | nd - | con smaltatura interna; scambiatore con fascio tubiero estraibile per acqua calda; produzione minima d'acqua calda sanitaria da [°C] = 10 ÷ 45 con acqua calda primaria [°C] = 80 ÷ 70; coibentazione di fibra minerale lana generico o di plastica poliuretano o in guaina flessibile con guscio in resina sintetica polivinilcloruro (PVC) | nd - | colore nero - | nd - | nd | nd - | NO |  |  |  |  | nd |  |  |  |  | nd | nd | nd |  | nd | nd | nd | protezione catodica | nd | nd | NO | NO
LOM251.RM.66.00.35.Sb008.0000.a | Bollitore verticale di lega ferrosa acciaio inox; funzione: riscaldamento acqua; impiego: centrale idrica; produzione minima [l/h] ≤ 300 ¦ pressione massima di esercizio [bar] = 6; temperatura massima di esercizio [°C] = 60 ¦ capacità [l] = 200. Componenti: scambiatore di calore, lastra. Incluso: protezione catodica SPECIFICHE TECNICHE: con smaltatura interna; scambiatore con fascio tubiero estraibile per acqua calda; produzione minima d'acqua calda sanitaria da [°C] = 10 ÷ 45 con acqua calda primaria [°C] = 80 ÷ 70; coibentazione di fibra minerale lana generico o di plastica poliuretano o in guaina flessibile con guscio in resina sintetica polivinilcloruro (PVC) RM1 Scambiatore di calore di lega ferrosa acciaio inox; funzione: per acqua calda; impiego: bollitore. Incluso: fascio tubiero estraibile RM1 Lastra di fibra minerale generico; funzione: coibentazione; impiego: bollitore; spessore [mm] = 50 | 1 cad | 999.36 | 790.01 | 0 | RM.66.00.35.Sb008.0000.a | Bollitore verticale di lega ferrosa acciaio inox; funzione: riscaldamento acqua; impiego: centrale idrica; produzione minima [l/h] ≤ 300 ¦ pressione massima di esercizio [bar] = 6; temperatura massima di esercizio [°C] = 60 ¦ capacità [l] = 200. Componenti: scambiatore di calore, lastra. Incluso: protezione catodica SPECIFICHE TECNICHE: con smaltatura interna; scambiatore con fascio tubiero estraibile per acqua calda; produzione minima d'acqua calda sanitaria da [°C] = 10 ÷ 45 con acqua calda primaria [°C] = 80 ÷ 70; coibentazione di fibra minerale lana generico o di plastica poliuretano o in guaina flessibile con guscio in resina sintetica polivinilcloruro (PVC) | RM1 Scambiatore di calore di lega ferrosa acciaio inox; funzione: per acqua calda; impiego: bollitore. Incluso: fascio tubiero estraibile RM1 Lastra di fibra minerale generico; funzione: coibentazione; impiego: bollitore; spessore [mm] = 50 | RISORSA MATERIALE | IMPIANTI MECCANICI PRODUZIONE | SISTEMI | BOLLITORE | LEGA FERROSA ACCIAIO INOX | [6 empty] | MM.03.070.0020.a | Bollitori verticali in acciaio inox, pressione d'esercizio max 6 bar, temperatura d'esercizio max 60 °C, scambiatore in acciaio inox con fascio tubiero estraibile per acqua calda, coibentazione sp. 50 mm in lana minerale o poliuretano o guaina flessibile con guscio in pvc, corredati di protezione catodica. - fino a 200 l - 300 l/h | nd | verticale | [9 empty] | RM.65.00.20.Sb008.0000.- - RM.12.10.05.Od000.0005.- - | 1 | cad | nd | riscaldamento acqua - | centrale idrica - | lega ferrosa acciaio inox | pressione massima di esercizio [bar] = 6.0 nd nd nd - produzione minima [l/h] ≤ 300.0 nd nd nd - | capacità [l] = 200.0 nd nd nd - temperatura massima di esercizio [°C] = 60.0 nd nd nd - |  | nd - | nd - | con smaltatura interna; scambiatore con fascio tubiero estraibile per acqua calda; produzione minima d'acqua calda sanitaria da [°C] = 10 ÷ 45 con acqua calda primaria [°C] = 80 ÷ 70; coibentazione di fibra minerale lana generico o di plastica poliuretano o in guaina flessibile con guscio in resina sintetica polivinilcloruro (PVC) | nd - | nd - | nd - | nd | nd - | NO |  |  |  |  | nd |  |  |  |  | nd | nd | nd |  | nd | nd | nd | protezione catodica | nd | nd | NO | NO
LOM251.RM.66.00.35.Sb008.0000.b | Bollitore verticale di lega ferrosa acciaio inox; funzione: riscaldamento acqua; impiego: centrale idrica; produzione minima [l/h] ≤ 450 ¦ pressione massima di esercizio [bar] = 6; temperatura massima di esercizio [°C] = 60 ¦ capacità [l] = 300. Componenti: scambiatore di calore, lastra. Incluso: protezione catodica SPECIFICHE TECNICHE: con smaltatura interna; scambiatore con fascio tubiero estraibile per acqua calda; produzione minima d'acqua calda sanitaria da [°C] = 10 ÷ 45 con acqua calda primaria [°C] = 80 ÷ 70; coibentazione di fibra minerale lana generico o di plastica poliuretano o in guaina flessibile con guscio in resina sintetica polivinilcloruro (PVC) RM1 Scambiatore di calore di lega ferrosa acciaio inox; funzione: per acqua calda; impiego: bollitore. Incluso: fascio tubiero estraibile RM1 Lastra di fibra minerale generico; funzione: coibentazione; impiego: bollitore; spessore [mm] = 50 | 1 cad | 1160.46 | 917.36 | 0 | RM.66.00.35.Sb008.0000.b | Bollitore verticale di lega ferrosa acciaio inox; funzione: riscaldamento acqua; impiego: centrale idrica; produzione minima [l/h] ≤ 450 ¦ pressione massima di esercizio [bar] = 6; temperatura massima di esercizio [°C] = 60 ¦ capacità [l] = 300. Componenti: scambiatore di calore, lastra. Incluso: protezione catodica SPECIFICHE TECNICHE: con smaltatura interna; scambiatore con fascio tubiero estraibile per acqua calda; produzione minima d'acqua calda sanitaria da [°C] = 10 ÷ 45 con acqua calda primaria [°C] = 80 ÷ 70; coibentazione di fibra minerale lana generico o di plastica poliuretano o in guaina flessibile con guscio in resina sintetica polivinilcloruro (PVC) | RM1 Scambiatore di calore di lega ferrosa acciaio inox; funzione: per acqua calda; impiego: bollitore. Incluso: fascio tubiero estraibile RM1 Lastra di fibra minerale generico; funzione: coibentazione; impiego: bollitore; spessore [mm] = 50 | RISORSA MATERIALE | IMPIANTI MECCANICI PRODUZIONE | SISTEMI | BOLLITORE | LEGA FERROSA ACCIAIO INOX | [6 empty] | MM.03.070.0020.b | Bollitori verticali in acciaio inox, pressione d'esercizio max 6 bar, temperatura d'esercizio max 60 °C, scambiatore in acciaio inox con fascio tubiero estraibile per acqua calda, coibentazione sp. 50 mm in lana minerale o poliuretano o guaina flessibile con guscio in pvc, corredati di protezione catodica. - fino a 300 l - 450 l/h | nd | verticale | [9 empty] | RM.65.00.20.Sb008.0000.- - RM.12.10.05.Od000.0005.- - | 1 | cad | nd | riscaldamento acqua - | centrale idrica - | lega ferrosa acciaio inox | pressione massima di esercizio [bar] = 6.0 nd nd nd - produzione minima [l/h] ≤ 450.0 nd nd nd - | temperatura massima di esercizio [°C] = 60.0 nd nd nd - capacità [l] = 300.0 nd nd nd - |  | nd - | nd - | con smaltatura interna; scambiatore con fascio tubiero estraibile per acqua calda; produzione minima d'acqua calda sanitaria da [°C] = 10 ÷ 45 con acqua calda primaria [°C] = 80 ÷ 70; coibentazione di fibra minerale lana generico o di plastica poliuretano o in guaina flessibile con guscio in resina sintetica polivinilcloruro (PVC) | nd - | nd - | nd - | nd | nd - | NO |  |  |  |  | nd |  |  |  |  | nd | nd | nd |  | nd | nd | nd | protezione catodica | nd | nd | NO | NO
LOM251.RM.66.00.35.Sb008.0000.c | Bollitore verticale di lega ferrosa acciaio inox; funzione: riscaldamento acqua; impiego: centrale idrica; produzione minima [l/h] ≤ 600 ¦ pressione massima di esercizio [bar] = 6; temperatura massima di esercizio [°C] = 60 ¦ capacità [l] = 500. Componenti: scambiatore di calore, lastra. Incluso: protezione catodica SPECIFICHE TECNICHE: con smaltatura interna; scambiatore con fascio tubiero estraibile per acqua calda; produzione minima d'acqua calda sanitaria da [°C] = 10 ÷ 45 con acqua calda primaria [°C] = 80 ÷ 70; coibentazione di fibra minerale lana generico o di plastica poliuretano o in guaina flessibile con guscio in resina sintetica polivinilcloruro (PVC) RM1 Scambiatore di calore di lega ferrosa acciaio inox; funzione: per acqua calda; impiego: bollitore. Incluso: fascio tubiero estraibile RM1 Lastra di fibra minerale generico; funzione: coibentazione; impiego: bollitore; spessore [mm] = 50 | 1 cad | 1460.8 | 1154.78 | 0 | RM.66.00.35.Sb008.0000.c | Bollitore verticale di lega ferrosa acciaio inox; funzione: riscaldamento acqua; impiego: centrale idrica; produzione minima [l/h] ≤ 600 ¦ pressione massima di esercizio [bar] = 6; temperatura massima di esercizio [°C] = 60 ¦ capacità [l] = 500. Componenti: scambiatore di calore, lastra. Incluso: protezione catodica SPECIFICHE TECNICHE: con smaltatura interna; scambiatore con fascio tubiero estraibile per acqua calda; produzione minima d'acqua calda sanitaria da [°C] = 10 ÷ 45 con acqua calda primaria [°C] = 80 ÷ 70; coibentazione di fibra minerale lana generico o di plastica poliuretano o in guaina flessibile con guscio in resina sintetica polivinilcloruro (PVC) | RM1 Scambiatore di calore di lega ferrosa acciaio inox; funzione: per acqua calda; impiego: bollitore. Incluso: fascio tubiero estraibile RM1 Lastra di fibra minerale generico; funzione: coibentazione; impiego: bollitore; spessore [mm] = 50 | RISORSA MATERIALE | IMPIANTI MECCANICI PRODUZIONE | SISTEMI | BOLLITORE | LEGA FERROSA ACCIAIO INOX | [6 empty] | MM.03.070.0020.c | Bollitori verticali in acciaio inox, pressione d'esercizio max 6 bar, temperatura d'esercizio max 60 °C, scambiatore in acciaio inox con fascio tubiero estraibile per acqua calda, coibentazione sp. 50 mm in lana minerale o poliuretano o guaina flessibile con guscio in pvc, corredati di protezione catodica. - fino a 500 l - 600 l/h | nd | verticale | [9 empty] | RM.65.00.20.Sb008.0000.- - RM.12.10.05.Od000.0005.- - | 1 | cad | nd | riscaldamento acqua - | centrale idrica - | lega ferrosa acciaio inox | pressione massima di esercizio [bar] = 6.0 nd nd nd - produzione minima [l/h] ≤ 600.0 nd nd nd - | temperatura massima di esercizio [°C] = 60.0 nd nd nd - capacità [l] = 500.0 nd nd nd - |  | nd - | nd - | con smaltatura interna; scambiatore con fascio tubiero estraibile per acqua calda; produzione minima d'acqua calda sanitaria da [°C] = 10 ÷ 45 con acqua calda primaria [°C] = 80 ÷ 70; coibentazione di fibra minerale lana generico o di plastica poliuretano o in guaina flessibile con guscio in resina sintetica polivinilcloruro (PVC) | nd - | nd - | nd - | nd | nd - | NO |  |  |  |  | nd |  |  |  |  | nd | nd | nd |  | nd | nd | nd | protezione catodica | nd | nd | NO | NO
LOM251.RM.66.00.35.Sb008.0000.d | Bollitore verticale di lega ferrosa acciaio inox; funzione: riscaldamento acqua; impiego: centrale idrica; produzione minima [l/h] ≤ 900 ¦ pressione massima di esercizio [bar] = 6; temperatura massima di esercizio [°C] = 60 ¦ capacità [l] = 750. Componenti: scambiatore di calore, lastra. Incluso: protezione catodica SPECIFICHE TECNICHE: con smaltatura interna; scambiatore con fascio tubiero estraibile per acqua calda; produzione minima d'acqua calda sanitaria da [°C] = 10 ÷ 45 con acqua calda primaria [°C] = 80 ÷ 70; coibentazione di fibra minerale lana generico o di plastica poliuretano o in guaina flessibile con guscio in resina sintetica polivinilcloruro (PVC) RM1 Scambiatore di calore di lega ferrosa acciaio inox; funzione: per acqua calda; impiego: bollitore. Incluso: fascio tubiero estraibile RM1 Lastra di fibra minerale generico; funzione: coibentazione; impiego: bollitore; spessore [mm] = 50 | 1 cad | 1884.06 | 1489.37 | 0 | RM.66.00.35.Sb008.0000.d | Bollitore verticale di lega ferrosa acciaio inox; funzione: riscaldamento acqua; impiego: centrale idrica; produzione minima [l/h] ≤ 900 ¦ pressione massima di esercizio [bar] = 6; temperatura massima di esercizio [°C] = 60 ¦ capacità [l] = 750. Componenti: scambiatore di calore, lastra. Incluso: protezione catodica SPECIFICHE TECNICHE: con smaltatura interna; scambiatore con fascio tubiero estraibile per acqua calda; produzione minima d'acqua calda sanitaria da [°C] = 10 ÷ 45 con acqua calda primaria [°C] = 80 ÷ 70; coibentazione di fibra minerale lana generico o di plastica poliuretano o in guaina flessibile con guscio in resina sintetica polivinilcloruro (PVC) | RM1 Scambiatore di calore di lega ferrosa acciaio inox; funzione: per acqua calda; impiego: bollitore. Incluso: fascio tubiero estraibile RM1 Lastra di fibra minerale generico; funzione: coibentazione; impiego: bollitore; spessore [mm] = 50 | RISORSA MATERIALE | IMPIANTI MECCANICI PRODUZIONE | SISTEMI | BOLLITORE | LEGA FERROSA ACCIAIO INOX | [6 empty] | MM.03.070.0020.d | Bollitori verticali in acciaio inox, pressione d'esercizio max 6 bar, temperatura d'esercizio max 60 °C, scambiatore in acciaio inox con fascio tubiero estraibile per acqua calda, coibentazione sp. 50 mm in lana minerale o poliuretano o guaina flessibile con guscio in pvc, corredati di protezione catodica. - fino a 750 l - 900 l/h | nd | verticale | [9 empty] | RM.65.00.20.Sb008.0000.- - RM.12.10.05.Od000.0005.- - | 1 | cad | nd | riscaldamento acqua - | centrale idrica - | lega ferrosa acciaio inox | pressione massima di esercizio [bar] = 6.0 nd nd nd - produzione minima [l/h] ≤ 900.0 nd nd nd - | temperatura massima di esercizio [°C] = 60.0 nd nd nd - capacità [l] = 750.0 nd nd nd - |  | nd - | nd - | con smaltatura interna; scambiatore con fascio tubiero estraibile per acqua calda; produzione minima d'acqua calda sanitaria da [°C] = 10 ÷ 45 con acqua calda primaria [°C] = 80 ÷ 70; coibentazione di fibra minerale lana generico o di plastica poliuretano o in guaina flessibile con guscio in resina sintetica polivinilcloruro (PVC) | nd - | nd - | nd - | nd | nd - | NO |  |  |  |  | nd |  |  |  |  | nd | nd | nd |  | nd | nd | nd | protezione catodica | nd | nd | NO | NO
LOM251.RM.66.00.35.Sb008.0000.e | Bollitore verticale di lega ferrosa acciaio inox; funzione: riscaldamento acqua; impiego: centrale idrica; produzione minima [l/h] ≤ 1200 ¦ pressione massima di esercizio [bar] = 6; temperatura massima di esercizio [°C] = 60 ¦ capacità [l] = 1000. Componenti: scambiatore di calore, lastra. Incluso: protezione catodica SPECIFICHE TECNICHE: con smaltatura interna; scambiatore con fascio tubiero estraibile per acqua calda; produzione minima d'acqua calda sanitaria da [°C] = 10 ÷ 45 con acqua calda primaria [°C] = 80 ÷ 70; coibentazione di fibra minerale lana generico o di plastica poliuretano o in guaina flessibile con guscio in resina sintetica polivinilcloruro (PVC) RM1 Scambiatore di calore di lega ferrosa acciaio inox; funzione: per acqua calda; impiego: bollitore. Incluso: fascio tubiero estraibile RM1 Lastra di fibra minerale generico; funzione: coibentazione; impiego: bollitore; spessore [mm] = 50 | 1 cad | 2143.43 | 1694.41 | 0 | RM.66.00.35.Sb008.0000.e | Bollitore verticale di lega ferrosa acciaio inox; funzione: riscaldamento acqua; impiego: centrale idrica; produzione minima [l/h] ≤ 1200 ¦ pressione massima di esercizio [bar] = 6; temperatura massima di esercizio [°C] = 60 ¦ capacità [l] = 1000. Componenti: scambiatore di calore, lastra. Incluso: protezione catodica SPECIFICHE TECNICHE: con smaltatura interna; scambiatore con fascio tubiero estraibile per acqua calda; produzione minima d'acqua calda sanitaria da [°C] = 10 ÷ 45 con acqua calda primaria [°C] = 80 ÷ 70; coibentazione di fibra minerale lana generico o di plastica poliuretano o in guaina flessibile con guscio in resina sintetica polivinilcloruro (PVC) | RM1 Scambiatore di calore di lega ferrosa acciaio inox; funzione: per acqua calda; impiego: bollitore. Incluso: fascio tubiero estraibile RM1 Lastra di fibra minerale generico; funzione: coibentazione; impiego: bollitore; spessore [mm] = 50 | RISORSA MATERIALE | IMPIANTI MECCANICI PRODUZIONE | SISTEMI | BOLLITORE | LEGA FERROSA ACCIAIO INOX | [6 empty] | MM.03.070.0020.e | Bollitori verticali in acciaio inox, pressione d'esercizio max 6 bar, temperatura d'esercizio max 60 °C, scambiatore in acciaio inox con fascio tubiero estraibile per acqua calda, coibentazione sp. 50 mm in lana minerale o poliuretano o guaina flessibile con guscio in pvc, corredati di protezione catodica. - fino a 1000 l - 1200 l/h | nd | verticale | [9 empty] | RM.65.00.20.Sb008.0000.- - RM.12.10.05.Od000.0005.- - | 1 | cad | nd | riscaldamento acqua - | centrale idrica - | lega ferrosa acciaio inox | produzione minima [l/h] ≤ 1200.0 nd nd nd - pressione massima di esercizio [bar] = 6.0 nd nd nd - | capacità [l] = 1000.0 nd nd nd - temperatura massima di esercizio [°C] = 60.0 nd nd nd - |  | nd - | nd - | con smaltatura interna; scambiatore con fascio tubiero estraibile per acqua calda; produzione minima d'acqua calda sanitaria da [°C] = 10 ÷ 45 con acqua calda primaria [°C] = 80 ÷ 70; coibentazione di fibra minerale lana generico o di plastica poliuretano o in guaina flessibile con guscio in resina sintetica polivinilcloruro (PVC) | nd - | nd - | nd - | nd | nd - | NO |  |  |  |  | nd |  |  |  |  | nd | nd | nd |  | nd | nd | nd | protezione catodica | nd | nd | NO | NO
LOM251.RM.66.00.35.Sb008.0000.f | Bollitore verticale di lega ferrosa acciaio inox; funzione: riscaldamento acqua; impiego: centrale idrica; produzione minima [l/h] ≤ 1800 ¦ pressione massima di esercizio [bar] = 6; temperatura massima di esercizio [°C] = 60 ¦ capacità [l] = 1500. Componenti: scambiatore di calore, lastra. Incluso: protezione catodica SPECIFICHE TECNICHE: con smaltatura interna; scambiatore con fascio tubiero estraibile per acqua calda; produzione minima d'acqua calda sanitaria da [°C] = 10 ÷ 45 con acqua calda primaria [°C] = 80 ÷ 70; coibentazione di fibra minerale lana generico o di plastica poliuretano o in guaina flessibile con guscio in resina sintetica polivinilcloruro (PVC) RM1 Scambiatore di calore di lega ferrosa acciaio inox; funzione: per acqua calda; impiego: bollitore. Incluso: fascio tubiero estraibile RM1 Lastra di fibra minerale generico; funzione: coibentazione; impiego: bollitore; spessore [mm] = 50 | 1 cad | 2671.78 | 2112.08 | 0 | RM.66.00.35.Sb008.0000.f | Bollitore verticale di lega ferrosa acciaio inox; funzione: riscaldamento acqua; impiego: centrale idrica; produzione minima [l/h] ≤ 1800 ¦ pressione massima di esercizio [bar] = 6; temperatura massima di esercizio [°C] = 60 ¦ capacità [l] = 1500. Componenti: scambiatore di calore, lastra. Incluso: protezione catodica SPECIFICHE TECNICHE: con smaltatura interna; scambiatore con fascio tubiero estraibile per acqua calda; produzione minima d'acqua calda sanitaria da [°C] = 10 ÷ 45 con acqua calda primaria [°C] = 80 ÷ 70; coibentazione di fibra minerale lana generico o di plastica poliuretano o in guaina flessibile con guscio in resina sintetica polivinilcloruro (PVC) | RM1 Scambiatore di calore di lega ferrosa acciaio inox; funzione: per acqua calda; impiego: bollitore. Incluso: fascio tubiero estraibile RM1 Lastra di fibra minerale generico; funzione: coibentazione; impiego: bollitore; spessore [mm] = 50 | RISORSA MATERIALE | IMPIANTI MECCANICI PRODUZIONE | SISTEMI | BOLLITORE | LEGA FERROSA ACCIAIO INOX | [6 empty] | MM.03.070.0020.f | Bollitori verticali in acciaio inox, pressione d'esercizio max 6 bar, temperatura d'esercizio max 60 °C, scambiatore in acciaio inox con fascio tubiero estraibile per acqua calda, coibentazione sp. 50 mm in lana minerale o poliuretano o guaina flessibile con guscio in pvc, corredati di protezione catodica. - fino a 1500 l - 1800 l/h | nd | verticale | [9 empty] | RM.65.00.20.Sb008.0000.- - RM.12.10.05.Od000.0005.- - | 1 | cad | nd | riscaldamento acqua - | centrale idrica - | lega ferrosa acciaio inox | pressione massima di esercizio [bar] = 6.0 nd nd nd - produzione minima [l/h] ≤ 1800.0 nd nd nd - | capacità [l] = 1500.0 nd nd nd - temperatura massima di esercizio [°C] = 60.0 nd nd nd - |  | nd - | nd - | con smaltatura interna; scambiatore con fascio tubiero estraibile per acqua calda; produzione minima d'acqua calda sanitaria da [°C] = 10 ÷ 45 con acqua calda primaria [°C] = 80 ÷ 70; coibentazione di fibra minerale lana generico o di plastica poliuretano o in guaina flessibile con guscio in resina sintetica polivinilcloruro (PVC) | nd - | nd - | nd - | nd | nd - | NO |  |  |  |  | nd |  |  |  |  | nd | nd | nd |  | nd | nd | nd | protezione catodica | nd | nd | NO | NO
LOM251.RM.66.00.35.Sb008.0000.g | Bollitore verticale di lega ferrosa acciaio inox; funzione: riscaldamento acqua; impiego: centrale idrica; produzione minima [l/h] ≤ 2400 ¦ pressione massima di esercizio [bar] = 6; temperatura massima di esercizio [°C] = 60 ¦ capacità [l] = 2000. Componenti: scambiatore di calore, lastra. Incluso: protezione catodica SPECIFICHE TECNICHE: con smaltatura interna; scambiatore con fascio tubiero estraibile per acqua calda; produzione minima d'acqua calda sanitaria da [°C] = 10 ÷ 45 con acqua calda primaria [°C] = 80 ÷ 70; coibentazione di fibra minerale lana generico o di plastica poliuretano o in guaina flessibile con guscio in resina sintetica polivinilcloruro (PVC) RM1 Scambiatore di calore di lega ferrosa acciaio inox; funzione: per acqua calda; impiego: bollitore. Incluso: fascio tubiero estraibile RM1 Lastra di fibra minerale generico; funzione: coibentazione; impiego: bollitore; spessore [mm] = 50 | 1 cad | 3291.62 | 2602.07 | 0 | RM.66.00.35.Sb008.0000.g | Bollitore verticale di lega ferrosa acciaio inox; funzione: riscaldamento acqua; impiego: centrale idrica; produzione minima [l/h] ≤ 2400 ¦ pressione massima di esercizio [bar] = 6; temperatura massima di esercizio [°C] = 60 ¦ capacità [l] = 2000. Componenti: scambiatore di calore, lastra. Incluso: protezione catodica SPECIFICHE TECNICHE: con smaltatura interna; scambiatore con fascio tubiero estraibile per acqua calda; produzione minima d'acqua calda sanitaria da [°C] = 10 ÷ 45 con acqua calda primaria [°C] = 80 ÷ 70; coibentazione di fibra minerale lana generico o di plastica poliuretano o in guaina flessibile con guscio in resina sintetica polivinilcloruro (PVC) | RM1 Scambiatore di calore di lega ferrosa acciaio inox; funzione: per acqua calda; impiego: bollitore. Incluso: fascio tubiero estraibile RM1 Lastra di fibra minerale generico; funzione: coibentazione; impiego: bollitore; spessore [mm] = 50 | RISORSA MATERIALE | IMPIANTI MECCANICI PRODUZIONE | SISTEMI | BOLLITORE | LEGA FERROSA ACCIAIO INOX | [6 empty] | MM.03.070.0020.g | Bollitori verticali in acciaio inox, pressione d'esercizio max 6 bar, temperatura d'esercizio max 60 °C, scambiatore in acciaio inox con fascio tubiero estraibile per acqua calda, coibentazione sp. 50 mm in lana minerale o poliuretano o guaina flessibile con guscio in pvc, corredati di protezione catodica. - fino a 2000 l - 2400 l/h | nd | verticale | [9 empty] | RM.65.00.20.Sb008.0000.- - RM.12.10.05.Od000.0005.- - | 1 | cad | nd | riscaldamento acqua - | centrale idrica - | lega ferrosa acciaio inox | pressione massima di esercizio [bar] = 6.0 nd nd nd - produzione minima [l/h] ≤ 2400.0 nd nd nd - | capacità [l] = 2000.0 nd nd nd - temperatura massima di esercizio [°C] = 60.0 nd nd nd - |  | nd - | nd - | con smaltatura interna; scambiatore con fascio tubiero estraibile per acqua calda; produzione minima d'acqua calda sanitaria da [°C] = 10 ÷ 45 con acqua calda primaria [°C] = 80 ÷ 70; coibentazione di fibra minerale lana generico o di plastica poliuretano o in guaina flessibile con guscio in resina sintetica polivinilcloruro (PVC) | nd - | nd - | nd - | nd | nd - | NO |  |  |  |  | nd |  |  |  |  | nd | nd | nd |  | nd | nd | nd | protezione catodica | nd | nd | NO | NO
LOM251.RM.66.00.35.Sb008.0000.h | Bollitore verticale di lega ferrosa acciaio inox; funzione: riscaldamento acqua; impiego: centrale idrica; produzione minima [l/h] ≤ 3600 ¦ pressione massima di esercizio [bar] = 6; temperatura massima di esercizio [°C] = 60 ¦ capacità [l] = 3000. Componenti: scambiatore di calore, lastra. Incluso: protezione catodica SPECIFICHE TECNICHE: con smaltatura interna; scambiatore con fascio tubiero estraibile per acqua calda; produzione minima d'acqua calda sanitaria da [°C] = 10 ÷ 45 con acqua calda primaria [°C] = 80 ÷ 70; coibentazione di fibra minerale lana generico o di plastica poliuretano o in guaina flessibile con guscio in resina sintetica polivinilcloruro (PVC) RM1 Scambiatore di calore di lega ferrosa acciaio inox; funzione: per acqua calda; impiego: bollitore. Incluso: fascio tubiero estraibile RM1 Lastra di fibra minerale generico; funzione: coibentazione; impiego: bollitore; spessore [mm] = 50 | 1 cad | 4342.86 | 3433.09 | 0 | RM.66.00.35.Sb008.0000.h | Bollitore verticale di lega ferrosa acciaio inox; funzione: riscaldamento acqua; impiego: centrale idrica; produzione minima [l/h] ≤ 3600 ¦ pressione massima di esercizio [bar] = 6; temperatura massima di esercizio [°C] = 60 ¦ capacità [l] = 3000. Componenti: scambiatore di calore, lastra. Incluso: protezione catodica SPECIFICHE TECNICHE: con smaltatura interna; scambiatore con fascio tubiero estraibile per acqua calda; produzione minima d'acqua calda sanitaria da [°C] = 10 ÷ 45 con acqua calda primaria [°C] = 80 ÷ 70; coibentazione di fibra minerale lana generico o di plastica poliuretano o in guaina flessibile con guscio in resina sintetica polivinilcloruro (PVC) | RM1 Scambiatore di calore di lega ferrosa acciaio inox; funzione: per acqua calda; impiego: bollitore. Incluso: fascio tubiero estraibile RM1 Lastra di fibra minerale generico; funzione: coibentazione; impiego: bollitore; spessore [mm] = 50 | RISORSA MATERIALE | IMPIANTI MECCANICI PRODUZIONE | SISTEMI | BOLLITORE | LEGA FERROSA ACCIAIO INOX | [6 empty] | MM.03.070.0020.h | Bollitori verticali in acciaio inox, pressione d'esercizio max 6 bar, temperatura d'esercizio max 60 °C, scambiatore in acciaio inox con fascio tubiero estraibile per acqua calda, coibentazione sp. 50 mm in lana minerale o poliuretano o guaina flessibile con guscio in pvc, corredati di protezione catodica. - fino a 3000 l - 3600 l/h | nd | verticale | [9 empty] | RM.65.00.20.Sb008.0000.- - RM.12.10.05.Od000.0005.- - | 1 | cad | nd | riscaldamento acqua - | centrale idrica - | lega ferrosa acciaio inox | pressione massima di esercizio [bar] = 6.0 nd nd nd - produzione minima [l/h] ≤ 3600.0 nd nd nd - | temperatura massima di esercizio [°C] = 60.0 nd nd nd - capacità [l] = 3000.0 nd nd nd - |  | nd - | nd - | con smaltatura interna; scambiatore con fascio tubiero estraibile per acqua calda; produzione minima d'acqua calda sanitaria da [°C] = 10 ÷ 45 con acqua calda primaria [°C] = 80 ÷ 70; coibentazione di fibra minerale lana generico o di plastica poliuretano o in guaina flessibile con guscio in resina sintetica polivinilcloruro (PVC) | nd - | nd - | nd - | nd | nd - | NO |  |  |  |  | nd |  |  |  |  | nd | nd | nd |  | nd | nd | nd | protezione catodica | nd | nd | NO | NO
LOM251.RM.66.00.35.Sb008.0000.i | Bollitore verticale di lega ferrosa acciaio inox; funzione: riscaldamento acqua; impiego: centrale idrica; produzione minima [l/h] ≤ 4800 ¦ pressione massima di esercizio [bar] = 6; temperatura massima di esercizio [°C] = 60 ¦ capacità [l] = 4000. Componenti: scambiatore di calore, lastra. Incluso: protezione catodica SPECIFICHE TECNICHE: con smaltatura interna; scambiatore con fascio tubiero estraibile per acqua calda; produzione minima d'acqua calda sanitaria da [°C] = 10 ÷ 45 con acqua calda primaria [°C] = 80 ÷ 70; coibentazione di fibra minerale lana generico o di plastica poliuretano o in guaina flessibile con guscio in resina sintetica polivinilcloruro (PVC) RM1 Scambiatore di calore di lega ferrosa acciaio inox; funzione: per acqua calda; impiego: bollitore. Incluso: fascio tubiero estraibile RM1 Lastra di fibra minerale generico; funzione: coibentazione; impiego: bollitore; spessore [mm] = 50 | 1 cad | 5512.87 | 4358 | 0 | RM.66.00.35.Sb008.0000.i | Bollitore verticale di lega ferrosa acciaio inox; funzione: riscaldamento acqua; impiego: centrale idrica; produzione minima [l/h] ≤ 4800 ¦ pressione massima di esercizio [bar] = 6; temperatura massima di esercizio [°C] = 60 ¦ capacità [l] = 4000. Componenti: scambiatore di calore, lastra. Incluso: protezione catodica SPECIFICHE TECNICHE: con smaltatura interna; scambiatore con fascio tubiero estraibile per acqua calda; produzione minima d'acqua calda sanitaria da [°C] = 10 ÷ 45 con acqua calda primaria [°C] = 80 ÷ 70; coibentazione di fibra minerale lana generico o di plastica poliuretano o in guaina flessibile con guscio in resina sintetica polivinilcloruro (PVC) | RM1 Scambiatore di calore di lega ferrosa acciaio inox; funzione: per acqua calda; impiego: bollitore. Incluso: fascio tubiero estraibile RM1 Lastra di fibra minerale generico; funzione: coibentazione; impiego: bollitore; spessore [mm] = 50 | RISORSA MATERIALE | IMPIANTI MECCANICI PRODUZIONE | SISTEMI | BOLLITORE | LEGA FERROSA ACCIAIO INOX | [6 empty] | MM.03.070.0020.i | Bollitori verticali in acciaio inox, pressione d'esercizio max 6 bar, temperatura d'esercizio max 60 °C, scambiatore in acciaio inox con fascio tubiero estraibile per acqua calda, coibentazione sp. 50 mm in lana minerale o poliuretano o guaina flessibile con guscio in pvc, corredati di protezione catodica. - fino a 4000 l - 4800 l/h | nd | verticale | [9 empty] | RM.65.00.20.Sb008.0000.- - RM.12.10.05.Od000.0005.- - | 1 | cad | nd | riscaldamento acqua - | centrale idrica - | lega ferrosa acciaio inox | produzione minima [l/h] ≤ 4800.0 nd nd nd - pressione massima di esercizio [bar] = 6.0 nd nd nd - | capacità [l] = 4000.0 nd nd nd - temperatura massima di esercizio [°C] = 60.0 nd nd nd - |  | nd - | nd - | con smaltatura interna; scambiatore con fascio tubiero estraibile per acqua calda; produzione minima d'acqua calda sanitaria da [°C] = 10 ÷ 45 con acqua calda primaria [°C] = 80 ÷ 70; coibentazione di fibra minerale lana generico o di plastica poliuretano o in guaina flessibile con guscio in resina sintetica polivinilcloruro (PVC) | nd - | nd - | nd - | nd | nd - | NO |  |  |  |  | nd |  |  |  |  | nd | nd | nd |  | nd | nd | nd | protezione catodica | nd | nd | NO | NO
LOM251.RM.66.00.35.Sb008.0000.j | Bollitore verticale di lega ferrosa acciaio inox; funzione: riscaldamento acqua; impiego: centrale idrica; produzione minima [l/h] ≤ 6000 ¦ pressione massima di esercizio [bar] = 6; temperatura massima di esercizio [°C] = 60 ¦ capacità [l] = 5000. Componenti: scambiatore di calore, lastra. Incluso: protezione catodica SPECIFICHE TECNICHE: con smaltatura interna; scambiatore con fascio tubiero estraibile per acqua calda; produzione minima d'acqua calda sanitaria da [°C] = 10 ÷ 45 con acqua calda primaria [°C] = 80 ÷ 70; coibentazione di fibra minerale lana generico o di plastica poliuretano o in guaina flessibile con guscio in resina sintetica polivinilcloruro (PVC) RM1 Scambiatore di calore di lega ferrosa acciaio inox; funzione: per acqua calda; impiego: bollitore. Incluso: fascio tubiero estraibile RM1 Lastra di fibra minerale generico; funzione: coibentazione; impiego: bollitore; spessore [mm] = 50 | 1 cad | 6401.65 | 5060.59 | 0 | RM.66.00.35.Sb008.0000.j | Bollitore verticale di lega ferrosa acciaio inox; funzione: riscaldamento acqua; impiego: centrale idrica; produzione minima [l/h] ≤ 6000 ¦ pressione massima di esercizio [bar] = 6; temperatura massima di esercizio [°C] = 60 ¦ capacità [l] = 5000. Componenti: scambiatore di calore, lastra. Incluso: protezione catodica SPECIFICHE TECNICHE: con smaltatura interna; scambiatore con fascio tubiero estraibile per acqua calda; produzione minima d'acqua calda sanitaria da [°C] = 10 ÷ 45 con acqua calda primaria [°C] = 80 ÷ 70; coibentazione di fibra minerale lana generico o di plastica poliuretano o in guaina flessibile con guscio in resina sintetica polivinilcloruro (PVC) | RM1 Scambiatore di calore di lega ferrosa acciaio inox; funzione: per acqua calda; impiego: bollitore. Incluso: fascio tubiero estraibile RM1 Lastra di fibra minerale generico; funzione: coibentazione; impiego: bollitore; spessore [mm] = 50 | RISORSA MATERIALE | IMPIANTI MECCANICI PRODUZIONE | SISTEMI | BOLLITORE | LEGA FERROSA ACCIAIO INOX | [6 empty] | MM.03.070.0020.j | Bollitori verticali in acciaio inox, pressione d'esercizio max 6 bar, temperatura d'esercizio max 60 °C, scambiatore in acciaio inox con fascio tubiero estraibile per acqua calda, coibentazione sp. 50 mm in lana minerale o poliuretano o guaina flessibile con guscio in pvc, corredati di protezione catodica. - fino a 5000 l - 6000 l/h | nd | verticale | [9 empty] | RM.65.00.20.Sb008.0000.- - RM.12.10.05.Od000.0005.- - | 1 | cad | nd | riscaldamento acqua - | centrale idrica - | lega ferrosa acciaio inox | produzione minima [l/h] ≤ 6000.0 nd nd nd - pressione massima di esercizio [bar] = 6.0 nd nd nd - | capacità [l] = 5000.0 nd nd nd - temperatura massima di esercizio [°C] = 60.0 nd nd nd - |  | nd - | nd - | con smaltatura interna; scambiatore con fascio tubiero estraibile per acqua calda; produzione minima d'acqua calda sanitaria da [°C] = 10 ÷ 45 con acqua calda primaria [°C] = 80 ÷ 70; coibentazione di fibra minerale lana generico o di plastica poliuretano o in guaina flessibile con guscio in resina sintetica polivinilcloruro (PVC) | nd - | nd - | nd - | nd | nd - | NO |  |  |  |  | nd |  |  |  |  | nd | nd | nd |  | nd | nd | nd | protezione catodica | nd | nd | NO | NO
LOM251.RM.66.00.35.Za001.0250.a | Bollitore orizzontale; funzione: riscaldamento acqua; impiego: centrale idrica; capacità [l] = 200. | 1 cad | 1804.87 | 1426.77 | 0 | RM.66.00.35.Za001.0250.a | Bollitore orizzontale; funzione: riscaldamento acqua; impiego: centrale idrica; capacità [l] = 200. |  | RISORSA MATERIALE | IMPIANTI MECCANICI PRODUZIONE | SISTEMI | BOLLITORE | MATERIALE GENERICO NON RILEVANTE | [6 empty] | MM.03.070.0030.a | Aumenti di prezzo per bollitori orizzontali. - 200 l | nd | orizzontale | [10 empty] | 1 | cad | nd | riscaldamento acqua - | centrale idrica - | materiale generico non rilevante | nd - | capacità [l] = 200.0 nd nd nd - |  | nd - | nd - | nd | nd - | nd - | nd - | nd | nd - | NO |  |  |  |  | nd |  |  |  |  | nd | nd | nd |  | nd | nd | nd | nd | nd | nd | NO | NO
LOM251.RM.66.00.35.Za001.0250.b | Bollitore orizzontale; funzione: riscaldamento acqua; impiego: centrale idrica; capacità [l] = 300. | 1 cad | 2096.86 | 1657.6 | 0 | RM.66.00.35.Za001.0250.b | Bollitore orizzontale; funzione: riscaldamento acqua; impiego: centrale idrica; capacità [l] = 300. |  | RISORSA MATERIALE | IMPIANTI MECCANICI PRODUZIONE | SISTEMI | BOLLITORE | MATERIALE GENERICO NON RILEVANTE | [6 empty] | MM.03.070.0030.b | Aumenti di prezzo per bollitori orizzontali. - 300 l | nd | orizzontale | [10 empty] | 1 | cad | nd | riscaldamento acqua - | centrale idrica - | materiale generico non rilevante | nd - | capacità [l] = 300.0 nd nd nd - |  | nd - | nd - | nd | nd - | nd - | nd - | nd | nd - | NO |  |  |  |  | nd |  |  |  |  | nd | nd | nd |  | nd | nd | nd | nd | nd | nd | NO | NO
LOM251.RM.66.00.35.Za001.0250.c | Bollitore orizzontale; funzione: riscaldamento acqua; impiego: centrale idrica; capacità [l] = 500. | 1 cad | 2633.81 | 2082.06 | 0 | RM.66.00.35.Za001.0250.c | Bollitore orizzontale; funzione: riscaldamento acqua; impiego: centrale idrica; capacità [l] = 500. |  | RISORSA MATERIALE | IMPIANTI MECCANICI PRODUZIONE | SISTEMI | BOLLITORE | MATERIALE GENERICO NON RILEVANTE | [6 empty] | MM.03.070.0030.c | Aumenti di prezzo per bollitori orizzontali. - 500 l | nd | orizzontale | [10 empty] | 1 | cad | nd | riscaldamento acqua - | centrale idrica - | materiale generico non rilevante | nd - | capacità [l] = 500.0 nd nd nd - |  | nd - | nd - | nd | nd - | nd - | nd - | nd | nd - | NO |  |  |  |  | nd |  |  |  |  | nd | nd | nd |  | nd | nd | nd | nd | nd | nd | NO | NO
LOM251.RM.66.00.35.Za001.0250.d | Bollitore orizzontale; funzione: riscaldamento acqua; impiego: centrale idrica; capacità [l] = 750. | 1 cad | 3372.18 | 2665.76 | 0 | RM.66.00.35.Za001.0250.d | Bollitore orizzontale; funzione: riscaldamento acqua; impiego: centrale idrica; capacità [l] = 750. |  | RISORSA MATERIALE | IMPIANTI MECCANICI PRODUZIONE | SISTEMI | BOLLITORE | MATERIALE GENERICO NON RILEVANTE | [6 empty] | MM.03.070.0030.d | Aumenti di prezzo per bollitori orizzontali. - 750 l | nd | orizzontale | [10 empty] | 1 | cad | nd | riscaldamento acqua - | centrale idrica - | materiale generico non rilevante | nd - | capacità [l] = 750.0 nd nd nd - |  | nd - | nd - | nd | nd - | nd - | nd - | nd | nd - | NO |  |  |  |  | nd |  |  |  |  | nd | nd | nd |  | nd | nd | nd | nd | nd | nd | NO | NO
LOM251.RM.66.00.35.Za001.0250.e | Bollitore orizzontale; funzione: riscaldamento acqua; impiego: centrale idrica; capacità [l] = 1000. | 1 cad | 3936.67 | 3111.99 | 0 | RM.66.00.35.Za001.0250.e | Bollitore orizzontale; funzione: riscaldamento acqua; impiego: centrale idrica; capacità [l] = 1000. |  | RISORSA MATERIALE | IMPIANTI MECCANICI PRODUZIONE | SISTEMI | BOLLITORE | MATERIALE GENERICO NON RILEVANTE | [6 empty] | MM.03.070.0030.e | Aumenti di prezzo per bollitori orizzontali. - 1000 l | nd | orizzontale | [10 empty] | 1 | cad | nd | riscaldamento acqua - | centrale idrica - | materiale generico non rilevante | nd - | capacità [l] = 1000.0 nd nd nd - |  | nd - | nd - | nd | nd - | nd - | nd - | nd | nd - | NO |  |  |  |  | nd |  |  |  |  | nd | nd | nd |  | nd | nd | nd | nd | nd | nd | NO | NO
LOM251.RM.66.00.35.Za001.0250.f | Bollitore orizzontale; funzione: riscaldamento acqua; impiego: centrale idrica; capacità [l] = 1500. | 1 cad | 5011.75 | 3961.86 | 0 | RM.66.00.35.Za001.0250.f | Bollitore orizzontale; funzione: riscaldamento acqua; impiego: centrale idrica; capacità [l] = 1500. |  | RISORSA MATERIALE | IMPIANTI MECCANICI PRODUZIONE | SISTEMI | BOLLITORE | MATERIALE GENERICO NON RILEVANTE | [6 empty] | MM.03.070.0030.f | Aumenti di prezzo per bollitori orizzontali. - 1500 l | nd | orizzontale | [10 empty] | 1 | cad | nd | riscaldamento acqua - | centrale idrica - | materiale generico non rilevante | nd - | capacità [l] = 1500.0 nd nd nd - |  | nd - | nd - | nd | nd - | nd - | nd - | nd | nd - | NO |  |  |  |  | nd |  |  |  |  | nd | nd | nd |  | nd | nd | nd | nd | nd | nd | NO | NO
LOM251.RM.66.00.35.Za001.0250.g | Bollitore orizzontale; funzione: riscaldamento acqua; impiego: centrale idrica; capacità [l] = 2000. | 1 cad | 6016.23 | 4755.91 | 0 | RM.66.00.35.Za001.0250.g | Bollitore orizzontale; funzione: riscaldamento acqua; impiego: centrale idrica; capacità [l] = 2000. |  | RISORSA MATERIALE | IMPIANTI MECCANICI PRODUZIONE | SISTEMI | BOLLITORE | MATERIALE GENERICO NON RILEVANTE | [6 empty] | MM.03.070.0030.g | Aumenti di prezzo per bollitori orizzontali. - 2000 l | nd | orizzontale | [10 empty] | 1 | cad | nd | riscaldamento acqua - | centrale idrica - | materiale generico non rilevante | nd - | capacità [l] = 2000.0 nd nd nd - |  | nd - | nd - | nd | nd - | nd - | nd - | nd | nd - | NO |  |  |  |  | nd |  |  |  |  | nd | nd | nd |  | nd | nd | nd | nd | nd | nd | NO | NO
LOM251.RM.66.00.35.Za001.0250.h | Bollitore orizzontale; funzione: riscaldamento acqua; impiego: centrale idrica; capacità [l] = 3000. | 1 cad | 8040.1 | 6355.81 | 0 | RM.66.00.35.Za001.0250.h | Bollitore orizzontale; funzione: riscaldamento acqua; impiego: centrale idrica; capacità [l] = 3000. |  | RISORSA MATERIALE | IMPIANTI MECCANICI PRODUZIONE | SISTEMI | BOLLITORE | MATERIALE GENERICO NON RILEVANTE | [6 empty] | MM.03.070.0030.h | Aumenti di prezzo per bollitori orizzontali. - 3000 l | nd | orizzontale | [10 empty] | 1 | cad | nd | riscaldamento acqua - | centrale idrica - | materiale generico non rilevante | nd - | capacità [l] = 3000.0 nd nd nd - |  | nd - | nd - | nd | nd - | nd - | nd - | nd | nd - | NO |  |  |  |  | nd |  |  |  |  | nd | nd | nd |  | nd | nd | nd | nd | nd | nd | NO | NO
LOM251.RM.66.00.35.Za001.0250.i | Bollitore orizzontale; funzione: riscaldamento acqua; impiego: centrale idrica; capacità [l] = 4000. | 1 cad | 10332.76 | 8168.19 | 0 | RM.66.00.35.Za001.0250.i | Bollitore orizzontale; funzione: riscaldamento acqua; impiego: centrale idrica; capacità [l] = 4000. |  | RISORSA MATERIALE | IMPIANTI MECCANICI PRODUZIONE | SISTEMI | BOLLITORE | MATERIALE GENERICO NON RILEVANTE | [6 empty] | MM.03.070.0030.i | Aumenti di prezzo per bollitori orizzontali. - 4000 l | nd | orizzontale | [10 empty] | 1 | cad | nd | riscaldamento acqua - | centrale idrica - | materiale generico non rilevante | nd - | capacità [l] = 4000.0 nd nd nd - |  | nd - | nd - | nd | nd - | nd - | nd - | nd | nd - | NO |  |  |  |  | nd |  |  |  |  | nd | nd | nd |  | nd | nd | nd | nd | nd | nd | NO | NO
LOM251.RM.66.00.35.Za001.0250.j | Bollitore orizzontale; funzione: riscaldamento acqua; impiego: centrale idrica; capacità [l] = 5000. | 1 cad | 11648.47 | 9208.28 | 0 | RM.66.00.35.Za001.0250.j | Bollitore orizzontale; funzione: riscaldamento acqua; impiego: centrale idrica; capacità [l] = 5000. |  | RISORSA MATERIALE | IMPIANTI MECCANICI PRODUZIONE | SISTEMI | BOLLITORE | MATERIALE GENERICO NON RILEVANTE | [6 empty] | MM.03.070.0030.j | Aumenti di prezzo per bollitori orizzontali. - 5000 l | nd | orizzontale | [10 empty] | 1 | cad | nd | riscaldamento acqua - | centrale idrica - | materiale generico non rilevante | nd - | capacità [l] = 5000.0 nd nd nd - |  | nd - | nd - | nd | nd - | nd - | nd - | nd | nd - | NO |  |  |  |  | nd |  |  |  |  | nd | nd | nd |  | nd | nd | nd | nd | nd | nd | NO | NO
LOM251.RM.66.00.40.Za001.0000.- | Collettore solare; finitura: colore scuro; geometria: piano; funzione: produzione energia termica; impiego: centrale idrica. Componente: vetro solare, . Incluso: piastra captante di lega rame generico e/o altre leghe similari; attacchi e/o elementi fissanti SPECIFICHE TECNICHE: superficie trattata superficialmente; con possibilità di variazione inclinazione di posa RM1 Vetro solare di vetro temperato; finitura: antiriflesso; impiego: collettore solare. Incluso: telaio di contenimento; vasca di alloggiamento SPECIFICHE TECNICHE: resistente alla grandine e agli agenti atmosferici | 1 m² | 474.22 | 374.88 | 0 | RM.66.00.40.Za001.0000.- | Collettore solare; finitura: colore scuro; geometria: piano; funzione: produzione energia termica; impiego: centrale idrica. Componente: vetro solare, . Incluso: piastra captante di lega rame generico e/o altre leghe similari; attacchi e/o elementi fissanti SPECIFICHE TECNICHE: superficie trattata superficialmente; con possibilità di variazione inclinazione di posa | RM1 Vetro solare di vetro temperato; finitura: antiriflesso; impiego: collettore solare. Incluso: telaio di contenimento; vasca di alloggiamento SPECIFICHE TECNICHE: resistente alla grandine e agli agenti atmosferici | RISORSA MATERIALE | IMPIANTI MECCANICI PRODUZIONE | SISTEMI | COLLETTORE SOLARE | MATERIALE GENERICO NON RILEVANTE | [6 empty] | MM.04.015.0010 | Collettore solare piano certificato EN12975 di dimensioni esterne varie, colori standard scuro, superficie trattata superficialmente, piastra captante in rame e/o altre leghe similari, vetro solare temperato antiriflesso resistente alla grandine e agli agenti atmosferici, completo di telaio di contenimento e vasca di alloggiamento, dotato di attacchi e/o elementi fissanti, con possibilità di variazione inclinazione di posa. | nd | nd | [9 empty] | RM.66.15.00.T0001.0000.- - | 1 | m² | nd | produzione energia termica - | centrale idrica - | materiale generico non rilevante | nd - | nd - |  | piano - | nd - | superficie trattata superficialmente; con possibilità di variazione inclinazione di posa | nd - | colore scuro - | nd - | nd | nd - | NO |  |  |  |  | nd |  |  |  |  | nd | nd | nd |  | nd | nd | nd | piastra captante di lega rame generico e/o altre leghe similari; attacchi e/o elementi fissanti | nd | nd | NO | NO
LOM251.RM.66.00.45.Za001.0000.a | Gruppo di produzione aria compressa; funzione: produzione aria compressa; impiego: centrale idrica; pressione massima di esercizio [bar] = 10 ¦ portata aria aspirata [l/s] ≤ 3,5; capacità minima serbatoio [l] = 120. Componente: compressore d'aria lubrificato ad olio, . Incluso: serbatoio di lega ferrosa acciaio zincato; dispositivo di avviamento/controllo SPECIFICHE TECNICHE: portata aria aspirata misurata a temperatura [°C] = 20 e pressione [bar] = 1,1013 RM1 Compressore d'aria lubrificato ad olio; impiego: gruppo di produzione aria compressa; tensione nominale [V] = 380 ¦ frequenza [Hz] = 50; n° poli motore [-] = 4P. Incluso: motore elettrico trifase | 1 cad | 2602.51 | 2057.32 | 0 | RM.66.00.45.Za001.0000.a | Gruppo di produzione aria compressa; funzione: produzione aria compressa; impiego: centrale idrica; pressione massima di esercizio [bar] = 10 ¦ portata aria aspirata [l/s] ≤ 3,5; capacità minima serbatoio [l] = 120. Componente: compressore d'aria lubrificato ad olio, . Incluso: serbatoio di lega ferrosa acciaio zincato; dispositivo di avviamento/controllo SPECIFICHE TECNICHE: portata aria aspirata misurata a temperatura [°C] = 20 e pressione [bar] = 1,1013 | RM1 Compressore d'aria lubrificato ad olio; impiego: gruppo di produzione aria compressa; tensione nominale [V] = 380 ¦ frequenza [Hz] = 50; n° poli motore [-] = 4P. Incluso: motore elettrico trifase | RISORSA MATERIALE | IMPIANTI MECCANICI PRODUZIONE | SISTEMI | GRUPPO DI PRODUZIONE ARIA COMPRESSA | MATERIALE GENERICO NON RILEVANTE | [6 empty] | MM.04.050.0010.a | Gruppi di produzione aria compressa composti da: 1 compressore d'aria lubrificato ad olio con motore elettrico 380 V - 3f - 50 Hz, 4 poli; 1 serbatoio in acciaio zincato; dispositivo di avviamento / controllo. - 10 bar - fino a 3,5 l/s - 120 l | nd | nd | [9 empty] | RM.65.00.25.Za001.0500.- - | 1 | cad | nd | produzione aria compressa - | centrale idrica - | materiale generico non rilevante | pressione massima di esercizio [bar] = 10.0 nd nd nd - portata aria aspirata [l/s] ≤ 3.5 nd nd nd - | capacità minima serbatoio [l] = 120.0 nd nd nd - |  | nd - | nd - | portata aria aspirata misurata a temperatura [°C] = 20 e pressione [bar] = 1,1013 | nd - | nd - | nd - | nd | nd - | NO |  |  |  |  | nd |  |  |  |  | nd | nd | nd |  | nd | nd | nd | serbatoio di lega ferrosa acciaio zincato; dispositivo di avviamento/controllo | nd | nd | NO | NO
LOM251.RM.66.00.45.Za001.0000.b | Gruppo di produzione aria compressa; funzione: produzione aria compressa; impiego: centrale idrica; pressione massima di esercizio [bar] = 10 ¦ portata aria aspirata [l/s] = 3,6 ÷ 5; capacità minima serbatoio [l] = 120. Componente: compressore d'aria lubrificato ad olio, . Incluso: serbatoio di lega ferrosa acciaio zincato; dispositivo di avviamento/controllo SPECIFICHE TECNICHE: portata aria aspirata misurata a temperatura [°C] = 20 e pressione [bar] = 1,1013 RM1 Compressore d'aria lubrificato ad olio; impiego: gruppo di produzione aria compressa; tensione nominale [V] = 380 ¦ frequenza [Hz] = 50; n° poli motore [-] = 4P. Incluso: motore elettrico trifase | 1 cad | 2687.85 | 2124.78 | 0 | RM.66.00.45.Za001.0000.b | Gruppo di produzione aria compressa; funzione: produzione aria compressa; impiego: centrale idrica; pressione massima di esercizio [bar] = 10 ¦ portata aria aspirata [l/s] = 3,6 ÷ 5; capacità minima serbatoio [l] = 120. Componente: compressore d'aria lubrificato ad olio, . Incluso: serbatoio di lega ferrosa acciaio zincato; dispositivo di avviamento/controllo SPECIFICHE TECNICHE: portata aria aspirata misurata a temperatura [°C] = 20 e pressione [bar] = 1,1013 | RM1 Compressore d'aria lubrificato ad olio; impiego: gruppo di produzione aria compressa; tensione nominale [V] = 380 ¦ frequenza [Hz] = 50; n° poli motore [-] = 4P. Incluso: motore elettrico trifase | RISORSA MATERIALE | IMPIANTI MECCANICI PRODUZIONE | SISTEMI | GRUPPO DI PRODUZIONE ARIA COMPRESSA | MATERIALE GENERICO NON RILEVANTE | [6 empty] | MM.04.050.0010.b | Gruppi di produzione aria compressa composti da: 1 compressore d'aria lubrificato ad olio con motore elettrico 380 V - 3f - 50 Hz, 4 poli; 1 serbatoio in acciaio zincato; dispositivo di avviamento / controllo. - 10 bar - oltre 3,5 fino a 5 l/s - 120 l | nd | nd | [9 empty] | RM.65.00.25.Za001.0500.- - | 1 | cad | nd | produzione aria compressa - | centrale idrica - | materiale generico non rilevante | portata aria aspirata [l/s] = 3.6 ÷ 5.0 nd - pressione massima di esercizio [bar] = 10.0 nd nd nd - | capacità minima serbatoio [l] = 120.0 nd nd nd - |  | nd - | nd - | portata aria aspirata misurata a temperatura [°C] = 20 e pressione [bar] = 1,1013 | nd - | nd - | nd - | nd | nd - | NO |  |  |  |  | nd |  |  |  |  | nd | nd | nd |  | nd | nd | nd | serbatoio di lega ferrosa acciaio zincato; dispositivo di avviamento/controllo | nd | nd | NO | NO
LOM251.RM.66.00.45.Za001.0000.c | Gruppo di produzione aria compressa; funzione: produzione aria compressa; impiego: centrale idrica; pressione massima di esercizio [bar] = 10 ¦ portata aria aspirata [l/s] = 5,1 ÷ 8,5; capacità minima serbatoio [l] = 250. Componente: compressore d'aria lubrificato ad olio, . Incluso: serbatoio di lega ferrosa acciaio zincato; dispositivo di avviamento/controllo SPECIFICHE TECNICHE: portata aria aspirata misurata a temperatura [°C] = 20 e pressione [bar] = 1,1013 RM1 Compressore d'aria lubrificato ad olio; impiego: gruppo di produzione aria compressa; tensione nominale [V] = 380 ¦ frequenza [Hz] = 50; n° poli motore [-] = 4P. Incluso: motore elettrico trifase | 1 cad | 3925.08 | 3102.83 | 0 | RM.66.00.45.Za001.0000.c | Gruppo di produzione aria compressa; funzione: produzione aria compressa; impiego: centrale idrica; pressione massima di esercizio [bar] = 10 ¦ portata aria aspirata [l/s] = 5,1 ÷ 8,5; capacità minima serbatoio [l] = 250. Componente: compressore d'aria lubrificato ad olio, . Incluso: serbatoio di lega ferrosa acciaio zincato; dispositivo di avviamento/controllo SPECIFICHE TECNICHE: portata aria aspirata misurata a temperatura [°C] = 20 e pressione [bar] = 1,1013 | RM1 Compressore d'aria lubrificato ad olio; impiego: gruppo di produzione aria compressa; tensione nominale [V] = 380 ¦ frequenza [Hz] = 50; n° poli motore [-] = 4P. Incluso: motore elettrico trifase | RISORSA MATERIALE | IMPIANTI MECCANICI PRODUZIONE | SISTEMI | GRUPPO DI PRODUZIONE ARIA COMPRESSA | MATERIALE GENERICO NON RILEVANTE | [6 empty] | MM.04.050.0010.c | Gruppi di produzione aria compressa composti da: 1 compressore d'aria lubrificato ad olio con motore elettrico 380 V - 3f - 50 Hz, 4 poli; 1 serbatoio in acciaio zincato; dispositivo di avviamento / controllo. - 10 bar - oltre 5 fino a 8,5 l/s - 250 l | nd | nd | [9 empty] | RM.65.00.25.Za001.0500.- - | 1 | cad | nd | produzione aria compressa - | centrale idrica - | materiale generico non rilevante | portata aria aspirata [l/s] = 5.1 ÷ 8.5 nd - pressione massima di esercizio [bar] = 10.0 nd nd nd - | capacità minima serbatoio [l] = 250.0 nd nd nd - |  | nd - | nd - | portata aria aspirata misurata a temperatura [°C] = 20 e pressione [bar] = 1,1013 | nd - | nd - | nd - | nd | nd - | NO |  |  |  |  | nd |  |  |  |  | nd | nd | nd |  | nd | nd | nd | serbatoio di lega ferrosa acciaio zincato; dispositivo di avviamento/controllo | nd | nd | NO | NO
LOM251.RM.66.00.45.Za001.0000.d | Gruppo di produzione aria compressa; funzione: produzione aria compressa; impiego: centrale idrica; pressione massima di esercizio [bar] = 10 ¦ portata aria aspirata [l/s] = 8,6 ÷ 12; capacità minima serbatoio [l] = 250. Componente: compressore d'aria lubrificato ad olio, . Incluso: serbatoio di lega ferrosa acciaio zincato; dispositivo di avviamento/controllo SPECIFICHE TECNICHE: portata aria aspirata misurata a temperatura [°C] = 20 e pressione [bar] = 1,1013 RM1 Compressore d'aria lubrificato ad olio; impiego: gruppo di produzione aria compressa; tensione nominale [V] = 380 ¦ frequenza [Hz] = 50; n° poli motore [-] = 4P. Incluso: motore elettrico trifase | 1 cad | 4181.08 | 3305.2 | 0 | RM.66.00.45.Za001.0000.d | Gruppo di produzione aria compressa; funzione: produzione aria compressa; impiego: centrale idrica; pressione massima di esercizio [bar] = 10 ¦ portata aria aspirata [l/s] = 8,6 ÷ 12; capacità minima serbatoio [l] = 250. Componente: compressore d'aria lubrificato ad olio, . Incluso: serbatoio di lega ferrosa acciaio zincato; dispositivo di avviamento/controllo SPECIFICHE TECNICHE: portata aria aspirata misurata a temperatura [°C] = 20 e pressione [bar] = 1,1013 | RM1 Compressore d'aria lubrificato ad olio; impiego: gruppo di produzione aria compressa; tensione nominale [V] = 380 ¦ frequenza [Hz] = 50; n° poli motore [-] = 4P. Incluso: motore elettrico trifase | RISORSA MATERIALE | IMPIANTI MECCANICI PRODUZIONE | SISTEMI | GRUPPO DI PRODUZIONE ARIA COMPRESSA | MATERIALE GENERICO NON RILEVANTE | [6 empty] | MM.04.050.0010.d | Gruppi di produzione aria compressa composti da: 1 compressore d'aria lubrificato ad olio con motore elettrico 380 V - 3f - 50 Hz, 4 poli; 1 serbatoio in acciaio zincato; dispositivo di avviamento / controllo. - 10 bar - oltre 8,5 fino a 12 l/s - 250 l | nd | nd | [9 empty] | RM.65.00.25.Za001.0500.- - | 1 | cad | nd | produzione aria compressa - | centrale idrica - | materiale generico non rilevante | pressione massima di esercizio [bar] = 10.0 nd nd nd - portata aria aspirata [l/s] = 8.6 ÷ 12.0 nd - | capacità minima serbatoio [l] = 250.0 nd nd nd - |  | nd - | nd - | portata aria aspirata misurata a temperatura [°C] = 20 e pressione [bar] = 1,1013 | nd - | nd - | nd - | nd | nd - | NO |  |  |  |  | nd |  |  |  |  | nd | nd | nd |  | nd | nd | nd | serbatoio di lega ferrosa acciaio zincato; dispositivo di avviamento/controllo | nd | nd | NO | NO
LOM251.RM.66.00.45.Za001.0000.e | Gruppo di produzione aria compressa; funzione: produzione aria compressa; impiego: centrale idrica; pressione massima di esercizio [bar] = 10 ¦ portata aria aspirata [l/s] = 12,1 ÷ 16; capacità minima serbatoio [l] = 250. Componente: compressore d'aria lubrificato ad olio, . Incluso: serbatoio di lega ferrosa acciaio zincato; dispositivo di avviamento/controllo SPECIFICHE TECNICHE: portata aria aspirata misurata a temperatura [°C] = 20 e pressione [bar] = 1,1013 RM1 Compressore d'aria lubrificato ad olio; impiego: gruppo di produzione aria compressa; tensione nominale [V] = 380 ¦ frequenza [Hz] = 50; n° poli motore [-] = 4P. Incluso: motore elettrico trifase | 1 cad | 5333 | 4215.81 | 0 | RM.66.00.45.Za001.0000.e | Gruppo di produzione aria compressa; funzione: produzione aria compressa; impiego: centrale idrica; pressione massima di esercizio [bar] = 10 ¦ portata aria aspirata [l/s] = 12,1 ÷ 16; capacità minima serbatoio [l] = 250. Componente: compressore d'aria lubrificato ad olio, . Incluso: serbatoio di lega ferrosa acciaio zincato; dispositivo di avviamento/controllo SPECIFICHE TECNICHE: portata aria aspirata misurata a temperatura [°C] = 20 e pressione [bar] = 1,1013 | RM1 Compressore d'aria lubrificato ad olio; impiego: gruppo di produzione aria compressa; tensione nominale [V] = 380 ¦ frequenza [Hz] = 50; n° poli motore [-] = 4P. Incluso: motore elettrico trifase | RISORSA MATERIALE | IMPIANTI MECCANICI PRODUZIONE | SISTEMI | GRUPPO DI PRODUZIONE ARIA COMPRESSA | MATERIALE GENERICO NON RILEVANTE | [6 empty] | MM.04.050.0010.e | Gruppi di produzione aria compressa composti da: 1 compressore d'aria lubrificato ad olio con motore elettrico 380 V - 3f - 50 Hz, 4 poli; 1 serbatoio in acciaio zincato; dispositivo di avviamento / controllo. - 10 bar - oltre 12 fino a 16 l/s - 250 l | nd | nd | [9 empty] | RM.65.00.25.Za001.0500.- - | 1 | cad | nd | produzione aria compressa - | centrale idrica - | materiale generico non rilevante | pressione massima di esercizio [bar] = 10.0 nd nd nd - portata aria aspirata [l/s] = 12.1 ÷ 16.0 nd - | capacità minima serbatoio [l] = 250.0 nd nd nd - |  | nd - | nd - | portata aria aspirata misurata a temperatura [°C] = 20 e pressione [bar] = 1,1013 | nd - | nd - | nd - | nd | nd - | NO |  |  |  |  | nd |  |  |  |  | nd | nd | nd |  | nd | nd | nd | serbatoio di lega ferrosa acciaio zincato; dispositivo di avviamento/controllo | nd | nd | NO | NO
LOM251.RM.66.00.45.Za001.0000.f | Gruppo di produzione aria compressa; funzione: produzione aria compressa; impiego: centrale idrica; pressione massima di esercizio [bar] = 20 ¦ portata aria aspirata [l/s] ≤ 3,5; capacità minima serbatoio [l] = 120. Componente: compressore d'aria lubrificato ad olio, . Incluso: serbatoio di lega ferrosa acciaio zincato; dispositivo di avviamento/controllo SPECIFICHE TECNICHE: portata aria aspirata misurata a temperatura [°C] = 20 e pressione [bar] = 1,1013 RM1 Compressore d'aria lubrificato ad olio; impiego: gruppo di produzione aria compressa; tensione nominale [V] = 380 ¦ frequenza [Hz] = 50; n° poli motore [-] = 4P. Incluso: motore elettrico trifase | 1 cad | 3071.82 | 2428.31 | 0 | RM.66.00.45.Za001.0000.f | Gruppo di produzione aria compressa; funzione: produzione aria compressa; impiego: centrale idrica; pressione massima di esercizio [bar] = 20 ¦ portata aria aspirata [l/s] ≤ 3,5; capacità minima serbatoio [l] = 120. Componente: compressore d'aria lubrificato ad olio, . Incluso: serbatoio di lega ferrosa acciaio zincato; dispositivo di avviamento/controllo SPECIFICHE TECNICHE: portata aria aspirata misurata a temperatura [°C] = 20 e pressione [bar] = 1,1013 | RM1 Compressore d'aria lubrificato ad olio; impiego: gruppo di produzione aria compressa; tensione nominale [V] = 380 ¦ frequenza [Hz] = 50; n° poli motore [-] = 4P. Incluso: motore elettrico trifase | RISORSA MATERIALE | IMPIANTI MECCANICI PRODUZIONE | SISTEMI | GRUPPO DI PRODUZIONE ARIA COMPRESSA | MATERIALE GENERICO NON RILEVANTE | [6 empty] | MM.04.050.0010.f | Gruppi di produzione aria compressa composti da: 1 compressore d'aria lubrificato ad olio con motore elettrico 380 V - 3f - 50 Hz, 4 poli; 1 serbatoio in acciaio zincato; dispositivo di avviamento / controllo. - 20 bar - fino a 3,5 l/s - 120 l | nd | nd | [9 empty] | RM.65.00.25.Za001.0500.- - | 1 | cad | nd | produzione aria compressa - | centrale idrica - | materiale generico non rilevante | pressione massima di esercizio [bar] = 20.0 nd nd nd - portata aria aspirata [l/s] ≤ 3.5 nd nd nd - | capacità minima serbatoio [l] = 120.0 nd nd nd - |  | nd - | nd - | portata aria aspirata misurata a temperatura [°C] = 20 e pressione [bar] = 1,1013 | nd - | nd - | nd - | nd | nd - | NO |  |  |  |  | nd |  |  |  |  | nd | nd | nd |  | nd | nd | nd | serbatoio di lega ferrosa acciaio zincato; dispositivo di avviamento/controllo | nd | nd | NO | NO
LOM251.RM.66.00.45.Za001.0000.g | Gruppo di produzione aria compressa; funzione: produzione aria compressa; impiego: centrale idrica; pressione massima di esercizio [bar] = 20 ¦ portata aria aspirata [l/s] = 3,6 ÷ 5; capacità minima serbatoio [l] = 250. Componente: compressore d'aria lubrificato ad olio, . Incluso: serbatoio di lega ferrosa acciaio zincato; dispositivo di avviamento/controllo SPECIFICHE TECNICHE: portata aria aspirata misurata a temperatura [°C] = 20 e pressione [bar] = 1,1013 RM1 Compressore d'aria lubrificato ad olio; impiego: gruppo di produzione aria compressa; tensione nominale [V] = 380 ¦ frequenza [Hz] = 50; n° poli motore [-] = 4P. Incluso: motore elettrico trifase | 1 cad | 4522.39 | 3575.01 | 0 | RM.66.00.45.Za001.0000.g | Gruppo di produzione aria compressa; funzione: produzione aria compressa; impiego: centrale idrica; pressione massima di esercizio [bar] = 20 ¦ portata aria aspirata [l/s] = 3,6 ÷ 5; capacità minima serbatoio [l] = 250. Componente: compressore d'aria lubrificato ad olio, . Incluso: serbatoio di lega ferrosa acciaio zincato; dispositivo di avviamento/controllo SPECIFICHE TECNICHE: portata aria aspirata misurata a temperatura [°C] = 20 e pressione [bar] = 1,1013 | RM1 Compressore d'aria lubrificato ad olio; impiego: gruppo di produzione aria compressa; tensione nominale [V] = 380 ¦ frequenza [Hz] = 50; n° poli motore [-] = 4P. Incluso: motore elettrico trifase | RISORSA MATERIALE | IMPIANTI MECCANICI PRODUZIONE | SISTEMI | GRUPPO DI PRODUZIONE ARIA COMPRESSA | MATERIALE GENERICO NON RILEVANTE | [6 empty] | MM.04.050.0010.g | Gruppi di produzione aria compressa composti da: 1 compressore d'aria lubrificato ad olio con motore elettrico 380 V - 3f - 50 Hz, 4 poli; 1 serbatoio in acciaio zincato; dispositivo di avviamento / controllo. - 20 bar - oltre 3,5 fino a 5 l/s - 250 l | nd | nd | [9 empty] | RM.65.00.25.Za001.0500.- - | 1 | cad | nd | produzione aria compressa - | centrale idrica - | materiale generico non rilevante | pressione massima di esercizio [bar] = 20.0 nd nd nd - portata aria aspirata [l/s] = 3.6 ÷ 5.0 nd - | capacità minima serbatoio [l] = 250.0 nd nd nd - |  | nd - | nd - | portata aria aspirata misurata a temperatura [°C] = 20 e pressione [bar] = 1,1013 | nd - | nd - | nd - | nd | nd - | NO |  |  |  |  | nd |  |  |  |  | nd | nd | nd |  | nd | nd | nd | serbatoio di lega ferrosa acciaio zincato; dispositivo di avviamento/controllo | nd | nd | NO | NO
LOM251.RM.66.00.45.Za001.0000.h | Gruppo di produzione aria compressa; funzione: produzione aria compressa; impiego: centrale idrica; pressione massima di esercizio [bar] = 20 ¦ portata aria aspirata [l/s] = 5,1 ÷ 8,5; capacità minima serbatoio [l] = 250. Componente: compressore d'aria lubrificato ad olio, . Incluso: serbatoio di lega ferrosa acciaio zincato; dispositivo di avviamento/controllo SPECIFICHE TECNICHE: portata aria aspirata misurata a temperatura [°C] = 20 e pressione [bar] = 1,1013 RM1 Compressore d'aria lubrificato ad olio; impiego: gruppo di produzione aria compressa; tensione nominale [V] = 380 ¦ frequenza [Hz] = 50; n° poli motore [-] = 4P. Incluso: motore elettrico trifase | 1 cad | 4991.7 | 3946.01 | 0 | RM.66.00.45.Za001.0000.h | Gruppo di produzione aria compressa; funzione: produzione aria compressa; impiego: centrale idrica; pressione massima di esercizio [bar] = 20 ¦ portata aria aspirata [l/s] = 5,1 ÷ 8,5; capacità minima serbatoio [l] = 250. Componente: compressore d'aria lubrificato ad olio, . Incluso: serbatoio di lega ferrosa acciaio zincato; dispositivo di avviamento/controllo SPECIFICHE TECNICHE: portata aria aspirata misurata a temperatura [°C] = 20 e pressione [bar] = 1,1013 | RM1 Compressore d'aria lubrificato ad olio; impiego: gruppo di produzione aria compressa; tensione nominale [V] = 380 ¦ frequenza [Hz] = 50; n° poli motore [-] = 4P. Incluso: motore elettrico trifase | RISORSA MATERIALE | IMPIANTI MECCANICI PRODUZIONE | SISTEMI | GRUPPO DI PRODUZIONE ARIA COMPRESSA | MATERIALE GENERICO NON RILEVANTE | [6 empty] | MM.04.050.0010.h | Gruppi di produzione aria compressa composti da: 1 compressore d'aria lubrificato ad olio con motore elettrico 380 V - 3f - 50 Hz, 4 poli; 1 serbatoio in acciaio zincato; dispositivo di avviamento / controllo. - 20 bar - oltre 5 fino a 8,5 l/s - 250 l | nd | nd | [9 empty] | RM.65.00.25.Za001.0500.- - | 1 | cad | nd | produzione aria compressa - | centrale idrica - | materiale generico non rilevante | pressione massima di esercizio [bar] = 20.0 nd nd nd - portata aria aspirata [l/s] = 5.1 ÷ 8.5 nd - | capacità minima serbatoio [l] = 250.0 nd nd nd - |  | nd - | nd - | portata aria aspirata misurata a temperatura [°C] = 20 e pressione [bar] = 1,1013 | nd - | nd - | nd - | nd | nd - | NO |  |  |  |  | nd |  |  |  |  | nd | nd | nd |  | nd | nd | nd | serbatoio di lega ferrosa acciaio zincato; dispositivo di avviamento/controllo | nd | nd | NO | NO
LOM251.RM.66.00.45.Za001.0000.i | Gruppo di produzione aria compressa; funzione: produzione aria compressa; impiego: centrale idrica; pressione massima di esercizio [bar] = 20 ¦ portata aria aspirata [l/s] = 8,6 ÷ 12; capacità minima serbatoio [l] = 250. Componente: compressore d'aria lubrificato ad olio, . Incluso: serbatoio di lega ferrosa acciaio zincato; dispositivo di avviamento/controllo SPECIFICHE TECNICHE: portata aria aspirata misurata a temperatura [°C] = 20 e pressione [bar] = 1,1013 RM1 Compressore d'aria lubrificato ad olio; impiego: gruppo di produzione aria compressa; tensione nominale [V] = 380 ¦ frequenza [Hz] = 50; n° poli motore [-] = 4P. Incluso: motore elettrico trifase | 1 cad | 5802.31 | 4586.81 | 0 | RM.66.00.45.Za001.0000.i | Gruppo di produzione aria compressa; funzione: produzione aria compressa; impiego: centrale idrica; pressione massima di esercizio [bar] = 20 ¦ portata aria aspirata [l/s] = 8,6 ÷ 12; capacità minima serbatoio [l] = 250. Componente: compressore d'aria lubrificato ad olio, . Incluso: serbatoio di lega ferrosa acciaio zincato; dispositivo di avviamento/controllo SPECIFICHE TECNICHE: portata aria aspirata misurata a temperatura [°C] = 20 e pressione [bar] = 1,1013 | RM1 Compressore d'aria lubrificato ad olio; impiego: gruppo di produzione aria compressa; tensione nominale [V] = 380 ¦ frequenza [Hz] = 50; n° poli motore [-] = 4P. Incluso: motore elettrico trifase | RISORSA MATERIALE | IMPIANTI MECCANICI PRODUZIONE | SISTEMI | GRUPPO DI PRODUZIONE ARIA COMPRESSA | MATERIALE GENERICO NON RILEVANTE | [6 empty] | MM.04.050.0010.i | Gruppi di produzione aria compressa composti da: 1 compressore d'aria lubrificato ad olio con motore elettrico 380 V - 3f - 50 Hz, 4 poli; 1 serbatoio in acciaio zincato; dispositivo di avviamento / controllo. - 20 bar - oltre 8,5 fino a 12 l/s - 250 l | nd | nd | [9 empty] | RM.65.00.25.Za001.0500.- - | 1 | cad | nd | produzione aria compressa - | centrale idrica - | materiale generico non rilevante | pressione massima di esercizio [bar] = 20.0 nd nd nd - portata aria aspirata [l/s] = 8.6 ÷ 12.0 nd - | capacità minima serbatoio [l] = 250.0 nd nd nd - |  | nd - | nd - | portata aria aspirata misurata a temperatura [°C] = 20 e pressione [bar] = 1,1013 | nd - | nd - | nd - | nd | nd - | NO |  |  |  |  | nd |  |  |  |  | nd | nd | nd |  | nd | nd | nd | serbatoio di lega ferrosa acciaio zincato; dispositivo di avviamento/controllo | nd | nd | NO | NO
LOM251.RM.66.00.50.Za001.0000.a | Essiccatore a refrigerazione; funzione: essiccazione aria compressa; impiego: package aria; portata aria [l/s] ≤ 10 ¦ pressione massima di esercizio [bar] ≤ 10. Incluso: scaricatore di condensa SPECIFICHE TECNICHE: refrigerante senza CFC; condensazione ad aria; portata aria misurata con temperatura di rugiada [°C] = 3 | 1 cad | 582.8 | 460.71 | 0 | RM.66.00.50.Za001.0000.a | Essiccatore a refrigerazione; funzione: essiccazione aria compressa; impiego: package aria; portata aria [l/s] ≤ 10 ¦ pressione massima di esercizio [bar] ≤ 10. Incluso: scaricatore di condensa SPECIFICHE TECNICHE: refrigerante senza CFC; condensazione ad aria; portata aria misurata con temperatura di rugiada [°C] = 3 |  | RISORSA MATERIALE | IMPIANTI MECCANICI PRODUZIONE | SISTEMI | ESSICCATORE | MATERIALE GENERICO NON RILEVANTE | [6 empty] | MM.04.050.0040.a | Essicatori per aria compressa a refrigerazione in esecuzione package, refrigerante senza CFC e condensazione ad aria, corredato di scaricatore di condensa. - fino a 10 bar - fino a 10 l/s | nd | a refrigerazione | [10 empty] | 1 | cad | nd | essiccazione aria compressa - | package aria - | materiale generico non rilevante | portata aria [l/s] ≤ 10.0 nd nd nd - pressione massima di esercizio [bar] ≤ 10.0 nd nd nd - | nd - |  | nd - | nd - | refrigerante senza CFC; condensazione ad aria; portata aria misurata con temperatura di rugiada [°C] = 3 | nd - | nd - | nd - | nd | nd - | NO |  |  |  |  | nd |  |  |  |  | nd | nd | nd |  | nd | nd | nd | scaricatore di condensa | nd | nd | NO | NO
LOM251.RM.66.00.50.Za001.0000.b | Essiccatore a refrigerazione; funzione: essiccazione aria compressa; impiego: package aria; portata aria [l/s] = 11 ÷ 20 ¦ pressione massima di esercizio [bar] ≤ 10. Incluso: scaricatore di condensa SPECIFICHE TECNICHE: refrigerante senza CFC; condensazione ad aria; portata aria misurata con temperatura di rugiada [°C] = 3 | 1 cad | 796.11 | 629.34 | 0 | RM.66.00.50.Za001.0000.b | Essiccatore a refrigerazione; funzione: essiccazione aria compressa; impiego: package aria; portata aria [l/s] = 11 ÷ 20 ¦ pressione massima di esercizio [bar] ≤ 10. Incluso: scaricatore di condensa SPECIFICHE TECNICHE: refrigerante senza CFC; condensazione ad aria; portata aria misurata con temperatura di rugiada [°C] = 3 |  | RISORSA MATERIALE | IMPIANTI MECCANICI PRODUZIONE | SISTEMI | ESSICCATORE | MATERIALE GENERICO NON RILEVANTE | [6 empty] | MM.04.050.0040.b | Essicatori per aria compressa a refrigerazione in esecuzione package, refrigerante senza CFC e condensazione ad aria, corredato di scaricatore di condensa. - fino a 10 bar - oltre 10 fino a 20 l/s | nd | a refrigerazione | [10 empty] | 1 | cad | nd | essiccazione aria compressa - | package aria - | materiale generico non rilevante | pressione massima di esercizio [bar] ≤ 10.0 nd nd nd - portata aria [l/s] = 11.0 ÷ 20.0 nd - | nd - |  | nd - | nd - | refrigerante senza CFC; condensazione ad aria; portata aria misurata con temperatura di rugiada [°C] = 3 | nd - | nd - | nd - | nd | nd - | NO |  |  |  |  | nd |  |  |  |  | nd | nd | nd |  | nd | nd | nd | scaricatore di condensa | nd | nd | NO | NO
LOM251.RM.66.00.50.Za001.0000.c | Essiccatore a refrigerazione; funzione: essiccazione aria compressa; impiego: package aria; portata aria [l/s] = 21 ÷ 35 ¦ pressione massima di esercizio [bar] ≤ 10. Incluso: scaricatore di condensa SPECIFICHE TECNICHE: refrigerante senza CFC; condensazione ad aria; portata aria misurata con temperatura di rugiada [°C] = 3 | 1 cad | 1123.77 | 888.36 | 0 | RM.66.00.50.Za001.0000.c | Essiccatore a refrigerazione; funzione: essiccazione aria compressa; impiego: package aria; portata aria [l/s] = 21 ÷ 35 ¦ pressione massima di esercizio [bar] ≤ 10. Incluso: scaricatore di condensa SPECIFICHE TECNICHE: refrigerante senza CFC; condensazione ad aria; portata aria misurata con temperatura di rugiada [°C] = 3 |  | RISORSA MATERIALE | IMPIANTI MECCANICI PRODUZIONE | SISTEMI | ESSICCATORE | MATERIALE GENERICO NON RILEVANTE | [6 empty] | MM.04.050.0040.c | Essicatori per aria compressa a refrigerazione in esecuzione package, refrigerante senza CFC e condensazione ad aria, corredato di scaricatore di condensa. - fino a 10 bar - oltre 20 fino a 35 l/s | nd | a refrigerazione | [10 empty] | 1 | cad | nd | essiccazione aria compressa - | package aria - | materiale generico non rilevante | portata aria [l/s] = 21.0 ÷ 35.0 nd - pressione massima di esercizio [bar] ≤ 10.0 nd nd nd - | nd - |  | nd - | nd - | refrigerante senza CFC; condensazione ad aria; portata aria misurata con temperatura di rugiada [°C] = 3 | nd - | nd - | nd - | nd | nd - | NO |  |  |  |  | nd |  |  |  |  | nd | nd | nd |  | nd | nd | nd | scaricatore di condensa | nd | nd | NO | NO
LOM251.RM.66.00.50.Za001.0000.d | Essiccatore a refrigerazione; funzione: essiccazione aria compressa; impiego: package aria; portata aria [l/s] = 36 ÷ 50 ¦ pressione massima di esercizio [bar] ≤ 10. Incluso: scaricatore di condensa SPECIFICHE TECNICHE: refrigerante senza CFC; condensazione ad aria; portata aria misurata con temperatura di rugiada [°C] = 3 | 1 cad | 1407.91 | 1112.97 | 0 | RM.66.00.50.Za001.0000.d | Essiccatore a refrigerazione; funzione: essiccazione aria compressa; impiego: package aria; portata aria [l/s] = 36 ÷ 50 ¦ pressione massima di esercizio [bar] ≤ 10. Incluso: scaricatore di condensa SPECIFICHE TECNICHE: refrigerante senza CFC; condensazione ad aria; portata aria misurata con temperatura di rugiada [°C] = 3 |  | RISORSA MATERIALE | IMPIANTI MECCANICI PRODUZIONE | SISTEMI | ESSICCATORE | MATERIALE GENERICO NON RILEVANTE | [6 empty] | MM.04.050.0040.d | Essicatori per aria compressa a refrigerazione in esecuzione package, refrigerante senza CFC e condensazione ad aria, corredato di scaricatore di condensa. - fino a 10 bar - oltre 35 fino a 50 l/s | nd | a refrigerazione | [10 empty] | 1 | cad | nd | essiccazione aria compressa - | package aria - | materiale generico non rilevante | pressione massima di esercizio [bar] ≤ 10.0 nd nd nd - portata aria [l/s] = 36.0 ÷ 50.0 nd - | nd - |  | nd - | nd - | refrigerante senza CFC; condensazione ad aria; portata aria misurata con temperatura di rugiada [°C] = 3 | nd - | nd - | nd - | nd | nd - | NO |  |  |  |  | nd |  |  |  |  | nd | nd | nd |  | nd | nd | nd | scaricatore di condensa | nd | nd | NO | NO
LOM251.RM.66.00.50.Za001.0000.e | Essiccatore a refrigerazione; funzione: essiccazione aria compressa; impiego: package aria; portata aria [l/s] = 51 ÷ 75 ¦ pressione massima di esercizio [bar] ≤ 10. Incluso: scaricatore di condensa SPECIFICHE TECNICHE: refrigerante senza CFC; condensazione ad aria; portata aria misurata con temperatura di rugiada [°C] = 3 | 1 cad | 1834.56 | 1450.24 | 0 | RM.66.00.50.Za001.0000.e | Essiccatore a refrigerazione; funzione: essiccazione aria compressa; impiego: package aria; portata aria [l/s] = 51 ÷ 75 ¦ pressione massima di esercizio [bar] ≤ 10. Incluso: scaricatore di condensa SPECIFICHE TECNICHE: refrigerante senza CFC; condensazione ad aria; portata aria misurata con temperatura di rugiada [°C] = 3 |  | RISORSA MATERIALE | IMPIANTI MECCANICI PRODUZIONE | SISTEMI | ESSICCATORE | MATERIALE GENERICO NON RILEVANTE | [6 empty] | MM.04.050.0040.e | Essicatori per aria compressa a refrigerazione in esecuzione package, refrigerante senza CFC e condensazione ad aria, corredato di scaricatore di condensa. - fino a 10 bar - oltre 50 fino a 75 l/s | nd | a refrigerazione | [10 empty] | 1 | cad | nd | essiccazione aria compressa - | package aria - | materiale generico non rilevante | pressione massima di esercizio [bar] ≤ 10.0 nd nd nd - portata aria [l/s] = 51.0 ÷ 75.0 nd - | nd - |  | nd - | nd - | refrigerante senza CFC; condensazione ad aria; portata aria misurata con temperatura di rugiada [°C] = 3 | nd - | nd - | nd - | nd | nd - | NO |  |  |  |  | nd |  |  |  |  | nd | nd | nd |  | nd | nd | nd | scaricatore di condensa | nd | nd | NO | NO
LOM251.RM.66.00.50.Za001.0000.f | Essiccatore a refrigerazione; funzione: essiccazione aria compressa; impiego: package aria; portata aria [l/s] = 76 ÷ 120 ¦ pressione massima di esercizio [bar] ≤ 10. Incluso: scaricatore di condensa SPECIFICHE TECNICHE: refrigerante senza CFC; condensazione ad aria; portata aria misurata con temperatura di rugiada [°C] = 3 | 1 cad | 2559.85 | 2023.6 | 0 | RM.66.00.50.Za001.0000.f | Essiccatore a refrigerazione; funzione: essiccazione aria compressa; impiego: package aria; portata aria [l/s] = 76 ÷ 120 ¦ pressione massima di esercizio [bar] ≤ 10. Incluso: scaricatore di condensa SPECIFICHE TECNICHE: refrigerante senza CFC; condensazione ad aria; portata aria misurata con temperatura di rugiada [°C] = 3 |  | RISORSA MATERIALE | IMPIANTI MECCANICI PRODUZIONE | SISTEMI | ESSICCATORE | MATERIALE GENERICO NON RILEVANTE | [6 empty] | MM.04.050.0040.f | Essicatori per aria compressa a refrigerazione in esecuzione package, refrigerante senza CFC e condensazione ad aria, corredato di scaricatore di condensa. - fino a 10 bar - oltre 75 fino a 120 l/s | nd | a refrigerazione | [10 empty] | 1 | cad | nd | essiccazione aria compressa - | package aria - | materiale generico non rilevante | portata aria [l/s] = 76.0 ÷ 120.0 nd - pressione massima di esercizio [bar] ≤ 10.0 nd nd nd - | nd - |  | nd - | nd - | refrigerante senza CFC; condensazione ad aria; portata aria misurata con temperatura di rugiada [°C] = 3 | nd - | nd - | nd - | nd | nd - | NO |  |  |  |  | nd |  |  |  |  | nd | nd | nd |  | nd | nd | nd | scaricatore di condensa | nd | nd | NO | NO
LOM251.RM.66.00.50.Za001.0000.g | Essiccatore a refrigerazione; funzione: essiccazione aria compressa; impiego: package aria; portata aria [l/s] ≤ 10 ¦ pressione massima di esercizio [bar] = 11 ÷ 20. Incluso: scaricatore di condensa SPECIFICHE TECNICHE: refrigerante senza CFC; condensazione ad aria; portata aria misurata con temperatura di rugiada [°C] = 3 | 1 cad | 1151.91 | 910.6 | 0 | RM.66.00.50.Za001.0000.g | Essiccatore a refrigerazione; funzione: essiccazione aria compressa; impiego: package aria; portata aria [l/s] ≤ 10 ¦ pressione massima di esercizio [bar] = 11 ÷ 20. Incluso: scaricatore di condensa SPECIFICHE TECNICHE: refrigerante senza CFC; condensazione ad aria; portata aria misurata con temperatura di rugiada [°C] = 3 |  | RISORSA MATERIALE | IMPIANTI MECCANICI PRODUZIONE | SISTEMI | ESSICCATORE | MATERIALE GENERICO NON RILEVANTE | [6 empty] | MM.04.050.0040.g | Essicatori per aria compressa a refrigerazione in esecuzione package, refrigerante senza CFC e condensazione ad aria, corredato di scaricatore di condensa. - oltre 10 fino a 20 bar - fino a 10 l/s | nd | a refrigerazione | [10 empty] | 1 | cad | nd | essiccazione aria compressa - | package aria - | materiale generico non rilevante | pressione massima di esercizio [bar] = 11.0 ÷ 20.0 nd - portata aria [l/s] ≤ 10.0 nd nd nd - | nd - |  | nd - | nd - | refrigerante senza CFC; condensazione ad aria; portata aria misurata con temperatura di rugiada [°C] = 3 | nd - | nd - | nd - | nd | nd - | NO |  |  |  |  | nd |  |  |  |  | nd | nd | nd |  | nd | nd | nd | scaricatore di condensa | nd | nd | NO | NO
LOM251.RM.66.00.50.Za001.0000.h | Essiccatore a refrigerazione; funzione: essiccazione aria compressa; impiego: package aria; portata aria [l/s] = 11 ÷ 20 ¦ pressione massima di esercizio [bar] = 11 ÷ 20. Incluso: scaricatore di condensa SPECIFICHE TECNICHE: refrigerante senza CFC; condensazione ad aria; portata aria misurata con temperatura di rugiada [°C] = 3 | 1 cad | 1407.91 | 1112.97 | 0 | RM.66.00.50.Za001.0000.h | Essiccatore a refrigerazione; funzione: essiccazione aria compressa; impiego: package aria; portata aria [l/s] = 11 ÷ 20 ¦ pressione massima di esercizio [bar] = 11 ÷ 20. Incluso: scaricatore di condensa SPECIFICHE TECNICHE: refrigerante senza CFC; condensazione ad aria; portata aria misurata con temperatura di rugiada [°C] = 3 |  | RISORSA MATERIALE | IMPIANTI MECCANICI PRODUZIONE | SISTEMI | ESSICCATORE | MATERIALE GENERICO NON RILEVANTE | [6 empty] | MM.04.050.0040.h | Essicatori per aria compressa a refrigerazione in esecuzione package, refrigerante senza CFC e condensazione ad aria, corredato di scaricatore di condensa. - oltre 10 fino a 20 bar - oltre 10 fino a 20 l/s | nd | a refrigerazione | [10 empty] | 1 | cad | nd | essiccazione aria compressa - | package aria - | materiale generico non rilevante | pressione massima di esercizio [bar] = 11.0 ÷ 20.0 nd - portata aria [l/s] = 11.0 ÷ 20.0 nd - | nd - |  | nd - | nd - | refrigerante senza CFC; condensazione ad aria; portata aria misurata con temperatura di rugiada [°C] = 3 | nd - | nd - | nd - | nd | nd - | NO |  |  |  |  | nd |  |  |  |  | nd | nd | nd |  | nd | nd | nd | scaricatore di condensa | nd | nd | NO | NO
LOM251.RM.66.00.55.Za001.0000.- | Modulo di pre-riscaldamento da esterno; funzione: pre-riscaldamento aria; impiego: unità di trattamento aria da esterno; portata aria [l/s] ≤ 694 ¦ portata aria [m³/h] ≤ 2500 ¦ potenzialità massima [kW] = 11,5; percentuale aria esterna sulla portata totale [%] ≤ 50. Componenti: batteria ad acqua calda, pannello sandwich. Incluso: struttura portante di lega ferrosa acciaio zincato; tettuccio SPECIFICHE TECNICHE: potenzialità massima misurata con temperatura aria in uscita tale da ottenere temperatura [°C] = 15 dopo umidificazione RM1 Batteria ad acqua calda di materiale mix rame-alluminio; impiego: modulo di pre-riscaldamento RM1 Pannello sandwich; geometria: precoibentato ¦ doppia lamiera; impiego: modulo di pre-riscaldamento; spessore [mm] = 30. Incluso: doppia lamiera di lega ferrosa acciaio generico rivestita di materiale mix alluminio-zinco; lastra termoacustica SPECIFICHE TECNICHE: pannello in doppia lamiera con interposto isolamento di adeguata densità; rivestimento di materiale mix alluminio-zinco sostituibile con peraluman | 1 cad | 600.52 | 474.72 | 0 | RM.66.00.55.Za001.0000.- | Modulo di pre-riscaldamento da esterno; funzione: pre-riscaldamento aria; impiego: unità di trattamento aria da esterno; portata aria [l/s] ≤ 694 ¦ portata aria [m³/h] ≤ 2500 ¦ potenzialità massima [kW] = 11,5; percentuale aria esterna sulla portata totale [%] ≤ 50. Componenti: batteria ad acqua calda, pannello sandwich. Incluso: struttura portante di lega ferrosa acciaio zincato; tettuccio SPECIFICHE TECNICHE: potenzialità massima misurata con temperatura aria in uscita tale da ottenere temperatura [°C] = 15 dopo umidificazione | RM1 Batteria ad acqua calda di materiale mix rame-alluminio; impiego: modulo di pre-riscaldamento RM1 Pannello sandwich; geometria: precoibentato ¦ doppia lamiera; impiego: modulo di pre-riscaldamento; spessore [mm] = 30. Incluso: doppia lamiera di lega ferrosa acciaio generico rivestita di materiale mix alluminio-zinco; lastra termoacustica SPECIFICHE TECNICHE: pannello in doppia lamiera con interposto isolamento di adeguata densità; rivestimento di materiale mix alluminio-zinco sostituibile con peraluman | RISORSA MATERIALE | IMPIANTI MECCANICI PRODUZIONE | SISTEMI | MODULO DI PRE-RISCALDAMENTO | MATERIALE GENERICO NON RILEVANTE | [6 empty] | 000000000 | NUOVA VOCE | nd | da esterno | [9 empty] | RM.12.10.00.Za001.0085.- - RM.66.10.10.Zb010.0505.- - | 1 | cad | nd | pre-riscaldamento aria - | unità di trattamento aria da esterno - | materiale generico non rilevante | portata aria [m³/h] ≤ 2500.0 nd nd nd - portata aria [l/s] ≤ 694.0 nd nd nd - potenzialità massima [kW] = 11.5 nd nd nd - | percentuale aria esterna sulla portata totale [%] < 50.0 nd nd nd - |  | nd - | nd - | potenzialità massima misurata con temperatura aria in uscita tale da ottenere temperatura [°C] = 15 dopo umidificazione | nd - | nd - | nd - | nd | nd - | NO |  |  |  |  | nd |  |  |  |  | nd | nd | nd |  | nd | nd | nd | struttura portante di lega ferrosa acciaio zincato; tettuccio | nd | nd | NO | NO
LOM251.RM.66.00.55.Za001.0005.- | Modulo di pre-riscaldamento da esterno; funzione: pre-riscaldamento aria; impiego: unità di trattamento aria da esterno; portata aria [l/s] ≤ 694 ¦ portata aria [m³/h] ≤ 2500 ¦ potenzialità massima [kW] = 11,5; percentuale aria esterna sulla portata totale [%] ≤ 50. Componenti: batteria ad acqua calda, pannello sandwich. Incluso: struttura portante di lega alluminio generico; tettuccio SPECIFICHE TECNICHE: potenzialità massima misurata con temperatura aria in uscita tale da ottenere temperatura [°C] = 15 dopo umidificazione RM1 Batteria ad acqua calda di materiale mix rame-alluminio; impiego: modulo di pre-riscaldamento RM1 Pannello sandwich; geometria: precoibentato ¦ doppia lamiera; impiego: modulo di pre-riscaldamento; spessore [mm] = 30. Incluso: doppia lamiera di lega ferrosa acciaio generico rivestita di materiale mix alluminio-zinco; lastra termoacustica SPECIFICHE TECNICHE: pannello in doppia lamiera con interposto isolamento di adeguata densità; rivestimento di materiale mix alluminio-zinco sostituibile con peraluman | 1 cad | 600.52 | 474.72 | 0 | RM.66.00.55.Za001.0005.- | Modulo di pre-riscaldamento da esterno; funzione: pre-riscaldamento aria; impiego: unità di trattamento aria da esterno; portata aria [l/s] ≤ 694 ¦ portata aria [m³/h] ≤ 2500 ¦ potenzialità massima [kW] = 11,5; percentuale aria esterna sulla portata totale [%] ≤ 50. Componenti: batteria ad acqua calda, pannello sandwich. Incluso: struttura portante di lega alluminio generico; tettuccio SPECIFICHE TECNICHE: potenzialità massima misurata con temperatura aria in uscita tale da ottenere temperatura [°C] = 15 dopo umidificazione | RM1 Batteria ad acqua calda di materiale mix rame-alluminio; impiego: modulo di pre-riscaldamento RM1 Pannello sandwich; geometria: precoibentato ¦ doppia lamiera; impiego: modulo di pre-riscaldamento; spessore [mm] = 30. Incluso: doppia lamiera di lega ferrosa acciaio generico rivestita di materiale mix alluminio-zinco; lastra termoacustica SPECIFICHE TECNICHE: pannello in doppia lamiera con interposto isolamento di adeguata densità; rivestimento di materiale mix alluminio-zinco sostituibile con peraluman | RISORSA MATERIALE | IMPIANTI MECCANICI PRODUZIONE | SISTEMI | MODULO DI PRE-RISCALDAMENTO | MATERIALE GENERICO NON RILEVANTE | [6 empty] | 000000000 | NUOVA VOCE | nd | da esterno | [9 empty] | RM.12.10.00.Za001.0085.- - RM.66.10.10.Zb010.0505.- - | 1 | cad | nd | pre-riscaldamento aria - | unità di trattamento aria da esterno - | materiale generico non rilevante | potenzialità massima [kW] = 11.5 nd nd nd - portata aria [m³/h] ≤ 2500.0 nd nd nd - portata aria [l/s] ≤ 694.0 nd nd nd - | percentuale aria esterna sulla portata totale [%] < 50.0 nd nd nd - |  | nd - | nd - | potenzialità massima misurata con temperatura aria in uscita tale da ottenere temperatura [°C] = 15 dopo umidificazione | nd - | nd - | nd - | nd | nd - | NO |  |  |  |  | nd |  |  |  |  | nd | nd | nd |  | nd | nd | nd | struttura portante di lega alluminio generico; tettuccio | nd | nd | NO | NO
LOM251.RM.66.00.55.Za001.0010.- | Modulo di pre-riscaldamento da esterno; funzione: pre-riscaldamento aria; impiego: unità di trattamento aria da esterno; portata aria [l/s] = 695 ÷ 972 ¦ portata aria [m³/h] = 2501 ÷ 3500 ¦ potenzialità massima [kW] = 16; percentuale aria esterna sulla portata totale [%] ≤ 50. Componenti: batteria ad acqua calda, pannello sandwich. Incluso: struttura portante di lega ferrosa acciaio zincato; tettuccio SPECIFICHE TECNICHE: potenzialità massima misurata con temperatura aria in uscita tale da ottenere temperatura [°C] = 15 dopo umidificazione RM1 Batteria ad acqua calda di materiale mix rame-alluminio; impiego: modulo di pre-riscaldamento RM1 Pannello sandwich; geometria: precoibentato ¦ doppia lamiera; impiego: modulo di pre-riscaldamento; spessore [mm] = 30. Incluso: doppia lamiera di lega ferrosa acciaio generico rivestita di materiale mix alluminio-zinco; lastra termoacustica SPECIFICHE TECNICHE: pannello in doppia lamiera con interposto isolamento di adeguata densità; rivestimento di materiale mix alluminio-zinco sostituibile con peraluman | 1 cad | 1048.67 | 828.99 | 0 | RM.66.00.55.Za001.0010.- | Modulo di pre-riscaldamento da esterno; funzione: pre-riscaldamento aria; impiego: unità di trattamento aria da esterno; portata aria [l/s] = 695 ÷ 972 ¦ portata aria [m³/h] = 2501 ÷ 3500 ¦ potenzialità massima [kW] = 16; percentuale aria esterna sulla portata totale [%] ≤ 50. Componenti: batteria ad acqua calda, pannello sandwich. Incluso: struttura portante di lega ferrosa acciaio zincato; tettuccio SPECIFICHE TECNICHE: potenzialità massima misurata con temperatura aria in uscita tale da ottenere temperatura [°C] = 15 dopo umidificazione | RM1 Batteria ad acqua calda di materiale mix rame-alluminio; impiego: modulo di pre-riscaldamento RM1 Pannello sandwich; geometria: precoibentato ¦ doppia lamiera; impiego: modulo di pre-riscaldamento; spessore [mm] = 30. Incluso: doppia lamiera di lega ferrosa acciaio generico rivestita di materiale mix alluminio-zinco; lastra termoacustica SPECIFICHE TECNICHE: pannello in doppia lamiera con interposto isolamento di adeguata densità; rivestimento di materiale mix alluminio-zinco sostituibile con peraluman | RISORSA MATERIALE | IMPIANTI MECCANICI PRODUZIONE | SISTEMI | MODULO DI PRE-RISCALDAMENTO | MATERIALE GENERICO NON RILEVANTE | [6 empty] | 000000000 | NUOVA VOCE | nd | da esterno | [9 empty] | RM.12.10.00.Za001.0085.- - RM.66.10.10.Zb010.0505.- - | 1 | cad | nd | pre-riscaldamento aria - | unità di trattamento aria da esterno - | materiale generico non rilevante | portata aria [m³/h] = 2501.0 ÷ 3500.0 nd - portata aria [l/s] = 695.0 ÷ 972.0 nd - potenzialità massima [kW] = 16.0 nd nd nd - | percentuale aria esterna sulla portata totale [%] < 50.0 nd nd nd - |  | nd - | nd - | potenzialità massima misurata con temperatura aria in uscita tale da ottenere temperatura [°C] = 15 dopo umidificazione | nd - | nd - | nd - | nd | nd - | NO |  |  |  |  | nd |  |  |  |  | nd | nd | nd |  | nd | nd | nd | struttura portante di lega ferrosa acciaio zincato; tettuccio | nd | nd | NO | NO
LOM251.RM.66.00.55.Za001.0015.- | Modulo di pre-riscaldamento da esterno; funzione: pre-riscaldamento aria; impiego: unità di trattamento aria da esterno; portata aria [l/s] = 695 ÷ 972 ¦ portata aria [m³/h] = 2501 ÷ 3500 ¦ potenzialità massima [kW] = 16; percentuale aria esterna sulla portata totale [%] ≤ 50. Componenti: batteria ad acqua calda, pannello sandwich. Incluso: struttura portante di lega alluminio generico; tettuccio SPECIFICHE TECNICHE: potenzialità massima misurata con temperatura aria in uscita tale da ottenere temperatura [°C] = 15 dopo umidificazione RM1 Batteria ad acqua calda di materiale mix rame-alluminio; impiego: modulo di pre-riscaldamento RM1 Pannello sandwich; geometria: precoibentato ¦ doppia lamiera; impiego: modulo di pre-riscaldamento; spessore [mm] = 30. Incluso: doppia lamiera di lega ferrosa acciaio generico rivestita di materiale mix alluminio-zinco; lastra termoacustica SPECIFICHE TECNICHE: pannello in doppia lamiera con interposto isolamento di adeguata densità; rivestimento di materiale mix alluminio-zinco sostituibile con peraluman | 1 cad | 1048.67 | 828.99 | 0 | RM.66.00.55.Za001.0015.- | Modulo di pre-riscaldamento da esterno; funzione: pre-riscaldamento aria; impiego: unità di trattamento aria da esterno; portata aria [l/s] = 695 ÷ 972 ¦ portata aria [m³/h] = 2501 ÷ 3500 ¦ potenzialità massima [kW] = 16; percentuale aria esterna sulla portata totale [%] ≤ 50. Componenti: batteria ad acqua calda, pannello sandwich. Incluso: struttura portante di lega alluminio generico; tettuccio SPECIFICHE TECNICHE: potenzialità massima misurata con temperatura aria in uscita tale da ottenere temperatura [°C] = 15 dopo umidificazione | RM1 Batteria ad acqua calda di materiale mix rame-alluminio; impiego: modulo di pre-riscaldamento RM1 Pannello sandwich; geometria: precoibentato ¦ doppia lamiera; impiego: modulo di pre-riscaldamento; spessore [mm] = 30. Incluso: doppia lamiera di lega ferrosa acciaio generico rivestita di materiale mix alluminio-zinco; lastra termoacustica SPECIFICHE TECNICHE: pannello in doppia lamiera con interposto isolamento di adeguata densità; rivestimento di materiale mix alluminio-zinco sostituibile con peraluman | RISORSA MATERIALE | IMPIANTI MECCANICI PRODUZIONE | SISTEMI | MODULO DI PRE-RISCALDAMENTO | MATERIALE GENERICO NON RILEVANTE | [6 empty] | 000000000 | NUOVA VOCE | nd | da esterno | [9 empty] | RM.12.10.00.Za001.0085.- - RM.66.10.10.Zb010.0505.- - | 1 | cad | nd | pre-riscaldamento aria - | unità di trattamento aria da esterno - | materiale generico non rilevante | potenzialità massima [kW] = 16.0 nd nd nd - portata aria [m³/h] = 2501.0 ÷ 3500.0 nd - portata aria [l/s] = 695.0 ÷ 972.0 nd - | percentuale aria esterna sulla portata totale [%] < 50.0 nd nd nd - |  | nd - | nd - | potenzialità massima misurata con temperatura aria in uscita tale da ottenere temperatura [°C] = 15 dopo umidificazione | nd - | nd - | nd - | nd | nd - | NO |  |  |  |  | nd |  |  |  |  | nd | nd | nd |  | nd | nd | nd | struttura portante di lega alluminio generico; tettuccio | nd | nd | NO | NO
LOM251.RM.66.00.55.Za001.0020.- | Modulo di pre-riscaldamento da esterno; funzione: pre-riscaldamento aria; impiego: unità di trattamento aria da esterno; portata aria [l/s] = 973 ÷ 1388 ¦ portata aria [m³/h] = 3501 ÷ 5000 ¦ potenzialità massima [kW] = 22,5; percentuale aria esterna sulla portata totale [%] ≤ 50. Componenti: batteria ad acqua calda, pannello sandwich. Incluso: struttura portante di lega ferrosa acciaio zincato; tettuccio SPECIFICHE TECNICHE: potenzialità massima misurata con temperatura aria in uscita tale da ottenere temperatura [°C] = 15 dopo umidificazione RM1 Batteria ad acqua calda di materiale mix rame-alluminio; impiego: modulo di pre-riscaldamento RM1 Pannello sandwich; geometria: precoibentato ¦ doppia lamiera; impiego: modulo di pre-riscaldamento; spessore [mm] = 30. Incluso: doppia lamiera di lega ferrosa acciaio generico rivestita di materiale mix alluminio-zinco; lastra termoacustica SPECIFICHE TECNICHE: pannello in doppia lamiera con interposto isolamento di adeguata densità; rivestimento di materiale mix alluminio-zinco sostituibile con peraluman | 1 cad | 1238.06 | 978.7 | 0 | RM.66.00.55.Za001.0020.- | Modulo di pre-riscaldamento da esterno; funzione: pre-riscaldamento aria; impiego: unità di trattamento aria da esterno; portata aria [l/s] = 973 ÷ 1388 ¦ portata aria [m³/h] = 3501 ÷ 5000 ¦ potenzialità massima [kW] = 22,5; percentuale aria esterna sulla portata totale [%] ≤ 50. Componenti: batteria ad acqua calda, pannello sandwich. Incluso: struttura portante di lega ferrosa acciaio zincato; tettuccio SPECIFICHE TECNICHE: potenzialità massima misurata con temperatura aria in uscita tale da ottenere temperatura [°C] = 15 dopo umidificazione | RM1 Batteria ad acqua calda di materiale mix rame-alluminio; impiego: modulo di pre-riscaldamento RM1 Pannello sandwich; geometria: precoibentato ¦ doppia lamiera; impiego: modulo di pre-riscaldamento; spessore [mm] = 30. Incluso: doppia lamiera di lega ferrosa acciaio generico rivestita di materiale mix alluminio-zinco; lastra termoacustica SPECIFICHE TECNICHE: pannello in doppia lamiera con interposto isolamento di adeguata densità; rivestimento di materiale mix alluminio-zinco sostituibile con peraluman | RISORSA MATERIALE | IMPIANTI MECCANICI PRODUZIONE | SISTEMI | MODULO DI PRE-RISCALDAMENTO | MATERIALE GENERICO NON RILEVANTE | [6 empty] | 000000000 | NUOVA VOCE | nd | da esterno | [9 empty] | RM.12.10.00.Za001.0085.- - RM.66.10.10.Zb010.0505.- - | 1 | cad | nd | pre-riscaldamento aria - | unità di trattamento aria da esterno - | materiale generico non rilevante | portata aria [m³/h] = 3501.0 ÷ 5000.0 nd - potenzialità massima [kW] = 22.5 nd nd nd - portata aria [l/s] = 973.0 ÷ 1388.0 nd - | percentuale aria esterna sulla portata totale [%] < 50.0 nd nd nd - |  | nd - | nd - | potenzialità massima misurata con temperatura aria in uscita tale da ottenere temperatura [°C] = 15 dopo umidificazione | nd - | nd - | nd - | nd | nd - | NO |  |  |  |  | nd |  |  |  |  | nd | nd | nd |  | nd | nd | nd | struttura portante di lega ferrosa acciaio zincato; tettuccio | nd | nd | NO | NO
LOM251.RM.66.00.55.Za001.0025.- | Modulo di pre-riscaldamento da esterno; funzione: pre-riscaldamento aria; impiego: unità di trattamento aria da esterno; portata aria [l/s] = 973 ÷ 1388 ¦ portata aria [m³/h] = 3501 ÷ 5000 ¦ potenzialità massima [kW] = 22,5; percentuale aria esterna sulla portata totale [%] ≤ 50. Componenti: batteria ad acqua calda, pannello sandwich. Incluso: struttura portante di lega alluminio generico; tettuccio SPECIFICHE TECNICHE: potenzialità massima misurata con temperatura aria in uscita tale da ottenere temperatura [°C] = 15 dopo umidificazione RM1 Batteria ad acqua calda di materiale mix rame-alluminio; impiego: modulo di pre-riscaldamento RM1 Pannello sandwich; geometria: precoibentato ¦ doppia lamiera; impiego: modulo di pre-riscaldamento; spessore [mm] = 30. Incluso: doppia lamiera di lega ferrosa acciaio generico rivestita di materiale mix alluminio-zinco; lastra termoacustica SPECIFICHE TECNICHE: pannello in doppia lamiera con interposto isolamento di adeguata densità; rivestimento di materiale mix alluminio-zinco sostituibile con peraluman | 1 cad | 1238.06 | 978.7 | 0 | RM.66.00.55.Za001.0025.- | Modulo di pre-riscaldamento da esterno; funzione: pre-riscaldamento aria; impiego: unità di trattamento aria da esterno; portata aria [l/s] = 973 ÷ 1388 ¦ portata aria [m³/h] = 3501 ÷ 5000 ¦ potenzialità massima [kW] = 22,5; percentuale aria esterna sulla portata totale [%] ≤ 50. Componenti: batteria ad acqua calda, pannello sandwich. Incluso: struttura portante di lega alluminio generico; tettuccio SPECIFICHE TECNICHE: potenzialità massima misurata con temperatura aria in uscita tale da ottenere temperatura [°C] = 15 dopo umidificazione | RM1 Batteria ad acqua calda di materiale mix rame-alluminio; impiego: modulo di pre-riscaldamento RM1 Pannello sandwich; geometria: precoibentato ¦ doppia lamiera; impiego: modulo di pre-riscaldamento; spessore [mm] = 30. Incluso: doppia lamiera di lega ferrosa acciaio generico rivestita di materiale mix alluminio-zinco; lastra termoacustica SPECIFICHE TECNICHE: pannello in doppia lamiera con interposto isolamento di adeguata densità; rivestimento di materiale mix alluminio-zinco sostituibile con peraluman | RISORSA MATERIALE | IMPIANTI MECCANICI PRODUZIONE | SISTEMI | MODULO DI PRE-RISCALDAMENTO | MATERIALE GENERICO NON RILEVANTE | [6 empty] | 000000000 | NUOVA VOCE | nd | da esterno | [9 empty] | RM.12.10.00.Za001.0085.- - RM.66.10.10.Zb010.0505.- - | 1 | cad | nd | pre-riscaldamento aria - | unità di trattamento aria da esterno - | materiale generico non rilevante | portata aria [m³/h] = 3501.0 ÷ 5000.0 nd - portata aria [l/s] = 973.0 ÷ 1388.0 nd - potenzialità massima [kW] = 22.5 nd nd nd - | percentuale aria esterna sulla portata totale [%] < 50.0 nd nd nd - |  | nd - | nd - | potenzialità massima misurata con temperatura aria in uscita tale da ottenere temperatura [°C] = 15 dopo umidificazione | nd - | nd - | nd - | nd | nd - | NO |  |  |  |  | nd |  |  |  |  | nd | nd | nd |  | nd | nd | nd | struttura portante di lega alluminio generico; tettuccio | nd | nd | NO | NO
LOM251.RM.66.00.55.Za001.0030.- | Modulo di pre-riscaldamento da esterno; funzione: pre-riscaldamento aria; impiego: unità di trattamento aria da esterno; portata aria [l/s] = 1389 ÷ 1944 ¦ portata aria [m³/h] = 5001 ÷ 7000 ¦ potenzialità massima [kW] = 32; percentuale aria esterna sulla portata totale [%] ≤ 50. Componenti: batteria ad acqua calda, pannello sandwich. Incluso: struttura portante di lega ferrosa acciaio zincato; tettuccio SPECIFICHE TECNICHE: potenzialità massima misurata con temperatura aria in uscita tale da ottenere temperatura [°C] = 15 dopo umidificazione RM1 Batteria ad acqua calda di materiale mix rame-alluminio; impiego: modulo di pre-riscaldamento RM1 Pannello sandwich; geometria: precoibentato ¦ doppia lamiera; impiego: modulo di pre-riscaldamento; spessore [mm] = 30. Incluso: doppia lamiera di lega ferrosa acciaio generico rivestita di materiale mix alluminio-zinco; lastra termoacustica SPECIFICHE TECNICHE: pannello in doppia lamiera con interposto isolamento di adeguata densità; rivestimento di materiale mix alluminio-zinco sostituibile con peraluman | 1 cad | 1504.77 | 1189.54 | 0 | RM.66.00.55.Za001.0030.- | Modulo di pre-riscaldamento da esterno; funzione: pre-riscaldamento aria; impiego: unità di trattamento aria da esterno; portata aria [l/s] = 1389 ÷ 1944 ¦ portata aria [m³/h] = 5001 ÷ 7000 ¦ potenzialità massima [kW] = 32; percentuale aria esterna sulla portata totale [%] ≤ 50. Componenti: batteria ad acqua calda, pannello sandwich. Incluso: struttura portante di lega ferrosa acciaio zincato; tettuccio SPECIFICHE TECNICHE: potenzialità massima misurata con temperatura aria in uscita tale da ottenere temperatura [°C] = 15 dopo umidificazione | RM1 Batteria ad acqua calda di materiale mix rame-alluminio; impiego: modulo di pre-riscaldamento RM1 Pannello sandwich; geometria: precoibentato ¦ doppia lamiera; impiego: modulo di pre-riscaldamento; spessore [mm] = 30. Incluso: doppia lamiera di lega ferrosa acciaio generico rivestita di materiale mix alluminio-zinco; lastra termoacustica SPECIFICHE TECNICHE: pannello in doppia lamiera con interposto isolamento di adeguata densità; rivestimento di materiale mix alluminio-zinco sostituibile con peraluman | RISORSA MATERIALE | IMPIANTI MECCANICI PRODUZIONE | SISTEMI | MODULO DI PRE-RISCALDAMENTO | MATERIALE GENERICO NON RILEVANTE | [6 empty] | 000000000 | NUOVA VOCE | nd | da esterno | [9 empty] | RM.12.10.00.Za001.0085.- - RM.66.10.10.Zb010.0505.- - | 1 | cad | nd | pre-riscaldamento aria - | unità di trattamento aria da esterno - | materiale generico non rilevante | portata aria [m³/h] = 5001.0 ÷ 7000.0 nd - portata aria [l/s] = 1389.0 ÷ 1944.0 nd - potenzialità massima [kW] = 32.0 nd nd nd - | percentuale aria esterna sulla portata totale [%] < 50.0 nd nd nd - |  | nd - | nd - | potenzialità massima misurata con temperatura aria in uscita tale da ottenere temperatura [°C] = 15 dopo umidificazione | nd - | nd - | nd - | nd | nd - | NO |  |  |  |  | nd |  |  |  |  | nd | nd | nd |  | nd | nd | nd | struttura portante di lega ferrosa acciaio zincato; tettuccio | nd | nd | NO | NO
LOM251.RM.66.00.55.Za001.0035.- | Modulo di pre-riscaldamento da esterno; funzione: pre-riscaldamento aria; impiego: unità di trattamento aria da esterno; portata aria [l/s] = 1389 ÷ 1944 ¦ portata aria [m³/h] = 5001 ÷ 7000 ¦ potenzialità massima [kW] = 32; percentuale aria esterna sulla portata totale [%] ≤ 50. Componenti: batteria ad acqua calda, pannello sandwich. Incluso: struttura portante di lega alluminio generico; tettuccio SPECIFICHE TECNICHE: potenzialità massima misurata con temperatura aria in uscita tale da ottenere temperatura [°C] = 15 dopo umidificazione RM1 Batteria ad acqua calda di materiale mix rame-alluminio; impiego: modulo di pre-riscaldamento RM1 Pannello sandwich; geometria: precoibentato ¦ doppia lamiera; impiego: modulo di pre-riscaldamento; spessore [mm] = 30. Incluso: doppia lamiera di lega ferrosa acciaio generico rivestita di materiale mix alluminio-zinco; lastra termoacustica SPECIFICHE TECNICHE: pannello in doppia lamiera con interposto isolamento di adeguata densità; rivestimento di materiale mix alluminio-zinco sostituibile con peraluman | 1 cad | 1504.77 | 1189.54 | 0 | RM.66.00.55.Za001.0035.- | Modulo di pre-riscaldamento da esterno; funzione: pre-riscaldamento aria; impiego: unità di trattamento aria da esterno; portata aria [l/s] = 1389 ÷ 1944 ¦ portata aria [m³/h] = 5001 ÷ 7000 ¦ potenzialità massima [kW] = 32; percentuale aria esterna sulla portata totale [%] ≤ 50. Componenti: batteria ad acqua calda, pannello sandwich. Incluso: struttura portante di lega alluminio generico; tettuccio SPECIFICHE TECNICHE: potenzialità massima misurata con temperatura aria in uscita tale da ottenere temperatura [°C] = 15 dopo umidificazione | RM1 Batteria ad acqua calda di materiale mix rame-alluminio; impiego: modulo di pre-riscaldamento RM1 Pannello sandwich; geometria: precoibentato ¦ doppia lamiera; impiego: modulo di pre-riscaldamento; spessore [mm] = 30. Incluso: doppia lamiera di lega ferrosa acciaio generico rivestita di materiale mix alluminio-zinco; lastra termoacustica SPECIFICHE TECNICHE: pannello in doppia lamiera con interposto isolamento di adeguata densità; rivestimento di materiale mix alluminio-zinco sostituibile con peraluman | RISORSA MATERIALE | IMPIANTI MECCANICI PRODUZIONE | SISTEMI | MODULO DI PRE-RISCALDAMENTO | MATERIALE GENERICO NON RILEVANTE | [6 empty] | 000000000 | NUOVA VOCE | nd | da esterno | [9 empty] | RM.12.10.00.Za001.0085.- - RM.66.10.10.Zb010.0505.- - | 1 | cad | nd | pre-riscaldamento aria - | unità di trattamento aria da esterno - | materiale generico non rilevante | portata aria [m³/h] = 5001.0 ÷ 7000.0 nd - portata aria [l/s] = 1389.0 ÷ 1944.0 nd - potenzialità massima [kW] = 32.0 nd nd nd - | percentuale aria esterna sulla portata totale [%] < 50.0 nd nd nd - |  | nd - | nd - | potenzialità massima misurata con temperatura aria in uscita tale da ottenere temperatura [°C] = 15 dopo umidificazione | nd - | nd - | nd - | nd | nd - | NO |  |  |  |  | nd |  |  |  |  | nd | nd | nd |  | nd | nd | nd | struttura portante di lega alluminio generico; tettuccio | nd | nd | NO | NO
LOM251.RM.66.00.55.Za001.0040.- | Modulo di pre-riscaldamento da esterno; funzione: pre-riscaldamento aria; impiego: unità di trattamento aria da esterno; portata aria [l/s] = 1945 ÷ 2777 ¦ portata aria [m³/h] = 7001 ÷ 10000 ¦ potenzialità massima [kW] = 45; percentuale aria esterna sulla portata totale [%] ≤ 50. Componenti: batteria ad acqua calda, pannello sandwich. Incluso: struttura portante di lega ferrosa acciaio zincato; tettuccio SPECIFICHE TECNICHE: potenzialità massima misurata con temperatura aria in uscita tale da ottenere temperatura [°C] = 15 dopo umidificazione RM1 Batteria ad acqua calda di materiale mix rame-alluminio; impiego: modulo di pre-riscaldamento RM1 Pannello sandwich; geometria: precoibentato ¦ doppia lamiera; impiego: modulo di pre-riscaldamento; spessore [mm] = 30. Incluso: doppia lamiera di lega ferrosa acciaio generico rivestita di materiale mix alluminio-zinco; lastra termoacustica SPECIFICHE TECNICHE: pannello in doppia lamiera con interposto isolamento di adeguata densità; rivestimento di materiale mix alluminio-zinco sostituibile con peraluman | 1 cad | 1876.9 | 1483.71 | 0 | RM.66.00.55.Za001.0040.- | Modulo di pre-riscaldamento da esterno; funzione: pre-riscaldamento aria; impiego: unità di trattamento aria da esterno; portata aria [l/s] = 1945 ÷ 2777 ¦ portata aria [m³/h] = 7001 ÷ 10000 ¦ potenzialità massima [kW] = 45; percentuale aria esterna sulla portata totale [%] ≤ 50. Componenti: batteria ad acqua calda, pannello sandwich. Incluso: struttura portante di lega ferrosa acciaio zincato; tettuccio SPECIFICHE TECNICHE: potenzialità massima misurata con temperatura aria in uscita tale da ottenere temperatura [°C] = 15 dopo umidificazione | RM1 Batteria ad acqua calda di materiale mix rame-alluminio; impiego: modulo di pre-riscaldamento RM1 Pannello sandwich; geometria: precoibentato ¦ doppia lamiera; impiego: modulo di pre-riscaldamento; spessore [mm] = 30. Incluso: doppia lamiera di lega ferrosa acciaio generico rivestita di materiale mix alluminio-zinco; lastra termoacustica SPECIFICHE TECNICHE: pannello in doppia lamiera con interposto isolamento di adeguata densità; rivestimento di materiale mix alluminio-zinco sostituibile con peraluman | RISORSA MATERIALE | IMPIANTI MECCANICI PRODUZIONE | SISTEMI | MODULO DI PRE-RISCALDAMENTO | MATERIALE GENERICO NON RILEVANTE | [6 empty] | 000000000 | NUOVA VOCE | nd | da esterno | [9 empty] | RM.12.10.00.Za001.0085.- - RM.66.10.10.Zb010.0505.- - | 1 | cad | nd | pre-riscaldamento aria - | unità di trattamento aria da esterno - | materiale generico non rilevante | portata aria [l/s] = 1945.0 ÷ 2777.0 nd - potenzialità massima [kW] = 45.0 nd nd nd - portata aria [m³/h] = 7001.0 ÷ 10000.0 nd - | percentuale aria esterna sulla portata totale [%] < 50.0 nd nd nd - |  | nd - | nd - | potenzialità massima misurata con temperatura aria in uscita tale da ottenere temperatura [°C] = 15 dopo umidificazione | nd - | nd - | nd - | nd | nd - | NO |  |  |  |  | nd |  |  |  |  | nd | nd | nd |  | nd | nd | nd | struttura portante di lega ferrosa acciaio zincato; tettuccio | nd | nd | NO | NO
LOM251.RM.66.00.55.Za001.0045.- | Modulo di pre-riscaldamento da esterno; funzione: pre-riscaldamento aria; impiego: unità di trattamento aria da esterno; portata aria [l/s] = 1945 ÷ 2777 ¦ portata aria [m³/h] = 7001 ÷ 10000 ¦ potenzialità massima [kW] = 45; percentuale aria esterna sulla portata totale [%] ≤ 50. Componenti: batteria ad acqua calda, pannello sandwich. Incluso: struttura portante di lega alluminio generico; tettuccio SPECIFICHE TECNICHE: potenzialità massima misurata con temperatura aria in uscita tale da ottenere temperatura [°C] = 15 dopo umidificazione RM1 Batteria ad acqua calda di materiale mix rame-alluminio; impiego: modulo di pre-riscaldamento RM1 Pannello sandwich; geometria: precoibentato ¦ doppia lamiera; impiego: modulo di pre-riscaldamento; spessore [mm] = 30. Incluso: doppia lamiera di lega ferrosa acciaio generico rivestita di materiale mix alluminio-zinco; lastra termoacustica SPECIFICHE TECNICHE: pannello in doppia lamiera con interposto isolamento di adeguata densità; rivestimento di materiale mix alluminio-zinco sostituibile con peraluman | 1 cad | 1876.9 | 1483.71 | 0 | RM.66.00.55.Za001.0045.- | Modulo di pre-riscaldamento da esterno; funzione: pre-riscaldamento aria; impiego: unità di trattamento aria da esterno; portata aria [l/s] = 1945 ÷ 2777 ¦ portata aria [m³/h] = 7001 ÷ 10000 ¦ potenzialità massima [kW] = 45; percentuale aria esterna sulla portata totale [%] ≤ 50. Componenti: batteria ad acqua calda, pannello sandwich. Incluso: struttura portante di lega alluminio generico; tettuccio SPECIFICHE TECNICHE: potenzialità massima misurata con temperatura aria in uscita tale da ottenere temperatura [°C] = 15 dopo umidificazione | RM1 Batteria ad acqua calda di materiale mix rame-alluminio; impiego: modulo di pre-riscaldamento RM1 Pannello sandwich; geometria: precoibentato ¦ doppia lamiera; impiego: modulo di pre-riscaldamento; spessore [mm] = 30. Incluso: doppia lamiera di lega ferrosa acciaio generico rivestita di materiale mix alluminio-zinco; lastra termoacustica SPECIFICHE TECNICHE: pannello in doppia lamiera con interposto isolamento di adeguata densità; rivestimento di materiale mix alluminio-zinco sostituibile con peraluman | RISORSA MATERIALE | IMPIANTI MECCANICI PRODUZIONE | SISTEMI | MODULO DI PRE-RISCALDAMENTO | MATERIALE GENERICO NON RILEVANTE | [6 empty] | 000000000 | NUOVA VOCE | nd | da esterno | [9 empty] | RM.12.10.00.Za001.0085.- - RM.66.10.10.Zb010.0505.- - | 1 | cad | nd | pre-riscaldamento aria - | unità di trattamento aria da esterno - | materiale generico non rilevante | potenzialità massima [kW] = 45.0 nd nd nd - portata aria [m³/h] = 7001.0 ÷ 10000.0 nd - portata aria [l/s] = 1945.0 ÷ 2777.0 nd - | percentuale aria esterna sulla portata totale [%] < 50.0 nd nd nd - |  | nd - | nd - | potenzialità massima misurata con temperatura aria in uscita tale da ottenere temperatura [°C] = 15 dopo umidificazione | nd - | nd - | nd - | nd | nd - | NO |  |  |  |  | nd |  |  |  |  | nd | nd | nd |  | nd | nd | nd | struttura portante di lega alluminio generico; tettuccio | nd | nd | NO | NO
LOM251.RM.66.00.55.Za001.0050.- | Modulo di pre-riscaldamento da esterno; funzione: pre-riscaldamento aria; impiego: unità di trattamento aria da esterno; portata aria [l/s] = 2778 ÷ 4166 ¦ portata aria [m³/h] = 10001 ÷ 15000 ¦ potenzialità massima [kW] = 68; percentuale aria esterna sulla portata totale [%] ≤ 50. Componenti: batteria ad acqua calda, pannello sandwich. Incluso: struttura portante di lega ferrosa acciaio zincato; tettuccio SPECIFICHE TECNICHE: potenzialità massima misurata con temperatura aria in uscita tale da ottenere temperatura [°C] = 15 dopo umidificazione RM1 Batteria ad acqua calda di materiale mix rame-alluminio; impiego: modulo di pre-riscaldamento RM1 Pannello sandwich; geometria: precoibentato ¦ doppia lamiera; impiego: modulo di pre-riscaldamento; spessore [mm] = 30. Incluso: doppia lamiera di lega ferrosa acciaio generico rivestita di materiale mix alluminio-zinco; lastra termoacustica SPECIFICHE TECNICHE: pannello in doppia lamiera con interposto isolamento di adeguata densità; rivestimento di materiale mix alluminio-zinco sostituibile con peraluman | 1 cad | 2322.72 | 1836.14 | 0 | RM.66.00.55.Za001.0050.- | Modulo di pre-riscaldamento da esterno; funzione: pre-riscaldamento aria; impiego: unità di trattamento aria da esterno; portata aria [l/s] = 2778 ÷ 4166 ¦ portata aria [m³/h] = 10001 ÷ 15000 ¦ potenzialità massima [kW] = 68; percentuale aria esterna sulla portata totale [%] ≤ 50. Componenti: batteria ad acqua calda, pannello sandwich. Incluso: struttura portante di lega ferrosa acciaio zincato; tettuccio SPECIFICHE TECNICHE: potenzialità massima misurata con temperatura aria in uscita tale da ottenere temperatura [°C] = 15 dopo umidificazione | RM1 Batteria ad acqua calda di materiale mix rame-alluminio; impiego: modulo di pre-riscaldamento RM1 Pannello sandwich; geometria: precoibentato ¦ doppia lamiera; impiego: modulo di pre-riscaldamento; spessore [mm] = 30. Incluso: doppia lamiera di lega ferrosa acciaio generico rivestita di materiale mix alluminio-zinco; lastra termoacustica SPECIFICHE TECNICHE: pannello in doppia lamiera con interposto isolamento di adeguata densità; rivestimento di materiale mix alluminio-zinco sostituibile con peraluman | RISORSA MATERIALE | IMPIANTI MECCANICI PRODUZIONE | SISTEMI | MODULO DI PRE-RISCALDAMENTO | MATERIALE GENERICO NON RILEVANTE | [6 empty] | 000000000 | NUOVA VOCE | nd | da esterno | [9 empty] | RM.12.10.00.Za001.0085.- - RM.66.10.10.Zb010.0505.- - | 1 | cad | nd | pre-riscaldamento aria - | unità di trattamento aria da esterno - | materiale generico non rilevante | portata aria [l/s] = 2778.0 ÷ 4166.0 nd - portata aria [m³/h] = 10001.0 ÷ 15000.0 nd - potenzialità massima [kW] = 68.0 nd nd nd - | percentuale aria esterna sulla portata totale [%] < 50.0 nd nd nd - |  | nd - | nd - | potenzialità massima misurata con temperatura aria in uscita tale da ottenere temperatura [°C] = 15 dopo umidificazione | nd - | nd - | nd - | nd | nd - | NO |  |  |  |  | nd |  |  |  |  | nd | nd | nd |  | nd | nd | nd | struttura portante di lega ferrosa acciaio zincato; tettuccio | nd | nd | NO | NO
LOM251.RM.66.00.55.Za001.0055.- | Modulo di pre-riscaldamento da esterno; funzione: pre-riscaldamento aria; impiego: unità di trattamento aria da esterno; portata aria [l/s] = 2778 ÷ 4166 ¦ portata aria [m³/h] = 10001 ÷ 15000 ¦ potenzialità massima [kW] = 68; percentuale aria esterna sulla portata totale [%] ≤ 50. Componenti: batteria ad acqua calda, pannello sandwich. Incluso: struttura portante di lega alluminio generico; tettuccio SPECIFICHE TECNICHE: potenzialità massima misurata con temperatura aria in uscita tale da ottenere temperatura [°C] = 15 dopo umidificazione RM1 Batteria ad acqua calda di materiale mix rame-alluminio; impiego: modulo di pre-riscaldamento RM1 Pannello sandwich; geometria: precoibentato ¦ doppia lamiera; impiego: modulo di pre-riscaldamento; spessore [mm] = 30. Incluso: doppia lamiera di lega ferrosa acciaio generico rivestita di materiale mix alluminio-zinco; lastra termoacustica SPECIFICHE TECNICHE: pannello in doppia lamiera con interposto isolamento di adeguata densità; rivestimento di materiale mix alluminio-zinco sostituibile con peraluman | 1 cad | 2322.72 | 1836.14 | 0 | RM.66.00.55.Za001.0055.- | Modulo di pre-riscaldamento da esterno; funzione: pre-riscaldamento aria; impiego: unità di trattamento aria da esterno; portata aria [l/s] = 2778 ÷ 4166 ¦ portata aria [m³/h] = 10001 ÷ 15000 ¦ potenzialità massima [kW] = 68; percentuale aria esterna sulla portata totale [%] ≤ 50. Componenti: batteria ad acqua calda, pannello sandwich. Incluso: struttura portante di lega alluminio generico; tettuccio SPECIFICHE TECNICHE: potenzialità massima misurata con temperatura aria in uscita tale da ottenere temperatura [°C] = 15 dopo umidificazione | RM1 Batteria ad acqua calda di materiale mix rame-alluminio; impiego: modulo di pre-riscaldamento RM1 Pannello sandwich; geometria: precoibentato ¦ doppia lamiera; impiego: modulo di pre-riscaldamento; spessore [mm] = 30. Incluso: doppia lamiera di lega ferrosa acciaio generico rivestita di materiale mix alluminio-zinco; lastra termoacustica SPECIFICHE TECNICHE: pannello in doppia lamiera con interposto isolamento di adeguata densità; rivestimento di materiale mix alluminio-zinco sostituibile con peraluman | RISORSA MATERIALE | IMPIANTI MECCANICI PRODUZIONE | SISTEMI | MODULO DI PRE-RISCALDAMENTO | MATERIALE GENERICO NON RILEVANTE | [6 empty] | 000000000 | NUOVA VOCE | nd | da esterno | [9 empty] | RM.12.10.00.Za001.0085.- - RM.66.10.10.Zb010.0505.- - | 1 | cad | nd | pre-riscaldamento aria - | unità di trattamento aria da esterno - | materiale generico non rilevante | portata aria [m³/h] = 10001.0 ÷ 15000.0 nd - portata aria [l/s] = 2778.0 ÷ 4166.0 nd - potenzialità massima [kW] = 68.0 nd nd nd - | percentuale aria esterna sulla portata totale [%] < 50.0 nd nd nd - |  | nd - | nd - | potenzialità massima misurata con temperatura aria in uscita tale da ottenere temperatura [°C] = 15 dopo umidificazione | nd - | nd - | nd - | nd | nd - | NO |  |  |  |  | nd |  |  |  |  | nd | nd | nd |  | nd | nd | nd | struttura portante di lega alluminio generico; tettuccio | nd | nd | NO | NO
LOM251.RM.66.00.55.Za001.0060.- | Modulo di pre-riscaldamento da esterno; funzione: pre-riscaldamento aria; impiego: unità di trattamento aria da esterno; portata aria [l/s] = 4167 ÷ 6111 ¦ portata aria [m³/h] = 15001 ÷ 22000 ¦ potenzialità massima [kW] = 100; percentuale aria esterna sulla portata totale [%] ≤ 50. Componenti: batteria ad acqua calda, pannello sandwich. Incluso: struttura portante di lega ferrosa acciaio zincato; tettuccio SPECIFICHE TECNICHE: potenzialità massima misurata con temperatura aria in uscita tale da ottenere temperatura [°C] = 15 dopo umidificazione RM1 Batteria ad acqua calda di materiale mix rame-alluminio; impiego: modulo di pre-riscaldamento RM1 Pannello sandwich; geometria: precoibentato ¦ doppia lamiera; impiego: modulo di pre-riscaldamento; spessore [mm] = 30. Incluso: doppia lamiera di lega ferrosa acciaio generico rivestita di materiale mix alluminio-zinco; lastra termoacustica SPECIFICHE TECNICHE: pannello in doppia lamiera con interposto isolamento di adeguata densità; rivestimento di materiale mix alluminio-zinco sostituibile con peraluman | 1 cad | 3244.63 | 2564.92 | 0 | RM.66.00.55.Za001.0060.- | Modulo di pre-riscaldamento da esterno; funzione: pre-riscaldamento aria; impiego: unità di trattamento aria da esterno; portata aria [l/s] = 4167 ÷ 6111 ¦ portata aria [m³/h] = 15001 ÷ 22000 ¦ potenzialità massima [kW] = 100; percentuale aria esterna sulla portata totale [%] ≤ 50. Componenti: batteria ad acqua calda, pannello sandwich. Incluso: struttura portante di lega ferrosa acciaio zincato; tettuccio SPECIFICHE TECNICHE: potenzialità massima misurata con temperatura aria in uscita tale da ottenere temperatura [°C] = 15 dopo umidificazione | RM1 Batteria ad acqua calda di materiale mix rame-alluminio; impiego: modulo di pre-riscaldamento RM1 Pannello sandwich; geometria: precoibentato ¦ doppia lamiera; impiego: modulo di pre-riscaldamento; spessore [mm] = 30. Incluso: doppia lamiera di lega ferrosa acciaio generico rivestita di materiale mix alluminio-zinco; lastra termoacustica SPECIFICHE TECNICHE: pannello in doppia lamiera con interposto isolamento di adeguata densità; rivestimento di materiale mix alluminio-zinco sostituibile con peraluman | RISORSA MATERIALE | IMPIANTI MECCANICI PRODUZIONE | SISTEMI | MODULO DI PRE-RISCALDAMENTO | MATERIALE GENERICO NON RILEVANTE | [6 empty] | 000000000 | NUOVA VOCE | nd | da esterno | [9 empty] | RM.12.10.00.Za001.0085.- - RM.66.10.10.Zb010.0505.- - | 1 | cad | nd | pre-riscaldamento aria - | unità di trattamento aria da esterno - | materiale generico non rilevante | potenzialità massima [kW] = 100.0 nd nd nd - portata aria [m³/h] = 15001.0 ÷ 22000.0 nd - portata aria [l/s] = 4167.0 ÷ 6111.0 nd - | percentuale aria esterna sulla portata totale [%] < 50.0 nd nd nd - |  | nd - | nd - | potenzialità massima misurata con temperatura aria in uscita tale da ottenere temperatura [°C] = 15 dopo umidificazione | nd - | nd - | nd - | nd | nd - | NO |  |  |  |  | nd |  |  |  |  | nd | nd | nd |  | nd | nd | nd | struttura portante di lega ferrosa acciaio zincato; tettuccio | nd | nd | NO | NO
LOM251.RM.66.00.55.Za001.0065.- | Modulo di pre-riscaldamento da esterno; funzione: pre-riscaldamento aria; impiego: unità di trattamento aria da esterno; portata aria [l/s] = 4167 ÷ 6111 ¦ portata aria [m³/h] = 15001 ÷ 22000 ¦ potenzialità massima [kW] = 100; percentuale aria esterna sulla portata totale [%] ≤ 50. Componenti: batteria ad acqua calda, pannello sandwich. Incluso: struttura portante di lega alluminio generico; tettuccio SPECIFICHE TECNICHE: potenzialità massima misurata con temperatura aria in uscita tale da ottenere temperatura [°C] = 15 dopo umidificazione RM1 Batteria ad acqua calda di materiale mix rame-alluminio; impiego: modulo di pre-riscaldamento RM1 Pannello sandwich; geometria: precoibentato ¦ doppia lamiera; impiego: modulo di pre-riscaldamento; spessore [mm] = 30. Incluso: doppia lamiera di lega ferrosa acciaio generico rivestita di materiale mix alluminio-zinco; lastra termoacustica SPECIFICHE TECNICHE: pannello in doppia lamiera con interposto isolamento di adeguata densità; rivestimento di materiale mix alluminio-zinco sostituibile con peraluman | 1 cad | 3244.63 | 2564.92 | 0 | RM.66.00.55.Za001.0065.- | Modulo di pre-riscaldamento da esterno; funzione: pre-riscaldamento aria; impiego: unità di trattamento aria da esterno; portata aria [l/s] = 4167 ÷ 6111 ¦ portata aria [m³/h] = 15001 ÷ 22000 ¦ potenzialità massima [kW] = 100; percentuale aria esterna sulla portata totale [%] ≤ 50. Componenti: batteria ad acqua calda, pannello sandwich. Incluso: struttura portante di lega alluminio generico; tettuccio SPECIFICHE TECNICHE: potenzialità massima misurata con temperatura aria in uscita tale da ottenere temperatura [°C] = 15 dopo umidificazione | RM1 Batteria ad acqua calda di materiale mix rame-alluminio; impiego: modulo di pre-riscaldamento RM1 Pannello sandwich; geometria: precoibentato ¦ doppia lamiera; impiego: modulo di pre-riscaldamento; spessore [mm] = 30. Incluso: doppia lamiera di lega ferrosa acciaio generico rivestita di materiale mix alluminio-zinco; lastra termoacustica SPECIFICHE TECNICHE: pannello in doppia lamiera con interposto isolamento di adeguata densità; rivestimento di materiale mix alluminio-zinco sostituibile con peraluman | RISORSA MATERIALE | IMPIANTI MECCANICI PRODUZIONE | SISTEMI | MODULO DI PRE-RISCALDAMENTO | MATERIALE GENERICO NON RILEVANTE | [6 empty] | 000000000 | NUOVA VOCE | nd | da esterno | [9 empty] | RM.12.10.00.Za001.0085.- - RM.66.10.10.Zb010.0505.- - | 1 | cad | nd | pre-riscaldamento aria - | unità di trattamento aria da esterno - | materiale generico non rilevante | potenzialità massima [kW] = 100.0 nd nd nd - portata aria [m³/h] = 15001.0 ÷ 22000.0 nd - portata aria [l/s] = 4167.0 ÷ 6111.0 nd - | percentuale aria esterna sulla portata totale [%] < 50.0 nd nd nd - |  | nd - | nd - | potenzialità massima misurata con temperatura aria in uscita tale da ottenere temperatura [°C] = 15 dopo umidificazione | nd - | nd - | nd - | nd | nd - | NO |  |  |  |  | nd |  |  |  |  | nd | nd | nd |  | nd | nd | nd | struttura portante di lega alluminio generico; tettuccio | nd | nd | NO | NO
LOM251.RM.66.00.55.Za001.0070.- | Modulo di pre-riscaldamento da esterno; funzione: pre-riscaldamento aria; impiego: unità di trattamento aria da esterno; portata aria [l/s] = 6112 ÷ 8333 ¦ portata aria [m³/h] = 22001 ÷ 30000 ¦ potenzialità massima [kW] = 135; percentuale aria esterna sulla portata totale [%] ≤ 50. Componenti: batteria ad acqua calda, pannello sandwich. Incluso: struttura portante di lega ferrosa acciaio zincato; tettuccio SPECIFICHE TECNICHE: potenzialità massima misurata con temperatura aria in uscita tale da ottenere temperatura [°C] = 15 dopo umidificazione RM1 Batteria ad acqua calda di materiale mix rame-alluminio; impiego: modulo di pre-riscaldamento RM1 Pannello sandwich; geometria: precoibentato ¦ doppia lamiera; impiego: modulo di pre-riscaldamento; spessore [mm] = 30. Incluso: doppia lamiera di lega ferrosa acciaio generico rivestita di materiale mix alluminio-zinco; lastra termoacustica SPECIFICHE TECNICHE: pannello in doppia lamiera con interposto isolamento di adeguata densità; rivestimento di materiale mix alluminio-zinco sostituibile con peraluman | 1 cad | 4431.41 | 3503.09 | 0 | RM.66.00.55.Za001.0070.- | Modulo di pre-riscaldamento da esterno; funzione: pre-riscaldamento aria; impiego: unità di trattamento aria da esterno; portata aria [l/s] = 6112 ÷ 8333 ¦ portata aria [m³/h] = 22001 ÷ 30000 ¦ potenzialità massima [kW] = 135; percentuale aria esterna sulla portata totale [%] ≤ 50. Componenti: batteria ad acqua calda, pannello sandwich. Incluso: struttura portante di lega ferrosa acciaio zincato; tettuccio SPECIFICHE TECNICHE: potenzialità massima misurata con temperatura aria in uscita tale da ottenere temperatura [°C] = 15 dopo umidificazione | RM1 Batteria ad acqua calda di materiale mix rame-alluminio; impiego: modulo di pre-riscaldamento RM1 Pannello sandwich; geometria: precoibentato ¦ doppia lamiera; impiego: modulo di pre-riscaldamento; spessore [mm] = 30. Incluso: doppia lamiera di lega ferrosa acciaio generico rivestita di materiale mix alluminio-zinco; lastra termoacustica SPECIFICHE TECNICHE: pannello in doppia lamiera con interposto isolamento di adeguata densità; rivestimento di materiale mix alluminio-zinco sostituibile con peraluman | RISORSA MATERIALE | IMPIANTI MECCANICI PRODUZIONE | SISTEMI | MODULO DI PRE-RISCALDAMENTO | MATERIALE GENERICO NON RILEVANTE | [6 empty] | 000000000 | NUOVA VOCE | nd | da esterno | [9 empty] | RM.12.10.00.Za001.0085.- - RM.66.10.10.Zb010.0505.- - | 1 | cad | nd | pre-riscaldamento aria - | unità di trattamento aria da esterno - | materiale generico non rilevante | portata aria [l/s] = 6112.0 ÷ 8333.0 nd - potenzialità massima [kW] = 135.0 nd nd nd - portata aria [m³/h] = 22001.0 ÷ 30000.0 nd - | percentuale aria esterna sulla portata totale [%] < 50.0 nd nd nd - |  | nd - | nd - | potenzialità massima misurata con temperatura aria in uscita tale da ottenere temperatura [°C] = 15 dopo umidificazione | nd - | nd - | nd - | nd | nd - | NO |  |  |  |  | nd |  |  |  |  | nd | nd | nd |  | nd | nd | nd | struttura portante di lega ferrosa acciaio zincato; tettuccio | nd | nd | NO | NO
LOM251.RM.66.00.55.Za001.0075.- | Modulo di pre-riscaldamento da esterno; funzione: pre-riscaldamento aria; impiego: unità di trattamento aria da esterno; portata aria [l/s] = 6112 ÷ 8333 ¦ portata aria [m³/h] = 22001 ÷ 30000 ¦ potenzialità massima [kW] = 135; percentuale aria esterna sulla portata totale [%] ≤ 50. Componenti: batteria ad acqua calda, pannello sandwich. Incluso: struttura portante di lega alluminio generico; tettuccio SPECIFICHE TECNICHE: potenzialità massima misurata con temperatura aria in uscita tale da ottenere temperatura [°C] = 15 dopo umidificazione RM1 Batteria ad acqua calda di materiale mix rame-alluminio; impiego: modulo di pre-riscaldamento RM1 Pannello sandwich; geometria: precoibentato ¦ doppia lamiera; impiego: modulo di pre-riscaldamento; spessore [mm] = 30. Incluso: doppia lamiera di lega ferrosa acciaio generico rivestita di materiale mix alluminio-zinco; lastra termoacustica SPECIFICHE TECNICHE: pannello in doppia lamiera con interposto isolamento di adeguata densità; rivestimento di materiale mix alluminio-zinco sostituibile con peraluman | 1 cad | 4431.41 | 3503.09 | 0 | RM.66.00.55.Za001.0075.- | Modulo di pre-riscaldamento da esterno; funzione: pre-riscaldamento aria; impiego: unità di trattamento aria da esterno; portata aria [l/s] = 6112 ÷ 8333 ¦ portata aria [m³/h] = 22001 ÷ 30000 ¦ potenzialità massima [kW] = 135; percentuale aria esterna sulla portata totale [%] ≤ 50. Componenti: batteria ad acqua calda, pannello sandwich. Incluso: struttura portante di lega alluminio generico; tettuccio SPECIFICHE TECNICHE: potenzialità massima misurata con temperatura aria in uscita tale da ottenere temperatura [°C] = 15 dopo umidificazione | RM1 Batteria ad acqua calda di materiale mix rame-alluminio; impiego: modulo di pre-riscaldamento RM1 Pannello sandwich; geometria: precoibentato ¦ doppia lamiera; impiego: modulo di pre-riscaldamento; spessore [mm] = 30. Incluso: doppia lamiera di lega ferrosa acciaio generico rivestita di materiale mix alluminio-zinco; lastra termoacustica SPECIFICHE TECNICHE: pannello in doppia lamiera con interposto isolamento di adeguata densità; rivestimento di materiale mix alluminio-zinco sostituibile con peraluman | RISORSA MATERIALE | IMPIANTI MECCANICI PRODUZIONE | SISTEMI | MODULO DI PRE-RISCALDAMENTO | MATERIALE GENERICO NON RILEVANTE | [6 empty] | 000000000 | NUOVA VOCE | nd | da esterno | [9 empty] | RM.12.10.00.Za001.0085.- - RM.66.10.10.Zb010.0505.- - | 1 | cad | nd | pre-riscaldamento aria - | unità di trattamento aria da esterno - | materiale generico non rilevante | portata aria [m³/h] = 22001.0 ÷ 30000.0 nd - potenzialità massima [kW] = 135.0 nd nd nd - portata aria [l/s] = 6112.0 ÷ 8333.0 nd - | percentuale aria esterna sulla portata totale [%] < 50.0 nd nd nd - |  | nd - | nd - | potenzialità massima misurata con temperatura aria in uscita tale da ottenere temperatura [°C] = 15 dopo umidificazione | nd - | nd - | nd - | nd | nd - | NO |  |  |  |  | nd |  |  |  |  | nd | nd | nd |  | nd | nd | nd | struttura portante di lega alluminio generico; tettuccio | nd | nd | NO | NO
LOM251.RM.66.00.55.Za001.0080.- | Modulo di pre-riscaldamento da esterno; funzione: pre-riscaldamento aria; impiego: unità di trattamento aria da esterno; portata aria [l/s] = 8334 ÷ 11111 ¦ portata aria [m³/h] = 30001 ÷ 40000 ¦ potenzialità massima [kW] = 180; percentuale aria esterna sulla portata totale [%] ≤ 50. Componenti: batteria ad acqua calda, pannello sandwich. Incluso: struttura portante di lega ferrosa acciaio zincato; tettuccio SPECIFICHE TECNICHE: potenzialità massima misurata con temperatura aria in uscita tale da ottenere temperatura [°C] = 15 dopo umidificazione RM1 Batteria ad acqua calda di materiale mix rame-alluminio; impiego: modulo di pre-riscaldamento RM1 Pannello sandwich; geometria: precoibentato ¦ doppia lamiera; impiego: modulo di pre-riscaldamento; spessore [mm] = 30. Incluso: doppia lamiera di lega ferrosa acciaio generico rivestita di materiale mix alluminio-zinco; lastra termoacustica SPECIFICHE TECNICHE: pannello in doppia lamiera con interposto isolamento di adeguata densità; rivestimento di materiale mix alluminio-zinco sostituibile con peraluman | 1 cad | 5578.49 | 4409.87 | 0 | RM.66.00.55.Za001.0080.- | Modulo di pre-riscaldamento da esterno; funzione: pre-riscaldamento aria; impiego: unità di trattamento aria da esterno; portata aria [l/s] = 8334 ÷ 11111 ¦ portata aria [m³/h] = 30001 ÷ 40000 ¦ potenzialità massima [kW] = 180; percentuale aria esterna sulla portata totale [%] ≤ 50. Componenti: batteria ad acqua calda, pannello sandwich. Incluso: struttura portante di lega ferrosa acciaio zincato; tettuccio SPECIFICHE TECNICHE: potenzialità massima misurata con temperatura aria in uscita tale da ottenere temperatura [°C] = 15 dopo umidificazione | RM1 Batteria ad acqua calda di materiale mix rame-alluminio; impiego: modulo di pre-riscaldamento RM1 Pannello sandwich; geometria: precoibentato ¦ doppia lamiera; impiego: modulo di pre-riscaldamento; spessore [mm] = 30. Incluso: doppia lamiera di lega ferrosa acciaio generico rivestita di materiale mix alluminio-zinco; lastra termoacustica SPECIFICHE TECNICHE: pannello in doppia lamiera con interposto isolamento di adeguata densità; rivestimento di materiale mix alluminio-zinco sostituibile con peraluman | RISORSA MATERIALE | IMPIANTI MECCANICI PRODUZIONE | SISTEMI | MODULO DI PRE-RISCALDAMENTO | MATERIALE GENERICO NON RILEVANTE | [6 empty] | 000000000 | NUOVA VOCE | nd | da esterno | [9 empty] | RM.12.10.00.Za001.0085.- - RM.66.10.10.Zb010.0505.- - | 1 | cad | nd | pre-riscaldamento aria - | unità di trattamento aria da esterno - | materiale generico non rilevante | portata aria [m³/h] = 30001.0 ÷ 40000.0 nd - potenzialità massima [kW] = 180.0 nd nd nd - portata aria [l/s] = 8334.0 ÷ 11111.0 nd - | percentuale aria esterna sulla portata totale [%] < 50.0 nd nd nd - |  | nd - | nd - | potenzialità massima misurata con temperatura aria in uscita tale da ottenere temperatura [°C] = 15 dopo umidificazione | nd - | nd - | nd - | nd | nd - | NO |  |  |  |  | nd |  |  |  |  | nd | nd | nd |  | nd | nd | nd | struttura portante di lega ferrosa acciaio zincato; tettuccio | nd | nd | NO | NO
LOM251.RM.66.00.55.Za001.0085.- | Modulo di pre-riscaldamento da esterno; funzione: pre-riscaldamento aria; impiego: unità di trattamento aria da esterno; portata aria [l/s] = 8334 ÷ 11111 ¦ portata aria [m³/h] = 30001 ÷ 40000 ¦ potenzialità massima [kW] = 180; percentuale aria esterna sulla portata totale [%] ≤ 50. Componenti: batteria ad acqua calda, pannello sandwich. Incluso: struttura portante di lega alluminio generico; tettuccio SPECIFICHE TECNICHE: potenzialità massima misurata con temperatura aria in uscita tale da ottenere temperatura [°C] = 15 dopo umidificazione RM1 Batteria ad acqua calda di materiale mix rame-alluminio; impiego: modulo di pre-riscaldamento RM1 Pannello sandwich; geometria: precoibentato ¦ doppia lamiera; impiego: modulo di pre-riscaldamento; spessore [mm] = 30. Incluso: doppia lamiera di lega ferrosa acciaio generico rivestita di materiale mix alluminio-zinco; lastra termoacustica SPECIFICHE TECNICHE: pannello in doppia lamiera con interposto isolamento di adeguata densità; rivestimento di materiale mix alluminio-zinco sostituibile con peraluman | 1 cad | 5578.49 | 4409.87 | 0 | RM.66.00.55.Za001.0085.- | Modulo di pre-riscaldamento da esterno; funzione: pre-riscaldamento aria; impiego: unità di trattamento aria da esterno; portata aria [l/s] = 8334 ÷ 11111 ¦ portata aria [m³/h] = 30001 ÷ 40000 ¦ potenzialità massima [kW] = 180; percentuale aria esterna sulla portata totale [%] ≤ 50. Componenti: batteria ad acqua calda, pannello sandwich. Incluso: struttura portante di lega alluminio generico; tettuccio SPECIFICHE TECNICHE: potenzialità massima misurata con temperatura aria in uscita tale da ottenere temperatura [°C] = 15 dopo umidificazione | RM1 Batteria ad acqua calda di materiale mix rame-alluminio; impiego: modulo di pre-riscaldamento RM1 Pannello sandwich; geometria: precoibentato ¦ doppia lamiera; impiego: modulo di pre-riscaldamento; spessore [mm] = 30. Incluso: doppia lamiera di lega ferrosa acciaio generico rivestita di materiale mix alluminio-zinco; lastra termoacustica SPECIFICHE TECNICHE: pannello in doppia lamiera con interposto isolamento di adeguata densità; rivestimento di materiale mix alluminio-zinco sostituibile con peraluman | RISORSA MATERIALE | IMPIANTI MECCANICI PRODUZIONE | SISTEMI | MODULO DI PRE-RISCALDAMENTO | MATERIALE GENERICO NON RILEVANTE | [6 empty] | 000000000 | NUOVA VOCE | nd | da esterno | [9 empty] | RM.12.10.00.Za001.0085.- - RM.66.10.10.Zb010.0505.- - | 1 | cad | nd | pre-riscaldamento aria - | unità di trattamento aria da esterno - | materiale generico non rilevante | portata aria [m³/h] = 30001.0 ÷ 40000.0 nd - potenzialità massima [kW] = 180.0 nd nd nd - portata aria [l/s] = 8334.0 ÷ 11111.0 nd - | percentuale aria esterna sulla portata totale [%] < 50.0 nd nd nd - |  | nd - | nd - | potenzialità massima misurata con temperatura aria in uscita tale da ottenere temperatura [°C] = 15 dopo umidificazione | nd - | nd - | nd - | nd | nd - | NO |  |  |  |  | nd |  |  |  |  | nd | nd | nd |  | nd | nd | nd | struttura portante di lega alluminio generico; tettuccio | nd | nd | NO | NO
LOM251.RM.66.00.55.Za001.0090.- | Modulo di pre-riscaldamento da esterno; funzione: pre-riscaldamento aria; impiego: unità di trattamento aria da esterno; portata aria [l/s] = 11112 ÷ 15278 ¦ portata aria [m³/h] = 40001 ÷ 55000 ¦ potenzialità massima [kW] = 250; percentuale aria esterna sulla portata totale [%] ≤ 50. Componenti: batteria ad acqua calda, pannello sandwich. Incluso: struttura portante di lega ferrosa acciaio zincato; tettuccio SPECIFICHE TECNICHE: potenzialità massima misurata con temperatura aria in uscita tale da ottenere temperatura [°C] = 15 dopo umidificazione RM1 Batteria ad acqua calda di materiale mix rame-alluminio; impiego: modulo di pre-riscaldamento RM1 Pannello sandwich; geometria: precoibentato ¦ doppia lamiera; impiego: modulo di pre-riscaldamento; spessore [mm] = 30. Incluso: doppia lamiera di lega ferrosa acciaio generico rivestita di materiale mix alluminio-zinco; lastra termoacustica SPECIFICHE TECNICHE: pannello in doppia lamiera con interposto isolamento di adeguata densità; rivestimento di materiale mix alluminio-zinco sostituibile con peraluman | 1 cad | 6583.71 | 5204.51 | 0 | RM.66.00.55.Za001.0090.- | Modulo di pre-riscaldamento da esterno; funzione: pre-riscaldamento aria; impiego: unità di trattamento aria da esterno; portata aria [l/s] = 11112 ÷ 15278 ¦ portata aria [m³/h] = 40001 ÷ 55000 ¦ potenzialità massima [kW] = 250; percentuale aria esterna sulla portata totale [%] ≤ 50. Componenti: batteria ad acqua calda, pannello sandwich. Incluso: struttura portante di lega ferrosa acciaio zincato; tettuccio SPECIFICHE TECNICHE: potenzialità massima misurata con temperatura aria in uscita tale da ottenere temperatura [°C] = 15 dopo umidificazione | RM1 Batteria ad acqua calda di materiale mix rame-alluminio; impiego: modulo di pre-riscaldamento RM1 Pannello sandwich; geometria: precoibentato ¦ doppia lamiera; impiego: modulo di pre-riscaldamento; spessore [mm] = 30. Incluso: doppia lamiera di lega ferrosa acciaio generico rivestita di materiale mix alluminio-zinco; lastra termoacustica SPECIFICHE TECNICHE: pannello in doppia lamiera con interposto isolamento di adeguata densità; rivestimento di materiale mix alluminio-zinco sostituibile con peraluman | RISORSA MATERIALE | IMPIANTI MECCANICI PRODUZIONE | SISTEMI | MODULO DI PRE-RISCALDAMENTO | MATERIALE GENERICO NON RILEVANTE | [6 empty] | 000000000 | NUOVA VOCE | nd | da esterno | [9 empty] | RM.66.10.10.Zb010.0505.- - RM.12.10.00.Za001.0085.- - | 1 | cad | nd | pre-riscaldamento aria - | unità di trattamento aria da esterno - | materiale generico non rilevante | portata aria [l/s] = 11112.0 ÷ 15278.0 nd - potenzialità massima [kW] = 250.0 nd nd nd - portata aria [m³/h] = 40001.0 ÷ 55000.0 nd - | percentuale aria esterna sulla portata totale [%] < 50.0 nd nd nd - |  | nd - | nd - | potenzialità massima misurata con temperatura aria in uscita tale da ottenere temperatura [°C] = 15 dopo umidificazione | nd - | nd - | nd - | nd | nd - | NO |  |  |  |  | nd |  |  |  |  | nd | nd | nd |  | nd | nd | nd | struttura portante di lega ferrosa acciaio zincato; tettuccio | nd | nd | NO | NO
LOM251.RM.66.00.55.Za001.0095.- | Modulo di pre-riscaldamento da esterno; funzione: pre-riscaldamento aria; impiego: unità di trattamento aria da esterno; portata aria [l/s] = 11112 ÷ 15278 ¦ portata aria [m³/h] = 40001 ÷ 55000 ¦ potenzialità massima [kW] = 250; percentuale aria esterna sulla portata totale [%] ≤ 50. Componenti: batteria ad acqua calda, pannello sandwich. Incluso: struttura portante di lega alluminio generico; tettuccio SPECIFICHE TECNICHE: potenzialità massima misurata con temperatura aria in uscita tale da ottenere temperatura [°C] = 15 dopo umidificazione RM1 Batteria ad acqua calda di materiale mix rame-alluminio; impiego: modulo di pre-riscaldamento RM1 Pannello sandwich; geometria: precoibentato ¦ doppia lamiera; impiego: modulo di pre-riscaldamento; spessore [mm] = 30. Incluso: doppia lamiera di lega ferrosa acciaio generico rivestita di materiale mix alluminio-zinco; lastra termoacustica SPECIFICHE TECNICHE: pannello in doppia lamiera con interposto isolamento di adeguata densità; rivestimento di materiale mix alluminio-zinco sostituibile con peraluman | 1 cad | 6583.71 | 5204.51 | 0 | RM.66.00.55.Za001.0095.- | Modulo di pre-riscaldamento da esterno; funzione: pre-riscaldamento aria; impiego: unità di trattamento aria da esterno; portata aria [l/s] = 11112 ÷ 15278 ¦ portata aria [m³/h] = 40001 ÷ 55000 ¦ potenzialità massima [kW] = 250; percentuale aria esterna sulla portata totale [%] ≤ 50. Componenti: batteria ad acqua calda, pannello sandwich. Incluso: struttura portante di lega alluminio generico; tettuccio SPECIFICHE TECNICHE: potenzialità massima misurata con temperatura aria in uscita tale da ottenere temperatura [°C] = 15 dopo umidificazione | RM1 Batteria ad acqua calda di materiale mix rame-alluminio; impiego: modulo di pre-riscaldamento RM1 Pannello sandwich; geometria: precoibentato ¦ doppia lamiera; impiego: modulo di pre-riscaldamento; spessore [mm] = 30. Incluso: doppia lamiera di lega ferrosa acciaio generico rivestita di materiale mix alluminio-zinco; lastra termoacustica SPECIFICHE TECNICHE: pannello in doppia lamiera con interposto isolamento di adeguata densità; rivestimento di materiale mix alluminio-zinco sostituibile con peraluman | RISORSA MATERIALE | IMPIANTI MECCANICI PRODUZIONE | SISTEMI | MODULO DI PRE-RISCALDAMENTO | MATERIALE GENERICO NON RILEVANTE | [6 empty] | 000000000 | NUOVA VOCE | nd | da esterno | [9 empty] | RM.66.10.10.Zb010.0505.- - RM.12.10.00.Za001.0085.- - | 1 | cad | nd | pre-riscaldamento aria - | unità di trattamento aria da esterno - | materiale generico non rilevante | potenzialità massima [kW] = 250.0 nd nd nd - portata aria [l/s] = 11112.0 ÷ 15278.0 nd - portata aria [m³/h] = 40001.0 ÷ 55000.0 nd - | percentuale aria esterna sulla portata totale [%] < 50.0 nd nd nd - |  | nd - | nd - | potenzialità massima misurata con temperatura aria in uscita tale da ottenere temperatura [°C] = 15 dopo umidificazione | nd - | nd - | nd - | nd | nd - | NO |  |  |  |  | nd |  |  |  |  | nd | nd | nd |  | nd | nd | nd | struttura portante di lega alluminio generico; tettuccio | nd | nd | NO | NO
LOM251.RM.66.00.55.Za001.0100.- | Modulo di pre-riscaldamento da esterno; funzione: pre-riscaldamento aria; impiego: unità di trattamento aria da esterno; portata aria [l/s] = 15279 ÷ 20833 ¦ portata aria [m³/h] = 55001 ÷ 75000 ¦ potenzialità massima [kW] = 340; percentuale aria esterna sulla portata totale [%] ≤ 50. Componenti: batteria ad acqua calda, pannello sandwich. Incluso: struttura portante di lega ferrosa acciaio zincato; tettuccio SPECIFICHE TECNICHE: potenzialità massima misurata con temperatura aria in uscita tale da ottenere temperatura [°C] = 15 dopo umidificazione RM1 Batteria ad acqua calda di materiale mix rame-alluminio; impiego: modulo di pre-riscaldamento RM1 Pannello sandwich; geometria: precoibentato ¦ doppia lamiera; impiego: modulo di pre-riscaldamento; spessore [mm] = 30. Incluso: doppia lamiera di lega ferrosa acciaio generico rivestita di materiale mix alluminio-zinco; lastra termoacustica SPECIFICHE TECNICHE: pannello in doppia lamiera con interposto isolamento di adeguata densità; rivestimento di materiale mix alluminio-zinco sostituibile con peraluman | 1 cad | 8575.35 | 6778.93 | 0 | RM.66.00.55.Za001.0100.- | Modulo di pre-riscaldamento da esterno; funzione: pre-riscaldamento aria; impiego: unità di trattamento aria da esterno; portata aria [l/s] = 15279 ÷ 20833 ¦ portata aria [m³/h] = 55001 ÷ 75000 ¦ potenzialità massima [kW] = 340; percentuale aria esterna sulla portata totale [%] ≤ 50. Componenti: batteria ad acqua calda, pannello sandwich. Incluso: struttura portante di lega ferrosa acciaio zincato; tettuccio SPECIFICHE TECNICHE: potenzialità massima misurata con temperatura aria in uscita tale da ottenere temperatura [°C] = 15 dopo umidificazione | RM1 Batteria ad acqua calda di materiale mix rame-alluminio; impiego: modulo di pre-riscaldamento RM1 Pannello sandwich; geometria: precoibentato ¦ doppia lamiera; impiego: modulo di pre-riscaldamento; spessore [mm] = 30. Incluso: doppia lamiera di lega ferrosa acciaio generico rivestita di materiale mix alluminio-zinco; lastra termoacustica SPECIFICHE TECNICHE: pannello in doppia lamiera con interposto isolamento di adeguata densità; rivestimento di materiale mix alluminio-zinco sostituibile con peraluman | RISORSA MATERIALE | IMPIANTI MECCANICI PRODUZIONE | SISTEMI | MODULO DI PRE-RISCALDAMENTO | MATERIALE GENERICO NON RILEVANTE | [6 empty] | 000000000 | NUOVA VOCE | nd | da esterno | [9 empty] | RM.66.10.10.Zb010.0505.- - RM.12.10.00.Za001.0085.- - | 1 | cad | nd | pre-riscaldamento aria - | unità di trattamento aria da esterno - | materiale generico non rilevante | portata aria [m³/h] = 55001.0 ÷ 75000.0 nd - potenzialità massima [kW] = 340.0 nd nd nd - portata aria [l/s] = 15279.0 ÷ 20833.0 nd - | percentuale aria esterna sulla portata totale [%] < 50.0 nd nd nd - |  | nd - | nd - | potenzialità massima misurata con temperatura aria in uscita tale da ottenere temperatura [°C] = 15 dopo umidificazione | nd - | nd - | nd - | nd | nd - | NO |  |  |  |  | nd |  |  |  |  | nd | nd | nd |  | nd | nd | nd | struttura portante di lega ferrosa acciaio zincato; tettuccio | nd | nd | NO | NO
LOM251.RM.66.00.55.Za001.0105.- | Modulo di pre-riscaldamento da esterno; funzione: pre-riscaldamento aria; impiego: unità di trattamento aria da esterno; portata aria [l/s] = 15279 ÷ 20833 ¦ portata aria [m³/h] = 55001 ÷ 75000 ¦ potenzialità massima [kW] = 340; percentuale aria esterna sulla portata totale [%] ≤ 50. Componenti: batteria ad acqua calda, pannello sandwich. Incluso: struttura portante di lega alluminio generico; tettuccio SPECIFICHE TECNICHE: potenzialità massima misurata con temperatura aria in uscita tale da ottenere temperatura [°C] = 15 dopo umidificazione RM1 Batteria ad acqua calda di materiale mix rame-alluminio; impiego: modulo di pre-riscaldamento RM1 Pannello sandwich; geometria: precoibentato ¦ doppia lamiera; impiego: modulo di pre-riscaldamento; spessore [mm] = 30. Incluso: doppia lamiera di lega ferrosa acciaio generico rivestita di materiale mix alluminio-zinco; lastra termoacustica SPECIFICHE TECNICHE: pannello in doppia lamiera con interposto isolamento di adeguata densità; rivestimento di materiale mix alluminio-zinco sostituibile con peraluman | 1 cad | 8575.35 | 6778.93 | 0 | RM.66.00.55.Za001.0105.- | Modulo di pre-riscaldamento da esterno; funzione: pre-riscaldamento aria; impiego: unità di trattamento aria da esterno; portata aria [l/s] = 15279 ÷ 20833 ¦ portata aria [m³/h] = 55001 ÷ 75000 ¦ potenzialità massima [kW] = 340; percentuale aria esterna sulla portata totale [%] ≤ 50. Componenti: batteria ad acqua calda, pannello sandwich. Incluso: struttura portante di lega alluminio generico; tettuccio SPECIFICHE TECNICHE: potenzialità massima misurata con temperatura aria in uscita tale da ottenere temperatura [°C] = 15 dopo umidificazione | RM1 Batteria ad acqua calda di materiale mix rame-alluminio; impiego: modulo di pre-riscaldamento RM1 Pannello sandwich; geometria: precoibentato ¦ doppia lamiera; impiego: modulo di pre-riscaldamento; spessore [mm] = 30. Incluso: doppia lamiera di lega ferrosa acciaio generico rivestita di materiale mix alluminio-zinco; lastra termoacustica SPECIFICHE TECNICHE: pannello in doppia lamiera con interposto isolamento di adeguata densità; rivestimento di materiale mix alluminio-zinco sostituibile con peraluman | RISORSA MATERIALE | IMPIANTI MECCANICI PRODUZIONE | SISTEMI | MODULO DI PRE-RISCALDAMENTO | MATERIALE GENERICO NON RILEVANTE | [6 empty] | 000000000 | NUOVA VOCE | nd | da esterno | [9 empty] | RM.66.10.10.Zb010.0505.- - RM.12.10.00.Za001.0085.- - | 1 | cad | nd | pre-riscaldamento aria - | unità di trattamento aria da esterno - | materiale generico non rilevante | potenzialità massima [kW] = 340.0 nd nd nd - portata aria [l/s] = 15279.0 ÷ 20833.0 nd - portata aria [m³/h] = 55001.0 ÷ 75000.0 nd - | percentuale aria esterna sulla portata totale [%] < 50.0 nd nd nd - |  | nd - | nd - | potenzialità massima misurata con temperatura aria in uscita tale da ottenere temperatura [°C] = 15 dopo umidificazione | nd - | nd - | nd - | nd | nd - | NO |  |  |  |  | nd |  |  |  |  | nd | nd | nd |  | nd | nd | nd | struttura portante di lega alluminio generico; tettuccio | nd | nd | NO | NO
LOM251.RM.66.00.55.Za001.0110.- | Modulo di pre-riscaldamento da esterno; funzione: pre-riscaldamento aria; impiego: unità di trattamento aria da esterno; portata aria [l/s] ≤ 694 ¦ portata aria [m³/h] ≤ 2500 ¦ potenzialità massima [kW] = 27,5; percentuale aria esterna sulla portata totale [%] = 51 ÷ 100. Componenti: batteria ad acqua calda, pannello sandwich. Incluso: struttura portante di lega ferrosa acciaio zincato; tettuccio SPECIFICHE TECNICHE: potenzialità massima misurata con temperatura aria in uscita tale da ottenere temperatura [°C] = 15 dopo umidificazione RM1 Batteria ad acqua calda di materiale mix rame-alluminio; impiego: modulo di pre-riscaldamento RM1 Pannello sandwich; geometria: precoibentato ¦ doppia lamiera; impiego: modulo di pre-riscaldamento; spessore [mm] = 30. Incluso: doppia lamiera di lega ferrosa acciaio generico rivestita di materiale mix alluminio-zinco; lastra termoacustica SPECIFICHE TECNICHE: pannello in doppia lamiera con interposto isolamento di adeguata densità; rivestimento di materiale mix alluminio-zinco sostituibile con peraluman | 1 cad | 654.65 | 517.51 | 0 | RM.66.00.55.Za001.0110.- | Modulo di pre-riscaldamento da esterno; funzione: pre-riscaldamento aria; impiego: unità di trattamento aria da esterno; portata aria [l/s] ≤ 694 ¦ portata aria [m³/h] ≤ 2500 ¦ potenzialità massima [kW] = 27,5; percentuale aria esterna sulla portata totale [%] = 51 ÷ 100. Componenti: batteria ad acqua calda, pannello sandwich. Incluso: struttura portante di lega ferrosa acciaio zincato; tettuccio SPECIFICHE TECNICHE: potenzialità massima misurata con temperatura aria in uscita tale da ottenere temperatura [°C] = 15 dopo umidificazione | RM1 Batteria ad acqua calda di materiale mix rame-alluminio; impiego: modulo di pre-riscaldamento RM1 Pannello sandwich; geometria: precoibentato ¦ doppia lamiera; impiego: modulo di pre-riscaldamento; spessore [mm] = 30. Incluso: doppia lamiera di lega ferrosa acciaio generico rivestita di materiale mix alluminio-zinco; lastra termoacustica SPECIFICHE TECNICHE: pannello in doppia lamiera con interposto isolamento di adeguata densità; rivestimento di materiale mix alluminio-zinco sostituibile con peraluman | RISORSA MATERIALE | IMPIANTI MECCANICI PRODUZIONE | SISTEMI | MODULO DI PRE-RISCALDAMENTO | MATERIALE GENERICO NON RILEVANTE | [6 empty] | 000000000 | NUOVA VOCE | nd | da esterno | [9 empty] | RM.66.10.10.Zb010.0505.- - RM.12.10.00.Za001.0085.- - | 1 | cad | nd | pre-riscaldamento aria - | unità di trattamento aria da esterno - | materiale generico non rilevante | portata aria [m³/h] ≤ 2500.0 nd nd nd - potenzialità massima [kW] = 27.5 nd nd nd - portata aria [l/s] ≤ 694.0 nd nd nd - | percentuale aria esterna sulla portata totale [%] = 51.0 ÷ 100.0 nd - |  | nd - | nd - | potenzialità massima misurata con temperatura aria in uscita tale da ottenere temperatura [°C] = 15 dopo umidificazione | nd - | nd - | nd - | nd | nd - | NO |  |  |  |  | nd |  |  |  |  | nd | nd | nd |  | nd | nd | nd | struttura portante di lega ferrosa acciaio zincato; tettuccio | nd | nd | NO | NO
LOM251.RM.66.00.55.Za001.0115.- | Modulo di pre-riscaldamento da esterno; funzione: pre-riscaldamento aria; impiego: unità di trattamento aria da esterno; portata aria [l/s] ≤ 694 ¦ portata aria [m³/h] ≤ 2500 ¦ potenzialità massima [kW] = 27,5; percentuale aria esterna sulla portata totale [%] = 51 ÷ 100. Componenti: batteria ad acqua calda, pannello sandwich. Incluso: struttura portante di lega alluminio generico; tettuccio SPECIFICHE TECNICHE: potenzialità massima misurata con temperatura aria in uscita tale da ottenere temperatura [°C] = 15 dopo umidificazione RM1 Batteria ad acqua calda di materiale mix rame-alluminio; impiego: modulo di pre-riscaldamento RM1 Pannello sandwich; geometria: precoibentato ¦ doppia lamiera; impiego: modulo di pre-riscaldamento; spessore [mm] = 30. Incluso: doppia lamiera di lega ferrosa acciaio generico rivestita di materiale mix alluminio-zinco; lastra termoacustica SPECIFICHE TECNICHE: pannello in doppia lamiera con interposto isolamento di adeguata densità; rivestimento di materiale mix alluminio-zinco sostituibile con peraluman | 1 cad | 654.65 | 517.51 | 0 | RM.66.00.55.Za001.0115.- | Modulo di pre-riscaldamento da esterno; funzione: pre-riscaldamento aria; impiego: unità di trattamento aria da esterno; portata aria [l/s] ≤ 694 ¦ portata aria [m³/h] ≤ 2500 ¦ potenzialità massima [kW] = 27,5; percentuale aria esterna sulla portata totale [%] = 51 ÷ 100. Componenti: batteria ad acqua calda, pannello sandwich. Incluso: struttura portante di lega alluminio generico; tettuccio SPECIFICHE TECNICHE: potenzialità massima misurata con temperatura aria in uscita tale da ottenere temperatura [°C] = 15 dopo umidificazione | RM1 Batteria ad acqua calda di materiale mix rame-alluminio; impiego: modulo di pre-riscaldamento RM1 Pannello sandwich; geometria: precoibentato ¦ doppia lamiera; impiego: modulo di pre-riscaldamento; spessore [mm] = 30. Incluso: doppia lamiera di lega ferrosa acciaio generico rivestita di materiale mix alluminio-zinco; lastra termoacustica SPECIFICHE TECNICHE: pannello in doppia lamiera con interposto isolamento di adeguata densità; rivestimento di materiale mix alluminio-zinco sostituibile con peraluman | RISORSA MATERIALE | IMPIANTI MECCANICI PRODUZIONE | SISTEMI | MODULO DI PRE-RISCALDAMENTO | MATERIALE GENERICO NON RILEVANTE | [6 empty] | 000000000 | NUOVA VOCE | nd | da esterno | [9 empty] | RM.66.10.10.Zb010.0505.- - RM.12.10.00.Za001.0085.- - | 1 | cad | nd | pre-riscaldamento aria - | unità di trattamento aria da esterno - | materiale generico non rilevante | portata aria [m³/h] ≤ 2500.0 nd nd nd - potenzialità massima [kW] = 27.5 nd nd nd - portata aria [l/s] ≤ 694.0 nd nd nd - | percentuale aria esterna sulla portata totale [%] = 51.0 ÷ 100.0 nd - |  | nd - | nd - | potenzialità massima misurata con temperatura aria in uscita tale da ottenere temperatura [°C] = 15 dopo umidificazione | nd - | nd - | nd - | nd | nd - | NO |  |  |  |  | nd |  |  |  |  | nd | nd | nd |  | nd | nd | nd | struttura portante di lega alluminio generico; tettuccio | nd | nd | NO | NO
LOM251.RM.66.00.55.Za001.0120.- | Modulo di pre-riscaldamento da esterno; funzione: pre-riscaldamento aria; impiego: unità di trattamento aria da esterno; portata aria [l/s] = 695 ÷ 972 ¦ portata aria [m³/h] = 2501 ÷ 3500 ¦ potenzialità massima [kW] = 38,5; percentuale aria esterna sulla portata totale [%] = 51 ÷ 100. Componenti: batteria ad acqua calda, pannello sandwich. Incluso: struttura portante di lega ferrosa acciaio zincato; tettuccio SPECIFICHE TECNICHE: potenzialità massima misurata con temperatura aria in uscita tale da ottenere temperatura [°C] = 15 dopo umidificazione RM1 Batteria ad acqua calda di materiale mix rame-alluminio; impiego: modulo di pre-riscaldamento RM1 Pannello sandwich; geometria: precoibentato ¦ doppia lamiera; impiego: modulo di pre-riscaldamento; spessore [mm] = 30. Incluso: doppia lamiera di lega ferrosa acciaio generico rivestita di materiale mix alluminio-zinco; lastra termoacustica SPECIFICHE TECNICHE: pannello in doppia lamiera con interposto isolamento di adeguata densità; rivestimento di materiale mix alluminio-zinco sostituibile con peraluman | 1 cad | 1151.28 | 910.1 | 0 | RM.66.00.55.Za001.0120.- | Modulo di pre-riscaldamento da esterno; funzione: pre-riscaldamento aria; impiego: unità di trattamento aria da esterno; portata aria [l/s] = 695 ÷ 972 ¦ portata aria [m³/h] = 2501 ÷ 3500 ¦ potenzialità massima [kW] = 38,5; percentuale aria esterna sulla portata totale [%] = 51 ÷ 100. Componenti: batteria ad acqua calda, pannello sandwich. Incluso: struttura portante di lega ferrosa acciaio zincato; tettuccio SPECIFICHE TECNICHE: potenzialità massima misurata con temperatura aria in uscita tale da ottenere temperatura [°C] = 15 dopo umidificazione | RM1 Batteria ad acqua calda di materiale mix rame-alluminio; impiego: modulo di pre-riscaldamento RM1 Pannello sandwich; geometria: precoibentato ¦ doppia lamiera; impiego: modulo di pre-riscaldamento; spessore [mm] = 30. Incluso: doppia lamiera di lega ferrosa acciaio generico rivestita di materiale mix alluminio-zinco; lastra termoacustica SPECIFICHE TECNICHE: pannello in doppia lamiera con interposto isolamento di adeguata densità; rivestimento di materiale mix alluminio-zinco sostituibile con peraluman | RISORSA MATERIALE | IMPIANTI MECCANICI PRODUZIONE | SISTEMI | MODULO DI PRE-RISCALDAMENTO | MATERIALE GENERICO NON RILEVANTE | [6 empty] | 000000000 | NUOVA VOCE | nd | da esterno | [9 empty] | RM.66.10.10.Zb010.0505.- - RM.12.10.00.Za001.0085.- - | 1 | cad | nd | pre-riscaldamento aria - | unità di trattamento aria da esterno - | materiale generico non rilevante | potenzialità massima [kW] = 38.5 nd nd nd - portata aria [m³/h] = 2501.0 ÷ 3500.0 nd - portata aria [l/s] = 695.0 ÷ 972.0 nd - | percentuale aria esterna sulla portata totale [%] = 51.0 ÷ 100.0 nd - |  | nd - | nd - | potenzialità massima misurata con temperatura aria in uscita tale da ottenere temperatura [°C] = 15 dopo umidificazione | nd - | nd - | nd - | nd | nd - | NO |  |  |  |  | nd |  |  |  |  | nd | nd | nd |  | nd | nd | nd | struttura portante di lega ferrosa acciaio zincato; tettuccio | nd | nd | NO | NO
LOM251.RM.66.00.55.Za001.0125.- | Modulo di pre-riscaldamento da esterno; funzione: pre-riscaldamento aria; impiego: unità di trattamento aria da esterno; portata aria [l/s] = 695 ÷ 972 ¦ portata aria [m³/h] = 2501 ÷ 3500 ¦ potenzialità massima [kW] = 38,5; percentuale aria esterna sulla portata totale [%] = 51 ÷ 100. Componenti: batteria ad acqua calda, pannello sandwich. Incluso: struttura portante di lega alluminio generico; tettuccio SPECIFICHE TECNICHE: potenzialità massima misurata con temperatura aria in uscita tale da ottenere temperatura [°C] = 15 dopo umidificazione RM1 Batteria ad acqua calda di materiale mix rame-alluminio; impiego: modulo di pre-riscaldamento RM1 Pannello sandwich; geometria: precoibentato ¦ doppia lamiera; impiego: modulo di pre-riscaldamento; spessore [mm] = 30. Incluso: doppia lamiera di lega ferrosa acciaio generico rivestita di materiale mix alluminio-zinco; lastra termoacustica SPECIFICHE TECNICHE: pannello in doppia lamiera con interposto isolamento di adeguata densità; rivestimento di materiale mix alluminio-zinco sostituibile con peraluman | 1 cad | 1151.28 | 910.1 | 0 | RM.66.00.55.Za001.0125.- | Modulo di pre-riscaldamento da esterno; funzione: pre-riscaldamento aria; impiego: unità di trattamento aria da esterno; portata aria [l/s] = 695 ÷ 972 ¦ portata aria [m³/h] = 2501 ÷ 3500 ¦ potenzialità massima [kW] = 38,5; percentuale aria esterna sulla portata totale [%] = 51 ÷ 100. Componenti: batteria ad acqua calda, pannello sandwich. Incluso: struttura portante di lega alluminio generico; tettuccio SPECIFICHE TECNICHE: potenzialità massima misurata con temperatura aria in uscita tale da ottenere temperatura [°C] = 15 dopo umidificazione | RM1 Batteria ad acqua calda di materiale mix rame-alluminio; impiego: modulo di pre-riscaldamento RM1 Pannello sandwich; geometria: precoibentato ¦ doppia lamiera; impiego: modulo di pre-riscaldamento; spessore [mm] = 30. Incluso: doppia lamiera di lega ferrosa acciaio generico rivestita di materiale mix alluminio-zinco; lastra termoacustica SPECIFICHE TECNICHE: pannello in doppia lamiera con interposto isolamento di adeguata densità; rivestimento di materiale mix alluminio-zinco sostituibile con peraluman | RISORSA MATERIALE | IMPIANTI MECCANICI PRODUZIONE | SISTEMI | MODULO DI PRE-RISCALDAMENTO | MATERIALE GENERICO NON RILEVANTE | [6 empty] | 000000000 | NUOVA VOCE | nd | da esterno | [9 empty] | RM.66.10.10.Zb010.0505.- - RM.12.10.00.Za001.0085.- - | 1 | cad | nd | pre-riscaldamento aria - | unità di trattamento aria da esterno - | materiale generico non rilevante | portata aria [l/s] = 695.0 ÷ 972.0 nd - portata aria [m³/h] = 2501.0 ÷ 3500.0 nd - potenzialità massima [kW] = 38.5 nd nd nd - | percentuale aria esterna sulla portata totale [%] = 51.0 ÷ 100.0 nd - |  | nd - | nd - | potenzialità massima misurata con temperatura aria in uscita tale da ottenere temperatura [°C] = 15 dopo umidificazione | nd - | nd - | nd - | nd | nd - | NO |  |  |  |  | nd |  |  |  |  | nd | nd | nd |  | nd | nd | nd | struttura portante di lega alluminio generico; tettuccio | nd | nd | NO | NO
LOM251.RM.66.00.55.Za001.0130.- | Modulo di pre-riscaldamento da esterno; funzione: pre-riscaldamento aria; impiego: unità di trattamento aria da esterno; portata aria [l/s] = 973 ÷ 1388 ¦ portata aria [m³/h] = 3501 ÷ 5000 ¦ potenzialità massima [kW] = 55; percentuale aria esterna sulla portata totale [%] = 51 ÷ 100. Componenti: batteria ad acqua calda, pannello sandwich. Incluso: struttura portante di lega ferrosa acciaio zincato; tettuccio SPECIFICHE TECNICHE: potenzialità massima misurata con temperatura aria in uscita tale da ottenere temperatura [°C] = 15 dopo umidificazione RM1 Batteria ad acqua calda di materiale mix rame-alluminio; impiego: modulo di pre-riscaldamento RM1 Pannello sandwich; geometria: precoibentato ¦ doppia lamiera; impiego: modulo di pre-riscaldamento; spessore [mm] = 30. Incluso: doppia lamiera di lega ferrosa acciaio generico rivestita di materiale mix alluminio-zinco; lastra termoacustica SPECIFICHE TECNICHE: pannello in doppia lamiera con interposto isolamento di adeguata densità; rivestimento di materiale mix alluminio-zinco sostituibile con peraluman | 1 cad | 1405.29 | 1110.9 | 0 | RM.66.00.55.Za001.0130.- | Modulo di pre-riscaldamento da esterno; funzione: pre-riscaldamento aria; impiego: unità di trattamento aria da esterno; portata aria [l/s] = 973 ÷ 1388 ¦ portata aria [m³/h] = 3501 ÷ 5000 ¦ potenzialità massima [kW] = 55; percentuale aria esterna sulla portata totale [%] = 51 ÷ 100. Componenti: batteria ad acqua calda, pannello sandwich. Incluso: struttura portante di lega ferrosa acciaio zincato; tettuccio SPECIFICHE TECNICHE: potenzialità massima misurata con temperatura aria in uscita tale da ottenere temperatura [°C] = 15 dopo umidificazione | RM1 Batteria ad acqua calda di materiale mix rame-alluminio; impiego: modulo di pre-riscaldamento RM1 Pannello sandwich; geometria: precoibentato ¦ doppia lamiera; impiego: modulo di pre-riscaldamento; spessore [mm] = 30. Incluso: doppia lamiera di lega ferrosa acciaio generico rivestita di materiale mix alluminio-zinco; lastra termoacustica SPECIFICHE TECNICHE: pannello in doppia lamiera con interposto isolamento di adeguata densità; rivestimento di materiale mix alluminio-zinco sostituibile con peraluman | RISORSA MATERIALE | IMPIANTI MECCANICI PRODUZIONE | SISTEMI | MODULO DI PRE-RISCALDAMENTO | MATERIALE GENERICO NON RILEVANTE | [6 empty] | 000000000 | NUOVA VOCE | nd | da esterno | [9 empty] | RM.66.10.10.Zb010.0505.- - RM.12.10.00.Za001.0085.- - | 1 | cad | nd | pre-riscaldamento aria - | unità di trattamento aria da esterno - | materiale generico non rilevante | portata aria [m³/h] = 3501.0 ÷ 5000.0 nd - potenzialità massima [kW] = 55.0 nd nd nd - portata aria [l/s] = 973.0 ÷ 1388.0 nd - | percentuale aria esterna sulla portata totale [%] = 51.0 ÷ 100.0 nd - |  | nd - | nd - | potenzialità massima misurata con temperatura aria in uscita tale da ottenere temperatura [°C] = 15 dopo umidificazione | nd - | nd - | nd - | nd | nd - | NO |  |  |  |  | nd |  |  |  |  | nd | nd | nd |  | nd | nd | nd | struttura portante di lega ferrosa acciaio zincato; tettuccio | nd | nd | NO | NO
LOM251.RM.66.00.55.Za001.0135.- | Modulo di pre-riscaldamento da esterno; funzione: pre-riscaldamento aria; impiego: unità di trattamento aria da esterno; portata aria [l/s] = 973 ÷ 1388 ¦ portata aria [m³/h] = 3501 ÷ 5000 ¦ potenzialità massima [kW] = 55; percentuale aria esterna sulla portata totale [%] = 51 ÷ 100. Componenti: batteria ad acqua calda, pannello sandwich. Incluso: struttura portante di lega alluminio generico; tettuccio SPECIFICHE TECNICHE: potenzialità massima misurata con temperatura aria in uscita tale da ottenere temperatura [°C] = 15 dopo umidificazione RM1 Batteria ad acqua calda di materiale mix rame-alluminio; impiego: modulo di pre-riscaldamento RM1 Pannello sandwich; geometria: precoibentato ¦ doppia lamiera; impiego: modulo di pre-riscaldamento; spessore [mm] = 30. Incluso: doppia lamiera di lega ferrosa acciaio generico rivestita di materiale mix alluminio-zinco; lastra termoacustica SPECIFICHE TECNICHE: pannello in doppia lamiera con interposto isolamento di adeguata densità; rivestimento di materiale mix alluminio-zinco sostituibile con peraluman | 1 cad | 1405.29 | 1110.9 | 0 | RM.66.00.55.Za001.0135.- | Modulo di pre-riscaldamento da esterno; funzione: pre-riscaldamento aria; impiego: unità di trattamento aria da esterno; portata aria [l/s] = 973 ÷ 1388 ¦ portata aria [m³/h] = 3501 ÷ 5000 ¦ potenzialità massima [kW] = 55; percentuale aria esterna sulla portata totale [%] = 51 ÷ 100. Componenti: batteria ad acqua calda, pannello sandwich. Incluso: struttura portante di lega alluminio generico; tettuccio SPECIFICHE TECNICHE: potenzialità massima misurata con temperatura aria in uscita tale da ottenere temperatura [°C] = 15 dopo umidificazione | RM1 Batteria ad acqua calda di materiale mix rame-alluminio; impiego: modulo di pre-riscaldamento RM1 Pannello sandwich; geometria: precoibentato ¦ doppia lamiera; impiego: modulo di pre-riscaldamento; spessore [mm] = 30. Incluso: doppia lamiera di lega ferrosa acciaio generico rivestita di materiale mix alluminio-zinco; lastra termoacustica SPECIFICHE TECNICHE: pannello in doppia lamiera con interposto isolamento di adeguata densità; rivestimento di materiale mix alluminio-zinco sostituibile con peraluman | RISORSA MATERIALE | IMPIANTI MECCANICI PRODUZIONE | SISTEMI | MODULO DI PRE-RISCALDAMENTO | MATERIALE GENERICO NON RILEVANTE | [6 empty] | 000000000 | NUOVA VOCE | nd | da esterno | [9 empty] | RM.66.10.10.Zb010.0505.- - RM.12.10.00.Za001.0085.- - | 1 | cad | nd | pre-riscaldamento aria - | unità di trattamento aria da esterno - | materiale generico non rilevante | potenzialità massima [kW] = 55.0 nd nd nd - portata aria [l/s] = 973.0 ÷ 1388.0 nd - portata aria [m³/h] = 3501.0 ÷ 5000.0 nd - | percentuale aria esterna sulla portata totale [%] = 51.0 ÷ 100.0 nd - |  | nd - | nd - | potenzialità massima misurata con temperatura aria in uscita tale da ottenere temperatura [°C] = 15 dopo umidificazione | nd - | nd - | nd - | nd | nd - | NO |  |  |  |  | nd |  |  |  |  | nd | nd | nd |  | nd | nd | nd | struttura portante di lega alluminio generico; tettuccio | nd | nd | NO | NO
LOM251.RM.66.00.55.Za001.0140.- | Modulo di pre-riscaldamento da esterno; funzione: pre-riscaldamento aria; impiego: unità di trattamento aria da esterno; portata aria [l/s] = 1389 ÷ 1944 ¦ portata aria [m³/h] = 5001 ÷ 7000 ¦ potenzialità massima [kW] = 76; percentuale aria esterna sulla portata totale [%] = 51 ÷ 100. Componenti: batteria ad acqua calda, pannello sandwich. Incluso: struttura portante di lega ferrosa acciaio zincato; tettuccio SPECIFICHE TECNICHE: potenzialità massima misurata con temperatura aria in uscita tale da ottenere temperatura [°C] = 15 dopo umidificazione RM1 Batteria ad acqua calda di materiale mix rame-alluminio; impiego: modulo di pre-riscaldamento RM1 Pannello sandwich; geometria: precoibentato ¦ doppia lamiera; impiego: modulo di pre-riscaldamento; spessore [mm] = 30. Incluso: doppia lamiera di lega ferrosa acciaio generico rivestita di materiale mix alluminio-zinco; lastra termoacustica SPECIFICHE TECNICHE: pannello in doppia lamiera con interposto isolamento di adeguata densità; rivestimento di materiale mix alluminio-zinco sostituibile con peraluman | 1 cad | 1649.95 | 1304.3 | 0 | RM.66.00.55.Za001.0140.- | Modulo di pre-riscaldamento da esterno; funzione: pre-riscaldamento aria; impiego: unità di trattamento aria da esterno; portata aria [l/s] = 1389 ÷ 1944 ¦ portata aria [m³/h] = 5001 ÷ 7000 ¦ potenzialità massima [kW] = 76; percentuale aria esterna sulla portata totale [%] = 51 ÷ 100. Componenti: batteria ad acqua calda, pannello sandwich. Incluso: struttura portante di lega ferrosa acciaio zincato; tettuccio SPECIFICHE TECNICHE: potenzialità massima misurata con temperatura aria in uscita tale da ottenere temperatura [°C] = 15 dopo umidificazione | RM1 Batteria ad acqua calda di materiale mix rame-alluminio; impiego: modulo di pre-riscaldamento RM1 Pannello sandwich; geometria: precoibentato ¦ doppia lamiera; impiego: modulo di pre-riscaldamento; spessore [mm] = 30. Incluso: doppia lamiera di lega ferrosa acciaio generico rivestita di materiale mix alluminio-zinco; lastra termoacustica SPECIFICHE TECNICHE: pannello in doppia lamiera con interposto isolamento di adeguata densità; rivestimento di materiale mix alluminio-zinco sostituibile con peraluman | RISORSA MATERIALE | IMPIANTI MECCANICI PRODUZIONE | SISTEMI | MODULO DI PRE-RISCALDAMENTO | MATERIALE GENERICO NON RILEVANTE | [6 empty] | 000000000 | NUOVA VOCE | nd | da esterno | [9 empty] | RM.66.10.10.Zb010.0505.- - RM.12.10.00.Za001.0085.- - | 1 | cad | nd | pre-riscaldamento aria - | unità di trattamento aria da esterno - | materiale generico non rilevante | potenzialità massima [kW] = 76.0 nd nd nd - portata aria [m³/h] = 5001.0 ÷ 7000.0 nd - portata aria [l/s] = 1389.0 ÷ 1944.0 nd - | percentuale aria esterna sulla portata totale [%] = 51.0 ÷ 100.0 nd - |  | nd - | nd - | potenzialità massima misurata con temperatura aria in uscita tale da ottenere temperatura [°C] = 15 dopo umidificazione | nd - | nd - | nd - | nd | nd - | NO |  |  |  |  | nd |  |  |  |  | nd | nd | nd |  | nd | nd | nd | struttura portante di lega ferrosa acciaio zincato; tettuccio | nd | nd | NO | NO
LOM251.RM.66.00.55.Za001.0145.- | Modulo di pre-riscaldamento da esterno; funzione: pre-riscaldamento aria; impiego: unità di trattamento aria da esterno; portata aria [l/s] = 1389 ÷ 1944 ¦ portata aria [m³/h] = 5001 ÷ 7000 ¦ potenzialità massima [kW] = 76; percentuale aria esterna sulla portata totale [%] = 51 ÷ 100. Componenti: batteria ad acqua calda, pannello sandwich. Incluso: struttura portante di lega alluminio generico; tettuccio SPECIFICHE TECNICHE: potenzialità massima misurata con temperatura aria in uscita tale da ottenere temperatura [°C] = 15 dopo umidificazione RM1 Batteria ad acqua calda di materiale mix rame-alluminio; impiego: modulo di pre-riscaldamento RM1 Pannello sandwich; geometria: precoibentato ¦ doppia lamiera; impiego: modulo di pre-riscaldamento; spessore [mm] = 30. Incluso: doppia lamiera di lega ferrosa acciaio generico rivestita di materiale mix alluminio-zinco; lastra termoacustica SPECIFICHE TECNICHE: pannello in doppia lamiera con interposto isolamento di adeguata densità; rivestimento di materiale mix alluminio-zinco sostituibile con peraluman | 1 cad | 1649.95 | 1304.3 | 0 | RM.66.00.55.Za001.0145.- | Modulo di pre-riscaldamento da esterno; funzione: pre-riscaldamento aria; impiego: unità di trattamento aria da esterno; portata aria [l/s] = 1389 ÷ 1944 ¦ portata aria [m³/h] = 5001 ÷ 7000 ¦ potenzialità massima [kW] = 76; percentuale aria esterna sulla portata totale [%] = 51 ÷ 100. Componenti: batteria ad acqua calda, pannello sandwich. Incluso: struttura portante di lega alluminio generico; tettuccio SPECIFICHE TECNICHE: potenzialità massima misurata con temperatura aria in uscita tale da ottenere temperatura [°C] = 15 dopo umidificazione | RM1 Batteria ad acqua calda di materiale mix rame-alluminio; impiego: modulo di pre-riscaldamento RM1 Pannello sandwich; geometria: precoibentato ¦ doppia lamiera; impiego: modulo di pre-riscaldamento; spessore [mm] = 30. Incluso: doppia lamiera di lega ferrosa acciaio generico rivestita di materiale mix alluminio-zinco; lastra termoacustica SPECIFICHE TECNICHE: pannello in doppia lamiera con interposto isolamento di adeguata densità; rivestimento di materiale mix alluminio-zinco sostituibile con peraluman | RISORSA MATERIALE | IMPIANTI MECCANICI PRODUZIONE | SISTEMI | MODULO DI PRE-RISCALDAMENTO | MATERIALE GENERICO NON RILEVANTE | [6 empty] | 000000000 | NUOVA VOCE | nd | da esterno | [9 empty] | RM.66.10.10.Zb010.0505.- - RM.12.10.00.Za001.0085.- - | 1 | cad | nd | pre-riscaldamento aria - | unità di trattamento aria da esterno - | materiale generico non rilevante | potenzialità massima [kW] = 76.0 nd nd nd - portata aria [l/s] = 1389.0 ÷ 1944.0 nd - portata aria [m³/h] = 5001.0 ÷ 7000.0 nd - | percentuale aria esterna sulla portata totale [%] = 51.0 ÷ 100.0 nd - |  | nd - | nd - | potenzialità massima misurata con temperatura aria in uscita tale da ottenere temperatura [°C] = 15 dopo umidificazione | nd - | nd - | nd - | nd | nd - | NO |  |  |  |  | nd |  |  |  |  | nd | nd | nd |  | nd | nd | nd | struttura portante di lega alluminio generico; tettuccio | nd | nd | NO | NO
LOM251.RM.66.00.55.Za001.0150.- | Modulo di pre-riscaldamento da esterno; funzione: pre-riscaldamento aria; impiego: unità di trattamento aria da esterno; portata aria [l/s] = 1945 ÷ 2777 ¦ portata aria [m³/h] = 7001 ÷ 10000 ¦ potenzialità massima [kW] = 110; percentuale aria esterna sulla portata totale [%] = 51 ÷ 100. Componenti: batteria ad acqua calda, pannello sandwich. Incluso: struttura portante di lega ferrosa acciaio zincato; tettuccio SPECIFICHE TECNICHE: potenzialità massima misurata con temperatura aria in uscita tale da ottenere temperatura [°C] = 15 dopo umidificazione RM1 Batteria ad acqua calda di materiale mix rame-alluminio; impiego: modulo di pre-riscaldamento RM1 Pannello sandwich; geometria: precoibentato ¦ doppia lamiera; impiego: modulo di pre-riscaldamento; spessore [mm] = 30. Incluso: doppia lamiera di lega ferrosa acciaio generico rivestita di materiale mix alluminio-zinco; lastra termoacustica SPECIFICHE TECNICHE: pannello in doppia lamiera con interposto isolamento di adeguata densità; rivestimento di materiale mix alluminio-zinco sostituibile con peraluman | 1 cad | 2156.34 | 1704.62 | 0 | RM.66.00.55.Za001.0150.- | Modulo di pre-riscaldamento da esterno; funzione: pre-riscaldamento aria; impiego: unità di trattamento aria da esterno; portata aria [l/s] = 1945 ÷ 2777 ¦ portata aria [m³/h] = 7001 ÷ 10000 ¦ potenzialità massima [kW] = 110; percentuale aria esterna sulla portata totale [%] = 51 ÷ 100. Componenti: batteria ad acqua calda, pannello sandwich. Incluso: struttura portante di lega ferrosa acciaio zincato; tettuccio SPECIFICHE TECNICHE: potenzialità massima misurata con temperatura aria in uscita tale da ottenere temperatura [°C] = 15 dopo umidificazione | RM1 Batteria ad acqua calda di materiale mix rame-alluminio; impiego: modulo di pre-riscaldamento RM1 Pannello sandwich; geometria: precoibentato ¦ doppia lamiera; impiego: modulo di pre-riscaldamento; spessore [mm] = 30. Incluso: doppia lamiera di lega ferrosa acciaio generico rivestita di materiale mix alluminio-zinco; lastra termoacustica SPECIFICHE TECNICHE: pannello in doppia lamiera con interposto isolamento di adeguata densità; rivestimento di materiale mix alluminio-zinco sostituibile con peraluman | RISORSA MATERIALE | IMPIANTI MECCANICI PRODUZIONE | SISTEMI | MODULO DI PRE-RISCALDAMENTO | MATERIALE GENERICO NON RILEVANTE | [6 empty] | 000000000 | NUOVA VOCE | nd | da esterno | [9 empty] | RM.66.10.10.Zb010.0505.- - RM.12.10.00.Za001.0085.- - | 1 | cad | nd | pre-riscaldamento aria - | unità di trattamento aria da esterno - | materiale generico non rilevante | portata aria [m³/h] = 7001.0 ÷ 10000.0 nd - potenzialità massima [kW] = 110.0 nd nd nd - portata aria [l/s] = 1945.0 ÷ 2777.0 nd - | percentuale aria esterna sulla portata totale [%] = 51.0 ÷ 100.0 nd - |  | nd - | nd - | potenzialità massima misurata con temperatura aria in uscita tale da ottenere temperatura [°C] = 15 dopo umidificazione | nd - | nd - | nd - | nd | nd - | NO |  |  |  |  | nd |  |  |  |  | nd | nd | nd |  | nd | nd | nd | struttura portante di lega ferrosa acciaio zincato; tettuccio | nd | nd | NO | NO
LOM251.RM.66.00.55.Za001.0155.- | Modulo di pre-riscaldamento da esterno; funzione: pre-riscaldamento aria; impiego: unità di trattamento aria da esterno; portata aria [l/s] = 1945 ÷ 2777 ¦ portata aria [m³/h] = 7001 ÷ 10000 ¦ potenzialità massima [kW] = 110; percentuale aria esterna sulla portata totale [%] = 51 ÷ 100. Componenti: batteria ad acqua calda, pannello sandwich. Incluso: struttura portante di lega alluminio generico; tettuccio SPECIFICHE TECNICHE: potenzialità massima misurata con temperatura aria in uscita tale da ottenere temperatura [°C] = 15 dopo umidificazione RM1 Batteria ad acqua calda di materiale mix rame-alluminio; impiego: modulo di pre-riscaldamento RM1 Pannello sandwich; geometria: precoibentato ¦ doppia lamiera; impiego: modulo di pre-riscaldamento; spessore [mm] = 30. Incluso: doppia lamiera di lega ferrosa acciaio generico rivestita di materiale mix alluminio-zinco; lastra termoacustica SPECIFICHE TECNICHE: pannello in doppia lamiera con interposto isolamento di adeguata densità; rivestimento di materiale mix alluminio-zinco sostituibile con peraluman | 1 cad | 2156.34 | 1704.62 | 0 | RM.66.00.55.Za001.0155.- | Modulo di pre-riscaldamento da esterno; funzione: pre-riscaldamento aria; impiego: unità di trattamento aria da esterno; portata aria [l/s] = 1945 ÷ 2777 ¦ portata aria [m³/h] = 7001 ÷ 10000 ¦ potenzialità massima [kW] = 110; percentuale aria esterna sulla portata totale [%] = 51 ÷ 100. Componenti: batteria ad acqua calda, pannello sandwich. Incluso: struttura portante di lega alluminio generico; tettuccio SPECIFICHE TECNICHE: potenzialità massima misurata con temperatura aria in uscita tale da ottenere temperatura [°C] = 15 dopo umidificazione | RM1 Batteria ad acqua calda di materiale mix rame-alluminio; impiego: modulo di pre-riscaldamento RM1 Pannello sandwich; geometria: precoibentato ¦ doppia lamiera; impiego: modulo di pre-riscaldamento; spessore [mm] = 30. Incluso: doppia lamiera di lega ferrosa acciaio generico rivestita di materiale mix alluminio-zinco; lastra termoacustica SPECIFICHE TECNICHE: pannello in doppia lamiera con interposto isolamento di adeguata densità; rivestimento di materiale mix alluminio-zinco sostituibile con peraluman | RISORSA MATERIALE | IMPIANTI MECCANICI PRODUZIONE | SISTEMI | MODULO DI PRE-RISCALDAMENTO | MATERIALE GENERICO NON RILEVANTE | [6 empty] | 000000000 | NUOVA VOCE | nd | da esterno | [9 empty] | RM.66.10.10.Zb010.0505.- - RM.12.10.00.Za001.0085.- - | 1 | cad | nd | pre-riscaldamento aria - | unità di trattamento aria da esterno - | materiale generico non rilevante | potenzialità massima [kW] = 110.0 nd nd nd - portata aria [l/s] = 1945.0 ÷ 2777.0 nd - portata aria [m³/h] = 7001.0 ÷ 10000.0 nd - | percentuale aria esterna sulla portata totale [%] = 51.0 ÷ 100.0 nd - |  | nd - | nd - | potenzialità massima misurata con temperatura aria in uscita tale da ottenere temperatura [°C] = 15 dopo umidificazione | nd - | nd - | nd - | nd | nd - | NO |  |  |  |  | nd |  |  |  |  | nd | nd | nd |  | nd | nd | nd | struttura portante di lega alluminio generico; tettuccio | nd | nd | NO | NO
LOM251.RM.66.00.55.Za001.0160.- | Modulo di pre-riscaldamento da esterno; funzione: pre-riscaldamento aria; impiego: unità di trattamento aria da esterno; portata aria [l/s] = 2778 ÷ 4166 ¦ portata aria [m³/h] = 10001 ÷ 15000 ¦ potenzialità massima [kW] = 164; percentuale aria esterna sulla portata totale [%] = 51 ÷ 100. Componenti: batteria ad acqua calda, pannello sandwich. Incluso: struttura portante di lega ferrosa acciaio zincato; tettuccio SPECIFICHE TECNICHE: potenzialità massima misurata con temperatura aria in uscita tale da ottenere temperatura [°C] = 15 dopo umidificazione RM1 Batteria ad acqua calda di materiale mix rame-alluminio; impiego: modulo di pre-riscaldamento RM1 Pannello sandwich; geometria: precoibentato ¦ doppia lamiera; impiego: modulo di pre-riscaldamento; spessore [mm] = 30. Incluso: doppia lamiera di lega ferrosa acciaio generico rivestita di materiale mix alluminio-zinco; lastra termoacustica SPECIFICHE TECNICHE: pannello in doppia lamiera con interposto isolamento di adeguata densità; rivestimento di materiale mix alluminio-zinco sostituibile con peraluman | 1 cad | 2928.97 | 2315.39 | 0 | RM.66.00.55.Za001.0160.- | Modulo di pre-riscaldamento da esterno; funzione: pre-riscaldamento aria; impiego: unità di trattamento aria da esterno; portata aria [l/s] = 2778 ÷ 4166 ¦ portata aria [m³/h] = 10001 ÷ 15000 ¦ potenzialità massima [kW] = 164; percentuale aria esterna sulla portata totale [%] = 51 ÷ 100. Componenti: batteria ad acqua calda, pannello sandwich. Incluso: struttura portante di lega ferrosa acciaio zincato; tettuccio SPECIFICHE TECNICHE: potenzialità massima misurata con temperatura aria in uscita tale da ottenere temperatura [°C] = 15 dopo umidificazione | RM1 Batteria ad acqua calda di materiale mix rame-alluminio; impiego: modulo di pre-riscaldamento RM1 Pannello sandwich; geometria: precoibentato ¦ doppia lamiera; impiego: modulo di pre-riscaldamento; spessore [mm] = 30. Incluso: doppia lamiera di lega ferrosa acciaio generico rivestita di materiale mix alluminio-zinco; lastra termoacustica SPECIFICHE TECNICHE: pannello in doppia lamiera con interposto isolamento di adeguata densità; rivestimento di materiale mix alluminio-zinco sostituibile con peraluman | RISORSA MATERIALE | IMPIANTI MECCANICI PRODUZIONE | SISTEMI | MODULO DI PRE-RISCALDAMENTO | MATERIALE GENERICO NON RILEVANTE | [6 empty] | 000000000 | NUOVA VOCE | nd | da esterno | [9 empty] | RM.66.10.10.Zb010.0505.- - RM.12.10.00.Za001.0085.- - | 1 | cad | nd | pre-riscaldamento aria - | unità di trattamento aria da esterno - | materiale generico non rilevante | potenzialità massima [kW] = 164.0 nd nd nd - portata aria [m³/h] = 10001.0 ÷ 15000.0 nd - portata aria [l/s] = 2778.0 ÷ 4166.0 nd - | percentuale aria esterna sulla portata totale [%] = 51.0 ÷ 100.0 nd - |  | nd - | nd - | potenzialità massima misurata con temperatura aria in uscita tale da ottenere temperatura [°C] = 15 dopo umidificazione | nd - | nd - | nd - | nd | nd - | NO |  |  |  |  | nd |  |  |  |  | nd | nd | nd |  | nd | nd | nd | struttura portante di lega ferrosa acciaio zincato; tettuccio | nd | nd | NO | NO
LOM251.RM.66.00.55.Za001.0165.- | Modulo di pre-riscaldamento da esterno; funzione: pre-riscaldamento aria; impiego: unità di trattamento aria da esterno; portata aria [l/s] = 2778 ÷ 4166 ¦ portata aria [m³/h] = 10001 ÷ 15000 ¦ potenzialità massima [kW] = 164; percentuale aria esterna sulla portata totale [%] = 51 ÷ 100. Componenti: batteria ad acqua calda, pannello sandwich. Incluso: struttura portante di lega alluminio generico; tettuccio SPECIFICHE TECNICHE: potenzialità massima misurata con temperatura aria in uscita tale da ottenere temperatura [°C] = 15 dopo umidificazione RM1 Batteria ad acqua calda di materiale mix rame-alluminio; impiego: modulo di pre-riscaldamento RM1 Pannello sandwich; geometria: precoibentato ¦ doppia lamiera; impiego: modulo di pre-riscaldamento; spessore [mm] = 30. Incluso: doppia lamiera di lega ferrosa acciaio generico rivestita di materiale mix alluminio-zinco; lastra termoacustica SPECIFICHE TECNICHE: pannello in doppia lamiera con interposto isolamento di adeguata densità; rivestimento di materiale mix alluminio-zinco sostituibile con peraluman | 1 cad | 2928.97 | 2315.39 | 0 | RM.66.00.55.Za001.0165.- | Modulo di pre-riscaldamento da esterno; funzione: pre-riscaldamento aria; impiego: unità di trattamento aria da esterno; portata aria [l/s] = 2778 ÷ 4166 ¦ portata aria [m³/h] = 10001 ÷ 15000 ¦ potenzialità massima [kW] = 164; percentuale aria esterna sulla portata totale [%] = 51 ÷ 100. Componenti: batteria ad acqua calda, pannello sandwich. Incluso: struttura portante di lega alluminio generico; tettuccio SPECIFICHE TECNICHE: potenzialità massima misurata con temperatura aria in uscita tale da ottenere temperatura [°C] = 15 dopo umidificazione | RM1 Batteria ad acqua calda di materiale mix rame-alluminio; impiego: modulo di pre-riscaldamento RM1 Pannello sandwich; geometria: precoibentato ¦ doppia lamiera; impiego: modulo di pre-riscaldamento; spessore [mm] = 30. Incluso: doppia lamiera di lega ferrosa acciaio generico rivestita di materiale mix alluminio-zinco; lastra termoacustica SPECIFICHE TECNICHE: pannello in doppia lamiera con interposto isolamento di adeguata densità; rivestimento di materiale mix alluminio-zinco sostituibile con peraluman | RISORSA MATERIALE | IMPIANTI MECCANICI PRODUZIONE | SISTEMI | MODULO DI PRE-RISCALDAMENTO | MATERIALE GENERICO NON RILEVANTE | [6 empty] | 000000000 | NUOVA VOCE | nd | da esterno | [9 empty] | RM.66.10.10.Zb010.0505.- - RM.12.10.00.Za001.0085.- - | 1 | cad | nd | pre-riscaldamento aria - | unità di trattamento aria da esterno - | materiale generico non rilevante | potenzialità massima [kW] = 164.0 nd nd nd - portata aria [m³/h] = 10001.0 ÷ 15000.0 nd - portata aria [l/s] = 2778.0 ÷ 4166.0 nd - | percentuale aria esterna sulla portata totale [%] = 51.0 ÷ 100.0 nd - |  | nd - | nd - | potenzialità massima misurata con temperatura aria in uscita tale da ottenere temperatura [°C] = 15 dopo umidificazione | nd - | nd - | nd - | nd | nd - | NO |  |  |  |  | nd |  |  |  |  | nd | nd | nd |  | nd | nd | nd | struttura portante di lega alluminio generico; tettuccio | nd | nd | NO | NO
LOM251.RM.66.00.55.Za001.0170.- | Modulo di pre-riscaldamento da esterno; funzione: pre-riscaldamento aria; impiego: unità di trattamento aria da esterno; portata aria [l/s] = 4167 ÷ 6111 ¦ portata aria [m³/h] = 15001 ÷ 22000 ¦ potenzialità massima [kW] = 240; percentuale aria esterna sulla portata totale [%] = 51 ÷ 100. Componenti: batteria ad acqua calda, pannello sandwich. Incluso: struttura portante di lega ferrosa acciaio zincato; tettuccio SPECIFICHE TECNICHE: potenzialità massima misurata con temperatura aria in uscita tale da ottenere temperatura [°C] = 15 dopo umidificazione RM1 Batteria ad acqua calda di materiale mix rame-alluminio; impiego: modulo di pre-riscaldamento RM1 Pannello sandwich; geometria: precoibentato ¦ doppia lamiera; impiego: modulo di pre-riscaldamento; spessore [mm] = 30. Incluso: doppia lamiera di lega ferrosa acciaio generico rivestita di materiale mix alluminio-zinco; lastra termoacustica SPECIFICHE TECNICHE: pannello in doppia lamiera con interposto isolamento di adeguata densità; rivestimento di materiale mix alluminio-zinco sostituibile con peraluman | 1 cad | 3855.06 | 3047.48 | 0 | RM.66.00.55.Za001.0170.- | Modulo di pre-riscaldamento da esterno; funzione: pre-riscaldamento aria; impiego: unità di trattamento aria da esterno; portata aria [l/s] = 4167 ÷ 6111 ¦ portata aria [m³/h] = 15001 ÷ 22000 ¦ potenzialità massima [kW] = 240; percentuale aria esterna sulla portata totale [%] = 51 ÷ 100. Componenti: batteria ad acqua calda, pannello sandwich. Incluso: struttura portante di lega ferrosa acciaio zincato; tettuccio SPECIFICHE TECNICHE: potenzialità massima misurata con temperatura aria in uscita tale da ottenere temperatura [°C] = 15 dopo umidificazione | RM1 Batteria ad acqua calda di materiale mix rame-alluminio; impiego: modulo di pre-riscaldamento RM1 Pannello sandwich; geometria: precoibentato ¦ doppia lamiera; impiego: modulo di pre-riscaldamento; spessore [mm] = 30. Incluso: doppia lamiera di lega ferrosa acciaio generico rivestita di materiale mix alluminio-zinco; lastra termoacustica SPECIFICHE TECNICHE: pannello in doppia lamiera con interposto isolamento di adeguata densità; rivestimento di materiale mix alluminio-zinco sostituibile con peraluman | RISORSA MATERIALE | IMPIANTI MECCANICI PRODUZIONE | SISTEMI | MODULO DI PRE-RISCALDAMENTO | MATERIALE GENERICO NON RILEVANTE | [6 empty] | 000000000 | NUOVA VOCE | nd | da esterno | [9 empty] | RM.66.10.10.Zb010.0505.- - RM.12.10.00.Za001.0085.- - | 1 | cad | nd | pre-riscaldamento aria - | unità di trattamento aria da esterno - | materiale generico non rilevante | portata aria [l/s] = 4167.0 ÷ 6111.0 nd - portata aria [m³/h] = 15001.0 ÷ 22000.0 nd - potenzialità massima [kW] = 240.0 nd nd nd - | percentuale aria esterna sulla portata totale [%] = 51.0 ÷ 100.0 nd - |  | nd - | nd - | potenzialità massima misurata con temperatura aria in uscita tale da ottenere temperatura [°C] = 15 dopo umidificazione | nd - | nd - | nd - | nd | nd - | NO |  |  |  |  | nd |  |  |  |  | nd | nd | nd |  | nd | nd | nd | struttura portante di lega ferrosa acciaio zincato; tettuccio | nd | nd | NO | NO
LOM251.RM.66.00.55.Za001.0175.- | Modulo di pre-riscaldamento da esterno; funzione: pre-riscaldamento aria; impiego: unità di trattamento aria da esterno; portata aria [l/s] = 4167 ÷ 6111 ¦ portata aria [m³/h] = 15001 ÷ 22000 ¦ potenzialità massima [kW] = 240; percentuale aria esterna sulla portata totale [%] = 51 ÷ 100. Componenti: batteria ad acqua calda, pannello sandwich. Incluso: struttura portante di lega alluminio generico; tettuccio SPECIFICHE TECNICHE: potenzialità massima misurata con temperatura aria in uscita tale da ottenere temperatura [°C] = 15 dopo umidificazione RM1 Batteria ad acqua calda di materiale mix rame-alluminio; impiego: modulo di pre-riscaldamento RM1 Pannello sandwich; geometria: precoibentato ¦ doppia lamiera; impiego: modulo di pre-riscaldamento; spessore [mm] = 30. Incluso: doppia lamiera di lega ferrosa acciaio generico rivestita di materiale mix alluminio-zinco; lastra termoacustica SPECIFICHE TECNICHE: pannello in doppia lamiera con interposto isolamento di adeguata densità; rivestimento di materiale mix alluminio-zinco sostituibile con peraluman | 1 cad | 3855.06 | 3047.48 | 0 | RM.66.00.55.Za001.0175.- | Modulo di pre-riscaldamento da esterno; funzione: pre-riscaldamento aria; impiego: unità di trattamento aria da esterno; portata aria [l/s] = 4167 ÷ 6111 ¦ portata aria [m³/h] = 15001 ÷ 22000 ¦ potenzialità massima [kW] = 240; percentuale aria esterna sulla portata totale [%] = 51 ÷ 100. Componenti: batteria ad acqua calda, pannello sandwich. Incluso: struttura portante di lega alluminio generico; tettuccio SPECIFICHE TECNICHE: potenzialità massima misurata con temperatura aria in uscita tale da ottenere temperatura [°C] = 15 dopo umidificazione | RM1 Batteria ad acqua calda di materiale mix rame-alluminio; impiego: modulo di pre-riscaldamento RM1 Pannello sandwich; geometria: precoibentato ¦ doppia lamiera; impiego: modulo di pre-riscaldamento; spessore [mm] = 30. Incluso: doppia lamiera di lega ferrosa acciaio generico rivestita di materiale mix alluminio-zinco; lastra termoacustica SPECIFICHE TECNICHE: pannello in doppia lamiera con interposto isolamento di adeguata densità; rivestimento di materiale mix alluminio-zinco sostituibile con peraluman | RISORSA MATERIALE | IMPIANTI MECCANICI PRODUZIONE | SISTEMI | MODULO DI PRE-RISCALDAMENTO | MATERIALE GENERICO NON RILEVANTE | [6 empty] | 000000000 | NUOVA VOCE | nd | da esterno | [9 empty] | RM.66.10.10.Zb010.0505.- - RM.12.10.00.Za001.0085.- - | 1 | cad | nd | pre-riscaldamento aria - | unità di trattamento aria da esterno - | materiale generico non rilevante | portata aria [l/s] = 4167.0 ÷ 6111.0 nd - portata aria [m³/h] = 15001.0 ÷ 22000.0 nd - potenzialità massima [kW] = 240.0 nd nd nd - | percentuale aria esterna sulla portata totale [%] = 51.0 ÷ 100.0 nd - |  | nd - | nd - | potenzialità massima misurata con temperatura aria in uscita tale da ottenere temperatura [°C] = 15 dopo umidificazione | nd - | nd - | nd - | nd | nd - | NO |  |  |  |  | nd |  |  |  |  | nd | nd | nd |  | nd | nd | nd | struttura portante di lega alluminio generico; tettuccio | nd | nd | NO | NO
LOM251.RM.66.00.55.Za001.0180.- | Modulo di pre-riscaldamento da esterno; funzione: pre-riscaldamento aria; impiego: unità di trattamento aria da esterno; portata aria [l/s] = 6112 ÷ 8333 ¦ portata aria [m³/h] = 22001 ÷ 30000 ¦ potenzialità massima [kW] = 327; percentuale aria esterna sulla portata totale [%] = 51 ÷ 100. Componenti: batteria ad acqua calda, pannello sandwich. Incluso: struttura portante di lega ferrosa acciaio zincato; tettuccio SPECIFICHE TECNICHE: potenzialità massima misurata con temperatura aria in uscita tale da ottenere temperatura [°C] = 15 dopo umidificazione RM1 Batteria ad acqua calda di materiale mix rame-alluminio; impiego: modulo di pre-riscaldamento RM1 Pannello sandwich; geometria: precoibentato ¦ doppia lamiera; impiego: modulo di pre-riscaldamento; spessore [mm] = 30. Incluso: doppia lamiera di lega ferrosa acciaio generico rivestita di materiale mix alluminio-zinco; lastra termoacustica SPECIFICHE TECNICHE: pannello in doppia lamiera con interposto isolamento di adeguata densità; rivestimento di materiale mix alluminio-zinco sostituibile con peraluman | 1 cad | 5289.78 | 4181.64 | 0 | RM.66.00.55.Za001.0180.- | Modulo di pre-riscaldamento da esterno; funzione: pre-riscaldamento aria; impiego: unità di trattamento aria da esterno; portata aria [l/s] = 6112 ÷ 8333 ¦ portata aria [m³/h] = 22001 ÷ 30000 ¦ potenzialità massima [kW] = 327; percentuale aria esterna sulla portata totale [%] = 51 ÷ 100. Componenti: batteria ad acqua calda, pannello sandwich. Incluso: struttura portante di lega ferrosa acciaio zincato; tettuccio SPECIFICHE TECNICHE: potenzialità massima misurata con temperatura aria in uscita tale da ottenere temperatura [°C] = 15 dopo umidificazione | RM1 Batteria ad acqua calda di materiale mix rame-alluminio; impiego: modulo di pre-riscaldamento RM1 Pannello sandwich; geometria: precoibentato ¦ doppia lamiera; impiego: modulo di pre-riscaldamento; spessore [mm] = 30. Incluso: doppia lamiera di lega ferrosa acciaio generico rivestita di materiale mix alluminio-zinco; lastra termoacustica SPECIFICHE TECNICHE: pannello in doppia lamiera con interposto isolamento di adeguata densità; rivestimento di materiale mix alluminio-zinco sostituibile con peraluman | RISORSA MATERIALE | IMPIANTI MECCANICI PRODUZIONE | SISTEMI | MODULO DI PRE-RISCALDAMENTO | MATERIALE GENERICO NON RILEVANTE | [6 empty] | 000000000 | NUOVA VOCE | nd | da esterno | [9 empty] | RM.66.10.10.Zb010.0505.- - RM.12.10.00.Za001.0085.- - | 1 | cad | nd | pre-riscaldamento aria - | unità di trattamento aria da esterno - | materiale generico non rilevante | portata aria [l/s] = 6112.0 ÷ 8333.0 nd - portata aria [m³/h] = 22001.0 ÷ 30000.0 nd - potenzialità massima [kW] = 327.0 nd nd nd - | percentuale aria esterna sulla portata totale [%] = 51.0 ÷ 100.0 nd - |  | nd - | nd - | potenzialità massima misurata con temperatura aria in uscita tale da ottenere temperatura [°C] = 15 dopo umidificazione | nd - | nd - | nd - | nd | nd - | NO |  |  |  |  | nd |  |  |  |  | nd | nd | nd |  | nd | nd | nd | struttura portante di lega ferrosa acciaio zincato; tettuccio | nd | nd | NO | NO
LOM251.RM.66.00.55.Za001.0185.- | Modulo di pre-riscaldamento da esterno; funzione: pre-riscaldamento aria; impiego: unità di trattamento aria da esterno; portata aria [l/s] = 6112 ÷ 8333 ¦ portata aria [m³/h] = 22001 ÷ 30000 ¦ potenzialità massima [kW] = 327; percentuale aria esterna sulla portata totale [%] = 51 ÷ 100. Componenti: batteria ad acqua calda, pannello sandwich. Incluso: struttura portante di lega alluminio generico; tettuccio SPECIFICHE TECNICHE: potenzialità massima misurata con temperatura aria in uscita tale da ottenere temperatura [°C] = 15 dopo umidificazione RM1 Batteria ad acqua calda di materiale mix rame-alluminio; impiego: modulo di pre-riscaldamento RM1 Pannello sandwich; geometria: precoibentato ¦ doppia lamiera; impiego: modulo di pre-riscaldamento; spessore [mm] = 30. Incluso: doppia lamiera di lega ferrosa acciaio generico rivestita di materiale mix alluminio-zinco; lastra termoacustica SPECIFICHE TECNICHE: pannello in doppia lamiera con interposto isolamento di adeguata densità; rivestimento di materiale mix alluminio-zinco sostituibile con peraluman | 1 cad | 5289.78 | 4181.64 | 0 | RM.66.00.55.Za001.0185.- | Modulo di pre-riscaldamento da esterno; funzione: pre-riscaldamento aria; impiego: unità di trattamento aria da esterno; portata aria [l/s] = 6112 ÷ 8333 ¦ portata aria [m³/h] = 22001 ÷ 30000 ¦ potenzialità massima [kW] = 327; percentuale aria esterna sulla portata totale [%] = 51 ÷ 100. Componenti: batteria ad acqua calda, pannello sandwich. Incluso: struttura portante di lega alluminio generico; tettuccio SPECIFICHE TECNICHE: potenzialità massima misurata con temperatura aria in uscita tale da ottenere temperatura [°C] = 15 dopo umidificazione | RM1 Batteria ad acqua calda di materiale mix rame-alluminio; impiego: modulo di pre-riscaldamento RM1 Pannello sandwich; geometria: precoibentato ¦ doppia lamiera; impiego: modulo di pre-riscaldamento; spessore [mm] = 30. Incluso: doppia lamiera di lega ferrosa acciaio generico rivestita di materiale mix alluminio-zinco; lastra termoacustica SPECIFICHE TECNICHE: pannello in doppia lamiera con interposto isolamento di adeguata densità; rivestimento di materiale mix alluminio-zinco sostituibile con peraluman | RISORSA MATERIALE | IMPIANTI MECCANICI PRODUZIONE | SISTEMI | MODULO DI PRE-RISCALDAMENTO | MATERIALE GENERICO NON RILEVANTE | [6 empty] | 000000000 | NUOVA VOCE | nd | da esterno | [9 empty] | RM.66.10.10.Zb010.0505.- - RM.12.10.00.Za001.0085.- - | 1 | cad | nd | pre-riscaldamento aria - | unità di trattamento aria da esterno - | materiale generico non rilevante | portata aria [l/s] = 6112.0 ÷ 8333.0 nd - portata aria [m³/h] = 22001.0 ÷ 30000.0 nd - potenzialità massima [kW] = 327.0 nd nd nd - | percentuale aria esterna sulla portata totale [%] = 51.0 ÷ 100.0 nd - |  | nd - | nd - | potenzialità massima misurata con temperatura aria in uscita tale da ottenere temperatura [°C] = 15 dopo umidificazione | nd - | nd - | nd - | nd | nd - | NO |  |  |  |  | nd |  |  |  |  | nd | nd | nd |  | nd | nd | nd | struttura portante di lega alluminio generico; tettuccio | nd | nd | NO | NO
LOM251.RM.66.00.55.Za001.0190.- | Modulo di pre-riscaldamento da esterno; funzione: pre-riscaldamento aria; impiego: unità di trattamento aria da esterno; portata aria [l/s] = 8334 ÷ 11111 ¦ portata aria [m³/h] = 30001 ÷ 40000 ¦ potenzialità massima [kW] = 436; percentuale aria esterna sulla portata totale [%] = 51 ÷ 100. Componenti: batteria ad acqua calda, pannello sandwich. Incluso: struttura portante di lega ferrosa acciaio zincato; tettuccio SPECIFICHE TECNICHE: potenzialità massima misurata con temperatura aria in uscita tale da ottenere temperatura [°C] = 15 dopo umidificazione RM1 Batteria ad acqua calda di materiale mix rame-alluminio; impiego: modulo di pre-riscaldamento RM1 Pannello sandwich; geometria: precoibentato ¦ doppia lamiera; impiego: modulo di pre-riscaldamento; spessore [mm] = 30. Incluso: doppia lamiera di lega ferrosa acciaio generico rivestita di materiale mix alluminio-zinco; lastra termoacustica SPECIFICHE TECNICHE: pannello in doppia lamiera con interposto isolamento di adeguata densità; rivestimento di materiale mix alluminio-zinco sostituibile con peraluman | 1 cad | 6980.59 | 5518.25 | 0 | RM.66.00.55.Za001.0190.- | Modulo di pre-riscaldamento da esterno; funzione: pre-riscaldamento aria; impiego: unità di trattamento aria da esterno; portata aria [l/s] = 8334 ÷ 11111 ¦ portata aria [m³/h] = 30001 ÷ 40000 ¦ potenzialità massima [kW] = 436; percentuale aria esterna sulla portata totale [%] = 51 ÷ 100. Componenti: batteria ad acqua calda, pannello sandwich. Incluso: struttura portante di lega ferrosa acciaio zincato; tettuccio SPECIFICHE TECNICHE: potenzialità massima misurata con temperatura aria in uscita tale da ottenere temperatura [°C] = 15 dopo umidificazione | RM1 Batteria ad acqua calda di materiale mix rame-alluminio; impiego: modulo di pre-riscaldamento RM1 Pannello sandwich; geometria: precoibentato ¦ doppia lamiera; impiego: modulo di pre-riscaldamento; spessore [mm] = 30. Incluso: doppia lamiera di lega ferrosa acciaio generico rivestita di materiale mix alluminio-zinco; lastra termoacustica SPECIFICHE TECNICHE: pannello in doppia lamiera con interposto isolamento di adeguata densità; rivestimento di materiale mix alluminio-zinco sostituibile con peraluman | RISORSA MATERIALE | IMPIANTI MECCANICI PRODUZIONE | SISTEMI | MODULO DI PRE-RISCALDAMENTO | MATERIALE GENERICO NON RILEVANTE | [6 empty] | 000000000 | NUOVA VOCE | nd | da esterno | [9 empty] | RM.66.10.10.Zb010.0505.- - RM.12.10.00.Za001.0085.- - | 1 | cad | nd | pre-riscaldamento aria - | unità di trattamento aria da esterno - | materiale generico non rilevante | potenzialità massima [kW] = 436.0 nd nd nd - portata aria [m³/h] = 30001.0 ÷ 40000.0 nd - portata aria [l/s] = 8334.0 ÷ 11111.0 nd - | percentuale aria esterna sulla portata totale [%] = 51.0 ÷ 100.0 nd - |  | nd - | nd - | potenzialità massima misurata con temperatura aria in uscita tale da ottenere temperatura [°C] = 15 dopo umidificazione | nd - | nd - | nd - | nd | nd - | NO |  |  |  |  | nd |  |  |  |  | nd | nd | nd |  | nd | nd | nd | struttura portante di lega ferrosa acciaio zincato; tettuccio | nd | nd | NO | NO
LOM251.RM.66.00.55.Za001.0195.- | Modulo di pre-riscaldamento da esterno; funzione: pre-riscaldamento aria; impiego: unità di trattamento aria da esterno; portata aria [l/s] = 8334 ÷ 11111 ¦ portata aria [m³/h] = 30001 ÷ 40000 ¦ potenzialità massima [kW] = 436; percentuale aria esterna sulla portata totale [%] = 51 ÷ 100. Componenti: batteria ad acqua calda, pannello sandwich. Incluso: struttura portante di lega alluminio generico; tettuccio SPECIFICHE TECNICHE: potenzialità massima misurata con temperatura aria in uscita tale da ottenere temperatura [°C] = 15 dopo umidificazione RM1 Batteria ad acqua calda di materiale mix rame-alluminio; impiego: modulo di pre-riscaldamento RM1 Pannello sandwich; geometria: precoibentato ¦ doppia lamiera; impiego: modulo di pre-riscaldamento; spessore [mm] = 30. Incluso: doppia lamiera di lega ferrosa acciaio generico rivestita di materiale mix alluminio-zinco; lastra termoacustica SPECIFICHE TECNICHE: pannello in doppia lamiera con interposto isolamento di adeguata densità; rivestimento di materiale mix alluminio-zinco sostituibile con peraluman | 1 cad | 6980.59 | 5518.25 | 0 | RM.66.00.55.Za001.0195.- | Modulo di pre-riscaldamento da esterno; funzione: pre-riscaldamento aria; impiego: unità di trattamento aria da esterno; portata aria [l/s] = 8334 ÷ 11111 ¦ portata aria [m³/h] = 30001 ÷ 40000 ¦ potenzialità massima [kW] = 436; percentuale aria esterna sulla portata totale [%] = 51 ÷ 100. Componenti: batteria ad acqua calda, pannello sandwich. Incluso: struttura portante di lega alluminio generico; tettuccio SPECIFICHE TECNICHE: potenzialità massima misurata con temperatura aria in uscita tale da ottenere temperatura [°C] = 15 dopo umidificazione | RM1 Batteria ad acqua calda di materiale mix rame-alluminio; impiego: modulo di pre-riscaldamento RM1 Pannello sandwich; geometria: precoibentato ¦ doppia lamiera; impiego: modulo di pre-riscaldamento; spessore [mm] = 30. Incluso: doppia lamiera di lega ferrosa acciaio generico rivestita di materiale mix alluminio-zinco; lastra termoacustica SPECIFICHE TECNICHE: pannello in doppia lamiera con interposto isolamento di adeguata densità; rivestimento di materiale mix alluminio-zinco sostituibile con peraluman | RISORSA MATERIALE | IMPIANTI MECCANICI PRODUZIONE | SISTEMI | MODULO DI PRE-RISCALDAMENTO | MATERIALE GENERICO NON RILEVANTE | [6 empty] | 000000000 | NUOVA VOCE | nd | da esterno | [9 empty] | RM.66.10.10.Zb010.0505.- - RM.12.10.00.Za001.0085.- - | 1 | cad | nd | pre-riscaldamento aria - | unità di trattamento aria da esterno - | materiale generico non rilevante | potenzialità massima [kW] = 436.0 nd nd nd - portata aria [l/s] = 8334.0 ÷ 11111.0 nd - portata aria [m³/h] = 30001.0 ÷ 40000.0 nd - | percentuale aria esterna sulla portata totale [%] = 51.0 ÷ 100.0 nd - |  | nd - | nd - | potenzialità massima misurata con temperatura aria in uscita tale da ottenere temperatura [°C] = 15 dopo umidificazione | nd - | nd - | nd - | nd | nd - | NO |  |  |  |  | nd |  |  |  |  | nd | nd | nd |  | nd | nd | nd | struttura portante di lega alluminio generico; tettuccio | nd | nd | NO | NO
LOM251.RM.66.00.55.Za001.0200.- | Modulo di pre-riscaldamento da esterno; funzione: pre-riscaldamento aria; impiego: unità di trattamento aria da esterno; portata aria [l/s] = 11112 ÷ 15278 ¦ portata aria [m³/h] = 40001 ÷ 55000 ¦ potenzialità massima [kW] = 600; percentuale aria esterna sulla portata totale [%] = 51 ÷ 100. Componenti: batteria ad acqua calda, pannello sandwich. Incluso: struttura portante di lega ferrosa acciaio zincato; tettuccio SPECIFICHE TECNICHE: potenzialità massima misurata con temperatura aria in uscita tale da ottenere temperatura [°C] = 15 dopo umidificazione RM1 Batteria ad acqua calda di materiale mix rame-alluminio; impiego: modulo di pre-riscaldamento RM1 Pannello sandwich; geometria: precoibentato ¦ doppia lamiera; impiego: modulo di pre-riscaldamento; spessore [mm] = 30. Incluso: doppia lamiera di lega ferrosa acciaio generico rivestita di materiale mix alluminio-zinco; lastra termoacustica SPECIFICHE TECNICHE: pannello in doppia lamiera con interposto isolamento di adeguata densità; rivestimento di materiale mix alluminio-zinco sostituibile con peraluman | 1 cad | 7975.63 | 6304.84 | 0 | RM.66.00.55.Za001.0200.- | Modulo di pre-riscaldamento da esterno; funzione: pre-riscaldamento aria; impiego: unità di trattamento aria da esterno; portata aria [l/s] = 11112 ÷ 15278 ¦ portata aria [m³/h] = 40001 ÷ 55000 ¦ potenzialità massima [kW] = 600; percentuale aria esterna sulla portata totale [%] = 51 ÷ 100. Componenti: batteria ad acqua calda, pannello sandwich. Incluso: struttura portante di lega ferrosa acciaio zincato; tettuccio SPECIFICHE TECNICHE: potenzialità massima misurata con temperatura aria in uscita tale da ottenere temperatura [°C] = 15 dopo umidificazione | RM1 Batteria ad acqua calda di materiale mix rame-alluminio; impiego: modulo di pre-riscaldamento RM1 Pannello sandwich; geometria: precoibentato ¦ doppia lamiera; impiego: modulo di pre-riscaldamento; spessore [mm] = 30. Incluso: doppia lamiera di lega ferrosa acciaio generico rivestita di materiale mix alluminio-zinco; lastra termoacustica SPECIFICHE TECNICHE: pannello in doppia lamiera con interposto isolamento di adeguata densità; rivestimento di materiale mix alluminio-zinco sostituibile con peraluman | RISORSA MATERIALE | IMPIANTI MECCANICI PRODUZIONE | SISTEMI | MODULO DI PRE-RISCALDAMENTO | MATERIALE GENERICO NON RILEVANTE | [6 empty] | 000000000 | NUOVA VOCE | nd | da esterno | [9 empty] | RM.66.10.10.Zb010.0505.- - RM.12.10.00.Za001.0085.- - | 1 | cad | nd | pre-riscaldamento aria - | unità di trattamento aria da esterno - | materiale generico non rilevante | potenzialità massima [kW] = 600.0 nd nd nd - portata aria [m³/h] = 40001.0 ÷ 55000.0 nd - portata aria [l/s] = 11112.0 ÷ 15278.0 nd - | percentuale aria esterna sulla portata totale [%] = 51.0 ÷ 100.0 nd - |  | nd - | nd - | potenzialità massima misurata con temperatura aria in uscita tale da ottenere temperatura [°C] = 15 dopo umidificazione | nd - | nd - | nd - | nd | nd - | NO |  |  |  |  | nd |  |  |  |  | nd | nd | nd |  | nd | nd | nd | struttura portante di lega ferrosa acciaio zincato; tettuccio | nd | nd | NO | NO
LOM251.RM.66.00.55.Za001.0205.- | Modulo di pre-riscaldamento da esterno; funzione: pre-riscaldamento aria; impiego: unità di trattamento aria da esterno; portata aria [l/s] = 11112 ÷ 15278 ¦ portata aria [m³/h] = 40001 ÷ 55000 ¦ potenzialità massima [kW] = 600; percentuale aria esterna sulla portata totale [%] = 51 ÷ 100. Componenti: batteria ad acqua calda, pannello sandwich. Incluso: struttura portante di lega alluminio generico; tettuccio SPECIFICHE TECNICHE: potenzialità massima misurata con temperatura aria in uscita tale da ottenere temperatura [°C] = 15 dopo umidificazione RM1 Batteria ad acqua calda di materiale mix rame-alluminio; impiego: modulo di pre-riscaldamento RM1 Pannello sandwich; geometria: precoibentato ¦ doppia lamiera; impiego: modulo di pre-riscaldamento; spessore [mm] = 30. Incluso: doppia lamiera di lega ferrosa acciaio generico rivestita di materiale mix alluminio-zinco; lastra termoacustica SPECIFICHE TECNICHE: pannello in doppia lamiera con interposto isolamento di adeguata densità; rivestimento di materiale mix alluminio-zinco sostituibile con peraluman | 1 cad | 7975.63 | 6304.84 | 0 | RM.66.00.55.Za001.0205.- | Modulo di pre-riscaldamento da esterno; funzione: pre-riscaldamento aria; impiego: unità di trattamento aria da esterno; portata aria [l/s] = 11112 ÷ 15278 ¦ portata aria [m³/h] = 40001 ÷ 55000 ¦ potenzialità massima [kW] = 600; percentuale aria esterna sulla portata totale [%] = 51 ÷ 100. Componenti: batteria ad acqua calda, pannello sandwich. Incluso: struttura portante di lega alluminio generico; tettuccio SPECIFICHE TECNICHE: potenzialità massima misurata con temperatura aria in uscita tale da ottenere temperatura [°C] = 15 dopo umidificazione | RM1 Batteria ad acqua calda di materiale mix rame-alluminio; impiego: modulo di pre-riscaldamento RM1 Pannello sandwich; geometria: precoibentato ¦ doppia lamiera; impiego: modulo di pre-riscaldamento; spessore [mm] = 30. Incluso: doppia lamiera di lega ferrosa acciaio generico rivestita di materiale mix alluminio-zinco; lastra termoacustica SPECIFICHE TECNICHE: pannello in doppia lamiera con interposto isolamento di adeguata densità; rivestimento di materiale mix alluminio-zinco sostituibile con peraluman | RISORSA MATERIALE | IMPIANTI MECCANICI PRODUZIONE | SISTEMI | MODULO DI PRE-RISCALDAMENTO | MATERIALE GENERICO NON RILEVANTE | [6 empty] | 000000000 | NUOVA VOCE | nd | da esterno | [9 empty] | RM.66.10.10.Zb010.0505.- - RM.12.10.00.Za001.0085.- - | 1 | cad | nd | pre-riscaldamento aria - | unità di trattamento aria da esterno - | materiale generico non rilevante | portata aria [m³/h] = 40001.0 ÷ 55000.0 nd - potenzialità massima [kW] = 600.0 nd nd nd - portata aria [l/s] = 11112.0 ÷ 15278.0 nd - | percentuale aria esterna sulla portata totale [%] = 51.0 ÷ 100.0 nd - |  | nd - | nd - | potenzialità massima misurata con temperatura aria in uscita tale da ottenere temperatura [°C] = 15 dopo umidificazione | nd - | nd - | nd - | nd | nd - | NO |  |  |  |  | nd |  |  |  |  | nd | nd | nd |  | nd | nd | nd | struttura portante di lega alluminio generico; tettuccio | nd | nd | NO | NO
LOM251.RM.66.00.55.Za001.0210.- | Modulo di pre-riscaldamento da esterno; funzione: pre-riscaldamento aria; impiego: unità di trattamento aria da esterno; portata aria [l/s] = 15279 ÷ 20833 ¦ portata aria [m³/h] = 55001 ÷ 75000 ¦ potenzialità massima [kW] = 818; percentuale aria esterna sulla portata totale [%] = 51 ÷ 100. Componenti: batteria ad acqua calda, pannello sandwich. Incluso: struttura portante di lega ferrosa acciaio zincato; tettuccio SPECIFICHE TECNICHE: potenzialità massima misurata con temperatura aria in uscita tale da ottenere temperatura [°C] = 15 dopo umidificazione RM1 Batteria ad acqua calda di materiale mix rame-alluminio; impiego: modulo di pre-riscaldamento RM1 Pannello sandwich; geometria: precoibentato ¦ doppia lamiera; impiego: modulo di pre-riscaldamento; spessore [mm] = 30. Incluso: doppia lamiera di lega ferrosa acciaio generico rivestita di materiale mix alluminio-zinco; lastra termoacustica SPECIFICHE TECNICHE: pannello in doppia lamiera con interposto isolamento di adeguata densità; rivestimento di materiale mix alluminio-zinco sostituibile con peraluman | 1 cad | 10476.32 | 8281.68 | 0 | RM.66.00.55.Za001.0210.- | Modulo di pre-riscaldamento da esterno; funzione: pre-riscaldamento aria; impiego: unità di trattamento aria da esterno; portata aria [l/s] = 15279 ÷ 20833 ¦ portata aria [m³/h] = 55001 ÷ 75000 ¦ potenzialità massima [kW] = 818; percentuale aria esterna sulla portata totale [%] = 51 ÷ 100. Componenti: batteria ad acqua calda, pannello sandwich. Incluso: struttura portante di lega ferrosa acciaio zincato; tettuccio SPECIFICHE TECNICHE: potenzialità massima misurata con temperatura aria in uscita tale da ottenere temperatura [°C] = 15 dopo umidificazione | RM1 Batteria ad acqua calda di materiale mix rame-alluminio; impiego: modulo di pre-riscaldamento RM1 Pannello sandwich; geometria: precoibentato ¦ doppia lamiera; impiego: modulo di pre-riscaldamento; spessore [mm] = 30. Incluso: doppia lamiera di lega ferrosa acciaio generico rivestita di materiale mix alluminio-zinco; lastra termoacustica SPECIFICHE TECNICHE: pannello in doppia lamiera con interposto isolamento di adeguata densità; rivestimento di materiale mix alluminio-zinco sostituibile con peraluman | RISORSA MATERIALE | IMPIANTI MECCANICI PRODUZIONE | SISTEMI | MODULO DI PRE-RISCALDAMENTO | MATERIALE GENERICO NON RILEVANTE | [6 empty] | 000000000 | NUOVA VOCE | nd | da esterno | [9 empty] | RM.66.10.10.Zb010.0505.- - RM.12.10.00.Za001.0085.- - | 1 | cad | nd | pre-riscaldamento aria - | unità di trattamento aria da esterno - | materiale generico non rilevante | portata aria [l/s] = 15279.0 ÷ 20833.0 nd - portata aria [m³/h] = 55001.0 ÷ 75000.0 nd - potenzialità massima [kW] = 818.0 nd nd nd - | percentuale aria esterna sulla portata totale [%] = 51.0 ÷ 100.0 nd - |  | nd - | nd - | potenzialità massima misurata con temperatura aria in uscita tale da ottenere temperatura [°C] = 15 dopo umidificazione | nd - | nd - | nd - | nd | nd - | NO |  |  |  |  | nd |  |  |  |  | nd | nd | nd |  | nd | nd | nd | struttura portante di lega ferrosa acciaio zincato; tettuccio | nd | nd | NO | NO
LOM251.RM.66.00.55.Za001.0215.- | Modulo di pre-riscaldamento da esterno; funzione: pre-riscaldamento aria; impiego: unità di trattamento aria da esterno; portata aria [l/s] = 15279 ÷ 20833 ¦ portata aria [m³/h] = 55001 ÷ 75000 ¦ potenzialità massima [kW] = 818; percentuale aria esterna sulla portata totale [%] = 51 ÷ 100. Componenti: batteria ad acqua calda, pannello sandwich. Incluso: struttura portante di lega alluminio generico; tettuccio SPECIFICHE TECNICHE: potenzialità massima misurata con temperatura aria in uscita tale da ottenere temperatura [°C] = 15 dopo umidificazione RM1 Batteria ad acqua calda di materiale mix rame-alluminio; impiego: modulo di pre-riscaldamento RM1 Pannello sandwich; geometria: precoibentato ¦ doppia lamiera; impiego: modulo di pre-riscaldamento; spessore [mm] = 30. Incluso: doppia lamiera di lega ferrosa acciaio generico rivestita di materiale mix alluminio-zinco; lastra termoacustica SPECIFICHE TECNICHE: pannello in doppia lamiera con interposto isolamento di adeguata densità; rivestimento di materiale mix alluminio-zinco sostituibile con peraluman | 1 cad | 10476.32 | 8281.68 | 0 | RM.66.00.55.Za001.0215.- | Modulo di pre-riscaldamento da esterno; funzione: pre-riscaldamento aria; impiego: unità di trattamento aria da esterno; portata aria [l/s] = 15279 ÷ 20833 ¦ portata aria [m³/h] = 55001 ÷ 75000 ¦ potenzialità massima [kW] = 818; percentuale aria esterna sulla portata totale [%] = 51 ÷ 100. Componenti: batteria ad acqua calda, pannello sandwich. Incluso: struttura portante di lega alluminio generico; tettuccio SPECIFICHE TECNICHE: potenzialità massima misurata con temperatura aria in uscita tale da ottenere temperatura [°C] = 15 dopo umidificazione | RM1 Batteria ad acqua calda di materiale mix rame-alluminio; impiego: modulo di pre-riscaldamento RM1 Pannello sandwich; geometria: precoibentato ¦ doppia lamiera; impiego: modulo di pre-riscaldamento; spessore [mm] = 30. Incluso: doppia lamiera di lega ferrosa acciaio generico rivestita di materiale mix alluminio-zinco; lastra termoacustica SPECIFICHE TECNICHE: pannello in doppia lamiera con interposto isolamento di adeguata densità; rivestimento di materiale mix alluminio-zinco sostituibile con peraluman | RISORSA MATERIALE | IMPIANTI MECCANICI PRODUZIONE | SISTEMI | MODULO DI PRE-RISCALDAMENTO | MATERIALE GENERICO NON RILEVANTE | [6 empty] | 000000000 | NUOVA VOCE | nd | da esterno | [9 empty] | RM.66.10.10.Zb010.0505.- - RM.12.10.00.Za001.0085.- - | 1 | cad | nd | pre-riscaldamento aria - | unità di trattamento aria da esterno - | materiale generico non rilevante | potenzialità massima [kW] = 818.0 nd nd nd - portata aria [l/s] = 15279.0 ÷ 20833.0 nd - portata aria [m³/h] = 55001.0 ÷ 75000.0 nd - | percentuale aria esterna sulla portata totale [%] = 51.0 ÷ 100.0 nd - |  | nd - | nd - | potenzialità massima misurata con temperatura aria in uscita tale da ottenere temperatura [°C] = 15 dopo umidificazione | nd - | nd - | nd - | nd | nd - | NO |  |  |  |  | nd |  |  |  |  | nd | nd | nd |  | nd | nd | nd | struttura portante di lega alluminio generico; tettuccio | nd | nd | NO | NO
LOM251.RM.66.00.55.Za001.0250.- | Modulo di pre-riscaldamento da interno; funzione: pre-riscaldamento aria; impiego: unità di trattamento aria da interno; portata aria [l/s] ≤ 694 ¦ portata aria [m³/h] ≤ 2500 ¦ potenzialità massima [kW] = 11,5; percentuale aria esterna sulla portata totale [%] ≤ 50. Componenti: batteria ad acqua calda, pannello sandwich. Incluso: struttura portante di lega ferrosa acciaio zincato SPECIFICHE TECNICHE: potenzialità massima misurata con temperatura aria in uscita tale da ottenere temperatura [°C] = 15 dopo umidificazione RM1 Batteria ad acqua calda di materiale mix rame-alluminio; impiego: modulo di pre-riscaldamento RM1 Pannello sandwich; geometria: precoibentato ¦ doppia lamiera; impiego: modulo di pre-riscaldamento; spessore [mm] = 30. Incluso: doppia lamiera di lega ferrosa acciaio zincato; lastra termoacustica SPECIFICHE TECNICHE: pannello in doppia lamiera con interposto isolamento di adeguata densità | 1 cad | 490.35 | 387.63 | 0 | RM.66.00.55.Za001.0250.- | Modulo di pre-riscaldamento da interno; funzione: pre-riscaldamento aria; impiego: unità di trattamento aria da interno; portata aria [l/s] ≤ 694 ¦ portata aria [m³/h] ≤ 2500 ¦ potenzialità massima [kW] = 11,5; percentuale aria esterna sulla portata totale [%] ≤ 50. Componenti: batteria ad acqua calda, pannello sandwich. Incluso: struttura portante di lega ferrosa acciaio zincato SPECIFICHE TECNICHE: potenzialità massima misurata con temperatura aria in uscita tale da ottenere temperatura [°C] = 15 dopo umidificazione | RM1 Batteria ad acqua calda di materiale mix rame-alluminio; impiego: modulo di pre-riscaldamento RM1 Pannello sandwich; geometria: precoibentato ¦ doppia lamiera; impiego: modulo di pre-riscaldamento; spessore [mm] = 30. Incluso: doppia lamiera di lega ferrosa acciaio zincato; lastra termoacustica SPECIFICHE TECNICHE: pannello in doppia lamiera con interposto isolamento di adeguata densità | RISORSA MATERIALE | IMPIANTI MECCANICI PRODUZIONE | SISTEMI | MODULO DI PRE-RISCALDAMENTO | MATERIALE GENERICO NON RILEVANTE | [6 empty] | MM.05.040.0010.a | Sezioni di pre-riscaldamento da interno con aria esterna fino a 50% della portata totale, composte da: batteria in rame-alluminio ad acqua calda; struttura portante in acciaio zincato o alluminio; pannellatura sandwich spessore mm 30 precoibentata formata da doppia lamiera in acciaio zincato con interposto isolamento termo acustico di adeguata densità. - fino a 694 l/s [2500 m³/h] - 11,5 kW | nd | da interno | [9 empty] | RM.66.10.10.Zb010.0505.- - RM.12.10.00.Za001.0025.- - | 1 | cad | nd | pre-riscaldamento aria - | unità di trattamento aria da interno - | materiale generico non rilevante | potenzialità massima [kW] = 11.5 nd nd nd - portata aria [l/s] ≤ 694.0 nd nd nd - portata aria [m³/h] ≤ 2500.0 nd nd nd - | percentuale aria esterna sulla portata totale [%] < 50.0 nd nd nd - |  | nd - | nd - | potenzialità massima misurata con temperatura aria in uscita tale da ottenere temperatura [°C] = 15 dopo umidificazione | nd - | nd - | nd - | nd | nd - | NO |  |  |  |  | nd |  |  |  |  | nd | nd | nd |  | nd | nd | nd | struttura portante di lega ferrosa acciaio zincato | nd | nd | NO | NO
LOM251.RM.66.00.55.Za001.0255.- | Modulo di pre-riscaldamento da interno; funzione: pre-riscaldamento aria; impiego: unità di trattamento aria da interno; portata aria [l/s] ≤ 694 ¦ portata aria [m³/h] ≤ 2500 ¦ potenzialità massima [kW] = 11,5; percentuale aria esterna sulla portata totale [%] ≤ 50. Componenti: batteria ad acqua calda, pannello sandwich. Incluso: struttura portante di lega alluminio generico SPECIFICHE TECNICHE: potenzialità massima misurata con temperatura aria in uscita tale da ottenere temperatura [°C] = 15 dopo umidificazione RM1 Batteria ad acqua calda di materiale mix rame-alluminio; impiego: modulo di pre-riscaldamento RM1 Pannello sandwich; geometria: precoibentato ¦ doppia lamiera; impiego: modulo di pre-riscaldamento; spessore [mm] = 30. Incluso: doppia lamiera di lega ferrosa acciaio zincato; lastra termoacustica SPECIFICHE TECNICHE: pannello in doppia lamiera con interposto isolamento di adeguata densità | 1 cad | 490.35 | 387.63 | 0 | RM.66.00.55.Za001.0255.- | Modulo di pre-riscaldamento da interno; funzione: pre-riscaldamento aria; impiego: unità di trattamento aria da interno; portata aria [l/s] ≤ 694 ¦ portata aria [m³/h] ≤ 2500 ¦ potenzialità massima [kW] = 11,5; percentuale aria esterna sulla portata totale [%] ≤ 50. Componenti: batteria ad acqua calda, pannello sandwich. Incluso: struttura portante di lega alluminio generico SPECIFICHE TECNICHE: potenzialità massima misurata con temperatura aria in uscita tale da ottenere temperatura [°C] = 15 dopo umidificazione | RM1 Batteria ad acqua calda di materiale mix rame-alluminio; impiego: modulo di pre-riscaldamento RM1 Pannello sandwich; geometria: precoibentato ¦ doppia lamiera; impiego: modulo di pre-riscaldamento; spessore [mm] = 30. Incluso: doppia lamiera di lega ferrosa acciaio zincato; lastra termoacustica SPECIFICHE TECNICHE: pannello in doppia lamiera con interposto isolamento di adeguata densità | RISORSA MATERIALE | IMPIANTI MECCANICI PRODUZIONE | SISTEMI | MODULO DI PRE-RISCALDAMENTO | MATERIALE GENERICO NON RILEVANTE | [6 empty] | 000000000 | NUOVA VOCE | nd | da interno | [9 empty] | RM.66.10.10.Zb010.0505.- - RM.12.10.00.Za001.0025.- - | 1 | cad | nd | pre-riscaldamento aria - | unità di trattamento aria da interno - | materiale generico non rilevante | potenzialità massima [kW] = 11.5 nd nd nd - portata aria [m³/h] ≤ 2500.0 nd nd nd - portata aria [l/s] ≤ 694.0 nd nd nd - | percentuale aria esterna sulla portata totale [%] < 50.0 nd nd nd - |  | nd - | nd - | potenzialità massima misurata con temperatura aria in uscita tale da ottenere temperatura [°C] = 15 dopo umidificazione | nd - | nd - | nd - | nd | nd - | NO |  |  |  |  | nd |  |  |  |  | nd | nd | nd |  | nd | nd | nd | struttura portante di lega alluminio generico | nd | nd | NO | NO
LOM251.RM.66.00.55.Za001.0260.- | Modulo di pre-riscaldamento da interno; funzione: pre-riscaldamento aria; impiego: unità di trattamento aria da interno; portata aria [l/s] = 695 ÷ 972 ¦ portata aria [m³/h] = 2501 ÷ 3500 ¦ potenzialità massima [kW] = 16; percentuale aria esterna sulla portata totale [%] ≤ 50. Componenti: batteria ad acqua calda, pannello sandwich. Incluso: struttura portante di lega ferrosa acciaio zincato SPECIFICHE TECNICHE: potenzialità massima misurata con temperatura aria in uscita tale da ottenere temperatura [°C] = 15 dopo umidificazione RM1 Batteria ad acqua calda di materiale mix rame-alluminio; impiego: modulo di pre-riscaldamento RM1 Pannello sandwich; geometria: precoibentato ¦ doppia lamiera; impiego: modulo di pre-riscaldamento; spessore [mm] = 30. Incluso: doppia lamiera di lega ferrosa acciaio zincato; lastra termoacustica SPECIFICHE TECNICHE: pannello in doppia lamiera con interposto isolamento di adeguata densità | 1 cad | 905.31 | 715.66 | 0 | RM.66.00.55.Za001.0260.- | Modulo di pre-riscaldamento da interno; funzione: pre-riscaldamento aria; impiego: unità di trattamento aria da interno; portata aria [l/s] = 695 ÷ 972 ¦ portata aria [m³/h] = 2501 ÷ 3500 ¦ potenzialità massima [kW] = 16; percentuale aria esterna sulla portata totale [%] ≤ 50. Componenti: batteria ad acqua calda, pannello sandwich. Incluso: struttura portante di lega ferrosa acciaio zincato SPECIFICHE TECNICHE: potenzialità massima misurata con temperatura aria in uscita tale da ottenere temperatura [°C] = 15 dopo umidificazione | RM1 Batteria ad acqua calda di materiale mix rame-alluminio; impiego: modulo di pre-riscaldamento RM1 Pannello sandwich; geometria: precoibentato ¦ doppia lamiera; impiego: modulo di pre-riscaldamento; spessore [mm] = 30. Incluso: doppia lamiera di lega ferrosa acciaio zincato; lastra termoacustica SPECIFICHE TECNICHE: pannello in doppia lamiera con interposto isolamento di adeguata densità | RISORSA MATERIALE | IMPIANTI MECCANICI PRODUZIONE | SISTEMI | MODULO DI PRE-RISCALDAMENTO | MATERIALE GENERICO NON RILEVANTE | [6 empty] | MM.05.040.0010.b | Sezioni di pre-riscaldamento da interno con aria esterna fino a 50% della portata totale, composte da: batteria in rame-alluminio ad acqua calda; struttura portante in acciaio zincato o alluminio; pannellatura sandwich spessore mm 30 precoibentata formata da doppia lamiera in acciaio zincato con interposto isolamento termo acustico di adeguata densità. - oltre 694 fino a 972 l/s [2500 - 3500 m³/h] - 16 kW | nd | da interno | [9 empty] | RM.66.10.10.Zb010.0505.- - RM.12.10.00.Za001.0025.- - | 1 | cad | nd | pre-riscaldamento aria - | unità di trattamento aria da interno - | materiale generico non rilevante | portata aria [m³/h] = 2501.0 ÷ 3500.0 nd - portata aria [l/s] = 695.0 ÷ 972.0 nd - potenzialità massima [kW] = 16.0 nd nd nd - | percentuale aria esterna sulla portata totale [%] < 50.0 nd nd nd - |  | nd - | nd - | potenzialità massima misurata con temperatura aria in uscita tale da ottenere temperatura [°C] = 15 dopo umidificazione | nd - | nd - | nd - | nd | nd - | NO |  |  |  |  | nd |  |  |  |  | nd | nd | nd |  | nd | nd | nd | struttura portante di lega ferrosa acciaio zincato | nd | nd | NO | NO
LOM251.RM.66.00.55.Za001.0265.- | Modulo di pre-riscaldamento da interno; funzione: pre-riscaldamento aria; impiego: unità di trattamento aria da interno; portata aria [l/s] = 695 ÷ 972 ¦ portata aria [m³/h] = 2501 ÷ 3500 ¦ potenzialità massima [kW] = 16; percentuale aria esterna sulla portata totale [%] ≤ 50. Componenti: batteria ad acqua calda, pannello sandwich. Incluso: struttura portante di lega alluminio generico SPECIFICHE TECNICHE: potenzialità massima misurata con temperatura aria in uscita tale da ottenere temperatura [°C] = 15 dopo umidificazione RM1 Batteria ad acqua calda di materiale mix rame-alluminio; impiego: modulo di pre-riscaldamento RM1 Pannello sandwich; geometria: precoibentato ¦ doppia lamiera; impiego: modulo di pre-riscaldamento; spessore [mm] = 30. Incluso: doppia lamiera di lega ferrosa acciaio zincato; lastra termoacustica SPECIFICHE TECNICHE: pannello in doppia lamiera con interposto isolamento di adeguata densità | 1 cad | 905.31 | 715.66 | 0 | RM.66.00.55.Za001.0265.- | Modulo di pre-riscaldamento da interno; funzione: pre-riscaldamento aria; impiego: unità di trattamento aria da interno; portata aria [l/s] = 695 ÷ 972 ¦ portata aria [m³/h] = 2501 ÷ 3500 ¦ potenzialità massima [kW] = 16; percentuale aria esterna sulla portata totale [%] ≤ 50. Componenti: batteria ad acqua calda, pannello sandwich. Incluso: struttura portante di lega alluminio generico SPECIFICHE TECNICHE: potenzialità massima misurata con temperatura aria in uscita tale da ottenere temperatura [°C] = 15 dopo umidificazione | RM1 Batteria ad acqua calda di materiale mix rame-alluminio; impiego: modulo di pre-riscaldamento RM1 Pannello sandwich; geometria: precoibentato ¦ doppia lamiera; impiego: modulo di pre-riscaldamento; spessore [mm] = 30. Incluso: doppia lamiera di lega ferrosa acciaio zincato; lastra termoacustica SPECIFICHE TECNICHE: pannello in doppia lamiera con interposto isolamento di adeguata densità | RISORSA MATERIALE | IMPIANTI MECCANICI PRODUZIONE | SISTEMI | MODULO DI PRE-RISCALDAMENTO | MATERIALE GENERICO NON RILEVANTE | [6 empty] | 000000000 | NUOVA VOCE | nd | da interno | [9 empty] | RM.66.10.10.Zb010.0505.- - RM.12.10.00.Za001.0025.- - | 1 | cad | nd | pre-riscaldamento aria - | unità di trattamento aria da interno - | materiale generico non rilevante | potenzialità massima [kW] = 16.0 nd nd nd - portata aria [m³/h] = 2501.0 ÷ 3500.0 nd - portata aria [l/s] = 695.0 ÷ 972.0 nd - | percentuale aria esterna sulla portata totale [%] < 50.0 nd nd nd - |  | nd - | nd - | potenzialità massima misurata con temperatura aria in uscita tale da ottenere temperatura [°C] = 15 dopo umidificazione | nd - | nd - | nd - | nd | nd - | NO |  |  |  |  | nd |  |  |  |  | nd | nd | nd |  | nd | nd | nd | struttura portante di lega alluminio generico | nd | nd | NO | NO
LOM251.RM.66.00.55.Za001.0270.- | Modulo di pre-riscaldamento da interno; funzione: pre-riscaldamento aria; impiego: unità di trattamento aria da interno; portata aria [l/s] = 973 ÷ 1388 ¦ portata aria [m³/h] = 3501 ÷ 5000 ¦ potenzialità massima [kW] = 22,5; percentuale aria esterna sulla portata totale [%] ≤ 50. Componenti: batteria ad acqua calda, pannello sandwich. Incluso: struttura portante di lega ferrosa acciaio zincato SPECIFICHE TECNICHE: potenzialità massima misurata con temperatura aria in uscita tale da ottenere temperatura [°C] = 15 dopo umidificazione RM1 Batteria ad acqua calda di materiale mix rame-alluminio; impiego: modulo di pre-riscaldamento RM1 Pannello sandwich; geometria: precoibentato ¦ doppia lamiera; impiego: modulo di pre-riscaldamento; spessore [mm] = 30. Incluso: doppia lamiera di lega ferrosa acciaio zincato; lastra termoacustica SPECIFICHE TECNICHE: pannello in doppia lamiera con interposto isolamento di adeguata densità | 1 cad | 1066.25 | 842.89 | 0 | RM.66.00.55.Za001.0270.- | Modulo di pre-riscaldamento da interno; funzione: pre-riscaldamento aria; impiego: unità di trattamento aria da interno; portata aria [l/s] = 973 ÷ 1388 ¦ portata aria [m³/h] = 3501 ÷ 5000 ¦ potenzialità massima [kW] = 22,5; percentuale aria esterna sulla portata totale [%] ≤ 50. Componenti: batteria ad acqua calda, pannello sandwich. Incluso: struttura portante di lega ferrosa acciaio zincato SPECIFICHE TECNICHE: potenzialità massima misurata con temperatura aria in uscita tale da ottenere temperatura [°C] = 15 dopo umidificazione | RM1 Batteria ad acqua calda di materiale mix rame-alluminio; impiego: modulo di pre-riscaldamento RM1 Pannello sandwich; geometria: precoibentato ¦ doppia lamiera; impiego: modulo di pre-riscaldamento; spessore [mm] = 30. Incluso: doppia lamiera di lega ferrosa acciaio zincato; lastra termoacustica SPECIFICHE TECNICHE: pannello in doppia lamiera con interposto isolamento di adeguata densità | RISORSA MATERIALE | IMPIANTI MECCANICI PRODUZIONE | SISTEMI | MODULO DI PRE-RISCALDAMENTO | MATERIALE GENERICO NON RILEVANTE | [6 empty] | MM.05.040.0010.c | Sezioni di pre-riscaldamento da interno con aria esterna fino a 50% della portata totale, composte da: batteria in rame-alluminio ad acqua calda; struttura portante in acciaio zincato o alluminio; pannellatura sandwich spessore mm 30 precoibentata formata da doppia lamiera in acciaio zincato con interposto isolamento termo acustico di adeguata densità. - oltre 972 fino a 1388 l/s [3500 - 5000 m³/h] - 22,5 kW | nd | da interno | [9 empty] | RM.66.10.10.Zb010.0505.- - RM.12.10.00.Za001.0025.- - | 1 | cad | nd | pre-riscaldamento aria - | unità di trattamento aria da interno - | materiale generico non rilevante | portata aria [l/s] = 973.0 ÷ 1388.0 nd - portata aria [m³/h] = 3501.0 ÷ 5000.0 nd - potenzialità massima [kW] = 22.5 nd nd nd - | percentuale aria esterna sulla portata totale [%] < 50.0 nd nd nd - |  | nd - | nd - | potenzialità massima misurata con temperatura aria in uscita tale da ottenere temperatura [°C] = 15 dopo umidificazione | nd - | nd - | nd - | nd | nd - | NO |  |  |  |  | nd |  |  |  |  | nd | nd | nd |  | nd | nd | nd | struttura portante di lega ferrosa acciaio zincato | nd | nd | NO | NO
LOM251.RM.66.00.55.Za001.0275.- | Modulo di pre-riscaldamento da interno; funzione: pre-riscaldamento aria; impiego: unità di trattamento aria da interno; portata aria [l/s] = 973 ÷ 1388 ¦ portata aria [m³/h] = 3501 ÷ 5000 ¦ potenzialità massima [kW] = 22,5; percentuale aria esterna sulla portata totale [%] ≤ 50. Componenti: batteria ad acqua calda, pannello sandwich. Incluso: struttura portante di lega alluminio generico SPECIFICHE TECNICHE: potenzialità massima misurata con temperatura aria in uscita tale da ottenere temperatura [°C] = 15 dopo umidificazione RM1 Batteria ad acqua calda di materiale mix rame-alluminio; impiego: modulo di pre-riscaldamento RM1 Pannello sandwich; geometria: precoibentato ¦ doppia lamiera; impiego: modulo di pre-riscaldamento; spessore [mm] = 30. Incluso: doppia lamiera di lega ferrosa acciaio zincato; lastra termoacustica SPECIFICHE TECNICHE: pannello in doppia lamiera con interposto isolamento di adeguata densità | 1 cad | 1066.25 | 842.89 | 0 | RM.66.00.55.Za001.0275.- | Modulo di pre-riscaldamento da interno; funzione: pre-riscaldamento aria; impiego: unità di trattamento aria da interno; portata aria [l/s] = 973 ÷ 1388 ¦ portata aria [m³/h] = 3501 ÷ 5000 ¦ potenzialità massima [kW] = 22,5; percentuale aria esterna sulla portata totale [%] ≤ 50. Componenti: batteria ad acqua calda, pannello sandwich. Incluso: struttura portante di lega alluminio generico SPECIFICHE TECNICHE: potenzialità massima misurata con temperatura aria in uscita tale da ottenere temperatura [°C] = 15 dopo umidificazione | RM1 Batteria ad acqua calda di materiale mix rame-alluminio; impiego: modulo di pre-riscaldamento RM1 Pannello sandwich; geometria: precoibentato ¦ doppia lamiera; impiego: modulo di pre-riscaldamento; spessore [mm] = 30. Incluso: doppia lamiera di lega ferrosa acciaio zincato; lastra termoacustica SPECIFICHE TECNICHE: pannello in doppia lamiera con interposto isolamento di adeguata densità | RISORSA MATERIALE | IMPIANTI MECCANICI PRODUZIONE | SISTEMI | MODULO DI PRE-RISCALDAMENTO | MATERIALE GENERICO NON RILEVANTE | [6 empty] | 000000000 | NUOVA VOCE | nd | da interno | [9 empty] | RM.66.10.10.Zb010.0505.- - RM.12.10.00.Za001.0025.- - | 1 | cad | nd | pre-riscaldamento aria - | unità di trattamento aria da interno - | materiale generico non rilevante | portata aria [l/s] = 973.0 ÷ 1388.0 nd - portata aria [m³/h] = 3501.0 ÷ 5000.0 nd - potenzialità massima [kW] = 22.5 nd nd nd - | percentuale aria esterna sulla portata totale [%] < 50.0 nd nd nd - |  | nd - | nd - | potenzialità massima misurata con temperatura aria in uscita tale da ottenere temperatura [°C] = 15 dopo umidificazione | nd - | nd - | nd - | nd | nd - | NO |  |  |  |  | nd |  |  |  |  | nd | nd | nd |  | nd | nd | nd | struttura portante di lega alluminio generico | nd | nd | NO | NO
LOM251.RM.66.00.55.Za001.0280.- | Modulo di pre-riscaldamento da interno; funzione: pre-riscaldamento aria; impiego: unità di trattamento aria da interno; portata aria [l/s] = 1389 ÷ 1944 ¦ portata aria [m³/h] = 5001 ÷ 7000 ¦ potenzialità massima [kW] = 32; percentuale aria esterna sulla portata totale [%] ≤ 50. Componenti: batteria ad acqua calda, pannello sandwich. Incluso: struttura portante di lega ferrosa acciaio zincato SPECIFICHE TECNICHE: potenzialità massima misurata con temperatura aria in uscita tale da ottenere temperatura [°C] = 15 dopo umidificazione RM1 Batteria ad acqua calda di materiale mix rame-alluminio; impiego: modulo di pre-riscaldamento RM1 Pannello sandwich; geometria: precoibentato ¦ doppia lamiera; impiego: modulo di pre-riscaldamento; spessore [mm] = 30. Incluso: doppia lamiera di lega ferrosa acciaio zincato; lastra termoacustica SPECIFICHE TECNICHE: pannello in doppia lamiera con interposto isolamento di adeguata densità | 1 cad | 1254.86 | 991.98 | 0 | RM.66.00.55.Za001.0280.- | Modulo di pre-riscaldamento da interno; funzione: pre-riscaldamento aria; impiego: unità di trattamento aria da interno; portata aria [l/s] = 1389 ÷ 1944 ¦ portata aria [m³/h] = 5001 ÷ 7000 ¦ potenzialità massima [kW] = 32; percentuale aria esterna sulla portata totale [%] ≤ 50. Componenti: batteria ad acqua calda, pannello sandwich. Incluso: struttura portante di lega ferrosa acciaio zincato SPECIFICHE TECNICHE: potenzialità massima misurata con temperatura aria in uscita tale da ottenere temperatura [°C] = 15 dopo umidificazione | RM1 Batteria ad acqua calda di materiale mix rame-alluminio; impiego: modulo di pre-riscaldamento RM1 Pannello sandwich; geometria: precoibentato ¦ doppia lamiera; impiego: modulo di pre-riscaldamento; spessore [mm] = 30. Incluso: doppia lamiera di lega ferrosa acciaio zincato; lastra termoacustica SPECIFICHE TECNICHE: pannello in doppia lamiera con interposto isolamento di adeguata densità | RISORSA MATERIALE | IMPIANTI MECCANICI PRODUZIONE | SISTEMI | MODULO DI PRE-RISCALDAMENTO | MATERIALE GENERICO NON RILEVANTE | [6 empty] | MM.05.040.0010.d | Sezioni di pre-riscaldamento da interno con aria esterna fino a 50% della portata totale, composte da: batteria in rame-alluminio ad acqua calda; struttura portante in acciaio zincato o alluminio; pannellatura sandwich spessore mm 30 precoibentata formata da doppia lamiera in acciaio zincato con interposto isolamento termo acustico di adeguata densità. - oltre 1388 fino a 1944 l/s [5000 - 7000 m³/h] - 32 kW | nd | da interno | [9 empty] | RM.66.10.10.Zb010.0505.- - RM.12.10.00.Za001.0025.- - | 1 | cad | nd | pre-riscaldamento aria - | unità di trattamento aria da interno - | materiale generico non rilevante | potenzialità massima [kW] = 32.0 nd nd nd - portata aria [l/s] = 1389.0 ÷ 1944.0 nd - portata aria [m³/h] = 5001.0 ÷ 7000.0 nd - | percentuale aria esterna sulla portata totale [%] < 50.0 nd nd nd - |  | nd - | nd - | potenzialità massima misurata con temperatura aria in uscita tale da ottenere temperatura [°C] = 15 dopo umidificazione | nd - | nd - | nd - | nd | nd - | NO |  |  |  |  | nd |  |  |  |  | nd | nd | nd |  | nd | nd | nd | struttura portante di lega ferrosa acciaio zincato | nd | nd | NO | NO
LOM251.RM.66.00.55.Za001.0285.- | Modulo di pre-riscaldamento da interno; funzione: pre-riscaldamento aria; impiego: unità di trattamento aria da interno; portata aria [l/s] = 1389 ÷ 1944 ¦ portata aria [m³/h] = 5001 ÷ 7000 ¦ potenzialità massima [kW] = 32; percentuale aria esterna sulla portata totale [%] ≤ 50. Componenti: batteria ad acqua calda, pannello sandwich. Incluso: struttura portante di lega alluminio generico SPECIFICHE TECNICHE: potenzialità massima misurata con temperatura aria in uscita tale da ottenere temperatura [°C] = 15 dopo umidificazione RM1 Batteria ad acqua calda di materiale mix rame-alluminio; impiego: modulo di pre-riscaldamento RM1 Pannello sandwich; geometria: precoibentato ¦ doppia lamiera; impiego: modulo di pre-riscaldamento; spessore [mm] = 30. Incluso: doppia lamiera di lega ferrosa acciaio zincato; lastra termoacustica SPECIFICHE TECNICHE: pannello in doppia lamiera con interposto isolamento di adeguata densità | 1 cad | 1254.86 | 991.98 | 0 | RM.66.00.55.Za001.0285.- | Modulo di pre-riscaldamento da interno; funzione: pre-riscaldamento aria; impiego: unità di trattamento aria da interno; portata aria [l/s] = 1389 ÷ 1944 ¦ portata aria [m³/h] = 5001 ÷ 7000 ¦ potenzialità massima [kW] = 32; percentuale aria esterna sulla portata totale [%] ≤ 50. Componenti: batteria ad acqua calda, pannello sandwich. Incluso: struttura portante di lega alluminio generico SPECIFICHE TECNICHE: potenzialità massima misurata con temperatura aria in uscita tale da ottenere temperatura [°C] = 15 dopo umidificazione | RM1 Batteria ad acqua calda di materiale mix rame-alluminio; impiego: modulo di pre-riscaldamento RM1 Pannello sandwich; geometria: precoibentato ¦ doppia lamiera; impiego: modulo di pre-riscaldamento; spessore [mm] = 30. Incluso: doppia lamiera di lega ferrosa acciaio zincato; lastra termoacustica SPECIFICHE TECNICHE: pannello in doppia lamiera con interposto isolamento di adeguata densità | RISORSA MATERIALE | IMPIANTI MECCANICI PRODUZIONE | SISTEMI | MODULO DI PRE-RISCALDAMENTO | MATERIALE GENERICO NON RILEVANTE | [6 empty] | 000000000 | NUOVA VOCE | nd | da interno | [9 empty] | RM.66.10.10.Zb010.0505.- - RM.12.10.00.Za001.0025.- - | 1 | cad | nd | pre-riscaldamento aria - | unità di trattamento aria da interno - | materiale generico non rilevante | portata aria [l/s] = 1389.0 ÷ 1944.0 nd - portata aria [m³/h] = 5001.0 ÷ 7000.0 nd - potenzialità massima [kW] = 32.0 nd nd nd - | percentuale aria esterna sulla portata totale [%] < 50.0 nd nd nd - |  | nd - | nd - | potenzialità massima misurata con temperatura aria in uscita tale da ottenere temperatura [°C] = 15 dopo umidificazione | nd - | nd - | nd - | nd | nd - | NO |  |  |  |  | nd |  |  |  |  | nd | nd | nd |  | nd | nd | nd | struttura portante di lega alluminio generico | nd | nd | NO | NO
LOM251.RM.66.00.55.Za001.0290.- | Modulo di pre-riscaldamento da interno; funzione: pre-riscaldamento aria; impiego: unità di trattamento aria da interno; portata aria [l/s] = 1945 ÷ 2777 ¦ portata aria [m³/h] = 7001 ÷ 10000 ¦ potenzialità massima [kW] = 45; percentuale aria esterna sulla portata totale [%] ≤ 50. Componenti: batteria ad acqua calda, pannello sandwich. Incluso: struttura portante di lega ferrosa acciaio zincato SPECIFICHE TECNICHE: potenzialità massima misurata con temperatura aria in uscita tale da ottenere temperatura [°C] = 15 dopo umidificazione RM1 Batteria ad acqua calda di materiale mix rame-alluminio; impiego: modulo di pre-riscaldamento RM1 Pannello sandwich; geometria: precoibentato ¦ doppia lamiera; impiego: modulo di pre-riscaldamento; spessore [mm] = 30. Incluso: doppia lamiera di lega ferrosa acciaio zincato; lastra termoacustica SPECIFICHE TECNICHE: pannello in doppia lamiera con interposto isolamento di adeguata densità | 1 cad | 1678.44 | 1326.83 | 0 | RM.66.00.55.Za001.0290.- | Modulo di pre-riscaldamento da interno; funzione: pre-riscaldamento aria; impiego: unità di trattamento aria da interno; portata aria [l/s] = 1945 ÷ 2777 ¦ portata aria [m³/h] = 7001 ÷ 10000 ¦ potenzialità massima [kW] = 45; percentuale aria esterna sulla portata totale [%] ≤ 50. Componenti: batteria ad acqua calda, pannello sandwich. Incluso: struttura portante di lega ferrosa acciaio zincato SPECIFICHE TECNICHE: potenzialità massima misurata con temperatura aria in uscita tale da ottenere temperatura [°C] = 15 dopo umidificazione | RM1 Batteria ad acqua calda di materiale mix rame-alluminio; impiego: modulo di pre-riscaldamento RM1 Pannello sandwich; geometria: precoibentato ¦ doppia lamiera; impiego: modulo di pre-riscaldamento; spessore [mm] = 30. Incluso: doppia lamiera di lega ferrosa acciaio zincato; lastra termoacustica SPECIFICHE TECNICHE: pannello in doppia lamiera con interposto isolamento di adeguata densità | RISORSA MATERIALE | IMPIANTI MECCANICI PRODUZIONE | SISTEMI | MODULO DI PRE-RISCALDAMENTO | MATERIALE GENERICO NON RILEVANTE | [6 empty] | MM.05.040.0010.e | Sezioni di pre-riscaldamento da interno con aria esterna fino a 50% della portata totale, composte da: batteria in rame-alluminio ad acqua calda; struttura portante in acciaio zincato o alluminio; pannellatura sandwich spessore mm 30 precoibentata formata da doppia lamiera in acciaio zincato con interposto isolamento termo acustico di adeguata densità. - oltre 1944 fino a 2777 l/s [7000 - 10000 m³/h] - 45 kW | nd | da interno | [9 empty] | RM.66.10.10.Zb010.0505.- - RM.12.10.00.Za001.0025.- - | 1 | cad | nd | pre-riscaldamento aria - | unità di trattamento aria da interno - | materiale generico non rilevante | portata aria [l/s] = 1945.0 ÷ 2777.0 nd - potenzialità massima [kW] = 45.0 nd nd nd - portata aria [m³/h] = 7001.0 ÷ 10000.0 nd - | percentuale aria esterna sulla portata totale [%] < 50.0 nd nd nd - |  | nd - | nd - | potenzialità massima misurata con temperatura aria in uscita tale da ottenere temperatura [°C] = 15 dopo umidificazione | nd - | nd - | nd - | nd | nd - | NO |  |  |  |  | nd |  |  |  |  | nd | nd | nd |  | nd | nd | nd | struttura portante di lega ferrosa acciaio zincato | nd | nd | NO | NO
LOM251.RM.66.00.55.Za001.0295.- | Modulo di pre-riscaldamento da interno; funzione: pre-riscaldamento aria; impiego: unità di trattamento aria da interno; portata aria [l/s] = 1945 ÷ 2777 ¦ portata aria [m³/h] = 7001 ÷ 10000 ¦ potenzialità massima [kW] = 45; percentuale aria esterna sulla portata totale [%] ≤ 50. Componenti: batteria ad acqua calda, pannello sandwich. Incluso: struttura portante di lega alluminio generico SPECIFICHE TECNICHE: potenzialità massima misurata con temperatura aria in uscita tale da ottenere temperatura [°C] = 15 dopo umidificazione RM1 Batteria ad acqua calda di materiale mix rame-alluminio; impiego: modulo di pre-riscaldamento RM1 Pannello sandwich; geometria: precoibentato ¦ doppia lamiera; impiego: modulo di pre-riscaldamento; spessore [mm] = 30. Incluso: doppia lamiera di lega ferrosa acciaio zincato; lastra termoacustica SPECIFICHE TECNICHE: pannello in doppia lamiera con interposto isolamento di adeguata densità | 1 cad | 1678.44 | 1326.83 | 0 | RM.66.00.55.Za001.0295.- | Modulo di pre-riscaldamento da interno; funzione: pre-riscaldamento aria; impiego: unità di trattamento aria da interno; portata aria [l/s] = 1945 ÷ 2777 ¦ portata aria [m³/h] = 7001 ÷ 10000 ¦ potenzialità massima [kW] = 45; percentuale aria esterna sulla portata totale [%] ≤ 50. Componenti: batteria ad acqua calda, pannello sandwich. Incluso: struttura portante di lega alluminio generico SPECIFICHE TECNICHE: potenzialità massima misurata con temperatura aria in uscita tale da ottenere temperatura [°C] = 15 dopo umidificazione | RM1 Batteria ad acqua calda di materiale mix rame-alluminio; impiego: modulo di pre-riscaldamento RM1 Pannello sandwich; geometria: precoibentato ¦ doppia lamiera; impiego: modulo di pre-riscaldamento; spessore [mm] = 30. Incluso: doppia lamiera di lega ferrosa acciaio zincato; lastra termoacustica SPECIFICHE TECNICHE: pannello in doppia lamiera con interposto isolamento di adeguata densità | RISORSA MATERIALE | IMPIANTI MECCANICI PRODUZIONE | SISTEMI | MODULO DI PRE-RISCALDAMENTO | MATERIALE GENERICO NON RILEVANTE | [6 empty] | 000000000 | NUOVA VOCE | nd | da interno | [9 empty] | RM.66.10.10.Zb010.0505.- - RM.12.10.00.Za001.0025.- - | 1 | cad | nd | pre-riscaldamento aria - | unità di trattamento aria da interno - | materiale generico non rilevante | portata aria [l/s] = 1945.0 ÷ 2777.0 nd - portata aria [m³/h] = 7001.0 ÷ 10000.0 nd - potenzialità massima [kW] = 45.0 nd nd nd - | percentuale aria esterna sulla portata totale [%] < 50.0 nd nd nd - |  | nd - | nd - | potenzialità massima misurata con temperatura aria in uscita tale da ottenere temperatura [°C] = 15 dopo umidificazione | nd - | nd - | nd - | nd | nd - | NO |  |  |  |  | nd |  |  |  |  | nd | nd | nd |  | nd | nd | nd | struttura portante di lega alluminio generico | nd | nd | NO | NO
LOM251.RM.66.00.55.Za001.0300.- | Modulo di pre-riscaldamento da interno; funzione: pre-riscaldamento aria; impiego: unità di trattamento aria da interno; portata aria [l/s] = 2778 ÷ 4166 ¦ portata aria [m³/h] = 10001 ÷ 15000 ¦ potenzialità massima [kW] = 68; percentuale aria esterna sulla portata totale [%] ≤ 50. Componenti: batteria ad acqua calda, pannello sandwich. Incluso: struttura portante di lega ferrosa acciaio zincato SPECIFICHE TECNICHE: potenzialità massima misurata con temperatura aria in uscita tale da ottenere temperatura [°C] = 15 dopo umidificazione RM1 Batteria ad acqua calda di materiale mix rame-alluminio; impiego: modulo di pre-riscaldamento RM1 Pannello sandwich; geometria: precoibentato ¦ doppia lamiera; impiego: modulo di pre-riscaldamento; spessore [mm] = 30. Incluso: doppia lamiera di lega ferrosa acciaio zincato; lastra termoacustica SPECIFICHE TECNICHE: pannello in doppia lamiera con interposto isolamento di adeguata densità | 1 cad | 2072.81 | 1638.58 | 0 | RM.66.00.55.Za001.0300.- | Modulo di pre-riscaldamento da interno; funzione: pre-riscaldamento aria; impiego: unità di trattamento aria da interno; portata aria [l/s] = 2778 ÷ 4166 ¦ portata aria [m³/h] = 10001 ÷ 15000 ¦ potenzialità massima [kW] = 68; percentuale aria esterna sulla portata totale [%] ≤ 50. Componenti: batteria ad acqua calda, pannello sandwich. Incluso: struttura portante di lega ferrosa acciaio zincato SPECIFICHE TECNICHE: potenzialità massima misurata con temperatura aria in uscita tale da ottenere temperatura [°C] = 15 dopo umidificazione | RM1 Batteria ad acqua calda di materiale mix rame-alluminio; impiego: modulo di pre-riscaldamento RM1 Pannello sandwich; geometria: precoibentato ¦ doppia lamiera; impiego: modulo di pre-riscaldamento; spessore [mm] = 30. Incluso: doppia lamiera di lega ferrosa acciaio zincato; lastra termoacustica SPECIFICHE TECNICHE: pannello in doppia lamiera con interposto isolamento di adeguata densità | RISORSA MATERIALE | IMPIANTI MECCANICI PRODUZIONE | SISTEMI | MODULO DI PRE-RISCALDAMENTO | MATERIALE GENERICO NON RILEVANTE | [6 empty] | MM.05.040.0010.f | Sezioni di pre-riscaldamento da interno con aria esterna fino a 50% della portata totale, composte da: batteria in rame-alluminio ad acqua calda; struttura portante in acciaio zincato o alluminio; pannellatura sandwich spessore mm 30 precoibentata formata da doppia lamiera in acciaio zincato con interposto isolamento termo acustico di adeguata densità. - oltre 2777 fino a 4166 l/s [10000 - 15000 m³/h] - 68 kW | nd | da interno | [9 empty] | RM.66.10.10.Zb010.0505.- - RM.12.10.00.Za001.0025.- - | 1 | cad | nd | pre-riscaldamento aria - | unità di trattamento aria da interno - | materiale generico non rilevante | potenzialità massima [kW] = 68.0 nd nd nd - portata aria [l/s] = 2778.0 ÷ 4166.0 nd - portata aria [m³/h] = 10001.0 ÷ 15000.0 nd - | percentuale aria esterna sulla portata totale [%] < 50.0 nd nd nd - |  | nd - | nd - | potenzialità massima misurata con temperatura aria in uscita tale da ottenere temperatura [°C] = 15 dopo umidificazione | nd - | nd - | nd - | nd | nd - | NO |  |  |  |  | nd |  |  |  |  | nd | nd | nd |  | nd | nd | nd | struttura portante di lega ferrosa acciaio zincato | nd | nd | NO | NO
LOM251.RM.66.00.55.Za001.0305.- | Modulo di pre-riscaldamento da interno; funzione: pre-riscaldamento aria; impiego: unità di trattamento aria da interno; portata aria [l/s] = 2778 ÷ 4166 ¦ portata aria [m³/h] = 10001 ÷ 15000 ¦ potenzialità massima [kW] = 68; percentuale aria esterna sulla portata totale [%] ≤ 50. Componenti: batteria ad acqua calda, pannello sandwich. Incluso: struttura portante di lega alluminio generico SPECIFICHE TECNICHE: potenzialità massima misurata con temperatura aria in uscita tale da ottenere temperatura [°C] = 15 dopo umidificazione RM1 Batteria ad acqua calda di materiale mix rame-alluminio; impiego: modulo di pre-riscaldamento RM1 Pannello sandwich; geometria: precoibentato ¦ doppia lamiera; impiego: modulo di pre-riscaldamento; spessore [mm] = 30. Incluso: doppia lamiera di lega ferrosa acciaio zincato; lastra termoacustica SPECIFICHE TECNICHE: pannello in doppia lamiera con interposto isolamento di adeguata densità | 1 cad | 2072.81 | 1638.58 | 0 | RM.66.00.55.Za001.0305.- | Modulo di pre-riscaldamento da interno; funzione: pre-riscaldamento aria; impiego: unità di trattamento aria da interno; portata aria [l/s] = 2778 ÷ 4166 ¦ portata aria [m³/h] = 10001 ÷ 15000 ¦ potenzialità massima [kW] = 68; percentuale aria esterna sulla portata totale [%] ≤ 50. Componenti: batteria ad acqua calda, pannello sandwich. Incluso: struttura portante di lega alluminio generico SPECIFICHE TECNICHE: potenzialità massima misurata con temperatura aria in uscita tale da ottenere temperatura [°C] = 15 dopo umidificazione | RM1 Batteria ad acqua calda di materiale mix rame-alluminio; impiego: modulo di pre-riscaldamento RM1 Pannello sandwich; geometria: precoibentato ¦ doppia lamiera; impiego: modulo di pre-riscaldamento; spessore [mm] = 30. Incluso: doppia lamiera di lega ferrosa acciaio zincato; lastra termoacustica SPECIFICHE TECNICHE: pannello in doppia lamiera con interposto isolamento di adeguata densità | RISORSA MATERIALE | IMPIANTI MECCANICI PRODUZIONE | SISTEMI | MODULO DI PRE-RISCALDAMENTO | MATERIALE GENERICO NON RILEVANTE | [6 empty] | 000000000 | NUOVA VOCE | nd | da interno | [9 empty] | RM.66.10.10.Zb010.0505.- - RM.12.10.00.Za001.0025.- - | 1 | cad | nd | pre-riscaldamento aria - | unità di trattamento aria da interno - | materiale generico non rilevante | portata aria [l/s] = 2778.0 ÷ 4166.0 nd - portata aria [m³/h] = 10001.0 ÷ 15000.0 nd - potenzialità massima [kW] = 68.0 nd nd nd - | percentuale aria esterna sulla portata totale [%] < 50.0 nd nd nd - |  | nd - | nd - | potenzialità massima misurata con temperatura aria in uscita tale da ottenere temperatura [°C] = 15 dopo umidificazione | nd - | nd - | nd - | nd | nd - | NO |  |  |  |  | nd |  |  |  |  | nd | nd | nd |  | nd | nd | nd | struttura portante di lega alluminio generico | nd | nd | NO | NO
LOM251.RM.66.00.55.Za001.0310.- | Modulo di pre-riscaldamento da interno; funzione: pre-riscaldamento aria; impiego: unità di trattamento aria da interno; portata aria [l/s] = 4167 ÷ 6111 ¦ portata aria [m³/h] = 15001 ÷ 22000 ¦ potenzialità massima [kW] = 100; percentuale aria esterna sulla portata totale [%] ≤ 50. Componenti: batteria ad acqua calda, pannello sandwich. Incluso: struttura portante di lega ferrosa acciaio zincato SPECIFICHE TECNICHE: potenzialità massima misurata con temperatura aria in uscita tale da ottenere temperatura [°C] = 15 dopo umidificazione RM1 Batteria ad acqua calda di materiale mix rame-alluminio; impiego: modulo di pre-riscaldamento RM1 Pannello sandwich; geometria: precoibentato ¦ doppia lamiera; impiego: modulo di pre-riscaldamento; spessore [mm] = 30. Incluso: doppia lamiera di lega ferrosa acciaio zincato; lastra termoacustica SPECIFICHE TECNICHE: pannello in doppia lamiera con interposto isolamento di adeguata densità | 1 cad | 2924.25 | 2311.66 | 0 | RM.66.00.55.Za001.0310.- | Modulo di pre-riscaldamento da interno; funzione: pre-riscaldamento aria; impiego: unità di trattamento aria da interno; portata aria [l/s] = 4167 ÷ 6111 ¦ portata aria [m³/h] = 15001 ÷ 22000 ¦ potenzialità massima [kW] = 100; percentuale aria esterna sulla portata totale [%] ≤ 50. Componenti: batteria ad acqua calda, pannello sandwich. Incluso: struttura portante di lega ferrosa acciaio zincato SPECIFICHE TECNICHE: potenzialità massima misurata con temperatura aria in uscita tale da ottenere temperatura [°C] = 15 dopo umidificazione | RM1 Batteria ad acqua calda di materiale mix rame-alluminio; impiego: modulo di pre-riscaldamento RM1 Pannello sandwich; geometria: precoibentato ¦ doppia lamiera; impiego: modulo di pre-riscaldamento; spessore [mm] = 30. Incluso: doppia lamiera di lega ferrosa acciaio zincato; lastra termoacustica SPECIFICHE TECNICHE: pannello in doppia lamiera con interposto isolamento di adeguata densità | RISORSA MATERIALE | IMPIANTI MECCANICI PRODUZIONE | SISTEMI | MODULO DI PRE-RISCALDAMENTO | MATERIALE GENERICO NON RILEVANTE | [6 empty] | MM.05.040.0010.g | Sezioni di pre-riscaldamento da interno con aria esterna fino a 50% della portata totale, composte da: batteria in rame-alluminio ad acqua calda; struttura portante in acciaio zincato o alluminio; pannellatura sandwich spessore mm 30 precoibentata formata da doppia lamiera in acciaio zincato con interposto isolamento termo acustico di adeguata densità. - oltre 4166 fino a 6111 l/s [15000 - 22000 m³/h] - 100 kW | nd | da interno | [9 empty] | RM.66.10.10.Zb010.0505.- - RM.12.10.00.Za001.0025.- - | 1 | cad | nd | pre-riscaldamento aria - | unità di trattamento aria da interno - | materiale generico non rilevante | portata aria [l/s] = 4167.0 ÷ 6111.0 nd - portata aria [m³/h] = 15001.0 ÷ 22000.0 nd - potenzialità massima [kW] = 100.0 nd nd nd - | percentuale aria esterna sulla portata totale [%] < 50.0 nd nd nd - |  | nd - | nd - | potenzialità massima misurata con temperatura aria in uscita tale da ottenere temperatura [°C] = 15 dopo umidificazione | nd - | nd - | nd - | nd | nd - | NO |  |  |  |  | nd |  |  |  |  | nd | nd | nd |  | nd | nd | nd | struttura portante di lega ferrosa acciaio zincato | nd | nd | NO | NO
LOM251.RM.66.00.55.Za001.0315.- | Modulo di pre-riscaldamento da interno; funzione: pre-riscaldamento aria; impiego: unità di trattamento aria da interno; portata aria [l/s] = 4167 ÷ 6111 ¦ portata aria [m³/h] = 15001 ÷ 22000 ¦ potenzialità massima [kW] = 100; percentuale aria esterna sulla portata totale [%] ≤ 50. Componenti: batteria ad acqua calda, pannello sandwich. Incluso: struttura portante di lega alluminio generico SPECIFICHE TECNICHE: potenzialità massima misurata con temperatura aria in uscita tale da ottenere temperatura [°C] = 15 dopo umidificazione RM1 Batteria ad acqua calda di materiale mix rame-alluminio; impiego: modulo di pre-riscaldamento RM1 Pannello sandwich; geometria: precoibentato ¦ doppia lamiera; impiego: modulo di pre-riscaldamento; spessore [mm] = 30. Incluso: doppia lamiera di lega ferrosa acciaio zincato; lastra termoacustica SPECIFICHE TECNICHE: pannello in doppia lamiera con interposto isolamento di adeguata densità | 1 cad | 2924.25 | 2311.66 | 0 | RM.66.00.55.Za001.0315.- | Modulo di pre-riscaldamento da interno; funzione: pre-riscaldamento aria; impiego: unità di trattamento aria da interno; portata aria [l/s] = 4167 ÷ 6111 ¦ portata aria [m³/h] = 15001 ÷ 22000 ¦ potenzialità massima [kW] = 100; percentuale aria esterna sulla portata totale [%] ≤ 50. Componenti: batteria ad acqua calda, pannello sandwich. Incluso: struttura portante di lega alluminio generico SPECIFICHE TECNICHE: potenzialità massima misurata con temperatura aria in uscita tale da ottenere temperatura [°C] = 15 dopo umidificazione | RM1 Batteria ad acqua calda di materiale mix rame-alluminio; impiego: modulo di pre-riscaldamento RM1 Pannello sandwich; geometria: precoibentato ¦ doppia lamiera; impiego: modulo di pre-riscaldamento; spessore [mm] = 30. Incluso: doppia lamiera di lega ferrosa acciaio zincato; lastra termoacustica SPECIFICHE TECNICHE: pannello in doppia lamiera con interposto isolamento di adeguata densità | RISORSA MATERIALE | IMPIANTI MECCANICI PRODUZIONE | SISTEMI | MODULO DI PRE-RISCALDAMENTO | MATERIALE GENERICO NON RILEVANTE | [6 empty] | 000000000 | NUOVA VOCE | nd | da interno | [9 empty] | RM.66.10.10.Zb010.0505.- - RM.12.10.00.Za001.0025.- - | 1 | cad | nd | pre-riscaldamento aria - | unità di trattamento aria da interno - | materiale generico non rilevante | potenzialità massima [kW] = 100.0 nd nd nd - portata aria [l/s] = 4167.0 ÷ 6111.0 nd - portata aria [m³/h] = 15001.0 ÷ 22000.0 nd - | percentuale aria esterna sulla portata totale [%] < 50.0 nd nd nd - |  | nd - | nd - | potenzialità massima misurata con temperatura aria in uscita tale da ottenere temperatura [°C] = 15 dopo umidificazione | nd - | nd - | nd - | nd | nd - | NO |  |  |  |  | nd |  |  |  |  | nd | nd | nd |  | nd | nd | nd | struttura portante di lega alluminio generico | nd | nd | NO | NO
LOM251.RM.66.00.55.Za001.0320.- | Modulo di pre-riscaldamento da interno; funzione: pre-riscaldamento aria; impiego: unità di trattamento aria da interno; portata aria [l/s] = 6112 ÷ 8333 ¦ portata aria [m³/h] = 22001 ÷ 30000 ¦ potenzialità massima [kW] = 135; percentuale aria esterna sulla portata totale [%] ≤ 50. Componenti: batteria ad acqua calda, pannello sandwich. Incluso: struttura portante di lega ferrosa acciaio zincato SPECIFICHE TECNICHE: potenzialità massima misurata con temperatura aria in uscita tale da ottenere temperatura [°C] = 15 dopo umidificazione RM1 Batteria ad acqua calda di materiale mix rame-alluminio; impiego: modulo di pre-riscaldamento RM1 Pannello sandwich; geometria: precoibentato ¦ doppia lamiera; impiego: modulo di pre-riscaldamento; spessore [mm] = 30. Incluso: doppia lamiera di lega ferrosa acciaio zincato; lastra termoacustica SPECIFICHE TECNICHE: pannello in doppia lamiera con interposto isolamento di adeguata densità | 1 cad | 4010.64 | 3170.47 | 0 | RM.66.00.55.Za001.0320.- | Modulo di pre-riscaldamento da interno; funzione: pre-riscaldamento aria; impiego: unità di trattamento aria da interno; portata aria [l/s] = 6112 ÷ 8333 ¦ portata aria [m³/h] = 22001 ÷ 30000 ¦ potenzialità massima [kW] = 135; percentuale aria esterna sulla portata totale [%] ≤ 50. Componenti: batteria ad acqua calda, pannello sandwich. Incluso: struttura portante di lega ferrosa acciaio zincato SPECIFICHE TECNICHE: potenzialità massima misurata con temperatura aria in uscita tale da ottenere temperatura [°C] = 15 dopo umidificazione | RM1 Batteria ad acqua calda di materiale mix rame-alluminio; impiego: modulo di pre-riscaldamento RM1 Pannello sandwich; geometria: precoibentato ¦ doppia lamiera; impiego: modulo di pre-riscaldamento; spessore [mm] = 30. Incluso: doppia lamiera di lega ferrosa acciaio zincato; lastra termoacustica SPECIFICHE TECNICHE: pannello in doppia lamiera con interposto isolamento di adeguata densità | RISORSA MATERIALE | IMPIANTI MECCANICI PRODUZIONE | SISTEMI | MODULO DI PRE-RISCALDAMENTO | MATERIALE GENERICO NON RILEVANTE | [6 empty] | MM.05.040.0010.h | Sezioni di pre-riscaldamento da interno con aria esterna fino a 50% della portata totale, composte da: batteria in rame-alluminio ad acqua calda; struttura portante in acciaio zincato o alluminio; pannellatura sandwich spessore mm 30 precoibentata formata da doppia lamiera in acciaio zincato con interposto isolamento termo acustico di adeguata densità. - oltre 6111 fino a 8333 l/s [22000 - 30000 m³/h] - 135 kW | nd | da interno | [9 empty] | RM.66.10.10.Zb010.0505.- - RM.12.10.00.Za001.0025.- - | 1 | cad | nd | pre-riscaldamento aria - | unità di trattamento aria da interno - | materiale generico non rilevante | portata aria [l/s] = 6112.0 ÷ 8333.0 nd - potenzialità massima [kW] = 135.0 nd nd nd - portata aria [m³/h] = 22001.0 ÷ 30000.0 nd - | percentuale aria esterna sulla portata totale [%] < 50.0 nd nd nd - |  | nd - | nd - | potenzialità massima misurata con temperatura aria in uscita tale da ottenere temperatura [°C] = 15 dopo umidificazione | nd - | nd - | nd - | nd | nd - | NO |  |  |  |  | nd |  |  |  |  | nd | nd | nd |  | nd | nd | nd | struttura portante di lega ferrosa acciaio zincato | nd | nd | NO | NO
LOM251.RM.66.00.55.Za001.0325.- | Modulo di pre-riscaldamento da interno; funzione: pre-riscaldamento aria; impiego: unità di trattamento aria da interno; portata aria [l/s] = 6112 ÷ 8333 ¦ portata aria [m³/h] = 22001 ÷ 30000 ¦ potenzialità massima [kW] = 135; percentuale aria esterna sulla portata totale [%] ≤ 50. Componenti: batteria ad acqua calda, pannello sandwich. Incluso: struttura portante di lega alluminio generico SPECIFICHE TECNICHE: potenzialità massima misurata con temperatura aria in uscita tale da ottenere temperatura [°C] = 15 dopo umidificazione RM1 Batteria ad acqua calda di materiale mix rame-alluminio; impiego: modulo di pre-riscaldamento RM1 Pannello sandwich; geometria: precoibentato ¦ doppia lamiera; impiego: modulo di pre-riscaldamento; spessore [mm] = 30. Incluso: doppia lamiera di lega ferrosa acciaio zincato; lastra termoacustica SPECIFICHE TECNICHE: pannello in doppia lamiera con interposto isolamento di adeguata densità | 1 cad | 4010.64 | 3170.47 | 0 | RM.66.00.55.Za001.0325.- | Modulo di pre-riscaldamento da interno; funzione: pre-riscaldamento aria; impiego: unità di trattamento aria da interno; portata aria [l/s] = 6112 ÷ 8333 ¦ portata aria [m³/h] = 22001 ÷ 30000 ¦ potenzialità massima [kW] = 135; percentuale aria esterna sulla portata totale [%] ≤ 50. Componenti: batteria ad acqua calda, pannello sandwich. Incluso: struttura portante di lega alluminio generico SPECIFICHE TECNICHE: potenzialità massima misurata con temperatura aria in uscita tale da ottenere temperatura [°C] = 15 dopo umidificazione | RM1 Batteria ad acqua calda di materiale mix rame-alluminio; impiego: modulo di pre-riscaldamento RM1 Pannello sandwich; geometria: precoibentato ¦ doppia lamiera; impiego: modulo di pre-riscaldamento; spessore [mm] = 30. Incluso: doppia lamiera di lega ferrosa acciaio zincato; lastra termoacustica SPECIFICHE TECNICHE: pannello in doppia lamiera con interposto isolamento di adeguata densità | RISORSA MATERIALE | IMPIANTI MECCANICI PRODUZIONE | SISTEMI | MODULO DI PRE-RISCALDAMENTO | MATERIALE GENERICO NON RILEVANTE | [6 empty] | 000000000 | NUOVA VOCE | nd | da interno | [9 empty] | RM.66.10.10.Zb010.0505.- - RM.12.10.00.Za001.0025.- - | 1 | cad | nd | pre-riscaldamento aria - | unità di trattamento aria da interno - | materiale generico non rilevante | portata aria [m³/h] = 22001.0 ÷ 30000.0 nd - portata aria [l/s] = 6112.0 ÷ 8333.0 nd - potenzialità massima [kW] = 135.0 nd nd nd - | percentuale aria esterna sulla portata totale [%] < 50.0 nd nd nd - |  | nd - | nd - | potenzialità massima misurata con temperatura aria in uscita tale da ottenere temperatura [°C] = 15 dopo umidificazione | nd - | nd - | nd - | nd | nd - | NO |  |  |  |  | nd |  |  |  |  | nd | nd | nd |  | nd | nd | nd | struttura portante di lega alluminio generico | nd | nd | NO | NO
LOM251.RM.66.00.55.Za001.0330.- | Modulo di pre-riscaldamento da interno; funzione: pre-riscaldamento aria; impiego: unità di trattamento aria da interno; portata aria [l/s] = 8334 ÷ 11111 ¦ portata aria [m³/h] = 30001 ÷ 40000 ¦ potenzialità massima [kW] = 180; percentuale aria esterna sulla portata totale [%] ≤ 50. Componenti: batteria ad acqua calda, pannello sandwich. Incluso: struttura portante di lega ferrosa acciaio zincato SPECIFICHE TECNICHE: potenzialità massima misurata con temperatura aria in uscita tale da ottenere temperatura [°C] = 15 dopo umidificazione RM1 Batteria ad acqua calda di materiale mix rame-alluminio; impiego: modulo di pre-riscaldamento RM1 Pannello sandwich; geometria: precoibentato ¦ doppia lamiera; impiego: modulo di pre-riscaldamento; spessore [mm] = 30. Incluso: doppia lamiera di lega ferrosa acciaio zincato; lastra termoacustica SPECIFICHE TECNICHE: pannello in doppia lamiera con interposto isolamento di adeguata densità | 1 cad | 4859.81 | 3841.75 | 0 | RM.66.00.55.Za001.0330.- | Modulo di pre-riscaldamento da interno; funzione: pre-riscaldamento aria; impiego: unità di trattamento aria da interno; portata aria [l/s] = 8334 ÷ 11111 ¦ portata aria [m³/h] = 30001 ÷ 40000 ¦ potenzialità massima [kW] = 180; percentuale aria esterna sulla portata totale [%] ≤ 50. Componenti: batteria ad acqua calda, pannello sandwich. Incluso: struttura portante di lega ferrosa acciaio zincato SPECIFICHE TECNICHE: potenzialità massima misurata con temperatura aria in uscita tale da ottenere temperatura [°C] = 15 dopo umidificazione | RM1 Batteria ad acqua calda di materiale mix rame-alluminio; impiego: modulo di pre-riscaldamento RM1 Pannello sandwich; geometria: precoibentato ¦ doppia lamiera; impiego: modulo di pre-riscaldamento; spessore [mm] = 30. Incluso: doppia lamiera di lega ferrosa acciaio zincato; lastra termoacustica SPECIFICHE TECNICHE: pannello in doppia lamiera con interposto isolamento di adeguata densità | RISORSA MATERIALE | IMPIANTI MECCANICI PRODUZIONE | SISTEMI | MODULO DI PRE-RISCALDAMENTO | MATERIALE GENERICO NON RILEVANTE | [6 empty] | MM.05.040.0010.i | Sezioni di pre-riscaldamento da interno con aria esterna fino a 50% della portata totale, composte da: batteria in rame-alluminio ad acqua calda; struttura portante in acciaio zincato o alluminio; pannellatura sandwich spessore mm 30 precoibentata formata da doppia lamiera in acciaio zincato con interposto isolamento termo acustico di adeguata densità. - oltre 8333 fino a 11111 l/s [30000 - 40000 m³/h] - 180 kW | nd | da interno | [9 empty] | RM.66.10.10.Zb010.0505.- - RM.12.10.00.Za001.0025.- - | 1 | cad | nd | pre-riscaldamento aria - | unità di trattamento aria da interno - | materiale generico non rilevante | potenzialità massima [kW] = 180.0 nd nd nd - portata aria [m³/h] = 30001.0 ÷ 40000.0 nd - portata aria [l/s] = 8334.0 ÷ 11111.0 nd - | percentuale aria esterna sulla portata totale [%] < 50.0 nd nd nd - |  | nd - | nd - | potenzialità massima misurata con temperatura aria in uscita tale da ottenere temperatura [°C] = 15 dopo umidificazione | nd - | nd - | nd - | nd | nd - | NO |  |  |  |  | nd |  |  |  |  | nd | nd | nd |  | nd | nd | nd | struttura portante di lega ferrosa acciaio zincato | nd | nd | NO | NO
LOM251.RM.66.00.55.Za001.0335.- | Modulo di pre-riscaldamento da interno; funzione: pre-riscaldamento aria; impiego: unità di trattamento aria da interno; portata aria [l/s] = 8334 ÷ 11111 ¦ portata aria [m³/h] = 30001 ÷ 40000 ¦ potenzialità massima [kW] = 180; percentuale aria esterna sulla portata totale [%] ≤ 50. Componenti: batteria ad acqua calda, pannello sandwich. Incluso: struttura portante di lega alluminio generico SPECIFICHE TECNICHE: potenzialità massima misurata con temperatura aria in uscita tale da ottenere temperatura [°C] = 15 dopo umidificazione RM1 Batteria ad acqua calda di materiale mix rame-alluminio; impiego: modulo di pre-riscaldamento RM1 Pannello sandwich; geometria: precoibentato ¦ doppia lamiera; impiego: modulo di pre-riscaldamento; spessore [mm] = 30. Incluso: doppia lamiera di lega ferrosa acciaio zincato; lastra termoacustica SPECIFICHE TECNICHE: pannello in doppia lamiera con interposto isolamento di adeguata densità | 1 cad | 4859.81 | 3841.75 | 0 | RM.66.00.55.Za001.0335.- | Modulo di pre-riscaldamento da interno; funzione: pre-riscaldamento aria; impiego: unità di trattamento aria da interno; portata aria [l/s] = 8334 ÷ 11111 ¦ portata aria [m³/h] = 30001 ÷ 40000 ¦ potenzialità massima [kW] = 180; percentuale aria esterna sulla portata totale [%] ≤ 50. Componenti: batteria ad acqua calda, pannello sandwich. Incluso: struttura portante di lega alluminio generico SPECIFICHE TECNICHE: potenzialità massima misurata con temperatura aria in uscita tale da ottenere temperatura [°C] = 15 dopo umidificazione | RM1 Batteria ad acqua calda di materiale mix rame-alluminio; impiego: modulo di pre-riscaldamento RM1 Pannello sandwich; geometria: precoibentato ¦ doppia lamiera; impiego: modulo di pre-riscaldamento; spessore [mm] = 30. Incluso: doppia lamiera di lega ferrosa acciaio zincato; lastra termoacustica SPECIFICHE TECNICHE: pannello in doppia lamiera con interposto isolamento di adeguata densità | RISORSA MATERIALE | IMPIANTI MECCANICI PRODUZIONE | SISTEMI | MODULO DI PRE-RISCALDAMENTO | MATERIALE GENERICO NON RILEVANTE | [6 empty] | 000000000 | NUOVA VOCE | nd | da interno | [9 empty] | RM.66.10.10.Zb010.0505.- - RM.12.10.00.Za001.0025.- - | 1 | cad | nd | pre-riscaldamento aria - | unità di trattamento aria da interno - | materiale generico non rilevante | potenzialità massima [kW] = 180.0 nd nd nd - portata aria [m³/h] = 30001.0 ÷ 40000.0 nd - portata aria [l/s] = 8334.0 ÷ 11111.0 nd - | percentuale aria esterna sulla portata totale [%] < 50.0 nd nd nd - |  | nd - | nd - | potenzialità massima misurata con temperatura aria in uscita tale da ottenere temperatura [°C] = 15 dopo umidificazione | nd - | nd - | nd - | nd | nd - | NO |  |  |  |  | nd |  |  |  |  | nd | nd | nd |  | nd | nd | nd | struttura portante di lega alluminio generico | nd | nd | NO | NO
LOM251.RM.66.00.55.Za001.0340.- | Modulo di pre-riscaldamento da interno; funzione: pre-riscaldamento aria; impiego: unità di trattamento aria da interno; portata aria [l/s] = 11112 ÷ 15278 ¦ portata aria [m³/h] = 40001 ÷ 55000 ¦ potenzialità massima [kW] = 250; percentuale aria esterna sulla portata totale [%] ≤ 50. Componenti: batteria ad acqua calda, pannello sandwich. Incluso: struttura portante di lega ferrosa acciaio zincato SPECIFICHE TECNICHE: potenzialità massima misurata con temperatura aria in uscita tale da ottenere temperatura [°C] = 15 dopo umidificazione RM1 Batteria ad acqua calda di materiale mix rame-alluminio; impiego: modulo di pre-riscaldamento RM1 Pannello sandwich; geometria: precoibentato ¦ doppia lamiera; impiego: modulo di pre-riscaldamento; spessore [mm] = 30. Incluso: doppia lamiera di lega ferrosa acciaio zincato; lastra termoacustica SPECIFICHE TECNICHE: pannello in doppia lamiera con interposto isolamento di adeguata densità | 1 cad | 6262.11 | 4950.29 | 0 | RM.66.00.55.Za001.0340.- | Modulo di pre-riscaldamento da interno; funzione: pre-riscaldamento aria; impiego: unità di trattamento aria da interno; portata aria [l/s] = 11112 ÷ 15278 ¦ portata aria [m³/h] = 40001 ÷ 55000 ¦ potenzialità massima [kW] = 250; percentuale aria esterna sulla portata totale [%] ≤ 50. Componenti: batteria ad acqua calda, pannello sandwich. Incluso: struttura portante di lega ferrosa acciaio zincato SPECIFICHE TECNICHE: potenzialità massima misurata con temperatura aria in uscita tale da ottenere temperatura [°C] = 15 dopo umidificazione | RM1 Batteria ad acqua calda di materiale mix rame-alluminio; impiego: modulo di pre-riscaldamento RM1 Pannello sandwich; geometria: precoibentato ¦ doppia lamiera; impiego: modulo di pre-riscaldamento; spessore [mm] = 30. Incluso: doppia lamiera di lega ferrosa acciaio zincato; lastra termoacustica SPECIFICHE TECNICHE: pannello in doppia lamiera con interposto isolamento di adeguata densità | RISORSA MATERIALE | IMPIANTI MECCANICI PRODUZIONE | SISTEMI | MODULO DI PRE-RISCALDAMENTO | MATERIALE GENERICO NON RILEVANTE | [6 empty] | MM.05.040.0010.j | Sezioni di pre-riscaldamento da interno con aria esterna fino a 50% della portata totale, composte da: batteria in rame-alluminio ad acqua calda; struttura portante in acciaio zincato o alluminio; pannellatura sandwich spessore mm 30 precoibentata formata da doppia lamiera in acciaio zincato con interposto isolamento termo acustico di adeguata densità. - oltre 11111 fino a 15278 l/s [40000 - 55000 m³/h] - 250 kW | nd | da interno | [9 empty] | RM.66.10.10.Zb010.0505.- - RM.12.10.00.Za001.0025.- - | 1 | cad | nd | pre-riscaldamento aria - | unità di trattamento aria da interno - | materiale generico non rilevante | potenzialità massima [kW] = 250.0 nd nd nd - portata aria [l/s] = 11112.0 ÷ 15278.0 nd - portata aria [m³/h] = 40001.0 ÷ 55000.0 nd - | percentuale aria esterna sulla portata totale [%] < 50.0 nd nd nd - |  | nd - | nd - | potenzialità massima misurata con temperatura aria in uscita tale da ottenere temperatura [°C] = 15 dopo umidificazione | nd - | nd - | nd - | nd | nd - | NO |  |  |  |  | nd |  |  |  |  | nd | nd | nd |  | nd | nd | nd | struttura portante di lega ferrosa acciaio zincato | nd | nd | NO | NO
LOM251.RM.66.00.55.Za001.0345.- | Modulo di pre-riscaldamento da interno; funzione: pre-riscaldamento aria; impiego: unità di trattamento aria da interno; portata aria [l/s] = 11112 ÷ 15278 ¦ portata aria [m³/h] = 40001 ÷ 55000 ¦ potenzialità massima [kW] = 250; percentuale aria esterna sulla portata totale [%] ≤ 50. Componenti: batteria ad acqua calda, pannello sandwich. Incluso: struttura portante di lega alluminio generico SPECIFICHE TECNICHE: potenzialità massima misurata con temperatura aria in uscita tale da ottenere temperatura [°C] = 15 dopo umidificazione RM1 Batteria ad acqua calda di materiale mix rame-alluminio; impiego: modulo di pre-riscaldamento RM1 Pannello sandwich; geometria: precoibentato ¦ doppia lamiera; impiego: modulo di pre-riscaldamento; spessore [mm] = 30. Incluso: doppia lamiera di lega ferrosa acciaio zincato; lastra termoacustica SPECIFICHE TECNICHE: pannello in doppia lamiera con interposto isolamento di adeguata densità | 1 cad | 6262.11 | 4950.29 | 0 | RM.66.00.55.Za001.0345.- | Modulo di pre-riscaldamento da interno; funzione: pre-riscaldamento aria; impiego: unità di trattamento aria da interno; portata aria [l/s] = 11112 ÷ 15278 ¦ portata aria [m³/h] = 40001 ÷ 55000 ¦ potenzialità massima [kW] = 250; percentuale aria esterna sulla portata totale [%] ≤ 50. Componenti: batteria ad acqua calda, pannello sandwich. Incluso: struttura portante di lega alluminio generico SPECIFICHE TECNICHE: potenzialità massima misurata con temperatura aria in uscita tale da ottenere temperatura [°C] = 15 dopo umidificazione | RM1 Batteria ad acqua calda di materiale mix rame-alluminio; impiego: modulo di pre-riscaldamento RM1 Pannello sandwich; geometria: precoibentato ¦ doppia lamiera; impiego: modulo di pre-riscaldamento; spessore [mm] = 30. Incluso: doppia lamiera di lega ferrosa acciaio zincato; lastra termoacustica SPECIFICHE TECNICHE: pannello in doppia lamiera con interposto isolamento di adeguata densità | RISORSA MATERIALE | IMPIANTI MECCANICI PRODUZIONE | SISTEMI | MODULO DI PRE-RISCALDAMENTO | MATERIALE GENERICO NON RILEVANTE | [6 empty] | 000000000 | NUOVA VOCE | nd | da interno | [9 empty] | RM.66.10.10.Zb010.0505.- - RM.12.10.00.Za001.0025.- - | 1 | cad | nd | pre-riscaldamento aria - | unità di trattamento aria da interno - | materiale generico non rilevante | portata aria [m³/h] = 40001.0 ÷ 55000.0 nd - potenzialità massima [kW] = 250.0 nd nd nd - portata aria [l/s] = 11112.0 ÷ 15278.0 nd - | percentuale aria esterna sulla portata totale [%] < 50.0 nd nd nd - |  | nd - | nd - | potenzialità massima misurata con temperatura aria in uscita tale da ottenere temperatura [°C] = 15 dopo umidificazione | nd - | nd - | nd - | nd | nd - | NO |  |  |  |  | nd |  |  |  |  | nd | nd | nd |  | nd | nd | nd | struttura portante di lega alluminio generico | nd | nd | NO | NO
LOM251.RM.66.00.55.Za001.0350.- | Modulo di pre-riscaldamento da interno; funzione: pre-riscaldamento aria; impiego: unità di trattamento aria da interno; portata aria [l/s] = 15279 ÷ 20833 ¦ portata aria [m³/h] = 55001 ÷ 75000 ¦ potenzialità massima [kW] = 340; percentuale aria esterna sulla portata totale [%] ≤ 50. Componenti: batteria ad acqua calda, pannello sandwich. Incluso: struttura portante di lega ferrosa acciaio zincato SPECIFICHE TECNICHE: potenzialità massima misurata con temperatura aria in uscita tale da ottenere temperatura [°C] = 15 dopo umidificazione RM1 Batteria ad acqua calda di materiale mix rame-alluminio; impiego: modulo di pre-riscaldamento RM1 Pannello sandwich; geometria: precoibentato ¦ doppia lamiera; impiego: modulo di pre-riscaldamento; spessore [mm] = 30. Incluso: doppia lamiera di lega ferrosa acciaio zincato; lastra termoacustica SPECIFICHE TECNICHE: pannello in doppia lamiera con interposto isolamento di adeguata densità | 1 cad | 8167.4 | 6456.44 | 0 | RM.66.00.55.Za001.0350.- | Modulo di pre-riscaldamento da interno; funzione: pre-riscaldamento aria; impiego: unità di trattamento aria da interno; portata aria [l/s] = 15279 ÷ 20833 ¦ portata aria [m³/h] = 55001 ÷ 75000 ¦ potenzialità massima [kW] = 340; percentuale aria esterna sulla portata totale [%] ≤ 50. Componenti: batteria ad acqua calda, pannello sandwich. Incluso: struttura portante di lega ferrosa acciaio zincato SPECIFICHE TECNICHE: potenzialità massima misurata con temperatura aria in uscita tale da ottenere temperatura [°C] = 15 dopo umidificazione | RM1 Batteria ad acqua calda di materiale mix rame-alluminio; impiego: modulo di pre-riscaldamento RM1 Pannello sandwich; geometria: precoibentato ¦ doppia lamiera; impiego: modulo di pre-riscaldamento; spessore [mm] = 30. Incluso: doppia lamiera di lega ferrosa acciaio zincato; lastra termoacustica SPECIFICHE TECNICHE: pannello in doppia lamiera con interposto isolamento di adeguata densità | RISORSA MATERIALE | IMPIANTI MECCANICI PRODUZIONE | SISTEMI | MODULO DI PRE-RISCALDAMENTO | MATERIALE GENERICO NON RILEVANTE | [6 empty] | MM.05.040.0010.k | Sezioni di pre-riscaldamento da interno con aria esterna fino a 50% della portata totale, composte da: batteria in rame-alluminio ad acqua calda; struttura portante in acciaio zincato o alluminio; pannellatura sandwich spessore mm 30 precoibentata formata da doppia lamiera in acciaio zincato con interposto isolamento termo acustico di adeguata densità. - oltre 15278 fino a 20833 l/s [55000 - 75000 m³/h] - 340 kW | nd | da interno | [9 empty] | RM.66.10.10.Zb010.0505.- - RM.12.10.00.Za001.0025.- - | 1 | cad | nd | pre-riscaldamento aria - | unità di trattamento aria da interno - | materiale generico non rilevante | portata aria [l/s] = 15279.0 ÷ 20833.0 nd - portata aria [m³/h] = 55001.0 ÷ 75000.0 nd - potenzialità massima [kW] = 340.0 nd nd nd - | percentuale aria esterna sulla portata totale [%] < 50.0 nd nd nd - |  | nd - | nd - | potenzialità massima misurata con temperatura aria in uscita tale da ottenere temperatura [°C] = 15 dopo umidificazione | nd - | nd - | nd - | nd | nd - | NO |  |  |  |  | nd |  |  |  |  | nd | nd | nd |  | nd | nd | nd | struttura portante di lega ferrosa acciaio zincato | nd | nd | NO | NO
LOM251.RM.66.00.55.Za001.0355.- | Modulo di pre-riscaldamento da interno; funzione: pre-riscaldamento aria; impiego: unità di trattamento aria da interno; portata aria [l/s] = 15279 ÷ 20833 ¦ portata aria [m³/h] = 55001 ÷ 75000 ¦ potenzialità massima [kW] = 340; percentuale aria esterna sulla portata totale [%] ≤ 50. Componenti: batteria ad acqua calda, pannello sandwich. Incluso: struttura portante di lega alluminio generico SPECIFICHE TECNICHE: potenzialità massima misurata con temperatura aria in uscita tale da ottenere temperatura [°C] = 15 dopo umidificazione RM1 Batteria ad acqua calda di materiale mix rame-alluminio; impiego: modulo di pre-riscaldamento RM1 Pannello sandwich; geometria: precoibentato ¦ doppia lamiera; impiego: modulo di pre-riscaldamento; spessore [mm] = 30. Incluso: doppia lamiera di lega ferrosa acciaio zincato; lastra termoacustica SPECIFICHE TECNICHE: pannello in doppia lamiera con interposto isolamento di adeguata densità | 1 cad | 8167.4 | 6456.44 | 0 | RM.66.00.55.Za001.0355.- | Modulo di pre-riscaldamento da interno; funzione: pre-riscaldamento aria; impiego: unità di trattamento aria da interno; portata aria [l/s] = 15279 ÷ 20833 ¦ portata aria [m³/h] = 55001 ÷ 75000 ¦ potenzialità massima [kW] = 340; percentuale aria esterna sulla portata totale [%] ≤ 50. Componenti: batteria ad acqua calda, pannello sandwich. Incluso: struttura portante di lega alluminio generico SPECIFICHE TECNICHE: potenzialità massima misurata con temperatura aria in uscita tale da ottenere temperatura [°C] = 15 dopo umidificazione | RM1 Batteria ad acqua calda di materiale mix rame-alluminio; impiego: modulo di pre-riscaldamento RM1 Pannello sandwich; geometria: precoibentato ¦ doppia lamiera; impiego: modulo di pre-riscaldamento; spessore [mm] = 30. Incluso: doppia lamiera di lega ferrosa acciaio zincato; lastra termoacustica SPECIFICHE TECNICHE: pannello in doppia lamiera con interposto isolamento di adeguata densità | RISORSA MATERIALE | IMPIANTI MECCANICI PRODUZIONE | SISTEMI | MODULO DI PRE-RISCALDAMENTO | MATERIALE GENERICO NON RILEVANTE | [6 empty] | 000000000 | NUOVA VOCE | nd | da interno | [9 empty] | RM.66.10.10.Zb010.0505.- - RM.12.10.00.Za001.0025.- - | 1 | cad | nd | pre-riscaldamento aria - | unità di trattamento aria da interno - | materiale generico non rilevante | portata aria [m³/h] = 55001.0 ÷ 75000.0 nd - portata aria [l/s] = 15279.0 ÷ 20833.0 nd - potenzialità massima [kW] = 340.0 nd nd nd - | percentuale aria esterna sulla portata totale [%] < 50.0 nd nd nd - |  | nd - | nd - | potenzialità massima misurata con temperatura aria in uscita tale da ottenere temperatura [°C] = 15 dopo umidificazione | nd - | nd - | nd - | nd | nd - | NO |  |  |  |  | nd |  |  |  |  | nd | nd | nd |  | nd | nd | nd | struttura portante di lega alluminio generico | nd | nd | NO | NO
LOM251.RM.66.00.55.Za001.0360.- | Modulo di pre-riscaldamento da interno; funzione: pre-riscaldamento aria; impiego: unità di trattamento aria da interno; portata aria [l/s] ≤ 694 ¦ portata aria [m³/h] ≤ 2500 ¦ potenzialità massima [kW] = 27,5; percentuale aria esterna sulla portata totale [%] = 51 ÷ 100. Componenti: batteria ad acqua calda, pannello sandwich. Incluso: struttura portante di lega ferrosa acciaio zincato SPECIFICHE TECNICHE: potenzialità massima misurata con temperatura aria in uscita tale da ottenere temperatura [°C] = 15 dopo umidificazione RM1 Batteria ad acqua calda di materiale mix rame-alluminio; impiego: modulo di pre-riscaldamento RM1 Pannello sandwich; geometria: precoibentato ¦ doppia lamiera; impiego: modulo di pre-riscaldamento; spessore [mm] = 30. Incluso: doppia lamiera di lega ferrosa acciaio zincato; lastra termoacustica SPECIFICHE TECNICHE: pannello in doppia lamiera con interposto isolamento di adeguata densità | 1 cad | 544.48 | 430.42 | 0 | RM.66.00.55.Za001.0360.- | Modulo di pre-riscaldamento da interno; funzione: pre-riscaldamento aria; impiego: unità di trattamento aria da interno; portata aria [l/s] ≤ 694 ¦ portata aria [m³/h] ≤ 2500 ¦ potenzialità massima [kW] = 27,5; percentuale aria esterna sulla portata totale [%] = 51 ÷ 100. Componenti: batteria ad acqua calda, pannello sandwich. Incluso: struttura portante di lega ferrosa acciaio zincato SPECIFICHE TECNICHE: potenzialità massima misurata con temperatura aria in uscita tale da ottenere temperatura [°C] = 15 dopo umidificazione | RM1 Batteria ad acqua calda di materiale mix rame-alluminio; impiego: modulo di pre-riscaldamento RM1 Pannello sandwich; geometria: precoibentato ¦ doppia lamiera; impiego: modulo di pre-riscaldamento; spessore [mm] = 30. Incluso: doppia lamiera di lega ferrosa acciaio zincato; lastra termoacustica SPECIFICHE TECNICHE: pannello in doppia lamiera con interposto isolamento di adeguata densità | RISORSA MATERIALE | IMPIANTI MECCANICI PRODUZIONE | SISTEMI | MODULO DI PRE-RISCALDAMENTO | MATERIALE GENERICO NON RILEVANTE | [6 empty] | MM.05.040.0020.a | Sezioni di pre-riscaldamento da interno con aria esterna oltre 50% fino a 100% della portata totale, composte da: batteria in rame-alluminio ad acqua calda; struttura portante in acciaio zincato o alluminio; pannellatura sandwich spessore mm 30 precoibentata formata da doppia lamiera in acciaio zincato con interposto isolamento termo acustico di adeguata densità. - fino a 694 l/s [2500 m³/h] - 27,5 kW | nd | da interno | [9 empty] | RM.66.10.10.Zb010.0505.- - RM.12.10.00.Za001.0025.- - | 1 | cad | nd | pre-riscaldamento aria - | unità di trattamento aria da interno - | materiale generico non rilevante | portata aria [l/s] ≤ 694.0 nd nd nd - portata aria [m³/h] ≤ 2500.0 nd nd nd - potenzialità massima [kW] = 27.5 nd nd nd - | percentuale aria esterna sulla portata totale [%] = 51.0 ÷ 100.0 nd - |  | nd - | nd - | potenzialità massima misurata con temperatura aria in uscita tale da ottenere temperatura [°C] = 15 dopo umidificazione | nd - | nd - | nd - | nd | nd - | NO |  |  |  |  | nd |  |  |  |  | nd | nd | nd |  | nd | nd | nd | struttura portante di lega ferrosa acciaio zincato | nd | nd | NO | NO
LOM251.RM.66.00.55.Za001.0365.- | Modulo di pre-riscaldamento da interno; funzione: pre-riscaldamento aria; impiego: unità di trattamento aria da interno; portata aria [l/s] ≤ 694 ¦ portata aria [m³/h] ≤ 2500 ¦ potenzialità massima [kW] = 27,5; percentuale aria esterna sulla portata totale [%] = 51 ÷ 100. Componenti: batteria ad acqua calda, pannello sandwich. Incluso: struttura portante di lega alluminio generico SPECIFICHE TECNICHE: potenzialità massima misurata con temperatura aria in uscita tale da ottenere temperatura [°C] = 15 dopo umidificazione RM1 Batteria ad acqua calda di materiale mix rame-alluminio; impiego: modulo di pre-riscaldamento RM1 Pannello sandwich; geometria: precoibentato ¦ doppia lamiera; impiego: modulo di pre-riscaldamento; spessore [mm] = 30. Incluso: doppia lamiera di lega ferrosa acciaio zincato; lastra termoacustica SPECIFICHE TECNICHE: pannello in doppia lamiera con interposto isolamento di adeguata densità | 1 cad | 544.48 | 430.42 | 0 | RM.66.00.55.Za001.0365.- | Modulo di pre-riscaldamento da interno; funzione: pre-riscaldamento aria; impiego: unità di trattamento aria da interno; portata aria [l/s] ≤ 694 ¦ portata aria [m³/h] ≤ 2500 ¦ potenzialità massima [kW] = 27,5; percentuale aria esterna sulla portata totale [%] = 51 ÷ 100. Componenti: batteria ad acqua calda, pannello sandwich. Incluso: struttura portante di lega alluminio generico SPECIFICHE TECNICHE: potenzialità massima misurata con temperatura aria in uscita tale da ottenere temperatura [°C] = 15 dopo umidificazione | RM1 Batteria ad acqua calda di materiale mix rame-alluminio; impiego: modulo di pre-riscaldamento RM1 Pannello sandwich; geometria: precoibentato ¦ doppia lamiera; impiego: modulo di pre-riscaldamento; spessore [mm] = 30. Incluso: doppia lamiera di lega ferrosa acciaio zincato; lastra termoacustica SPECIFICHE TECNICHE: pannello in doppia lamiera con interposto isolamento di adeguata densità | RISORSA MATERIALE | IMPIANTI MECCANICI PRODUZIONE | SISTEMI | MODULO DI PRE-RISCALDAMENTO | MATERIALE GENERICO NON RILEVANTE | [6 empty] | 000000000 | NUOVA VOCE | nd | da interno | [9 empty] | RM.66.10.10.Zb010.0505.- - RM.12.10.00.Za001.0025.- - | 1 | cad | nd | pre-riscaldamento aria - | unità di trattamento aria da interno - | materiale generico non rilevante | portata aria [l/s] ≤ 694.0 nd nd nd - potenzialità massima [kW] = 27.5 nd nd nd - portata aria [m³/h] ≤ 2500.0 nd nd nd - | percentuale aria esterna sulla portata totale [%] = 51.0 ÷ 100.0 nd - |  | nd - | nd - | potenzialità massima misurata con temperatura aria in uscita tale da ottenere temperatura [°C] = 15 dopo umidificazione | nd - | nd - | nd - | nd | nd - | NO |  |  |  |  | nd |  |  |  |  | nd | nd | nd |  | nd | nd | nd | struttura portante di lega alluminio generico | nd | nd | NO | NO
LOM251.RM.66.00.55.Za001.0370.- | Modulo di pre-riscaldamento da interno; funzione: pre-riscaldamento aria; impiego: unità di trattamento aria da interno; portata aria [l/s] = 695 ÷ 972 ¦ portata aria [m³/h] = 2501 ÷ 3500 ¦ potenzialità massima [kW] = 38,5; percentuale aria esterna sulla portata totale [%] = 51 ÷ 100. Componenti: batteria ad acqua calda, pannello sandwich. Incluso: struttura portante di lega ferrosa acciaio zincato SPECIFICHE TECNICHE: potenzialità massima misurata con temperatura aria in uscita tale da ottenere temperatura [°C] = 15 dopo umidificazione RM1 Batteria ad acqua calda di materiale mix rame-alluminio; impiego: modulo di pre-riscaldamento RM1 Pannello sandwich; geometria: precoibentato ¦ doppia lamiera; impiego: modulo di pre-riscaldamento; spessore [mm] = 30. Incluso: doppia lamiera di lega ferrosa acciaio zincato; lastra termoacustica SPECIFICHE TECNICHE: pannello in doppia lamiera con interposto isolamento di adeguata densità | 1 cad | 1007.92 | 796.77 | 0 | RM.66.00.55.Za001.0370.- | Modulo di pre-riscaldamento da interno; funzione: pre-riscaldamento aria; impiego: unità di trattamento aria da interno; portata aria [l/s] = 695 ÷ 972 ¦ portata aria [m³/h] = 2501 ÷ 3500 ¦ potenzialità massima [kW] = 38,5; percentuale aria esterna sulla portata totale [%] = 51 ÷ 100. Componenti: batteria ad acqua calda, pannello sandwich. Incluso: struttura portante di lega ferrosa acciaio zincato SPECIFICHE TECNICHE: potenzialità massima misurata con temperatura aria in uscita tale da ottenere temperatura [°C] = 15 dopo umidificazione | RM1 Batteria ad acqua calda di materiale mix rame-alluminio; impiego: modulo di pre-riscaldamento RM1 Pannello sandwich; geometria: precoibentato ¦ doppia lamiera; impiego: modulo di pre-riscaldamento; spessore [mm] = 30. Incluso: doppia lamiera di lega ferrosa acciaio zincato; lastra termoacustica SPECIFICHE TECNICHE: pannello in doppia lamiera con interposto isolamento di adeguata densità | RISORSA MATERIALE | IMPIANTI MECCANICI PRODUZIONE | SISTEMI | MODULO DI PRE-RISCALDAMENTO | MATERIALE GENERICO NON RILEVANTE | [6 empty] | MM.05.040.0020.b | Sezioni di pre-riscaldamento da interno con aria esterna oltre 50% fino a 100% della portata totale, composte da: batteria in rame-alluminio ad acqua calda; struttura portante in acciaio zincato o alluminio; pannellatura sandwich spessore mm 30 precoibentata formata da doppia lamiera in acciaio zincato con interposto isolamento termo acustico di adeguata densità. - oltre 694 fino a 972 l/s [2500 - 3500 m³/h] - 38,5 kW | nd | da interno | [9 empty] | RM.66.10.10.Zb010.0505.- - RM.12.10.00.Za001.0025.- - | 1 | cad | nd | pre-riscaldamento aria - | unità di trattamento aria da interno - | materiale generico non rilevante | potenzialità massima [kW] = 38.5 nd nd nd - portata aria [l/s] = 695.0 ÷ 972.0 nd - portata aria [m³/h] = 2501.0 ÷ 3500.0 nd - | percentuale aria esterna sulla portata totale [%] = 51.0 ÷ 100.0 nd - |  | nd - | nd - | potenzialità massima misurata con temperatura aria in uscita tale da ottenere temperatura [°C] = 15 dopo umidificazione | nd - | nd - | nd - | nd | nd - | NO |  |  |  |  | nd |  |  |  |  | nd | nd | nd |  | nd | nd | nd | struttura portante di lega ferrosa acciaio zincato | nd | nd | NO | NO
LOM251.RM.66.00.55.Za001.0375.- | Modulo di pre-riscaldamento da interno; funzione: pre-riscaldamento aria; impiego: unità di trattamento aria da interno; portata aria [l/s] = 695 ÷ 972 ¦ portata aria [m³/h] = 2501 ÷ 3500 ¦ potenzialità massima [kW] = 38,5; percentuale aria esterna sulla portata totale [%] = 51 ÷ 100. Componenti: batteria ad acqua calda, pannello sandwich. Incluso: struttura portante di lega alluminio generico SPECIFICHE TECNICHE: potenzialità massima misurata con temperatura aria in uscita tale da ottenere temperatura [°C] = 15 dopo umidificazione RM1 Batteria ad acqua calda di materiale mix rame-alluminio; impiego: modulo di pre-riscaldamento RM1 Pannello sandwich; geometria: precoibentato ¦ doppia lamiera; impiego: modulo di pre-riscaldamento; spessore [mm] = 30. Incluso: doppia lamiera di lega ferrosa acciaio zincato; lastra termoacustica SPECIFICHE TECNICHE: pannello in doppia lamiera con interposto isolamento di adeguata densità | 1 cad | 1007.92 | 796.77 | 0 | RM.66.00.55.Za001.0375.- | Modulo di pre-riscaldamento da interno; funzione: pre-riscaldamento aria; impiego: unità di trattamento aria da interno; portata aria [l/s] = 695 ÷ 972 ¦ portata aria [m³/h] = 2501 ÷ 3500 ¦ potenzialità massima [kW] = 38,5; percentuale aria esterna sulla portata totale [%] = 51 ÷ 100. Componenti: batteria ad acqua calda, pannello sandwich. Incluso: struttura portante di lega alluminio generico SPECIFICHE TECNICHE: potenzialità massima misurata con temperatura aria in uscita tale da ottenere temperatura [°C] = 15 dopo umidificazione | RM1 Batteria ad acqua calda di materiale mix rame-alluminio; impiego: modulo di pre-riscaldamento RM1 Pannello sandwich; geometria: precoibentato ¦ doppia lamiera; impiego: modulo di pre-riscaldamento; spessore [mm] = 30. Incluso: doppia lamiera di lega ferrosa acciaio zincato; lastra termoacustica SPECIFICHE TECNICHE: pannello in doppia lamiera con interposto isolamento di adeguata densità | RISORSA MATERIALE | IMPIANTI MECCANICI PRODUZIONE | SISTEMI | MODULO DI PRE-RISCALDAMENTO | MATERIALE GENERICO NON RILEVANTE | [6 empty] | 000000000 | NUOVA VOCE | nd | da interno | [9 empty] | RM.66.10.10.Zb010.0505.- - RM.12.10.00.Za001.0025.- - | 1 | cad | nd | pre-riscaldamento aria - | unità di trattamento aria da interno - | materiale generico non rilevante | potenzialità massima [kW] = 38.5 nd nd nd - portata aria [l/s] = 695.0 ÷ 972.0 nd - portata aria [m³/h] = 2501.0 ÷ 3500.0 nd - | percentuale aria esterna sulla portata totale [%] = 51.0 ÷ 100.0 nd - |  | nd - | nd - | potenzialità massima misurata con temperatura aria in uscita tale da ottenere temperatura [°C] = 15 dopo umidificazione | nd - | nd - | nd - | nd | nd - | NO |  |  |  |  | nd |  |  |  |  | nd | nd | nd |  | nd | nd | nd | struttura portante di lega alluminio generico | nd | nd | NO | NO
LOM251.RM.66.00.55.Za001.0380.- | Modulo di pre-riscaldamento da interno; funzione: pre-riscaldamento aria; impiego: unità di trattamento aria da interno; portata aria [l/s] = 973 ÷ 1388 ¦ portata aria [m³/h] = 3501 ÷ 5000 ¦ potenzialità massima [kW] = 55; percentuale aria esterna sulla portata totale [%] = 51 ÷ 100. Componenti: batteria ad acqua calda, pannello sandwich. Incluso: struttura portante di lega ferrosa acciaio zincato SPECIFICHE TECNICHE: potenzialità massima misurata con temperatura aria in uscita tale da ottenere temperatura [°C] = 15 dopo umidificazione RM1 Batteria ad acqua calda di materiale mix rame-alluminio; impiego: modulo di pre-riscaldamento RM1 Pannello sandwich; geometria: precoibentato ¦ doppia lamiera; impiego: modulo di pre-riscaldamento; spessore [mm] = 30. Incluso: doppia lamiera di lega ferrosa acciaio zincato; lastra termoacustica SPECIFICHE TECNICHE: pannello in doppia lamiera con interposto isolamento di adeguata densità | 1 cad | 1233.46 | 975.07 | 0 | RM.66.00.55.Za001.0380.- | Modulo di pre-riscaldamento da interno; funzione: pre-riscaldamento aria; impiego: unità di trattamento aria da interno; portata aria [l/s] = 973 ÷ 1388 ¦ portata aria [m³/h] = 3501 ÷ 5000 ¦ potenzialità massima [kW] = 55; percentuale aria esterna sulla portata totale [%] = 51 ÷ 100. Componenti: batteria ad acqua calda, pannello sandwich. Incluso: struttura portante di lega ferrosa acciaio zincato SPECIFICHE TECNICHE: potenzialità massima misurata con temperatura aria in uscita tale da ottenere temperatura [°C] = 15 dopo umidificazione | RM1 Batteria ad acqua calda di materiale mix rame-alluminio; impiego: modulo di pre-riscaldamento RM1 Pannello sandwich; geometria: precoibentato ¦ doppia lamiera; impiego: modulo di pre-riscaldamento; spessore [mm] = 30. Incluso: doppia lamiera di lega ferrosa acciaio zincato; lastra termoacustica SPECIFICHE TECNICHE: pannello in doppia lamiera con interposto isolamento di adeguata densità | RISORSA MATERIALE | IMPIANTI MECCANICI PRODUZIONE | SISTEMI | MODULO DI PRE-RISCALDAMENTO | MATERIALE GENERICO NON RILEVANTE | [6 empty] | MM.05.040.0020.c | Sezioni di pre-riscaldamento da interno con aria esterna oltre 50% fino a 100% della portata totale, composte da: batteria in rame-alluminio ad acqua calda; struttura portante in acciaio zincato o alluminio; pannellatura sandwich spessore mm 30 precoibentata formata da doppia lamiera in acciaio zincato con interposto isolamento termo acustico di adeguata densità. - oltre 972 fino a 1388 l/s [3500 - 5000 m³/h] - 55 kW | nd | da interno | [9 empty] | RM.66.10.10.Zb010.0505.- - RM.12.10.00.Za001.0025.- - | 1 | cad | nd | pre-riscaldamento aria - | unità di trattamento aria da interno - | materiale generico non rilevante | potenzialità massima [kW] = 55.0 nd nd nd - portata aria [l/s] = 973.0 ÷ 1388.0 nd - portata aria [m³/h] = 3501.0 ÷ 5000.0 nd - | percentuale aria esterna sulla portata totale [%] = 51.0 ÷ 100.0 nd - |  | nd - | nd - | potenzialità massima misurata con temperatura aria in uscita tale da ottenere temperatura [°C] = 15 dopo umidificazione | nd - | nd - | nd - | nd | nd - | NO |  |  |  |  | nd |  |  |  |  | nd | nd | nd |  | nd | nd | nd | struttura portante di lega ferrosa acciaio zincato | nd | nd | NO | NO
LOM251.RM.66.00.55.Za001.0385.- | Modulo di pre-riscaldamento da interno; funzione: pre-riscaldamento aria; impiego: unità di trattamento aria da interno; portata aria [l/s] = 973 ÷ 1388 ¦ portata aria [m³/h] = 3501 ÷ 5000 ¦ potenzialità massima [kW] = 55; percentuale aria esterna sulla portata totale [%] = 51 ÷ 100. Componenti: batteria ad acqua calda, pannello sandwich. Incluso: struttura portante di lega alluminio generico SPECIFICHE TECNICHE: potenzialità massima misurata con temperatura aria in uscita tale da ottenere temperatura [°C] = 15 dopo umidificazione RM1 Batteria ad acqua calda di materiale mix rame-alluminio; impiego: modulo di pre-riscaldamento RM1 Pannello sandwich; geometria: precoibentato ¦ doppia lamiera; impiego: modulo di pre-riscaldamento; spessore [mm] = 30. Incluso: doppia lamiera di lega ferrosa acciaio zincato; lastra termoacustica SPECIFICHE TECNICHE: pannello in doppia lamiera con interposto isolamento di adeguata densità | 1 cad | 1233.46 | 975.07 | 0 | RM.66.00.55.Za001.0385.- | Modulo di pre-riscaldamento da interno; funzione: pre-riscaldamento aria; impiego: unità di trattamento aria da interno; portata aria [l/s] = 973 ÷ 1388 ¦ portata aria [m³/h] = 3501 ÷ 5000 ¦ potenzialità massima [kW] = 55; percentuale aria esterna sulla portata totale [%] = 51 ÷ 100. Componenti: batteria ad acqua calda, pannello sandwich. Incluso: struttura portante di lega alluminio generico SPECIFICHE TECNICHE: potenzialità massima misurata con temperatura aria in uscita tale da ottenere temperatura [°C] = 15 dopo umidificazione | RM1 Batteria ad acqua calda di materiale mix rame-alluminio; impiego: modulo di pre-riscaldamento RM1 Pannello sandwich; geometria: precoibentato ¦ doppia lamiera; impiego: modulo di pre-riscaldamento; spessore [mm] = 30. Incluso: doppia lamiera di lega ferrosa acciaio zincato; lastra termoacustica SPECIFICHE TECNICHE: pannello in doppia lamiera con interposto isolamento di adeguata densità | RISORSA MATERIALE | IMPIANTI MECCANICI PRODUZIONE | SISTEMI | MODULO DI PRE-RISCALDAMENTO | MATERIALE GENERICO NON RILEVANTE | [6 empty] | 000000000 | NUOVA VOCE | nd | da interno | [9 empty] | RM.66.10.10.Zb010.0505.- - RM.12.10.00.Za001.0025.- - | 1 | cad | nd | pre-riscaldamento aria - | unità di trattamento aria da interno - | materiale generico non rilevante | potenzialità massima [kW] = 55.0 nd nd nd - portata aria [l/s] = 973.0 ÷ 1388.0 nd - portata aria [m³/h] = 3501.0 ÷ 5000.0 nd - | percentuale aria esterna sulla portata totale [%] = 51.0 ÷ 100.0 nd - |  | nd - | nd - | potenzialità massima misurata con temperatura aria in uscita tale da ottenere temperatura [°C] = 15 dopo umidificazione | nd - | nd - | nd - | nd | nd - | NO |  |  |  |  | nd |  |  |  |  | nd | nd | nd |  | nd | nd | nd | struttura portante di lega alluminio generico | nd | nd | NO | NO
LOM251.RM.66.00.55.Za001.0390.- | Modulo di pre-riscaldamento da interno; funzione: pre-riscaldamento aria; impiego: unità di trattamento aria da interno; portata aria [l/s] = 1389 ÷ 1944 ¦ portata aria [m³/h] = 5001 ÷ 7000 ¦ potenzialità massima [kW] = 76; percentuale aria esterna sulla portata totale [%] = 51 ÷ 100. Componenti: batteria ad acqua calda, pannello sandwich. Incluso: struttura portante di lega ferrosa acciaio zincato SPECIFICHE TECNICHE: potenzialità massima misurata con temperatura aria in uscita tale da ottenere temperatura [°C] = 15 dopo umidificazione RM1 Batteria ad acqua calda di materiale mix rame-alluminio; impiego: modulo di pre-riscaldamento RM1 Pannello sandwich; geometria: precoibentato ¦ doppia lamiera; impiego: modulo di pre-riscaldamento; spessore [mm] = 30. Incluso: doppia lamiera di lega ferrosa acciaio zincato; lastra termoacustica SPECIFICHE TECNICHE: pannello in doppia lamiera con interposto isolamento di adeguata densità | 1 cad | 1451.48 | 1147.42 | 0 | RM.66.00.55.Za001.0390.- | Modulo di pre-riscaldamento da interno; funzione: pre-riscaldamento aria; impiego: unità di trattamento aria da interno; portata aria [l/s] = 1389 ÷ 1944 ¦ portata aria [m³/h] = 5001 ÷ 7000 ¦ potenzialità massima [kW] = 76; percentuale aria esterna sulla portata totale [%] = 51 ÷ 100. Componenti: batteria ad acqua calda, pannello sandwich. Incluso: struttura portante di lega ferrosa acciaio zincato SPECIFICHE TECNICHE: potenzialità massima misurata con temperatura aria in uscita tale da ottenere temperatura [°C] = 15 dopo umidificazione | RM1 Batteria ad acqua calda di materiale mix rame-alluminio; impiego: modulo di pre-riscaldamento RM1 Pannello sandwich; geometria: precoibentato ¦ doppia lamiera; impiego: modulo di pre-riscaldamento; spessore [mm] = 30. Incluso: doppia lamiera di lega ferrosa acciaio zincato; lastra termoacustica SPECIFICHE TECNICHE: pannello in doppia lamiera con interposto isolamento di adeguata densità | RISORSA MATERIALE | IMPIANTI MECCANICI PRODUZIONE | SISTEMI | MODULO DI PRE-RISCALDAMENTO | MATERIALE GENERICO NON RILEVANTE | [6 empty] | MM.05.040.0020.d | Sezioni di pre-riscaldamento da interno con aria esterna oltre 50% fino a 100% della portata totale, composte da: batteria in rame-alluminio ad acqua calda; struttura portante in acciaio zincato o alluminio; pannellatura sandwich spessore mm 30 precoibentata formata da doppia lamiera in acciaio zincato con interposto isolamento termo acustico di adeguata densità. - oltre 1388 fino a 1944 l/s [5000 - 7000 m³/h] - 76 kW | nd | da interno | [9 empty] | RM.66.10.10.Zb010.0505.- - RM.12.10.00.Za001.0025.- - | 1 | cad | nd | pre-riscaldamento aria - | unità di trattamento aria da interno - | materiale generico non rilevante | portata aria [l/s] = 1389.0 ÷ 1944.0 nd - portata aria [m³/h] = 5001.0 ÷ 7000.0 nd - potenzialità massima [kW] = 76.0 nd nd nd - | percentuale aria esterna sulla portata totale [%] = 51.0 ÷ 100.0 nd - |  | nd - | nd - | potenzialità massima misurata con temperatura aria in uscita tale da ottenere temperatura [°C] = 15 dopo umidificazione | nd - | nd - | nd - | nd | nd - | NO |  |  |  |  | nd |  |  |  |  | nd | nd | nd |  | nd | nd | nd | struttura portante di lega ferrosa acciaio zincato | nd | nd | NO | NO
LOM251.RM.66.00.55.Za001.0395.- | Modulo di pre-riscaldamento da interno; funzione: pre-riscaldamento aria; impiego: unità di trattamento aria da interno; portata aria [l/s] = 1389 ÷ 1944 ¦ portata aria [m³/h] = 5001 ÷ 7000 ¦ potenzialità massima [kW] = 76; percentuale aria esterna sulla portata totale [%] = 51 ÷ 100. Componenti: batteria ad acqua calda, pannello sandwich. Incluso: struttura portante di lega alluminio generico SPECIFICHE TECNICHE: potenzialità massima misurata con temperatura aria in uscita tale da ottenere temperatura [°C] = 15 dopo umidificazione RM1 Batteria ad acqua calda di materiale mix rame-alluminio; impiego: modulo di pre-riscaldamento RM1 Pannello sandwich; geometria: precoibentato ¦ doppia lamiera; impiego: modulo di pre-riscaldamento; spessore [mm] = 30. Incluso: doppia lamiera di lega ferrosa acciaio zincato; lastra termoacustica SPECIFICHE TECNICHE: pannello in doppia lamiera con interposto isolamento di adeguata densità | 1 cad | 1451.48 | 1147.42 | 0 | RM.66.00.55.Za001.0395.- | Modulo di pre-riscaldamento da interno; funzione: pre-riscaldamento aria; impiego: unità di trattamento aria da interno; portata aria [l/s] = 1389 ÷ 1944 ¦ portata aria [m³/h] = 5001 ÷ 7000 ¦ potenzialità massima [kW] = 76; percentuale aria esterna sulla portata totale [%] = 51 ÷ 100. Componenti: batteria ad acqua calda, pannello sandwich. Incluso: struttura portante di lega alluminio generico SPECIFICHE TECNICHE: potenzialità massima misurata con temperatura aria in uscita tale da ottenere temperatura [°C] = 15 dopo umidificazione | RM1 Batteria ad acqua calda di materiale mix rame-alluminio; impiego: modulo di pre-riscaldamento RM1 Pannello sandwich; geometria: precoibentato ¦ doppia lamiera; impiego: modulo di pre-riscaldamento; spessore [mm] = 30. Incluso: doppia lamiera di lega ferrosa acciaio zincato; lastra termoacustica SPECIFICHE TECNICHE: pannello in doppia lamiera con interposto isolamento di adeguata densità | RISORSA MATERIALE | IMPIANTI MECCANICI PRODUZIONE | SISTEMI | MODULO DI PRE-RISCALDAMENTO | MATERIALE GENERICO NON RILEVANTE | [6 empty] | 000000000 | NUOVA VOCE | nd | da interno | [9 empty] | RM.66.10.10.Zb010.0505.- - RM.12.10.00.Za001.0025.- - | 1 | cad | nd | pre-riscaldamento aria - | unità di trattamento aria da interno - | materiale generico non rilevante | potenzialità massima [kW] = 76.0 nd nd nd - portata aria [m³/h] = 5001.0 ÷ 7000.0 nd - portata aria [l/s] = 1389.0 ÷ 1944.0 nd - | percentuale aria esterna sulla portata totale [%] = 51.0 ÷ 100.0 nd - |  | nd - | nd - | potenzialità massima misurata con temperatura aria in uscita tale da ottenere temperatura [°C] = 15 dopo umidificazione | nd - | nd - | nd - | nd | nd - | NO |  |  |  |  | nd |  |  |  |  | nd | nd | nd |  | nd | nd | nd | struttura portante di lega alluminio generico | nd | nd | NO | NO
LOM251.RM.66.00.55.Za001.0400.- | Modulo di pre-riscaldamento da interno; funzione: pre-riscaldamento aria; impiego: unità di trattamento aria da interno; portata aria [l/s] = 1945 ÷ 2777 ¦ portata aria [m³/h] = 7001 ÷ 10000 ¦ potenzialità massima [kW] = 110; percentuale aria esterna sulla portata totale [%] = 51 ÷ 100. Componenti: batteria ad acqua calda, pannello sandwich. Incluso: struttura portante di lega ferrosa acciaio zincato SPECIFICHE TECNICHE: potenzialità massima misurata con temperatura aria in uscita tale da ottenere temperatura [°C] = 15 dopo umidificazione RM1 Batteria ad acqua calda di materiale mix rame-alluminio; impiego: modulo di pre-riscaldamento RM1 Pannello sandwich; geometria: precoibentato ¦ doppia lamiera; impiego: modulo di pre-riscaldamento; spessore [mm] = 30. Incluso: doppia lamiera di lega ferrosa acciaio zincato; lastra termoacustica SPECIFICHE TECNICHE: pannello in doppia lamiera con interposto isolamento di adeguata densità | 1 cad | 2048.38 | 1619.27 | 0 | RM.66.00.55.Za001.0400.- | Modulo di pre-riscaldamento da interno; funzione: pre-riscaldamento aria; impiego: unità di trattamento aria da interno; portata aria [l/s] = 1945 ÷ 2777 ¦ portata aria [m³/h] = 7001 ÷ 10000 ¦ potenzialità massima [kW] = 110; percentuale aria esterna sulla portata totale [%] = 51 ÷ 100. Componenti: batteria ad acqua calda, pannello sandwich. Incluso: struttura portante di lega ferrosa acciaio zincato SPECIFICHE TECNICHE: potenzialità massima misurata con temperatura aria in uscita tale da ottenere temperatura [°C] = 15 dopo umidificazione | RM1 Batteria ad acqua calda di materiale mix rame-alluminio; impiego: modulo di pre-riscaldamento RM1 Pannello sandwich; geometria: precoibentato ¦ doppia lamiera; impiego: modulo di pre-riscaldamento; spessore [mm] = 30. Incluso: doppia lamiera di lega ferrosa acciaio zincato; lastra termoacustica SPECIFICHE TECNICHE: pannello in doppia lamiera con interposto isolamento di adeguata densità | RISORSA MATERIALE | IMPIANTI MECCANICI PRODUZIONE | SISTEMI | MODULO DI PRE-RISCALDAMENTO | MATERIALE GENERICO NON RILEVANTE | [6 empty] | MM.05.040.0020.e | Sezioni di pre-riscaldamento da interno con aria esterna oltre 50% fino a 100% della portata totale, composte da: batteria in rame-alluminio ad acqua calda; struttura portante in acciaio zincato o alluminio; pannellatura sandwich spessore mm 30 precoibentata formata da doppia lamiera in acciaio zincato con interposto isolamento termo acustico di adeguata densità. - oltre 1944 fino a 2777 l/s [7000 - 10000 m³/h] - 110 kW | nd | da interno | [9 empty] | RM.66.10.10.Zb010.0505.- - RM.12.10.00.Za001.0025.- - | 1 | cad | nd | pre-riscaldamento aria - | unità di trattamento aria da interno - | materiale generico non rilevante | potenzialità massima [kW] = 110.0 nd nd nd - portata aria [m³/h] = 7001.0 ÷ 10000.0 nd - portata aria [l/s] = 1945.0 ÷ 2777.0 nd - | percentuale aria esterna sulla portata totale [%] = 51.0 ÷ 100.0 nd - |  | nd - | nd - | potenzialità massima misurata con temperatura aria in uscita tale da ottenere temperatura [°C] = 15 dopo umidificazione | nd - | nd - | nd - | nd | nd - | NO |  |  |  |  | nd |  |  |  |  | nd | nd | nd |  | nd | nd | nd | struttura portante di lega ferrosa acciaio zincato | nd | nd | NO | NO
LOM251.RM.66.00.55.Za001.0405.- | Modulo di pre-riscaldamento da interno; funzione: pre-riscaldamento aria; impiego: unità di trattamento aria da interno; portata aria [l/s] = 1945 ÷ 2777 ¦ portata aria [m³/h] = 7001 ÷ 10000 ¦ potenzialità massima [kW] = 110; percentuale aria esterna sulla portata totale [%] = 51 ÷ 100. Componenti: batteria ad acqua calda, pannello sandwich. Incluso: struttura portante di lega alluminio generico SPECIFICHE TECNICHE: potenzialità massima misurata con temperatura aria in uscita tale da ottenere temperatura [°C] = 15 dopo umidificazione RM1 Batteria ad acqua calda di materiale mix rame-alluminio; impiego: modulo di pre-riscaldamento RM1 Pannello sandwich; geometria: precoibentato ¦ doppia lamiera; impiego: modulo di pre-riscaldamento; spessore [mm] = 30. Incluso: doppia lamiera di lega ferrosa acciaio zincato; lastra termoacustica SPECIFICHE TECNICHE: pannello in doppia lamiera con interposto isolamento di adeguata densità | 1 cad | 2048.38 | 1619.27 | 0 | RM.66.00.55.Za001.0405.- | Modulo di pre-riscaldamento da interno; funzione: pre-riscaldamento aria; impiego: unità di trattamento aria da interno; portata aria [l/s] = 1945 ÷ 2777 ¦ portata aria [m³/h] = 7001 ÷ 10000 ¦ potenzialità massima [kW] = 110; percentuale aria esterna sulla portata totale [%] = 51 ÷ 100. Componenti: batteria ad acqua calda, pannello sandwich. Incluso: struttura portante di lega alluminio generico SPECIFICHE TECNICHE: potenzialità massima misurata con temperatura aria in uscita tale da ottenere temperatura [°C] = 15 dopo umidificazione | RM1 Batteria ad acqua calda di materiale mix rame-alluminio; impiego: modulo di pre-riscaldamento RM1 Pannello sandwich; geometria: precoibentato ¦ doppia lamiera; impiego: modulo di pre-riscaldamento; spessore [mm] = 30. Incluso: doppia lamiera di lega ferrosa acciaio zincato; lastra termoacustica SPECIFICHE TECNICHE: pannello in doppia lamiera con interposto isolamento di adeguata densità | RISORSA MATERIALE | IMPIANTI MECCANICI PRODUZIONE | SISTEMI | MODULO DI PRE-RISCALDAMENTO | MATERIALE GENERICO NON RILEVANTE | [6 empty] | 000000000 | NUOVA VOCE | nd | da interno | [9 empty] | RM.66.10.10.Zb010.0505.- - RM.12.10.00.Za001.0025.- - | 1 | cad | nd | pre-riscaldamento aria - | unità di trattamento aria da interno - | materiale generico non rilevante | portata aria [l/s] = 1945.0 ÷ 2777.0 nd - potenzialità massima [kW] = 110.0 nd nd nd - portata aria [m³/h] = 7001.0 ÷ 10000.0 nd - | percentuale aria esterna sulla portata totale [%] = 51.0 ÷ 100.0 nd - |  | nd - | nd - | potenzialità massima misurata con temperatura aria in uscita tale da ottenere temperatura [°C] = 15 dopo umidificazione | nd - | nd - | nd - | nd | nd - | NO |  |  |  |  | nd |  |  |  |  | nd | nd | nd |  | nd | nd | nd | struttura portante di lega alluminio generico | nd | nd | NO | NO
LOM251.RM.66.00.55.Za001.0410.- | Modulo di pre-riscaldamento da interno; funzione: pre-riscaldamento aria; impiego: unità di trattamento aria da interno; portata aria [l/s] = 2778 ÷ 4166 ¦ portata aria [m³/h] = 10001 ÷ 15000 ¦ potenzialità massima [kW] = 164; percentuale aria esterna sulla portata totale [%] = 51 ÷ 100. Componenti: batteria ad acqua calda, pannello sandwich. Incluso: struttura portante di lega ferrosa acciaio zincato SPECIFICHE TECNICHE: potenzialità massima misurata con temperatura aria in uscita tale da ottenere temperatura [°C] = 15 dopo umidificazione RM1 Batteria ad acqua calda di materiale mix rame-alluminio; impiego: modulo di pre-riscaldamento RM1 Pannello sandwich; geometria: precoibentato ¦ doppia lamiera; impiego: modulo di pre-riscaldamento; spessore [mm] = 30. Incluso: doppia lamiera di lega ferrosa acciaio zincato; lastra termoacustica SPECIFICHE TECNICHE: pannello in doppia lamiera con interposto isolamento di adeguata densità | 1 cad | 2909.26 | 2299.81 | 0 | RM.66.00.55.Za001.0410.- | Modulo di pre-riscaldamento da interno; funzione: pre-riscaldamento aria; impiego: unità di trattamento aria da interno; portata aria [l/s] = 2778 ÷ 4166 ¦ portata aria [m³/h] = 10001 ÷ 15000 ¦ potenzialità massima [kW] = 164; percentuale aria esterna sulla portata totale [%] = 51 ÷ 100. Componenti: batteria ad acqua calda, pannello sandwich. Incluso: struttura portante di lega ferrosa acciaio zincato SPECIFICHE TECNICHE: potenzialità massima misurata con temperatura aria in uscita tale da ottenere temperatura [°C] = 15 dopo umidificazione | RM1 Batteria ad acqua calda di materiale mix rame-alluminio; impiego: modulo di pre-riscaldamento RM1 Pannello sandwich; geometria: precoibentato ¦ doppia lamiera; impiego: modulo di pre-riscaldamento; spessore [mm] = 30. Incluso: doppia lamiera di lega ferrosa acciaio zincato; lastra termoacustica SPECIFICHE TECNICHE: pannello in doppia lamiera con interposto isolamento di adeguata densità | RISORSA MATERIALE | IMPIANTI MECCANICI PRODUZIONE | SISTEMI | MODULO DI PRE-RISCALDAMENTO | MATERIALE GENERICO NON RILEVANTE | [6 empty] | MM.05.040.0020.f | Sezioni di pre-riscaldamento da interno con aria esterna oltre 50% fino a 100% della portata totale, composte da: batteria in rame-alluminio ad acqua calda; struttura portante in acciaio zincato o alluminio; pannellatura sandwich spessore mm 30 precoibentata formata da doppia lamiera in acciaio zincato con interposto isolamento termo acustico di adeguata densità. - oltre 2777 fino a 4166 l/s [10000 - 15000 m³/h] - 164 kW | nd | da interno | [9 empty] | RM.66.10.10.Zb010.0505.- - RM.12.10.00.Za001.0025.- - | 1 | cad | nd | pre-riscaldamento aria - | unità di trattamento aria da interno - | materiale generico non rilevante | portata aria [m³/h] = 10001.0 ÷ 15000.0 nd - potenzialità massima [kW] = 164.0 nd nd nd - portata aria [l/s] = 2778.0 ÷ 4166.0 nd - | percentuale aria esterna sulla portata totale [%] = 51.0 ÷ 100.0 nd - |  | nd - | nd - | potenzialità massima misurata con temperatura aria in uscita tale da ottenere temperatura [°C] = 15 dopo umidificazione | nd - | nd - | nd - | nd | nd - | NO |  |  |  |  | nd |  |  |  |  | nd | nd | nd |  | nd | nd | nd | struttura portante di lega ferrosa acciaio zincato | nd | nd | NO | NO
LOM251.RM.66.00.55.Za001.0415.- | Modulo di pre-riscaldamento da interno; funzione: pre-riscaldamento aria; impiego: unità di trattamento aria da interno; portata aria [l/s] = 2778 ÷ 4166 ¦ portata aria [m³/h] = 10001 ÷ 15000 ¦ potenzialità massima [kW] = 164; percentuale aria esterna sulla portata totale [%] = 51 ÷ 100. Componenti: batteria ad acqua calda, pannello sandwich. Incluso: struttura portante di lega alluminio generico SPECIFICHE TECNICHE: potenzialità massima misurata con temperatura aria in uscita tale da ottenere temperatura [°C] = 15 dopo umidificazione RM1 Batteria ad acqua calda di materiale mix rame-alluminio; impiego: modulo di pre-riscaldamento RM1 Pannello sandwich; geometria: precoibentato ¦ doppia lamiera; impiego: modulo di pre-riscaldamento; spessore [mm] = 30. Incluso: doppia lamiera di lega ferrosa acciaio zincato; lastra termoacustica SPECIFICHE TECNICHE: pannello in doppia lamiera con interposto isolamento di adeguata densità | 1 cad | 2909.26 | 2299.81 | 0 | RM.66.00.55.Za001.0415.- | Modulo di pre-riscaldamento da interno; funzione: pre-riscaldamento aria; impiego: unità di trattamento aria da interno; portata aria [l/s] = 2778 ÷ 4166 ¦ portata aria [m³/h] = 10001 ÷ 15000 ¦ potenzialità massima [kW] = 164; percentuale aria esterna sulla portata totale [%] = 51 ÷ 100. Componenti: batteria ad acqua calda, pannello sandwich. Incluso: struttura portante di lega alluminio generico SPECIFICHE TECNICHE: potenzialità massima misurata con temperatura aria in uscita tale da ottenere temperatura [°C] = 15 dopo umidificazione | RM1 Batteria ad acqua calda di materiale mix rame-alluminio; impiego: modulo di pre-riscaldamento RM1 Pannello sandwich; geometria: precoibentato ¦ doppia lamiera; impiego: modulo di pre-riscaldamento; spessore [mm] = 30. Incluso: doppia lamiera di lega ferrosa acciaio zincato; lastra termoacustica SPECIFICHE TECNICHE: pannello in doppia lamiera con interposto isolamento di adeguata densità | RISORSA MATERIALE | IMPIANTI MECCANICI PRODUZIONE | SISTEMI | MODULO DI PRE-RISCALDAMENTO | MATERIALE GENERICO NON RILEVANTE | [6 empty] | 000000000 | NUOVA VOCE | nd | da interno | [9 empty] | RM.66.10.10.Zb010.0505.- - RM.12.10.00.Za001.0025.- - | 1 | cad | nd | pre-riscaldamento aria - | unità di trattamento aria da interno - | materiale generico non rilevante | portata aria [m³/h] = 10001.0 ÷ 15000.0 nd - portata aria [l/s] = 2778.0 ÷ 4166.0 nd - potenzialità massima [kW] = 164.0 nd nd nd - | percentuale aria esterna sulla portata totale [%] = 51.0 ÷ 100.0 nd - |  | nd - | nd - | potenzialità massima misurata con temperatura aria in uscita tale da ottenere temperatura [°C] = 15 dopo umidificazione | nd - | nd - | nd - | nd | nd - | NO |  |  |  |  | nd |  |  |  |  | nd | nd | nd |  | nd | nd | nd | struttura portante di lega alluminio generico | nd | nd | NO | NO
LOM251.RM.66.00.55.Za001.0420.- | Modulo di pre-riscaldamento da interno; funzione: pre-riscaldamento aria; impiego: unità di trattamento aria da interno; portata aria [l/s] = 4167 ÷ 6111 ¦ portata aria [m³/h] = 15001 ÷ 22000 ¦ potenzialità massima [kW] = 240; percentuale aria esterna sulla portata totale [%] = 51 ÷ 100. Componenti: batteria ad acqua calda, pannello sandwich. Incluso: struttura portante di lega ferrosa acciaio zincato SPECIFICHE TECNICHE: potenzialità massima misurata con temperatura aria in uscita tale da ottenere temperatura [°C] = 15 dopo umidificazione RM1 Batteria ad acqua calda di materiale mix rame-alluminio; impiego: modulo di pre-riscaldamento RM1 Pannello sandwich; geometria: precoibentato ¦ doppia lamiera; impiego: modulo di pre-riscaldamento; spessore [mm] = 30. Incluso: doppia lamiera di lega ferrosa acciaio zincato; lastra termoacustica SPECIFICHE TECNICHE: pannello in doppia lamiera con interposto isolamento di adeguata densità | 1 cad | 4015.34 | 3174.18 | 0 | RM.66.00.55.Za001.0420.- | Modulo di pre-riscaldamento da interno; funzione: pre-riscaldamento aria; impiego: unità di trattamento aria da interno; portata aria [l/s] = 4167 ÷ 6111 ¦ portata aria [m³/h] = 15001 ÷ 22000 ¦ potenzialità massima [kW] = 240; percentuale aria esterna sulla portata totale [%] = 51 ÷ 100. Componenti: batteria ad acqua calda, pannello sandwich. Incluso: struttura portante di lega ferrosa acciaio zincato SPECIFICHE TECNICHE: potenzialità massima misurata con temperatura aria in uscita tale da ottenere temperatura [°C] = 15 dopo umidificazione | RM1 Batteria ad acqua calda di materiale mix rame-alluminio; impiego: modulo di pre-riscaldamento RM1 Pannello sandwich; geometria: precoibentato ¦ doppia lamiera; impiego: modulo di pre-riscaldamento; spessore [mm] = 30. Incluso: doppia lamiera di lega ferrosa acciaio zincato; lastra termoacustica SPECIFICHE TECNICHE: pannello in doppia lamiera con interposto isolamento di adeguata densità | RISORSA MATERIALE | IMPIANTI MECCANICI PRODUZIONE | SISTEMI | MODULO DI PRE-RISCALDAMENTO | MATERIALE GENERICO NON RILEVANTE | [6 empty] | MM.05.040.0020.g | Sezioni di pre-riscaldamento da interno con aria esterna oltre 50% fino a 100% della portata totale, composte da: batteria in rame-alluminio ad acqua calda; struttura portante in acciaio zincato o alluminio; pannellatura sandwich spessore mm 30 precoibentata formata da doppia lamiera in acciaio zincato con interposto isolamento termo acustico di adeguata densità. - oltre 4166 fino a 6111 l/s [15000 - 22000 m³/h] - 240 kW | nd | da interno | [9 empty] | RM.66.10.10.Zb010.0505.- - RM.12.10.00.Za001.0025.- - | 1 | cad | nd | pre-riscaldamento aria - | unità di trattamento aria da interno - | materiale generico non rilevante | portata aria [l/s] = 4167.0 ÷ 6111.0 nd - potenzialità massima [kW] = 240.0 nd nd nd - portata aria [m³/h] = 15001.0 ÷ 22000.0 nd - | percentuale aria esterna sulla portata totale [%] = 51.0 ÷ 100.0 nd - |  | nd - | nd - | potenzialità massima misurata con temperatura aria in uscita tale da ottenere temperatura [°C] = 15 dopo umidificazione | nd - | nd - | nd - | nd | nd - | NO |  |  |  |  | nd |  |  |  |  | nd | nd | nd |  | nd | nd | nd | struttura portante di lega ferrosa acciaio zincato | nd | nd | NO | NO
LOM251.RM.66.00.55.Za001.0425.- | Modulo di pre-riscaldamento da interno; funzione: pre-riscaldamento aria; impiego: unità di trattamento aria da interno; portata aria [l/s] = 4167 ÷ 6111 ¦ portata aria [m³/h] = 15001 ÷ 22000 ¦ potenzialità massima [kW] = 240; percentuale aria esterna sulla portata totale [%] = 51 ÷ 100. Componenti: batteria ad acqua calda, pannello sandwich. Incluso: struttura portante di lega alluminio generico SPECIFICHE TECNICHE: potenzialità massima misurata con temperatura aria in uscita tale da ottenere temperatura [°C] = 15 dopo umidificazione RM1 Batteria ad acqua calda di materiale mix rame-alluminio; impiego: modulo di pre-riscaldamento RM1 Pannello sandwich; geometria: precoibentato ¦ doppia lamiera; impiego: modulo di pre-riscaldamento; spessore [mm] = 30. Incluso: doppia lamiera di lega ferrosa acciaio zincato; lastra termoacustica SPECIFICHE TECNICHE: pannello in doppia lamiera con interposto isolamento di adeguata densità | 1 cad | 4015.34 | 3174.18 | 0 | RM.66.00.55.Za001.0425.- | Modulo di pre-riscaldamento da interno; funzione: pre-riscaldamento aria; impiego: unità di trattamento aria da interno; portata aria [l/s] = 4167 ÷ 6111 ¦ portata aria [m³/h] = 15001 ÷ 22000 ¦ potenzialità massima [kW] = 240; percentuale aria esterna sulla portata totale [%] = 51 ÷ 100. Componenti: batteria ad acqua calda, pannello sandwich. Incluso: struttura portante di lega alluminio generico SPECIFICHE TECNICHE: potenzialità massima misurata con temperatura aria in uscita tale da ottenere temperatura [°C] = 15 dopo umidificazione | RM1 Batteria ad acqua calda di materiale mix rame-alluminio; impiego: modulo di pre-riscaldamento RM1 Pannello sandwich; geometria: precoibentato ¦ doppia lamiera; impiego: modulo di pre-riscaldamento; spessore [mm] = 30. Incluso: doppia lamiera di lega ferrosa acciaio zincato; lastra termoacustica SPECIFICHE TECNICHE: pannello in doppia lamiera con interposto isolamento di adeguata densità | RISORSA MATERIALE | IMPIANTI MECCANICI PRODUZIONE | SISTEMI | MODULO DI PRE-RISCALDAMENTO | MATERIALE GENERICO NON RILEVANTE | [6 empty] | 000000000 | NUOVA VOCE | nd | da interno | [9 empty] | RM.66.10.10.Zb010.0505.- - RM.12.10.00.Za001.0025.- - | 1 | cad | nd | pre-riscaldamento aria - | unità di trattamento aria da interno - | materiale generico non rilevante | portata aria [l/s] = 4167.0 ÷ 6111.0 nd - potenzialità massima [kW] = 240.0 nd nd nd - portata aria [m³/h] = 15001.0 ÷ 22000.0 nd - | percentuale aria esterna sulla portata totale [%] = 51.0 ÷ 100.0 nd - |  | nd - | nd - | potenzialità massima misurata con temperatura aria in uscita tale da ottenere temperatura [°C] = 15 dopo umidificazione | nd - | nd - | nd - | nd | nd - | NO |  |  |  |  | nd |  |  |  |  | nd | nd | nd |  | nd | nd | nd | struttura portante di lega alluminio generico | nd | nd | NO | NO
LOM251.RM.66.00.55.Za001.0430.- | Modulo di pre-riscaldamento da interno; funzione: pre-riscaldamento aria; impiego: unità di trattamento aria da interno; portata aria [l/s] = 6112 ÷ 8333 ¦ portata aria [m³/h] = 22001 ÷ 30000 ¦ potenzialità massima [kW] = 327; percentuale aria esterna sulla portata totale [%] = 51 ÷ 100. Componenti: batteria ad acqua calda, pannello sandwich. Incluso: struttura portante di lega ferrosa acciaio zincato SPECIFICHE TECNICHE: potenzialità massima misurata con temperatura aria in uscita tale da ottenere temperatura [°C] = 15 dopo umidificazione RM1 Batteria ad acqua calda di materiale mix rame-alluminio; impiego: modulo di pre-riscaldamento RM1 Pannello sandwich; geometria: precoibentato ¦ doppia lamiera; impiego: modulo di pre-riscaldamento; spessore [mm] = 30. Incluso: doppia lamiera di lega ferrosa acciaio zincato; lastra termoacustica SPECIFICHE TECNICHE: pannello in doppia lamiera con interposto isolamento di adeguata densità | 1 cad | 5066.75 | 4005.34 | 0 | RM.66.00.55.Za001.0430.- | Modulo di pre-riscaldamento da interno; funzione: pre-riscaldamento aria; impiego: unità di trattamento aria da interno; portata aria [l/s] = 6112 ÷ 8333 ¦ portata aria [m³/h] = 22001 ÷ 30000 ¦ potenzialità massima [kW] = 327; percentuale aria esterna sulla portata totale [%] = 51 ÷ 100. Componenti: batteria ad acqua calda, pannello sandwich. Incluso: struttura portante di lega ferrosa acciaio zincato SPECIFICHE TECNICHE: potenzialità massima misurata con temperatura aria in uscita tale da ottenere temperatura [°C] = 15 dopo umidificazione | RM1 Batteria ad acqua calda di materiale mix rame-alluminio; impiego: modulo di pre-riscaldamento RM1 Pannello sandwich; geometria: precoibentato ¦ doppia lamiera; impiego: modulo di pre-riscaldamento; spessore [mm] = 30. Incluso: doppia lamiera di lega ferrosa acciaio zincato; lastra termoacustica SPECIFICHE TECNICHE: pannello in doppia lamiera con interposto isolamento di adeguata densità | RISORSA MATERIALE | IMPIANTI MECCANICI PRODUZIONE | SISTEMI | MODULO DI PRE-RISCALDAMENTO | MATERIALE GENERICO NON RILEVANTE | [6 empty] | MM.05.040.0020.h | Sezioni di pre-riscaldamento da interno con aria esterna oltre 50% fino a 100% della portata totale, composte da: batteria in rame-alluminio ad acqua calda; struttura portante in acciaio zincato o alluminio; pannellatura sandwich spessore mm 30 precoibentata formata da doppia lamiera in acciaio zincato con interposto isolamento termo acustico di adeguata densità. - oltre 6111 fino a 8333 l/s [22000 - 30000 m³/h] - 327 kW | nd | da interno | [9 empty] | RM.66.10.10.Zb010.0505.- - RM.12.10.00.Za001.0025.- - | 1 | cad | nd | pre-riscaldamento aria - | unità di trattamento aria da interno - | materiale generico non rilevante | portata aria [l/s] = 6112.0 ÷ 8333.0 nd - potenzialità massima [kW] = 327.0 nd nd nd - portata aria [m³/h] = 22001.0 ÷ 30000.0 nd - | percentuale aria esterna sulla portata totale [%] = 51.0 ÷ 100.0 nd - |  | nd - | nd - | potenzialità massima misurata con temperatura aria in uscita tale da ottenere temperatura [°C] = 15 dopo umidificazione | nd - | nd - | nd - | nd | nd - | NO |  |  |  |  | nd |  |  |  |  | nd | nd | nd |  | nd | nd | nd | struttura portante di lega ferrosa acciaio zincato | nd | nd | NO | NO
LOM251.RM.66.00.55.Za001.0435.- | Modulo di pre-riscaldamento da interno; funzione: pre-riscaldamento aria; impiego: unità di trattamento aria da interno; portata aria [l/s] = 6112 ÷ 8333 ¦ portata aria [m³/h] = 22001 ÷ 30000 ¦ potenzialità massima [kW] = 327; percentuale aria esterna sulla portata totale [%] = 51 ÷ 100. Componenti: batteria ad acqua calda, pannello sandwich. Incluso: struttura portante di lega alluminio generico SPECIFICHE TECNICHE: potenzialità massima misurata con temperatura aria in uscita tale da ottenere temperatura [°C] = 15 dopo umidificazione RM1 Batteria ad acqua calda di materiale mix rame-alluminio; impiego: modulo di pre-riscaldamento RM1 Pannello sandwich; geometria: precoibentato ¦ doppia lamiera; impiego: modulo di pre-riscaldamento; spessore [mm] = 30. Incluso: doppia lamiera di lega ferrosa acciaio zincato; lastra termoacustica SPECIFICHE TECNICHE: pannello in doppia lamiera con interposto isolamento di adeguata densità | 1 cad | 5066.75 | 4005.34 | 0 | RM.66.00.55.Za001.0435.- | Modulo di pre-riscaldamento da interno; funzione: pre-riscaldamento aria; impiego: unità di trattamento aria da interno; portata aria [l/s] = 6112 ÷ 8333 ¦ portata aria [m³/h] = 22001 ÷ 30000 ¦ potenzialità massima [kW] = 327; percentuale aria esterna sulla portata totale [%] = 51 ÷ 100. Componenti: batteria ad acqua calda, pannello sandwich. Incluso: struttura portante di lega alluminio generico SPECIFICHE TECNICHE: potenzialità massima misurata con temperatura aria in uscita tale da ottenere temperatura [°C] = 15 dopo umidificazione | RM1 Batteria ad acqua calda di materiale mix rame-alluminio; impiego: modulo di pre-riscaldamento RM1 Pannello sandwich; geometria: precoibentato ¦ doppia lamiera; impiego: modulo di pre-riscaldamento; spessore [mm] = 30. Incluso: doppia lamiera di lega ferrosa acciaio zincato; lastra termoacustica SPECIFICHE TECNICHE: pannello in doppia lamiera con interposto isolamento di adeguata densità | RISORSA MATERIALE | IMPIANTI MECCANICI PRODUZIONE | SISTEMI | MODULO DI PRE-RISCALDAMENTO | MATERIALE GENERICO NON RILEVANTE | [6 empty] | 000000000 | NUOVA VOCE | nd | da interno | [9 empty] | RM.66.10.10.Zb010.0505.- - RM.12.10.00.Za001.0025.- - | 1 | cad | nd | pre-riscaldamento aria - | unità di trattamento aria da interno - | materiale generico non rilevante | portata aria [l/s] = 6112.0 ÷ 8333.0 nd - portata aria [m³/h] = 22001.0 ÷ 30000.0 nd - potenzialità massima [kW] = 327.0 nd nd nd - | percentuale aria esterna sulla portata totale [%] = 51.0 ÷ 100.0 nd - |  | nd - | nd - | potenzialità massima misurata con temperatura aria in uscita tale da ottenere temperatura [°C] = 15 dopo umidificazione | nd - | nd - | nd - | nd | nd - | NO |  |  |  |  | nd |  |  |  |  | nd | nd | nd |  | nd | nd | nd | struttura portante di lega alluminio generico | nd | nd | NO | NO
LOM251.RM.66.00.55.Za001.0440.- | Modulo di pre-riscaldamento da interno; funzione: pre-riscaldamento aria; impiego: unità di trattamento aria da interno; portata aria [l/s] = 8334 ÷ 11111 ¦ portata aria [m³/h] = 30001 ÷ 40000 ¦ potenzialità massima [kW] = 436; percentuale aria esterna sulla portata totale [%] = 51 ÷ 100. Componenti: batteria ad acqua calda, pannello sandwich. Incluso: struttura portante di lega ferrosa acciaio zincato SPECIFICHE TECNICHE: potenzialità massima misurata con temperatura aria in uscita tale da ottenere temperatura [°C] = 15 dopo umidificazione RM1 Batteria ad acqua calda di materiale mix rame-alluminio; impiego: modulo di pre-riscaldamento RM1 Pannello sandwich; geometria: precoibentato ¦ doppia lamiera; impiego: modulo di pre-riscaldamento; spessore [mm] = 30. Incluso: doppia lamiera di lega ferrosa acciaio zincato; lastra termoacustica SPECIFICHE TECNICHE: pannello in doppia lamiera con interposto isolamento di adeguata densità | 1 cad | 6659.02 | 5264.04 | 0 | RM.66.00.55.Za001.0440.- | Modulo di pre-riscaldamento da interno; funzione: pre-riscaldamento aria; impiego: unità di trattamento aria da interno; portata aria [l/s] = 8334 ÷ 11111 ¦ portata aria [m³/h] = 30001 ÷ 40000 ¦ potenzialità massima [kW] = 436; percentuale aria esterna sulla portata totale [%] = 51 ÷ 100. Componenti: batteria ad acqua calda, pannello sandwich. Incluso: struttura portante di lega ferrosa acciaio zincato SPECIFICHE TECNICHE: potenzialità massima misurata con temperatura aria in uscita tale da ottenere temperatura [°C] = 15 dopo umidificazione | RM1 Batteria ad acqua calda di materiale mix rame-alluminio; impiego: modulo di pre-riscaldamento RM1 Pannello sandwich; geometria: precoibentato ¦ doppia lamiera; impiego: modulo di pre-riscaldamento; spessore [mm] = 30. Incluso: doppia lamiera di lega ferrosa acciaio zincato; lastra termoacustica SPECIFICHE TECNICHE: pannello in doppia lamiera con interposto isolamento di adeguata densità | RISORSA MATERIALE | IMPIANTI MECCANICI PRODUZIONE | SISTEMI | MODULO DI PRE-RISCALDAMENTO | MATERIALE GENERICO NON RILEVANTE | [6 empty] | MM.05.040.0020.i | Sezioni di pre-riscaldamento da interno con aria esterna oltre 50% fino a 100% della portata totale, composte da: batteria in rame-alluminio ad acqua calda; struttura portante in acciaio zincato o alluminio; pannellatura sandwich spessore mm 30 precoibentata formata da doppia lamiera in acciaio zincato con interposto isolamento termo acustico di adeguata densità. - oltre 8333 fino a 11111 l/s [30000 - 40000 m³/h] - 436 kW | nd | da interno | [9 empty] | RM.66.10.10.Zb010.0505.- - RM.12.10.00.Za001.0025.- - | 1 | cad | nd | pre-riscaldamento aria - | unità di trattamento aria da interno - | materiale generico non rilevante | potenzialità massima [kW] = 436.0 nd nd nd - portata aria [m³/h] = 30001.0 ÷ 40000.0 nd - portata aria [l/s] = 8334.0 ÷ 11111.0 nd - | percentuale aria esterna sulla portata totale [%] = 51.0 ÷ 100.0 nd - |  | nd - | nd - | potenzialità massima misurata con temperatura aria in uscita tale da ottenere temperatura [°C] = 15 dopo umidificazione | nd - | nd - | nd - | nd | nd - | NO |  |  |  |  | nd |  |  |  |  | nd | nd | nd |  | nd | nd | nd | struttura portante di lega ferrosa acciaio zincato | nd | nd | NO | NO
LOM251.RM.66.00.55.Za001.0445.- | Modulo di pre-riscaldamento da interno; funzione: pre-riscaldamento aria; impiego: unità di trattamento aria da interno; portata aria [l/s] = 8334 ÷ 11111 ¦ portata aria [m³/h] = 30001 ÷ 40000 ¦ potenzialità massima [kW] = 436; percentuale aria esterna sulla portata totale [%] = 51 ÷ 100. Componenti: batteria ad acqua calda, pannello sandwich. Incluso: struttura portante di lega alluminio generico SPECIFICHE TECNICHE: potenzialità massima misurata con temperatura aria in uscita tale da ottenere temperatura [°C] = 15 dopo umidificazione RM1 Batteria ad acqua calda di materiale mix rame-alluminio; impiego: modulo di pre-riscaldamento RM1 Pannello sandwich; geometria: precoibentato ¦ doppia lamiera; impiego: modulo di pre-riscaldamento; spessore [mm] = 30. Incluso: doppia lamiera di lega ferrosa acciaio zincato; lastra termoacustica SPECIFICHE TECNICHE: pannello in doppia lamiera con interposto isolamento di adeguata densità | 1 cad | 6659.02 | 5264.04 | 0 | RM.66.00.55.Za001.0445.- | Modulo di pre-riscaldamento da interno; funzione: pre-riscaldamento aria; impiego: unità di trattamento aria da interno; portata aria [l/s] = 8334 ÷ 11111 ¦ portata aria [m³/h] = 30001 ÷ 40000 ¦ potenzialità massima [kW] = 436; percentuale aria esterna sulla portata totale [%] = 51 ÷ 100. Componenti: batteria ad acqua calda, pannello sandwich. Incluso: struttura portante di lega alluminio generico SPECIFICHE TECNICHE: potenzialità massima misurata con temperatura aria in uscita tale da ottenere temperatura [°C] = 15 dopo umidificazione | RM1 Batteria ad acqua calda di materiale mix rame-alluminio; impiego: modulo di pre-riscaldamento RM1 Pannello sandwich; geometria: precoibentato ¦ doppia lamiera; impiego: modulo di pre-riscaldamento; spessore [mm] = 30. Incluso: doppia lamiera di lega ferrosa acciaio zincato; lastra termoacustica SPECIFICHE TECNICHE: pannello in doppia lamiera con interposto isolamento di adeguata densità | RISORSA MATERIALE | IMPIANTI MECCANICI PRODUZIONE | SISTEMI | MODULO DI PRE-RISCALDAMENTO | MATERIALE GENERICO NON RILEVANTE | [6 empty] | 000000000 | NUOVA VOCE | nd | da interno | [9 empty] | RM.66.10.10.Zb010.0505.- - RM.12.10.00.Za001.0025.- - | 1 | cad | nd | pre-riscaldamento aria - | unità di trattamento aria da interno - | materiale generico non rilevante | portata aria [m³/h] = 30001.0 ÷ 40000.0 nd - portata aria [l/s] = 8334.0 ÷ 11111.0 nd - potenzialità massima [kW] = 436.0 nd nd nd - | percentuale aria esterna sulla portata totale [%] = 51.0 ÷ 100.0 nd - |  | nd - | nd - | potenzialità massima misurata con temperatura aria in uscita tale da ottenere temperatura [°C] = 15 dopo umidificazione | nd - | nd - | nd - | nd | nd - | NO |  |  |  |  | nd |  |  |  |  | nd | nd | nd |  | nd | nd | nd | struttura portante di lega alluminio generico | nd | nd | NO | NO
LOM251.RM.66.00.55.Za001.0450.- | Modulo di pre-riscaldamento da interno; funzione: pre-riscaldamento aria; impiego: unità di trattamento aria da interno; portata aria [l/s] = 11112 ÷ 15278 ¦ portata aria [m³/h] = 40001 ÷ 55000 ¦ potenzialità massima [kW] = 600; percentuale aria esterna sulla portata totale [%] = 51 ÷ 100. Componenti: batteria ad acqua calda, pannello sandwich. Incluso: struttura portante di lega ferrosa acciaio zincato SPECIFICHE TECNICHE: potenzialità massima misurata con temperatura aria in uscita tale da ottenere temperatura [°C] = 15 dopo umidificazione RM1 Batteria ad acqua calda di materiale mix rame-alluminio; impiego: modulo di pre-riscaldamento RM1 Pannello sandwich; geometria: precoibentato ¦ doppia lamiera; impiego: modulo di pre-riscaldamento; spessore [mm] = 30. Incluso: doppia lamiera di lega ferrosa acciaio zincato; lastra termoacustica SPECIFICHE TECNICHE: pannello in doppia lamiera con interposto isolamento di adeguata densità | 1 cad | 7654.03 | 6050.62 | 0 | RM.66.00.55.Za001.0450.- | Modulo di pre-riscaldamento da interno; funzione: pre-riscaldamento aria; impiego: unità di trattamento aria da interno; portata aria [l/s] = 11112 ÷ 15278 ¦ portata aria [m³/h] = 40001 ÷ 55000 ¦ potenzialità massima [kW] = 600; percentuale aria esterna sulla portata totale [%] = 51 ÷ 100. Componenti: batteria ad acqua calda, pannello sandwich. Incluso: struttura portante di lega ferrosa acciaio zincato SPECIFICHE TECNICHE: potenzialità massima misurata con temperatura aria in uscita tale da ottenere temperatura [°C] = 15 dopo umidificazione | RM1 Batteria ad acqua calda di materiale mix rame-alluminio; impiego: modulo di pre-riscaldamento RM1 Pannello sandwich; geometria: precoibentato ¦ doppia lamiera; impiego: modulo di pre-riscaldamento; spessore [mm] = 30. Incluso: doppia lamiera di lega ferrosa acciaio zincato; lastra termoacustica SPECIFICHE TECNICHE: pannello in doppia lamiera con interposto isolamento di adeguata densità | RISORSA MATERIALE | IMPIANTI MECCANICI PRODUZIONE | SISTEMI | MODULO DI PRE-RISCALDAMENTO | MATERIALE GENERICO NON RILEVANTE | [6 empty] | MM.05.040.0020.j | Sezioni di pre-riscaldamento da interno con aria esterna oltre 50% fino a 100% della portata totale, composte da: batteria in rame-alluminio ad acqua calda; struttura portante in acciaio zincato o alluminio; pannellatura sandwich spessore mm 30 precoibentata formata da doppia lamiera in acciaio zincato con interposto isolamento termo acustico di adeguata densità. - oltre 11111 fino a 15278 l/s [40000 - 55000 m³/h] - 600 kW | nd | da interno | [9 empty] | RM.66.10.10.Zb010.0505.- - RM.12.10.00.Za001.0025.- - | 1 | cad | nd | pre-riscaldamento aria - | unità di trattamento aria da interno - | materiale generico non rilevante | potenzialità massima [kW] = 600.0 nd nd nd - portata aria [m³/h] = 40001.0 ÷ 55000.0 nd - portata aria [l/s] = 11112.0 ÷ 15278.0 nd - | percentuale aria esterna sulla portata totale [%] = 51.0 ÷ 100.0 nd - |  | nd - | nd - | potenzialità massima misurata con temperatura aria in uscita tale da ottenere temperatura [°C] = 15 dopo umidificazione | nd - | nd - | nd - | nd | nd - | NO |  |  |  |  | nd |  |  |  |  | nd | nd | nd |  | nd | nd | nd | struttura portante di lega ferrosa acciaio zincato | nd | nd | NO | NO
LOM251.RM.66.00.55.Za001.0455.- | Modulo di pre-riscaldamento da interno; funzione: pre-riscaldamento aria; impiego: unità di trattamento aria da interno; portata aria [l/s] = 11112 ÷ 15278 ¦ portata aria [m³/h] = 40001 ÷ 55000 ¦ potenzialità massima [kW] = 600; percentuale aria esterna sulla portata totale [%] = 51 ÷ 100. Componenti: batteria ad acqua calda, pannello sandwich. Incluso: struttura portante di lega alluminio generico SPECIFICHE TECNICHE: potenzialità massima misurata con temperatura aria in uscita tale da ottenere temperatura [°C] = 15 dopo umidificazione RM1 Batteria ad acqua calda di materiale mix rame-alluminio; impiego: modulo di pre-riscaldamento RM1 Pannello sandwich; geometria: precoibentato ¦ doppia lamiera; impiego: modulo di pre-riscaldamento; spessore [mm] = 30. Incluso: doppia lamiera di lega ferrosa acciaio zincato; lastra termoacustica SPECIFICHE TECNICHE: pannello in doppia lamiera con interposto isolamento di adeguata densità | 1 cad | 7654.03 | 6050.62 | 0 | RM.66.00.55.Za001.0455.- | Modulo di pre-riscaldamento da interno; funzione: pre-riscaldamento aria; impiego: unità di trattamento aria da interno; portata aria [l/s] = 11112 ÷ 15278 ¦ portata aria [m³/h] = 40001 ÷ 55000 ¦ potenzialità massima [kW] = 600; percentuale aria esterna sulla portata totale [%] = 51 ÷ 100. Componenti: batteria ad acqua calda, pannello sandwich. Incluso: struttura portante di lega alluminio generico SPECIFICHE TECNICHE: potenzialità massima misurata con temperatura aria in uscita tale da ottenere temperatura [°C] = 15 dopo umidificazione | RM1 Batteria ad acqua calda di materiale mix rame-alluminio; impiego: modulo di pre-riscaldamento RM1 Pannello sandwich; geometria: precoibentato ¦ doppia lamiera; impiego: modulo di pre-riscaldamento; spessore [mm] = 30. Incluso: doppia lamiera di lega ferrosa acciaio zincato; lastra termoacustica SPECIFICHE TECNICHE: pannello in doppia lamiera con interposto isolamento di adeguata densità | RISORSA MATERIALE | IMPIANTI MECCANICI PRODUZIONE | SISTEMI | MODULO DI PRE-RISCALDAMENTO | MATERIALE GENERICO NON RILEVANTE | [6 empty] | 000000000 | NUOVA VOCE | nd | da interno | [9 empty] | RM.66.10.10.Zb010.0505.- - RM.12.10.00.Za001.0025.- - | 1 | cad | nd | pre-riscaldamento aria - | unità di trattamento aria da interno - | materiale generico non rilevante | potenzialità massima [kW] = 600.0 nd nd nd - portata aria [l/s] = 11112.0 ÷ 15278.0 nd - portata aria [m³/h] = 40001.0 ÷ 55000.0 nd - | percentuale aria esterna sulla portata totale [%] = 51.0 ÷ 100.0 nd - |  | nd - | nd - | potenzialità massima misurata con temperatura aria in uscita tale da ottenere temperatura [°C] = 15 dopo umidificazione | nd - | nd - | nd - | nd | nd - | NO |  |  |  |  | nd |  |  |  |  | nd | nd | nd |  | nd | nd | nd | struttura portante di lega alluminio generico | nd | nd | NO | NO
LOM251.RM.66.00.55.Za001.0460.- | Modulo di pre-riscaldamento da interno; funzione: pre-riscaldamento aria; impiego: unità di trattamento aria da interno; portata aria [l/s] = 15279 ÷ 20833 ¦ portata aria [m³/h] = 55001 ÷ 75000 ¦ potenzialità massima [kW] = 818; percentuale aria esterna sulla portata totale [%] = 51 ÷ 100. Componenti: batteria ad acqua calda, pannello sandwich. Incluso: struttura portante di lega ferrosa acciaio zincato SPECIFICHE TECNICHE: potenzialità massima misurata con temperatura aria in uscita tale da ottenere temperatura [°C] = 15 dopo umidificazione RM1 Batteria ad acqua calda di materiale mix rame-alluminio; impiego: modulo di pre-riscaldamento RM1 Pannello sandwich; geometria: precoibentato ¦ doppia lamiera; impiego: modulo di pre-riscaldamento; spessore [mm] = 30. Incluso: doppia lamiera di lega ferrosa acciaio zincato; lastra termoacustica SPECIFICHE TECNICHE: pannello in doppia lamiera con interposto isolamento di adeguata densità | 1 cad | 10068.38 | 7959.19 | 0 | RM.66.00.55.Za001.0460.- | Modulo di pre-riscaldamento da interno; funzione: pre-riscaldamento aria; impiego: unità di trattamento aria da interno; portata aria [l/s] = 15279 ÷ 20833 ¦ portata aria [m³/h] = 55001 ÷ 75000 ¦ potenzialità massima [kW] = 818; percentuale aria esterna sulla portata totale [%] = 51 ÷ 100. Componenti: batteria ad acqua calda, pannello sandwich. Incluso: struttura portante di lega ferrosa acciaio zincato SPECIFICHE TECNICHE: potenzialità massima misurata con temperatura aria in uscita tale da ottenere temperatura [°C] = 15 dopo umidificazione | RM1 Batteria ad acqua calda di materiale mix rame-alluminio; impiego: modulo di pre-riscaldamento RM1 Pannello sandwich; geometria: precoibentato ¦ doppia lamiera; impiego: modulo di pre-riscaldamento; spessore [mm] = 30. Incluso: doppia lamiera di lega ferrosa acciaio zincato; lastra termoacustica SPECIFICHE TECNICHE: pannello in doppia lamiera con interposto isolamento di adeguata densità | RISORSA MATERIALE | IMPIANTI MECCANICI PRODUZIONE | SISTEMI | MODULO DI PRE-RISCALDAMENTO | MATERIALE GENERICO NON RILEVANTE | [6 empty] | MM.05.040.0020.k | Sezioni di pre-riscaldamento da interno con aria esterna oltre 50% fino a 100% della portata totale, composte da: batteria in rame-alluminio ad acqua calda; struttura portante in acciaio zincato o alluminio; pannellatura sandwich spessore mm 30 precoibentata formata da doppia lamiera in acciaio zincato con interposto isolamento termo acustico di adeguata densità. - oltre 15278 fino a 20833 l/s [55000 - 75000 m³/h] - 818 kW | nd | da interno | [9 empty] | RM.12.10.00.Za001.0025.- - RM.66.10.10.Zb010.0505.- - | 1 | cad | nd | pre-riscaldamento aria - | unità di trattamento aria da interno - | materiale generico non rilevante | portata aria [l/s] = 15279.0 ÷ 20833.0 nd - portata aria [m³/h] = 55001.0 ÷ 75000.0 nd - potenzialità massima [kW] = 818.0 nd nd nd - | percentuale aria esterna sulla portata totale [%] = 51.0 ÷ 100.0 nd - |  | nd - | nd - | potenzialità massima misurata con temperatura aria in uscita tale da ottenere temperatura [°C] = 15 dopo umidificazione | nd - | nd - | nd - | nd | nd - | NO |  |  |  |  | nd |  |  |  |  | nd | nd | nd |  | nd | nd | nd | struttura portante di lega ferrosa acciaio zincato | nd | nd | NO | NO
LOM251.RM.66.00.55.Za001.0465.- | Modulo di pre-riscaldamento da interno; funzione: pre-riscaldamento aria; impiego: unità di trattamento aria da interno; portata aria [l/s] = 15279 ÷ 20833 ¦ portata aria [m³/h] = 55001 ÷ 75000 ¦ potenzialità massima [kW] = 818; percentuale aria esterna sulla portata totale [%] = 51 ÷ 100. Componenti: batteria ad acqua calda, pannello sandwich. Incluso: struttura portante di lega alluminio generico SPECIFICHE TECNICHE: potenzialità massima misurata con temperatura aria in uscita tale da ottenere temperatura [°C] = 15 dopo umidificazione RM1 Batteria ad acqua calda di materiale mix rame-alluminio; impiego: modulo di pre-riscaldamento RM1 Pannello sandwich; geometria: precoibentato ¦ doppia lamiera; impiego: modulo di pre-riscaldamento; spessore [mm] = 30. Incluso: doppia lamiera di lega ferrosa acciaio zincato; lastra termoacustica SPECIFICHE TECNICHE: pannello in doppia lamiera con interposto isolamento di adeguata densità | 1 cad | 10068.38 | 7959.19 | 0 | RM.66.00.55.Za001.0465.- | Modulo di pre-riscaldamento da interno; funzione: pre-riscaldamento aria; impiego: unità di trattamento aria da interno; portata aria [l/s] = 15279 ÷ 20833 ¦ portata aria [m³/h] = 55001 ÷ 75000 ¦ potenzialità massima [kW] = 818; percentuale aria esterna sulla portata totale [%] = 51 ÷ 100. Componenti: batteria ad acqua calda, pannello sandwich. Incluso: struttura portante di lega alluminio generico SPECIFICHE TECNICHE: potenzialità massima misurata con temperatura aria in uscita tale da ottenere temperatura [°C] = 15 dopo umidificazione | RM1 Batteria ad acqua calda di materiale mix rame-alluminio; impiego: modulo di pre-riscaldamento RM1 Pannello sandwich; geometria: precoibentato ¦ doppia lamiera; impiego: modulo di pre-riscaldamento; spessore [mm] = 30. Incluso: doppia lamiera di lega ferrosa acciaio zincato; lastra termoacustica SPECIFICHE TECNICHE: pannello in doppia lamiera con interposto isolamento di adeguata densità | RISORSA MATERIALE | IMPIANTI MECCANICI PRODUZIONE | SISTEMI | MODULO DI PRE-RISCALDAMENTO | MATERIALE GENERICO NON RILEVANTE | [6 empty] | 000000000 | NUOVA VOCE | nd | da interno | [9 empty] | RM.12.10.00.Za001.0025.- - RM.66.10.10.Zb010.0505.- - | 1 | cad | nd | pre-riscaldamento aria - | unità di trattamento aria da interno - | materiale generico non rilevante | portata aria [m³/h] = 55001.0 ÷ 75000.0 nd - potenzialità massima [kW] = 818.0 nd nd nd - portata aria [l/s] = 15279.0 ÷ 20833.0 nd - | percentuale aria esterna sulla portata totale [%] = 51.0 ÷ 100.0 nd - |  | nd - | nd - | potenzialità massima misurata con temperatura aria in uscita tale da ottenere temperatura [°C] = 15 dopo umidificazione | nd - | nd - | nd - | nd | nd - | NO |  |  |  |  | nd |  |  |  |  | nd | nd | nd |  | nd | nd | nd | struttura portante di lega alluminio generico | nd | nd | NO | NO
LOM251.RM.66.00.60.Za001.0000.- | Modulo di post-riscaldamento da esterno; funzione: post-riscaldamento aria; impiego: unità di trattamento aria da esterno; portata aria [l/s] ≤ 694 ¦ portata aria [m³/h] ≤ 2500 ¦ potenzialità massima [kW] = 12,5; temperatura aria in uscita [°C] ≤ 30. Componenti: batteria ad acqua calda, pannello sandwich. Incluso: struttura portante di lega ferrosa acciaio zincato; tettuccio SPECIFICHE TECNICHE: potenzialità massima misurata con temperatura aria in uscita [°C] = 14 e umidità relativa [%] = 95 RM1 Batteria ad acqua calda di materiale mix rame-alluminio; impiego: modulo di post-riscaldamento RM1 Pannello sandwich; geometria: precoibentato ¦ doppia lamiera; impiego: modulo di post-riscaldamento; spessore [mm] = 30. Incluso: doppia lamiera di lega ferrosa acciaio generico rivestita di materiale mix alluminio-zinco; lastra termoacustica SPECIFICHE TECNICHE: pannello in doppia lamiera con interposto isolamento di adeguata densità; rivestimento di materiale mix alluminio-zinco sostituibile con peraluman | 1 cad | 600.52 | 474.72 | 0 | RM.66.00.60.Za001.0000.- | Modulo di post-riscaldamento da esterno; funzione: post-riscaldamento aria; impiego: unità di trattamento aria da esterno; portata aria [l/s] ≤ 694 ¦ portata aria [m³/h] ≤ 2500 ¦ potenzialità massima [kW] = 12,5; temperatura aria in uscita [°C] ≤ 30. Componenti: batteria ad acqua calda, pannello sandwich. Incluso: struttura portante di lega ferrosa acciaio zincato; tettuccio SPECIFICHE TECNICHE: potenzialità massima misurata con temperatura aria in uscita [°C] = 14 e umidità relativa [%] = 95 | RM1 Batteria ad acqua calda di materiale mix rame-alluminio; impiego: modulo di post-riscaldamento RM1 Pannello sandwich; geometria: precoibentato ¦ doppia lamiera; impiego: modulo di post-riscaldamento; spessore [mm] = 30. Incluso: doppia lamiera di lega ferrosa acciaio generico rivestita di materiale mix alluminio-zinco; lastra termoacustica SPECIFICHE TECNICHE: pannello in doppia lamiera con interposto isolamento di adeguata densità; rivestimento di materiale mix alluminio-zinco sostituibile con peraluman | RISORSA MATERIALE | IMPIANTI MECCANICI PRODUZIONE | SISTEMI | MODULO DI POST-RISCALDAMENTO | MATERIALE GENERICO NON RILEVANTE | [6 empty] | 000000000 | NUOVA VOCE | nd | da esterno | [9 empty] | RM.12.10.00.Za001.0080.- - RM.66.10.10.Zb010.0500.- - | 1 | cad | nd | post-riscaldamento aria - | unità di trattamento aria da esterno - | materiale generico non rilevante | portata aria [m³/h] ≤ 2500.0 nd nd nd - portata aria [l/s] ≤ 694.0 nd nd nd - potenzialità massima [kW] = 12.5 nd nd nd - | temperatura aria in uscita [°C] < 30.0 nd nd nd - |  | nd - | nd - | potenzialità massima misurata con temperatura aria in uscita [°C] = 14 e umidità relativa [%] = 95 | nd - | nd - | nd - | nd | nd - | NO |  |  |  |  | nd |  |  |  |  | nd | nd | nd |  | nd | nd | nd | struttura portante di lega ferrosa acciaio zincato; tettuccio | nd | nd | NO | NO
LOM251.RM.66.00.60.Za001.0005.- | Modulo di post-riscaldamento da esterno; funzione: post-riscaldamento aria; impiego: unità di trattamento aria da esterno; portata aria [l/s] ≤ 694 ¦ portata aria [m³/h] ≤ 2500 ¦ potenzialità massima [kW] = 12,5; temperatura aria in uscita [°C] ≤ 30. Componenti: batteria ad acqua calda, pannello sandwich. Incluso: struttura portante di lega alluminio generico; tettuccio SPECIFICHE TECNICHE: potenzialità massima misurata con temperatura aria in uscita [°C] = 14 e umidità relativa [%] = 95 RM1 Batteria ad acqua calda di materiale mix rame-alluminio; impiego: modulo di post-riscaldamento RM1 Pannello sandwich; geometria: precoibentato ¦ doppia lamiera; impiego: modulo di post-riscaldamento; spessore [mm] = 30. Incluso: doppia lamiera di lega ferrosa acciaio generico rivestita di materiale mix alluminio-zinco; lastra termoacustica SPECIFICHE TECNICHE: pannello in doppia lamiera con interposto isolamento di adeguata densità; rivestimento di materiale mix alluminio-zinco sostituibile con peraluman | 1 cad | 600.52 | 474.72 | 0 | RM.66.00.60.Za001.0005.- | Modulo di post-riscaldamento da esterno; funzione: post-riscaldamento aria; impiego: unità di trattamento aria da esterno; portata aria [l/s] ≤ 694 ¦ portata aria [m³/h] ≤ 2500 ¦ potenzialità massima [kW] = 12,5; temperatura aria in uscita [°C] ≤ 30. Componenti: batteria ad acqua calda, pannello sandwich. Incluso: struttura portante di lega alluminio generico; tettuccio SPECIFICHE TECNICHE: potenzialità massima misurata con temperatura aria in uscita [°C] = 14 e umidità relativa [%] = 95 | RM1 Batteria ad acqua calda di materiale mix rame-alluminio; impiego: modulo di post-riscaldamento RM1 Pannello sandwich; geometria: precoibentato ¦ doppia lamiera; impiego: modulo di post-riscaldamento; spessore [mm] = 30. Incluso: doppia lamiera di lega ferrosa acciaio generico rivestita di materiale mix alluminio-zinco; lastra termoacustica SPECIFICHE TECNICHE: pannello in doppia lamiera con interposto isolamento di adeguata densità; rivestimento di materiale mix alluminio-zinco sostituibile con peraluman | RISORSA MATERIALE | IMPIANTI MECCANICI PRODUZIONE | SISTEMI | MODULO DI POST-RISCALDAMENTO | MATERIALE GENERICO NON RILEVANTE | [6 empty] | 000000000 | NUOVA VOCE | nd | da esterno | [9 empty] | RM.12.10.00.Za001.0080.- - RM.66.10.10.Zb010.0500.- - | 1 | cad | nd | post-riscaldamento aria - | unità di trattamento aria da esterno - | materiale generico non rilevante | portata aria [m³/h] ≤ 2500.0 nd nd nd - portata aria [l/s] ≤ 694.0 nd nd nd - potenzialità massima [kW] = 12.5 nd nd nd - | temperatura aria in uscita [°C] < 30.0 nd nd nd - |  | nd - | nd - | potenzialità massima misurata con temperatura aria in uscita [°C] = 14 e umidità relativa [%] = 95 | nd - | nd - | nd - | nd | nd - | NO |  |  |  |  | nd |  |  |  |  | nd | nd | nd |  | nd | nd | nd | struttura portante di lega alluminio generico; tettuccio | nd | nd | NO | NO
LOM251.RM.66.00.60.Za001.0010.- | Modulo di post-riscaldamento da esterno; funzione: post-riscaldamento aria; impiego: unità di trattamento aria da esterno; portata aria [l/s] = 695 ÷ 972 ¦ portata aria [m³/h] = 2501 ÷ 3500 ¦ potenzialità massima [kW] = 17,5; temperatura aria in uscita [°C] ≤ 30. Componenti: batteria ad acqua calda, pannello sandwich. Incluso: struttura portante di lega ferrosa acciaio zincato; tettuccio SPECIFICHE TECNICHE: potenzialità massima misurata con temperatura aria in uscita [°C] = 14 e umidità relativa [%] = 95 RM1 Batteria ad acqua calda di materiale mix rame-alluminio; impiego: modulo di post-riscaldamento RM1 Pannello sandwich; geometria: precoibentato ¦ doppia lamiera; impiego: modulo di post-riscaldamento; spessore [mm] = 30. Incluso: doppia lamiera di lega ferrosa acciaio generico rivestita di materiale mix alluminio-zinco; lastra termoacustica SPECIFICHE TECNICHE: pannello in doppia lamiera con interposto isolamento di adeguata densità; rivestimento di materiale mix alluminio-zinco sostituibile con peraluman | 1 cad | 1048.67 | 828.99 | 0 | RM.66.00.60.Za001.0010.- | Modulo di post-riscaldamento da esterno; funzione: post-riscaldamento aria; impiego: unità di trattamento aria da esterno; portata aria [l/s] = 695 ÷ 972 ¦ portata aria [m³/h] = 2501 ÷ 3500 ¦ potenzialità massima [kW] = 17,5; temperatura aria in uscita [°C] ≤ 30. Componenti: batteria ad acqua calda, pannello sandwich. Incluso: struttura portante di lega ferrosa acciaio zincato; tettuccio SPECIFICHE TECNICHE: potenzialità massima misurata con temperatura aria in uscita [°C] = 14 e umidità relativa [%] = 95 | RM1 Batteria ad acqua calda di materiale mix rame-alluminio; impiego: modulo di post-riscaldamento RM1 Pannello sandwich; geometria: precoibentato ¦ doppia lamiera; impiego: modulo di post-riscaldamento; spessore [mm] = 30. Incluso: doppia lamiera di lega ferrosa acciaio generico rivestita di materiale mix alluminio-zinco; lastra termoacustica SPECIFICHE TECNICHE: pannello in doppia lamiera con interposto isolamento di adeguata densità; rivestimento di materiale mix alluminio-zinco sostituibile con peraluman | RISORSA MATERIALE | IMPIANTI MECCANICI PRODUZIONE | SISTEMI | MODULO DI POST-RISCALDAMENTO | MATERIALE GENERICO NON RILEVANTE | [6 empty] | 000000000 | NUOVA VOCE | nd | da esterno | [9 empty] | RM.12.10.00.Za001.0080.- - RM.66.10.10.Zb010.0500.- - | 1 | cad | nd | post-riscaldamento aria - | unità di trattamento aria da esterno - | materiale generico non rilevante | potenzialità massima [kW] = 17.5 nd nd nd - portata aria [l/s] = 695.0 ÷ 972.0 nd - portata aria [m³/h] = 2501.0 ÷ 3500.0 nd - | temperatura aria in uscita [°C] < 30.0 nd nd nd - |  | nd - | nd - | potenzialità massima misurata con temperatura aria in uscita [°C] = 14 e umidità relativa [%] = 95 | nd - | nd - | nd - | nd | nd - | NO |  |  |  |  | nd |  |  |  |  | nd | nd | nd |  | nd | nd | nd | struttura portante di lega ferrosa acciaio zincato; tettuccio | nd | nd | NO | NO
LOM251.RM.66.00.60.Za001.0015.- | Modulo di post-riscaldamento da esterno; funzione: post-riscaldamento aria; impiego: unità di trattamento aria da esterno; portata aria [l/s] = 695 ÷ 972 ¦ portata aria [m³/h] = 2501 ÷ 3500 ¦ potenzialità massima [kW] = 17,5; temperatura aria in uscita [°C] ≤ 30. Componenti: batteria ad acqua calda, pannello sandwich. Incluso: struttura portante di lega alluminio generico; tettuccio SPECIFICHE TECNICHE: potenzialità massima misurata con temperatura aria in uscita [°C] = 14 e umidità relativa [%] = 95 RM1 Batteria ad acqua calda di materiale mix rame-alluminio; impiego: modulo di post-riscaldamento RM1 Pannello sandwich; geometria: precoibentato ¦ doppia lamiera; impiego: modulo di post-riscaldamento; spessore [mm] = 30. Incluso: doppia lamiera di lega ferrosa acciaio generico rivestita di materiale mix alluminio-zinco; lastra termoacustica SPECIFICHE TECNICHE: pannello in doppia lamiera con interposto isolamento di adeguata densità; rivestimento di materiale mix alluminio-zinco sostituibile con peraluman | 1 cad | 1048.67 | 828.99 | 0 | RM.66.00.60.Za001.0015.- | Modulo di post-riscaldamento da esterno; funzione: post-riscaldamento aria; impiego: unità di trattamento aria da esterno; portata aria [l/s] = 695 ÷ 972 ¦ portata aria [m³/h] = 2501 ÷ 3500 ¦ potenzialità massima [kW] = 17,5; temperatura aria in uscita [°C] ≤ 30. Componenti: batteria ad acqua calda, pannello sandwich. Incluso: struttura portante di lega alluminio generico; tettuccio SPECIFICHE TECNICHE: potenzialità massima misurata con temperatura aria in uscita [°C] = 14 e umidità relativa [%] = 95 | RM1 Batteria ad acqua calda di materiale mix rame-alluminio; impiego: modulo di post-riscaldamento RM1 Pannello sandwich; geometria: precoibentato ¦ doppia lamiera; impiego: modulo di post-riscaldamento; spessore [mm] = 30. Incluso: doppia lamiera di lega ferrosa acciaio generico rivestita di materiale mix alluminio-zinco; lastra termoacustica SPECIFICHE TECNICHE: pannello in doppia lamiera con interposto isolamento di adeguata densità; rivestimento di materiale mix alluminio-zinco sostituibile con peraluman | RISORSA MATERIALE | IMPIANTI MECCANICI PRODUZIONE | SISTEMI | MODULO DI POST-RISCALDAMENTO | MATERIALE GENERICO NON RILEVANTE | [6 empty] | 000000000 | NUOVA VOCE | nd | da esterno | [9 empty] | RM.12.10.00.Za001.0080.- - RM.66.10.10.Zb010.0500.- - | 1 | cad | nd | post-riscaldamento aria - | unità di trattamento aria da esterno - | materiale generico non rilevante | portata aria [l/s] = 695.0 ÷ 972.0 nd - portata aria [m³/h] = 2501.0 ÷ 3500.0 nd - potenzialità massima [kW] = 17.5 nd nd nd - | temperatura aria in uscita [°C] < 30.0 nd nd nd - |  | nd - | nd - | potenzialità massima misurata con temperatura aria in uscita [°C] = 14 e umidità relativa [%] = 95 | nd - | nd - | nd - | nd | nd - | NO |  |  |  |  | nd |  |  |  |  | nd | nd | nd |  | nd | nd | nd | struttura portante di lega alluminio generico; tettuccio | nd | nd | NO | NO
LOM251.RM.66.00.60.Za001.0020.- | Modulo di post-riscaldamento da esterno; funzione: post-riscaldamento aria; impiego: unità di trattamento aria da esterno; portata aria [l/s] = 973 ÷ 1388 ¦ portata aria [m³/h] = 3501 ÷ 5000 ¦ potenzialità massima [kW] = 25; temperatura aria in uscita [°C] ≤ 30. Componenti: batteria ad acqua calda, pannello sandwich. Incluso: struttura portante di lega ferrosa acciaio zincato; tettuccio SPECIFICHE TECNICHE: potenzialità massima misurata con temperatura aria in uscita [°C] = 14 e umidità relativa [%] = 95 RM1 Batteria ad acqua calda di materiale mix rame-alluminio; impiego: modulo di post-riscaldamento RM1 Pannello sandwich; geometria: precoibentato ¦ doppia lamiera; impiego: modulo di post-riscaldamento; spessore [mm] = 30. Incluso: doppia lamiera di lega ferrosa acciaio generico rivestita di materiale mix alluminio-zinco; lastra termoacustica SPECIFICHE TECNICHE: pannello in doppia lamiera con interposto isolamento di adeguata densità; rivestimento di materiale mix alluminio-zinco sostituibile con peraluman | 1 cad | 1238.06 | 978.7 | 0 | RM.66.00.60.Za001.0020.- | Modulo di post-riscaldamento da esterno; funzione: post-riscaldamento aria; impiego: unità di trattamento aria da esterno; portata aria [l/s] = 973 ÷ 1388 ¦ portata aria [m³/h] = 3501 ÷ 5000 ¦ potenzialità massima [kW] = 25; temperatura aria in uscita [°C] ≤ 30. Componenti: batteria ad acqua calda, pannello sandwich. Incluso: struttura portante di lega ferrosa acciaio zincato; tettuccio SPECIFICHE TECNICHE: potenzialità massima misurata con temperatura aria in uscita [°C] = 14 e umidità relativa [%] = 95 | RM1 Batteria ad acqua calda di materiale mix rame-alluminio; impiego: modulo di post-riscaldamento RM1 Pannello sandwich; geometria: precoibentato ¦ doppia lamiera; impiego: modulo di post-riscaldamento; spessore [mm] = 30. Incluso: doppia lamiera di lega ferrosa acciaio generico rivestita di materiale mix alluminio-zinco; lastra termoacustica SPECIFICHE TECNICHE: pannello in doppia lamiera con interposto isolamento di adeguata densità; rivestimento di materiale mix alluminio-zinco sostituibile con peraluman | RISORSA MATERIALE | IMPIANTI MECCANICI PRODUZIONE | SISTEMI | MODULO DI POST-RISCALDAMENTO | MATERIALE GENERICO NON RILEVANTE | [6 empty] | 000000000 | NUOVA VOCE | nd | da esterno | [9 empty] | RM.12.10.00.Za001.0080.- - RM.66.10.10.Zb010.0500.- - | 1 | cad | nd | post-riscaldamento aria - | unità di trattamento aria da esterno - | materiale generico non rilevante | potenzialità massima [kW] = 25.0 nd nd nd - portata aria [l/s] = 973.0 ÷ 1388.0 nd - portata aria [m³/h] = 3501.0 ÷ 5000.0 nd - | temperatura aria in uscita [°C] < 30.0 nd nd nd - |  | nd - | nd - | potenzialità massima misurata con temperatura aria in uscita [°C] = 14 e umidità relativa [%] = 95 | nd - | nd - | nd - | nd | nd - | NO |  |  |  |  | nd |  |  |  |  | nd | nd | nd |  | nd | nd | nd | struttura portante di lega ferrosa acciaio zincato; tettuccio | nd | nd | NO | NO
LOM251.RM.66.00.60.Za001.0025.- | Modulo di post-riscaldamento da esterno; funzione: post-riscaldamento aria; impiego: unità di trattamento aria da esterno; portata aria [l/s] = 973 ÷ 1388 ¦ portata aria [m³/h] = 3501 ÷ 5000 ¦ potenzialità massima [kW] = 25; temperatura aria in uscita [°C] ≤ 30. Componenti: batteria ad acqua calda, pannello sandwich. Incluso: struttura portante di lega alluminio generico; tettuccio SPECIFICHE TECNICHE: potenzialità massima misurata con temperatura aria in uscita [°C] = 14 e umidità relativa [%] = 95 RM1 Batteria ad acqua calda di materiale mix rame-alluminio; impiego: modulo di post-riscaldamento RM1 Pannello sandwich; geometria: precoibentato ¦ doppia lamiera; impiego: modulo di post-riscaldamento; spessore [mm] = 30. Incluso: doppia lamiera di lega ferrosa acciaio generico rivestita di materiale mix alluminio-zinco; lastra termoacustica SPECIFICHE TECNICHE: pannello in doppia lamiera con interposto isolamento di adeguata densità; rivestimento di materiale mix alluminio-zinco sostituibile con peraluman | 1 cad | 1238.06 | 978.7 | 0 | RM.66.00.60.Za001.0025.- | Modulo di post-riscaldamento da esterno; funzione: post-riscaldamento aria; impiego: unità di trattamento aria da esterno; portata aria [l/s] = 973 ÷ 1388 ¦ portata aria [m³/h] = 3501 ÷ 5000 ¦ potenzialità massima [kW] = 25; temperatura aria in uscita [°C] ≤ 30. Componenti: batteria ad acqua calda, pannello sandwich. Incluso: struttura portante di lega alluminio generico; tettuccio SPECIFICHE TECNICHE: potenzialità massima misurata con temperatura aria in uscita [°C] = 14 e umidità relativa [%] = 95 | RM1 Batteria ad acqua calda di materiale mix rame-alluminio; impiego: modulo di post-riscaldamento RM1 Pannello sandwich; geometria: precoibentato ¦ doppia lamiera; impiego: modulo di post-riscaldamento; spessore [mm] = 30. Incluso: doppia lamiera di lega ferrosa acciaio generico rivestita di materiale mix alluminio-zinco; lastra termoacustica SPECIFICHE TECNICHE: pannello in doppia lamiera con interposto isolamento di adeguata densità; rivestimento di materiale mix alluminio-zinco sostituibile con peraluman | RISORSA MATERIALE | IMPIANTI MECCANICI PRODUZIONE | SISTEMI | MODULO DI POST-RISCALDAMENTO | MATERIALE GENERICO NON RILEVANTE | [6 empty] | 000000000 | NUOVA VOCE | nd | da esterno | [9 empty] | RM.12.10.00.Za001.0080.- - RM.66.10.10.Zb010.0500.- - | 1 | cad | nd | post-riscaldamento aria - | unità di trattamento aria da esterno - | materiale generico non rilevante | portata aria [l/s] = 973.0 ÷ 1388.0 nd - potenzialità massima [kW] = 25.0 nd nd nd - portata aria [m³/h] = 3501.0 ÷ 5000.0 nd - | temperatura aria in uscita [°C] < 30.0 nd nd nd - |  | nd - | nd - | potenzialità massima misurata con temperatura aria in uscita [°C] = 14 e umidità relativa [%] = 95 | nd - | nd - | nd - | nd | nd - | NO |  |  |  |  | nd |  |  |  |  | nd | nd | nd |  | nd | nd | nd | struttura portante di lega alluminio generico; tettuccio | nd | nd | NO | NO
LOM251.RM.66.00.60.Za001.0030.- | Modulo di post-riscaldamento da esterno; funzione: post-riscaldamento aria; impiego: unità di trattamento aria da esterno; portata aria [l/s] = 1389 ÷ 1944 ¦ portata aria [m³/h] = 5001 ÷ 7000 ¦ potenzialità massima [kW] = 35; temperatura aria in uscita [°C] ≤ 30. Componenti: batteria ad acqua calda, pannello sandwich. Incluso: struttura portante di lega ferrosa acciaio zincato; tettuccio SPECIFICHE TECNICHE: potenzialità massima misurata con temperatura aria in uscita [°C] = 14 e umidità relativa [%] = 95 RM1 Batteria ad acqua calda di materiale mix rame-alluminio; impiego: modulo di post-riscaldamento RM1 Pannello sandwich; geometria: precoibentato ¦ doppia lamiera; impiego: modulo di post-riscaldamento; spessore [mm] = 30. Incluso: doppia lamiera di lega ferrosa acciaio generico rivestita di materiale mix alluminio-zinco; lastra termoacustica SPECIFICHE TECNICHE: pannello in doppia lamiera con interposto isolamento di adeguata densità; rivestimento di materiale mix alluminio-zinco sostituibile con peraluman | 1 cad | 1504.77 | 1189.54 | 0 | RM.66.00.60.Za001.0030.- | Modulo di post-riscaldamento da esterno; funzione: post-riscaldamento aria; impiego: unità di trattamento aria da esterno; portata aria [l/s] = 1389 ÷ 1944 ¦ portata aria [m³/h] = 5001 ÷ 7000 ¦ potenzialità massima [kW] = 35; temperatura aria in uscita [°C] ≤ 30. Componenti: batteria ad acqua calda, pannello sandwich. Incluso: struttura portante di lega ferrosa acciaio zincato; tettuccio SPECIFICHE TECNICHE: potenzialità massima misurata con temperatura aria in uscita [°C] = 14 e umidità relativa [%] = 95 | RM1 Batteria ad acqua calda di materiale mix rame-alluminio; impiego: modulo di post-riscaldamento RM1 Pannello sandwich; geometria: precoibentato ¦ doppia lamiera; impiego: modulo di post-riscaldamento; spessore [mm] = 30. Incluso: doppia lamiera di lega ferrosa acciaio generico rivestita di materiale mix alluminio-zinco; lastra termoacustica SPECIFICHE TECNICHE: pannello in doppia lamiera con interposto isolamento di adeguata densità; rivestimento di materiale mix alluminio-zinco sostituibile con peraluman | RISORSA MATERIALE | IMPIANTI MECCANICI PRODUZIONE | SISTEMI | MODULO DI POST-RISCALDAMENTO | MATERIALE GENERICO NON RILEVANTE | [6 empty] | 000000000 | NUOVA VOCE | nd | da esterno | [9 empty] | RM.12.10.00.Za001.0080.- - RM.66.10.10.Zb010.0500.- - | 1 | cad | nd | post-riscaldamento aria - | unità di trattamento aria da esterno - | materiale generico non rilevante | portata aria [l/s] = 1389.0 ÷ 1944.0 nd - portata aria [m³/h] = 5001.0 ÷ 7000.0 nd - potenzialità massima [kW] = 35.0 nd nd nd - | temperatura aria in uscita [°C] < 30.0 nd nd nd - |  | nd - | nd - | potenzialità massima misurata con temperatura aria in uscita [°C] = 14 e umidità relativa [%] = 95 | nd - | nd - | nd - | nd | nd - | NO |  |  |  |  | nd |  |  |  |  | nd | nd | nd |  | nd | nd | nd | struttura portante di lega ferrosa acciaio zincato; tettuccio | nd | nd | NO | NO
LOM251.RM.66.00.60.Za001.0035.- | Modulo di post-riscaldamento da esterno; funzione: post-riscaldamento aria; impiego: unità di trattamento aria da esterno; portata aria [l/s] = 1389 ÷ 1944 ¦ portata aria [m³/h] = 5001 ÷ 7000 ¦ potenzialità massima [kW] = 35; temperatura aria in uscita [°C] ≤ 30. Componenti: batteria ad acqua calda, pannello sandwich. Incluso: struttura portante di lega alluminio generico; tettuccio SPECIFICHE TECNICHE: potenzialità massima misurata con temperatura aria in uscita [°C] = 14 e umidità relativa [%] = 95 RM1 Batteria ad acqua calda di materiale mix rame-alluminio; impiego: modulo di post-riscaldamento RM1 Pannello sandwich; geometria: precoibentato ¦ doppia lamiera; impiego: modulo di post-riscaldamento; spessore [mm] = 30. Incluso: doppia lamiera di lega ferrosa acciaio generico rivestita di materiale mix alluminio-zinco; lastra termoacustica SPECIFICHE TECNICHE: pannello in doppia lamiera con interposto isolamento di adeguata densità; rivestimento di materiale mix alluminio-zinco sostituibile con peraluman | 1 cad | 1504.77 | 1189.54 | 0 | RM.66.00.60.Za001.0035.- | Modulo di post-riscaldamento da esterno; funzione: post-riscaldamento aria; impiego: unità di trattamento aria da esterno; portata aria [l/s] = 1389 ÷ 1944 ¦ portata aria [m³/h] = 5001 ÷ 7000 ¦ potenzialità massima [kW] = 35; temperatura aria in uscita [°C] ≤ 30. Componenti: batteria ad acqua calda, pannello sandwich. Incluso: struttura portante di lega alluminio generico; tettuccio SPECIFICHE TECNICHE: potenzialità massima misurata con temperatura aria in uscita [°C] = 14 e umidità relativa [%] = 95 | RM1 Batteria ad acqua calda di materiale mix rame-alluminio; impiego: modulo di post-riscaldamento RM1 Pannello sandwich; geometria: precoibentato ¦ doppia lamiera; impiego: modulo di post-riscaldamento; spessore [mm] = 30. Incluso: doppia lamiera di lega ferrosa acciaio generico rivestita di materiale mix alluminio-zinco; lastra termoacustica SPECIFICHE TECNICHE: pannello in doppia lamiera con interposto isolamento di adeguata densità; rivestimento di materiale mix alluminio-zinco sostituibile con peraluman | RISORSA MATERIALE | IMPIANTI MECCANICI PRODUZIONE | SISTEMI | MODULO DI POST-RISCALDAMENTO | MATERIALE GENERICO NON RILEVANTE | [6 empty] | 000000000 | NUOVA VOCE | nd | da esterno | [9 empty] | RM.12.10.00.Za001.0080.- - RM.66.10.10.Zb010.0500.- - | 1 | cad | nd | post-riscaldamento aria - | unità di trattamento aria da esterno - | materiale generico non rilevante | potenzialità massima [kW] = 35.0 nd nd nd - portata aria [l/s] = 1389.0 ÷ 1944.0 nd - portata aria [m³/h] = 5001.0 ÷ 7000.0 nd - | temperatura aria in uscita [°C] < 30.0 nd nd nd - |  | nd - | nd - | potenzialità massima misurata con temperatura aria in uscita [°C] = 14 e umidità relativa [%] = 95 | nd - | nd - | nd - | nd | nd - | NO |  |  |  |  | nd |  |  |  |  | nd | nd | nd |  | nd | nd | nd | struttura portante di lega alluminio generico; tettuccio | nd | nd | NO | NO
LOM251.RM.66.00.60.Za001.0040.- | Modulo di post-riscaldamento da esterno; funzione: post-riscaldamento aria; impiego: unità di trattamento aria da esterno; portata aria [l/s] = 1945 ÷ 2777 ¦ portata aria [m³/h] = 7001 ÷ 10000 ¦ potenzialità massima [kW] = 50; temperatura aria in uscita [°C] ≤ 30. Componenti: batteria ad acqua calda, pannello sandwich. Incluso: struttura portante di lega ferrosa acciaio zincato; tettuccio SPECIFICHE TECNICHE: potenzialità massima misurata con temperatura aria in uscita [°C] = 14 e umidità relativa [%] = 95 RM1 Batteria ad acqua calda di materiale mix rame-alluminio; impiego: modulo di post-riscaldamento RM1 Pannello sandwich; geometria: precoibentato ¦ doppia lamiera; impiego: modulo di post-riscaldamento; spessore [mm] = 30. Incluso: doppia lamiera di lega ferrosa acciaio generico rivestita di materiale mix alluminio-zinco; lastra termoacustica SPECIFICHE TECNICHE: pannello in doppia lamiera con interposto isolamento di adeguata densità; rivestimento di materiale mix alluminio-zinco sostituibile con peraluman | 1 cad | 1876.9 | 1483.71 | 0 | RM.66.00.60.Za001.0040.- | Modulo di post-riscaldamento da esterno; funzione: post-riscaldamento aria; impiego: unità di trattamento aria da esterno; portata aria [l/s] = 1945 ÷ 2777 ¦ portata aria [m³/h] = 7001 ÷ 10000 ¦ potenzialità massima [kW] = 50; temperatura aria in uscita [°C] ≤ 30. Componenti: batteria ad acqua calda, pannello sandwich. Incluso: struttura portante di lega ferrosa acciaio zincato; tettuccio SPECIFICHE TECNICHE: potenzialità massima misurata con temperatura aria in uscita [°C] = 14 e umidità relativa [%] = 95 | RM1 Batteria ad acqua calda di materiale mix rame-alluminio; impiego: modulo di post-riscaldamento RM1 Pannello sandwich; geometria: precoibentato ¦ doppia lamiera; impiego: modulo di post-riscaldamento; spessore [mm] = 30. Incluso: doppia lamiera di lega ferrosa acciaio generico rivestita di materiale mix alluminio-zinco; lastra termoacustica SPECIFICHE TECNICHE: pannello in doppia lamiera con interposto isolamento di adeguata densità; rivestimento di materiale mix alluminio-zinco sostituibile con peraluman | RISORSA MATERIALE | IMPIANTI MECCANICI PRODUZIONE | SISTEMI | MODULO DI POST-RISCALDAMENTO | MATERIALE GENERICO NON RILEVANTE | [6 empty] | 000000000 | NUOVA VOCE | nd | da esterno | [9 empty] | RM.12.10.00.Za001.0080.- - RM.66.10.10.Zb010.0500.- - | 1 | cad | nd | post-riscaldamento aria - | unità di trattamento aria da esterno - | materiale generico non rilevante | potenzialità massima [kW] = 50.0 nd nd nd - portata aria [l/s] = 1945.0 ÷ 2777.0 nd - portata aria [m³/h] = 7001.0 ÷ 10000.0 nd - | temperatura aria in uscita [°C] < 30.0 nd nd nd - |  | nd - | nd - | potenzialità massima misurata con temperatura aria in uscita [°C] = 14 e umidità relativa [%] = 95 | nd - | nd - | nd - | nd | nd - | NO |  |  |  |  | nd |  |  |  |  | nd | nd | nd |  | nd | nd | nd | struttura portante di lega ferrosa acciaio zincato; tettuccio | nd | nd | NO | NO
LOM251.RM.66.00.60.Za001.0045.- | Modulo di post-riscaldamento da esterno; funzione: post-riscaldamento aria; impiego: unità di trattamento aria da esterno; portata aria [l/s] = 1945 ÷ 2777 ¦ portata aria [m³/h] = 7001 ÷ 10000 ¦ potenzialità massima [kW] = 50; temperatura aria in uscita [°C] ≤ 30. Componenti: batteria ad acqua calda, pannello sandwich. Incluso: struttura portante di lega alluminio generico; tettuccio SPECIFICHE TECNICHE: potenzialità massima misurata con temperatura aria in uscita [°C] = 14 e umidità relativa [%] = 95 RM1 Batteria ad acqua calda di materiale mix rame-alluminio; impiego: modulo di post-riscaldamento RM1 Pannello sandwich; geometria: precoibentato ¦ doppia lamiera; impiego: modulo di post-riscaldamento; spessore [mm] = 30. Incluso: doppia lamiera di lega ferrosa acciaio generico rivestita di materiale mix alluminio-zinco; lastra termoacustica SPECIFICHE TECNICHE: pannello in doppia lamiera con interposto isolamento di adeguata densità; rivestimento di materiale mix alluminio-zinco sostituibile con peraluman | 1 cad | 1876.9 | 1483.71 | 0 | RM.66.00.60.Za001.0045.- | Modulo di post-riscaldamento da esterno; funzione: post-riscaldamento aria; impiego: unità di trattamento aria da esterno; portata aria [l/s] = 1945 ÷ 2777 ¦ portata aria [m³/h] = 7001 ÷ 10000 ¦ potenzialità massima [kW] = 50; temperatura aria in uscita [°C] ≤ 30. Componenti: batteria ad acqua calda, pannello sandwich. Incluso: struttura portante di lega alluminio generico; tettuccio SPECIFICHE TECNICHE: potenzialità massima misurata con temperatura aria in uscita [°C] = 14 e umidità relativa [%] = 95 | RM1 Batteria ad acqua calda di materiale mix rame-alluminio; impiego: modulo di post-riscaldamento RM1 Pannello sandwich; geometria: precoibentato ¦ doppia lamiera; impiego: modulo di post-riscaldamento; spessore [mm] = 30. Incluso: doppia lamiera di lega ferrosa acciaio generico rivestita di materiale mix alluminio-zinco; lastra termoacustica SPECIFICHE TECNICHE: pannello in doppia lamiera con interposto isolamento di adeguata densità; rivestimento di materiale mix alluminio-zinco sostituibile con peraluman | RISORSA MATERIALE | IMPIANTI MECCANICI PRODUZIONE | SISTEMI | MODULO DI POST-RISCALDAMENTO | MATERIALE GENERICO NON RILEVANTE | [6 empty] | 000000000 | NUOVA VOCE | nd | da esterno | [9 empty] | RM.12.10.00.Za001.0080.- - RM.66.10.10.Zb010.0500.- - | 1 | cad | nd | post-riscaldamento aria - | unità di trattamento aria da esterno - | materiale generico non rilevante | potenzialità massima [kW] = 50.0 nd nd nd - portata aria [l/s] = 1945.0 ÷ 2777.0 nd - portata aria [m³/h] = 7001.0 ÷ 10000.0 nd - | temperatura aria in uscita [°C] < 30.0 nd nd nd - |  | nd - | nd - | potenzialità massima misurata con temperatura aria in uscita [°C] = 14 e umidità relativa [%] = 95 | nd - | nd - | nd - | nd | nd - | NO |  |  |  |  | nd |  |  |  |  | nd | nd | nd |  | nd | nd | nd | struttura portante di lega alluminio generico; tettuccio | nd | nd | NO | NO
LOM251.RM.66.00.60.Za001.0050.- | Modulo di post-riscaldamento da esterno; funzione: post-riscaldamento aria; impiego: unità di trattamento aria da esterno; portata aria [l/s] = 2778 ÷ 4166 ¦ portata aria [m³/h] = 10001 ÷ 15000 ¦ potenzialità massima [kW] = 75; temperatura aria in uscita [°C] ≤ 30. Componenti: batteria ad acqua calda, pannello sandwich. Incluso: struttura portante di lega ferrosa acciaio zincato; tettuccio SPECIFICHE TECNICHE: potenzialità massima misurata con temperatura aria in uscita [°C] = 14 e umidità relativa [%] = 95 RM1 Batteria ad acqua calda di materiale mix rame-alluminio; impiego: modulo di post-riscaldamento RM1 Pannello sandwich; geometria: precoibentato ¦ doppia lamiera; impiego: modulo di post-riscaldamento; spessore [mm] = 30. Incluso: doppia lamiera di lega ferrosa acciaio generico rivestita di materiale mix alluminio-zinco; lastra termoacustica SPECIFICHE TECNICHE: pannello in doppia lamiera con interposto isolamento di adeguata densità; rivestimento di materiale mix alluminio-zinco sostituibile con peraluman | 1 cad | 2322.72 | 1836.14 | 0 | RM.66.00.60.Za001.0050.- | Modulo di post-riscaldamento da esterno; funzione: post-riscaldamento aria; impiego: unità di trattamento aria da esterno; portata aria [l/s] = 2778 ÷ 4166 ¦ portata aria [m³/h] = 10001 ÷ 15000 ¦ potenzialità massima [kW] = 75; temperatura aria in uscita [°C] ≤ 30. Componenti: batteria ad acqua calda, pannello sandwich. Incluso: struttura portante di lega ferrosa acciaio zincato; tettuccio SPECIFICHE TECNICHE: potenzialità massima misurata con temperatura aria in uscita [°C] = 14 e umidità relativa [%] = 95 | RM1 Batteria ad acqua calda di materiale mix rame-alluminio; impiego: modulo di post-riscaldamento RM1 Pannello sandwich; geometria: precoibentato ¦ doppia lamiera; impiego: modulo di post-riscaldamento; spessore [mm] = 30. Incluso: doppia lamiera di lega ferrosa acciaio generico rivestita di materiale mix alluminio-zinco; lastra termoacustica SPECIFICHE TECNICHE: pannello in doppia lamiera con interposto isolamento di adeguata densità; rivestimento di materiale mix alluminio-zinco sostituibile con peraluman | RISORSA MATERIALE | IMPIANTI MECCANICI PRODUZIONE | SISTEMI | MODULO DI POST-RISCALDAMENTO | MATERIALE GENERICO NON RILEVANTE | [6 empty] | 000000000 | NUOVA VOCE | nd | da esterno | [9 empty] | RM.12.10.00.Za001.0080.- - RM.66.10.10.Zb010.0500.- - | 1 | cad | nd | post-riscaldamento aria - | unità di trattamento aria da esterno - | materiale generico non rilevante | portata aria [m³/h] = 10001.0 ÷ 15000.0 nd - potenzialità massima [kW] = 75.0 nd nd nd - portata aria [l/s] = 2778.0 ÷ 4166.0 nd - | temperatura aria in uscita [°C] < 30.0 nd nd nd - |  | nd - | nd - | potenzialità massima misurata con temperatura aria in uscita [°C] = 14 e umidità relativa [%] = 95 | nd - | nd - | nd - | nd | nd - | NO |  |  |  |  | nd |  |  |  |  | nd | nd | nd |  | nd | nd | nd | struttura portante di lega ferrosa acciaio zincato; tettuccio | nd | nd | NO | NO
LOM251.RM.66.00.60.Za001.0055.- | Modulo di post-riscaldamento da esterno; funzione: post-riscaldamento aria; impiego: unità di trattamento aria da esterno; portata aria [l/s] = 2778 ÷ 4166 ¦ portata aria [m³/h] = 10001 ÷ 15000 ¦ potenzialità massima [kW] = 75; temperatura aria in uscita [°C] ≤ 30. Componenti: batteria ad acqua calda, pannello sandwich. Incluso: struttura portante di lega alluminio generico; tettuccio SPECIFICHE TECNICHE: potenzialità massima misurata con temperatura aria in uscita [°C] = 14 e umidità relativa [%] = 95 RM1 Batteria ad acqua calda di materiale mix rame-alluminio; impiego: modulo di post-riscaldamento RM1 Pannello sandwich; geometria: precoibentato ¦ doppia lamiera; impiego: modulo di post-riscaldamento; spessore [mm] = 30. Incluso: doppia lamiera di lega ferrosa acciaio generico rivestita di materiale mix alluminio-zinco; lastra termoacustica SPECIFICHE TECNICHE: pannello in doppia lamiera con interposto isolamento di adeguata densità; rivestimento di materiale mix alluminio-zinco sostituibile con peraluman | 1 cad | 2322.72 | 1836.14 | 0 | RM.66.00.60.Za001.0055.- | Modulo di post-riscaldamento da esterno; funzione: post-riscaldamento aria; impiego: unità di trattamento aria da esterno; portata aria [l/s] = 2778 ÷ 4166 ¦ portata aria [m³/h] = 10001 ÷ 15000 ¦ potenzialità massima [kW] = 75; temperatura aria in uscita [°C] ≤ 30. Componenti: batteria ad acqua calda, pannello sandwich. Incluso: struttura portante di lega alluminio generico; tettuccio SPECIFICHE TECNICHE: potenzialità massima misurata con temperatura aria in uscita [°C] = 14 e umidità relativa [%] = 95 | RM1 Batteria ad acqua calda di materiale mix rame-alluminio; impiego: modulo di post-riscaldamento RM1 Pannello sandwich; geometria: precoibentato ¦ doppia lamiera; impiego: modulo di post-riscaldamento; spessore [mm] = 30. Incluso: doppia lamiera di lega ferrosa acciaio generico rivestita di materiale mix alluminio-zinco; lastra termoacustica SPECIFICHE TECNICHE: pannello in doppia lamiera con interposto isolamento di adeguata densità; rivestimento di materiale mix alluminio-zinco sostituibile con peraluman | RISORSA MATERIALE | IMPIANTI MECCANICI PRODUZIONE | SISTEMI | MODULO DI POST-RISCALDAMENTO | MATERIALE GENERICO NON RILEVANTE | [6 empty] | 000000000 | NUOVA VOCE | nd | da esterno | [9 empty] | RM.12.10.00.Za001.0080.- - RM.66.10.10.Zb010.0500.- - | 1 | cad | nd | post-riscaldamento aria - | unità di trattamento aria da esterno - | materiale generico non rilevante | portata aria [l/s] = 2778.0 ÷ 4166.0 nd - portata aria [m³/h] = 10001.0 ÷ 15000.0 nd - potenzialità massima [kW] = 75.0 nd nd nd - | temperatura aria in uscita [°C] < 30.0 nd nd nd - |  | nd - | nd - | potenzialità massima misurata con temperatura aria in uscita [°C] = 14 e umidità relativa [%] = 95 | nd - | nd - | nd - | nd | nd - | NO |  |  |  |  | nd |  |  |  |  | nd | nd | nd |  | nd | nd | nd | struttura portante di lega alluminio generico; tettuccio | nd | nd | NO | NO
LOM251.RM.66.00.60.Za001.0060.- | Modulo di post-riscaldamento da esterno; funzione: post-riscaldamento aria; impiego: unità di trattamento aria da esterno; portata aria [l/s] = 4167 ÷ 6111 ¦ portata aria [m³/h] = 15001 ÷ 22000 ¦ potenzialità massima [kW] = 110; temperatura aria in uscita [°C] ≤ 30. Componenti: batteria ad acqua calda, pannello sandwich. Incluso: struttura portante di lega ferrosa acciaio zincato; tettuccio SPECIFICHE TECNICHE: potenzialità massima misurata con temperatura aria in uscita [°C] = 14 e umidità relativa [%] = 95 RM1 Batteria ad acqua calda di materiale mix rame-alluminio; impiego: modulo di post-riscaldamento RM1 Pannello sandwich; geometria: precoibentato ¦ doppia lamiera; impiego: modulo di post-riscaldamento; spessore [mm] = 30. Incluso: doppia lamiera di lega ferrosa acciaio generico rivestita di materiale mix alluminio-zinco; lastra termoacustica SPECIFICHE TECNICHE: pannello in doppia lamiera con interposto isolamento di adeguata densità; rivestimento di materiale mix alluminio-zinco sostituibile con peraluman | 1 cad | 3244.63 | 2564.92 | 0 | RM.66.00.60.Za001.0060.- | Modulo di post-riscaldamento da esterno; funzione: post-riscaldamento aria; impiego: unità di trattamento aria da esterno; portata aria [l/s] = 4167 ÷ 6111 ¦ portata aria [m³/h] = 15001 ÷ 22000 ¦ potenzialità massima [kW] = 110; temperatura aria in uscita [°C] ≤ 30. Componenti: batteria ad acqua calda, pannello sandwich. Incluso: struttura portante di lega ferrosa acciaio zincato; tettuccio SPECIFICHE TECNICHE: potenzialità massima misurata con temperatura aria in uscita [°C] = 14 e umidità relativa [%] = 95 | RM1 Batteria ad acqua calda di materiale mix rame-alluminio; impiego: modulo di post-riscaldamento RM1 Pannello sandwich; geometria: precoibentato ¦ doppia lamiera; impiego: modulo di post-riscaldamento; spessore [mm] = 30. Incluso: doppia lamiera di lega ferrosa acciaio generico rivestita di materiale mix alluminio-zinco; lastra termoacustica SPECIFICHE TECNICHE: pannello in doppia lamiera con interposto isolamento di adeguata densità; rivestimento di materiale mix alluminio-zinco sostituibile con peraluman | RISORSA MATERIALE | IMPIANTI MECCANICI PRODUZIONE | SISTEMI | MODULO DI POST-RISCALDAMENTO | MATERIALE GENERICO NON RILEVANTE | [6 empty] | 000000000 | NUOVA VOCE | nd | da esterno | [9 empty] | RM.12.10.00.Za001.0080.- - RM.66.10.10.Zb010.0500.- - | 1 | cad | nd | post-riscaldamento aria - | unità di trattamento aria da esterno - | materiale generico non rilevante | portata aria [l/s] = 4167.0 ÷ 6111.0 nd - portata aria [m³/h] = 15001.0 ÷ 22000.0 nd - potenzialità massima [kW] = 110.0 nd nd nd - | temperatura aria in uscita [°C] < 30.0 nd nd nd - |  | nd - | nd - | potenzialità massima misurata con temperatura aria in uscita [°C] = 14 e umidità relativa [%] = 95 | nd - | nd - | nd - | nd | nd - | NO |  |  |  |  | nd |  |  |  |  | nd | nd | nd |  | nd | nd | nd | struttura portante di lega ferrosa acciaio zincato; tettuccio | nd | nd | NO | NO
LOM251.RM.66.00.60.Za001.0065.- | Modulo di post-riscaldamento da esterno; funzione: post-riscaldamento aria; impiego: unità di trattamento aria da esterno; portata aria [l/s] = 4167 ÷ 6111 ¦ portata aria [m³/h] = 15001 ÷ 22000 ¦ potenzialità massima [kW] = 110; temperatura aria in uscita [°C] ≤ 30. Componenti: batteria ad acqua calda, pannello sandwich. Incluso: struttura portante di lega alluminio generico; tettuccio SPECIFICHE TECNICHE: potenzialità massima misurata con temperatura aria in uscita [°C] = 14 e umidità relativa [%] = 95 RM1 Batteria ad acqua calda di materiale mix rame-alluminio; impiego: modulo di post-riscaldamento RM1 Pannello sandwich; geometria: precoibentato ¦ doppia lamiera; impiego: modulo di post-riscaldamento; spessore [mm] = 30. Incluso: doppia lamiera di lega ferrosa acciaio generico rivestita di materiale mix alluminio-zinco; lastra termoacustica SPECIFICHE TECNICHE: pannello in doppia lamiera con interposto isolamento di adeguata densità; rivestimento di materiale mix alluminio-zinco sostituibile con peraluman | 1 cad | 3244.63 | 2564.92 | 0 | RM.66.00.60.Za001.0065.- | Modulo di post-riscaldamento da esterno; funzione: post-riscaldamento aria; impiego: unità di trattamento aria da esterno; portata aria [l/s] = 4167 ÷ 6111 ¦ portata aria [m³/h] = 15001 ÷ 22000 ¦ potenzialità massima [kW] = 110; temperatura aria in uscita [°C] ≤ 30. Componenti: batteria ad acqua calda, pannello sandwich. Incluso: struttura portante di lega alluminio generico; tettuccio SPECIFICHE TECNICHE: potenzialità massima misurata con temperatura aria in uscita [°C] = 14 e umidità relativa [%] = 95 | RM1 Batteria ad acqua calda di materiale mix rame-alluminio; impiego: modulo di post-riscaldamento RM1 Pannello sandwich; geometria: precoibentato ¦ doppia lamiera; impiego: modulo di post-riscaldamento; spessore [mm] = 30. Incluso: doppia lamiera di lega ferrosa acciaio generico rivestita di materiale mix alluminio-zinco; lastra termoacustica SPECIFICHE TECNICHE: pannello in doppia lamiera con interposto isolamento di adeguata densità; rivestimento di materiale mix alluminio-zinco sostituibile con peraluman | RISORSA MATERIALE | IMPIANTI MECCANICI PRODUZIONE | SISTEMI | MODULO DI POST-RISCALDAMENTO | MATERIALE GENERICO NON RILEVANTE | [6 empty] | 000000000 | NUOVA VOCE | nd | da esterno | [9 empty] | RM.12.10.00.Za001.0080.- - RM.66.10.10.Zb010.0500.- - | 1 | cad | nd | post-riscaldamento aria - | unità di trattamento aria da esterno - | materiale generico non rilevante | portata aria [l/s] = 4167.0 ÷ 6111.0 nd - portata aria [m³/h] = 15001.0 ÷ 22000.0 nd - potenzialità massima [kW] = 110.0 nd nd nd - | temperatura aria in uscita [°C] < 30.0 nd nd nd - |  | nd - | nd - | potenzialità massima misurata con temperatura aria in uscita [°C] = 14 e umidità relativa [%] = 95 | nd - | nd - | nd - | nd | nd - | NO |  |  |  |  | nd |  |  |  |  | nd | nd | nd |  | nd | nd | nd | struttura portante di lega alluminio generico; tettuccio | nd | nd | NO | NO
LOM251.RM.66.00.60.Za001.0070.- | Modulo di post-riscaldamento da esterno; funzione: post-riscaldamento aria; impiego: unità di trattamento aria da esterno; portata aria [l/s] = 6112 ÷ 8333 ¦ portata aria [m³/h] = 22001 ÷ 30000 ¦ potenzialità massima [kW] = 150; temperatura aria in uscita [°C] ≤ 30. Componenti: batteria ad acqua calda, pannello sandwich. Incluso: struttura portante di lega ferrosa acciaio zincato; tettuccio SPECIFICHE TECNICHE: potenzialità massima misurata con temperatura aria in uscita [°C] = 14 e umidità relativa [%] = 95 RM1 Batteria ad acqua calda di materiale mix rame-alluminio; impiego: modulo di post-riscaldamento RM1 Pannello sandwich; geometria: precoibentato ¦ doppia lamiera; impiego: modulo di post-riscaldamento; spessore [mm] = 30. Incluso: doppia lamiera di lega ferrosa acciaio generico rivestita di materiale mix alluminio-zinco; lastra termoacustica SPECIFICHE TECNICHE: pannello in doppia lamiera con interposto isolamento di adeguata densità; rivestimento di materiale mix alluminio-zinco sostituibile con peraluman | 1 cad | 4431.41 | 3503.09 | 0 | RM.66.00.60.Za001.0070.- | Modulo di post-riscaldamento da esterno; funzione: post-riscaldamento aria; impiego: unità di trattamento aria da esterno; portata aria [l/s] = 6112 ÷ 8333 ¦ portata aria [m³/h] = 22001 ÷ 30000 ¦ potenzialità massima [kW] = 150; temperatura aria in uscita [°C] ≤ 30. Componenti: batteria ad acqua calda, pannello sandwich. Incluso: struttura portante di lega ferrosa acciaio zincato; tettuccio SPECIFICHE TECNICHE: potenzialità massima misurata con temperatura aria in uscita [°C] = 14 e umidità relativa [%] = 95 | RM1 Batteria ad acqua calda di materiale mix rame-alluminio; impiego: modulo di post-riscaldamento RM1 Pannello sandwich; geometria: precoibentato ¦ doppia lamiera; impiego: modulo di post-riscaldamento; spessore [mm] = 30. Incluso: doppia lamiera di lega ferrosa acciaio generico rivestita di materiale mix alluminio-zinco; lastra termoacustica SPECIFICHE TECNICHE: pannello in doppia lamiera con interposto isolamento di adeguata densità; rivestimento di materiale mix alluminio-zinco sostituibile con peraluman | RISORSA MATERIALE | IMPIANTI MECCANICI PRODUZIONE | SISTEMI | MODULO DI POST-RISCALDAMENTO | MATERIALE GENERICO NON RILEVANTE | [6 empty] | 000000000 | NUOVA VOCE | nd | da esterno | [9 empty] | RM.12.10.00.Za001.0080.- - RM.66.10.10.Zb010.0500.- - | 1 | cad | nd | post-riscaldamento aria - | unità di trattamento aria da esterno - | materiale generico non rilevante | portata aria [m³/h] = 22001.0 ÷ 30000.0 nd - portata aria [l/s] = 6112.0 ÷ 8333.0 nd - potenzialità massima [kW] = 150.0 nd nd nd - | temperatura aria in uscita [°C] < 30.0 nd nd nd - |  | nd - | nd - | potenzialità massima misurata con temperatura aria in uscita [°C] = 14 e umidità relativa [%] = 95 | nd - | nd - | nd - | nd | nd - | NO |  |  |  |  | nd |  |  |  |  | nd | nd | nd |  | nd | nd | nd | struttura portante di lega ferrosa acciaio zincato; tettuccio | nd | nd | NO | NO
LOM251.RM.66.00.60.Za001.0075.- | Modulo di post-riscaldamento da esterno; funzione: post-riscaldamento aria; impiego: unità di trattamento aria da esterno; portata aria [l/s] = 6112 ÷ 8333 ¦ portata aria [m³/h] = 22001 ÷ 30000 ¦ potenzialità massima [kW] = 150; temperatura aria in uscita [°C] ≤ 30. Componenti: batteria ad acqua calda, pannello sandwich. Incluso: struttura portante di lega alluminio generico; tettuccio SPECIFICHE TECNICHE: potenzialità massima misurata con temperatura aria in uscita [°C] = 14 e umidità relativa [%] = 95 RM1 Batteria ad acqua calda di materiale mix rame-alluminio; impiego: modulo di post-riscaldamento RM1 Pannello sandwich; geometria: precoibentato ¦ doppia lamiera; impiego: modulo di post-riscaldamento; spessore [mm] = 30. Incluso: doppia lamiera di lega ferrosa acciaio generico rivestita di materiale mix alluminio-zinco; lastra termoacustica SPECIFICHE TECNICHE: pannello in doppia lamiera con interposto isolamento di adeguata densità; rivestimento di materiale mix alluminio-zinco sostituibile con peraluman | 1 cad | 4431.41 | 3503.09 | 0 | RM.66.00.60.Za001.0075.- | Modulo di post-riscaldamento da esterno; funzione: post-riscaldamento aria; impiego: unità di trattamento aria da esterno; portata aria [l/s] = 6112 ÷ 8333 ¦ portata aria [m³/h] = 22001 ÷ 30000 ¦ potenzialità massima [kW] = 150; temperatura aria in uscita [°C] ≤ 30. Componenti: batteria ad acqua calda, pannello sandwich. Incluso: struttura portante di lega alluminio generico; tettuccio SPECIFICHE TECNICHE: potenzialità massima misurata con temperatura aria in uscita [°C] = 14 e umidità relativa [%] = 95 | RM1 Batteria ad acqua calda di materiale mix rame-alluminio; impiego: modulo di post-riscaldamento RM1 Pannello sandwich; geometria: precoibentato ¦ doppia lamiera; impiego: modulo di post-riscaldamento; spessore [mm] = 30. Incluso: doppia lamiera di lega ferrosa acciaio generico rivestita di materiale mix alluminio-zinco; lastra termoacustica SPECIFICHE TECNICHE: pannello in doppia lamiera con interposto isolamento di adeguata densità; rivestimento di materiale mix alluminio-zinco sostituibile con peraluman | RISORSA MATERIALE | IMPIANTI MECCANICI PRODUZIONE | SISTEMI | MODULO DI POST-RISCALDAMENTO | MATERIALE GENERICO NON RILEVANTE | [6 empty] | 000000000 | NUOVA VOCE | nd | da esterno | [9 empty] | RM.12.10.00.Za001.0080.- - RM.66.10.10.Zb010.0500.- - | 1 | cad | nd | post-riscaldamento aria - | unità di trattamento aria da esterno - | materiale generico non rilevante | potenzialità massima [kW] = 150.0 nd nd nd - portata aria [l/s] = 6112.0 ÷ 8333.0 nd - portata aria [m³/h] = 22001.0 ÷ 30000.0 nd - | temperatura aria in uscita [°C] < 30.0 nd nd nd - |  | nd - | nd - | potenzialità massima misurata con temperatura aria in uscita [°C] = 14 e umidità relativa [%] = 95 | nd - | nd - | nd - | nd | nd - | NO |  |  |  |  | nd |  |  |  |  | nd | nd | nd |  | nd | nd | nd | struttura portante di lega alluminio generico; tettuccio | nd | nd | NO | NO
LOM251.RM.66.00.60.Za001.0080.- | Modulo di post-riscaldamento da esterno; funzione: post-riscaldamento aria; impiego: unità di trattamento aria da esterno; portata aria [l/s] = 8334 ÷ 11111 ¦ portata aria [m³/h] = 30001 ÷ 40000 ¦ potenzialità massima [kW] = 200; temperatura aria in uscita [°C] ≤ 30. Componenti: batteria ad acqua calda, pannello sandwich. Incluso: struttura portante di lega ferrosa acciaio zincato; tettuccio SPECIFICHE TECNICHE: potenzialità massima misurata con temperatura aria in uscita [°C] = 14 e umidità relativa [%] = 95 RM1 Batteria ad acqua calda di materiale mix rame-alluminio; impiego: modulo di post-riscaldamento RM1 Pannello sandwich; geometria: precoibentato ¦ doppia lamiera; impiego: modulo di post-riscaldamento; spessore [mm] = 30. Incluso: doppia lamiera di lega ferrosa acciaio generico rivestita di materiale mix alluminio-zinco; lastra termoacustica SPECIFICHE TECNICHE: pannello in doppia lamiera con interposto isolamento di adeguata densità; rivestimento di materiale mix alluminio-zinco sostituibile con peraluman | 1 cad | 5578.49 | 4409.87 | 0 | RM.66.00.60.Za001.0080.- | Modulo di post-riscaldamento da esterno; funzione: post-riscaldamento aria; impiego: unità di trattamento aria da esterno; portata aria [l/s] = 8334 ÷ 11111 ¦ portata aria [m³/h] = 30001 ÷ 40000 ¦ potenzialità massima [kW] = 200; temperatura aria in uscita [°C] ≤ 30. Componenti: batteria ad acqua calda, pannello sandwich. Incluso: struttura portante di lega ferrosa acciaio zincato; tettuccio SPECIFICHE TECNICHE: potenzialità massima misurata con temperatura aria in uscita [°C] = 14 e umidità relativa [%] = 95 | RM1 Batteria ad acqua calda di materiale mix rame-alluminio; impiego: modulo di post-riscaldamento RM1 Pannello sandwich; geometria: precoibentato ¦ doppia lamiera; impiego: modulo di post-riscaldamento; spessore [mm] = 30. Incluso: doppia lamiera di lega ferrosa acciaio generico rivestita di materiale mix alluminio-zinco; lastra termoacustica SPECIFICHE TECNICHE: pannello in doppia lamiera con interposto isolamento di adeguata densità; rivestimento di materiale mix alluminio-zinco sostituibile con peraluman | RISORSA MATERIALE | IMPIANTI MECCANICI PRODUZIONE | SISTEMI | MODULO DI POST-RISCALDAMENTO | MATERIALE GENERICO NON RILEVANTE | [6 empty] | 000000000 | NUOVA VOCE | nd | da esterno | [9 empty] | RM.12.10.00.Za001.0080.- - RM.66.10.10.Zb010.0500.- - | 1 | cad | nd | post-riscaldamento aria - | unità di trattamento aria da esterno - | materiale generico non rilevante | portata aria [l/s] = 8334.0 ÷ 11111.0 nd - potenzialità massima [kW] = 200.0 nd nd nd - portata aria [m³/h] = 30001.0 ÷ 40000.0 nd - | temperatura aria in uscita [°C] < 30.0 nd nd nd - |  | nd - | nd - | potenzialità massima misurata con temperatura aria in uscita [°C] = 14 e umidità relativa [%] = 95 | nd - | nd - | nd - | nd | nd - | NO |  |  |  |  | nd |  |  |  |  | nd | nd | nd |  | nd | nd | nd | struttura portante di lega ferrosa acciaio zincato; tettuccio | nd | nd | NO | NO
LOM251.RM.66.00.60.Za001.0085.- | Modulo di post-riscaldamento da esterno; funzione: post-riscaldamento aria; impiego: unità di trattamento aria da esterno; portata aria [l/s] = 8334 ÷ 11111 ¦ portata aria [m³/h] = 30001 ÷ 40000 ¦ potenzialità massima [kW] = 200; temperatura aria in uscita [°C] ≤ 30. Componenti: batteria ad acqua calda, pannello sandwich. Incluso: struttura portante di lega alluminio generico; tettuccio SPECIFICHE TECNICHE: potenzialità massima misurata con temperatura aria in uscita [°C] = 14 e umidità relativa [%] = 95 RM1 Batteria ad acqua calda di materiale mix rame-alluminio; impiego: modulo di post-riscaldamento RM1 Pannello sandwich; geometria: precoibentato ¦ doppia lamiera; impiego: modulo di post-riscaldamento; spessore [mm] = 30. Incluso: doppia lamiera di lega ferrosa acciaio generico rivestita di materiale mix alluminio-zinco; lastra termoacustica SPECIFICHE TECNICHE: pannello in doppia lamiera con interposto isolamento di adeguata densità; rivestimento di materiale mix alluminio-zinco sostituibile con peraluman | 1 cad | 5578.49 | 4409.87 | 0 | RM.66.00.60.Za001.0085.- | Modulo di post-riscaldamento da esterno; funzione: post-riscaldamento aria; impiego: unità di trattamento aria da esterno; portata aria [l/s] = 8334 ÷ 11111 ¦ portata aria [m³/h] = 30001 ÷ 40000 ¦ potenzialità massima [kW] = 200; temperatura aria in uscita [°C] ≤ 30. Componenti: batteria ad acqua calda, pannello sandwich. Incluso: struttura portante di lega alluminio generico; tettuccio SPECIFICHE TECNICHE: potenzialità massima misurata con temperatura aria in uscita [°C] = 14 e umidità relativa [%] = 95 | RM1 Batteria ad acqua calda di materiale mix rame-alluminio; impiego: modulo di post-riscaldamento RM1 Pannello sandwich; geometria: precoibentato ¦ doppia lamiera; impiego: modulo di post-riscaldamento; spessore [mm] = 30. Incluso: doppia lamiera di lega ferrosa acciaio generico rivestita di materiale mix alluminio-zinco; lastra termoacustica SPECIFICHE TECNICHE: pannello in doppia lamiera con interposto isolamento di adeguata densità; rivestimento di materiale mix alluminio-zinco sostituibile con peraluman | RISORSA MATERIALE | IMPIANTI MECCANICI PRODUZIONE | SISTEMI | MODULO DI POST-RISCALDAMENTO | MATERIALE GENERICO NON RILEVANTE | [6 empty] | 000000000 | NUOVA VOCE | nd | da esterno | [9 empty] | RM.12.10.00.Za001.0080.- - RM.66.10.10.Zb010.0500.- - | 1 | cad | nd | post-riscaldamento aria - | unità di trattamento aria da esterno - | materiale generico non rilevante | portata aria [m³/h] = 30001.0 ÷ 40000.0 nd - portata aria [l/s] = 8334.0 ÷ 11111.0 nd - potenzialità massima [kW] = 200.0 nd nd nd - | temperatura aria in uscita [°C] < 30.0 nd nd nd - |  | nd - | nd - | potenzialità massima misurata con temperatura aria in uscita [°C] = 14 e umidità relativa [%] = 95 | nd - | nd - | nd - | nd | nd - | NO |  |  |  |  | nd |  |  |  |  | nd | nd | nd |  | nd | nd | nd | struttura portante di lega alluminio generico; tettuccio | nd | nd | NO | NO
LOM251.RM.66.00.60.Za001.0090.- | Modulo di post-riscaldamento da esterno; funzione: post-riscaldamento aria; impiego: unità di trattamento aria da esterno; portata aria [l/s] = 11112 ÷ 15278 ¦ portata aria [m³/h] = 40001 ÷ 55000 ¦ potenzialità massima [kW] = 275; temperatura aria in uscita [°C] ≤ 30. Componenti: batteria ad acqua calda, pannello sandwich. Incluso: struttura portante di lega ferrosa acciaio zincato; tettuccio SPECIFICHE TECNICHE: potenzialità massima misurata con temperatura aria in uscita [°C] = 14 e umidità relativa [%] = 95 RM1 Batteria ad acqua calda di materiale mix rame-alluminio; impiego: modulo di post-riscaldamento RM1 Pannello sandwich; geometria: precoibentato ¦ doppia lamiera; impiego: modulo di post-riscaldamento; spessore [mm] = 30. Incluso: doppia lamiera di lega ferrosa acciaio generico rivestita di materiale mix alluminio-zinco; lastra termoacustica SPECIFICHE TECNICHE: pannello in doppia lamiera con interposto isolamento di adeguata densità; rivestimento di materiale mix alluminio-zinco sostituibile con peraluman | 1 cad | 6583.71 | 5204.51 | 0 | RM.66.00.60.Za001.0090.- | Modulo di post-riscaldamento da esterno; funzione: post-riscaldamento aria; impiego: unità di trattamento aria da esterno; portata aria [l/s] = 11112 ÷ 15278 ¦ portata aria [m³/h] = 40001 ÷ 55000 ¦ potenzialità massima [kW] = 275; temperatura aria in uscita [°C] ≤ 30. Componenti: batteria ad acqua calda, pannello sandwich. Incluso: struttura portante di lega ferrosa acciaio zincato; tettuccio SPECIFICHE TECNICHE: potenzialità massima misurata con temperatura aria in uscita [°C] = 14 e umidità relativa [%] = 95 | RM1 Batteria ad acqua calda di materiale mix rame-alluminio; impiego: modulo di post-riscaldamento RM1 Pannello sandwich; geometria: precoibentato ¦ doppia lamiera; impiego: modulo di post-riscaldamento; spessore [mm] = 30. Incluso: doppia lamiera di lega ferrosa acciaio generico rivestita di materiale mix alluminio-zinco; lastra termoacustica SPECIFICHE TECNICHE: pannello in doppia lamiera con interposto isolamento di adeguata densità; rivestimento di materiale mix alluminio-zinco sostituibile con peraluman | RISORSA MATERIALE | IMPIANTI MECCANICI PRODUZIONE | SISTEMI | MODULO DI POST-RISCALDAMENTO | MATERIALE GENERICO NON RILEVANTE | [6 empty] | 000000000 | NUOVA VOCE | nd | da esterno | [9 empty] | RM.12.10.00.Za001.0080.- - RM.66.10.10.Zb010.0500.- - | 1 | cad | nd | post-riscaldamento aria - | unità di trattamento aria da esterno - | materiale generico non rilevante | portata aria [m³/h] = 40001.0 ÷ 55000.0 nd - potenzialità massima [kW] = 275.0 nd nd nd - portata aria [l/s] = 11112.0 ÷ 15278.0 nd - | temperatura aria in uscita [°C] < 30.0 nd nd nd - |  | nd - | nd - | potenzialità massima misurata con temperatura aria in uscita [°C] = 14 e umidità relativa [%] = 95 | nd - | nd - | nd - | nd | nd - | NO |  |  |  |  | nd |  |  |  |  | nd | nd | nd |  | nd | nd | nd | struttura portante di lega ferrosa acciaio zincato; tettuccio | nd | nd | NO | NO
LOM251.RM.66.00.60.Za001.0095.- | Modulo di post-riscaldamento da esterno; funzione: post-riscaldamento aria; impiego: unità di trattamento aria da esterno; portata aria [l/s] = 11112 ÷ 15278 ¦ portata aria [m³/h] = 40001 ÷ 55000 ¦ potenzialità massima [kW] = 275; temperatura aria in uscita [°C] ≤ 30. Componenti: batteria ad acqua calda, pannello sandwich. Incluso: struttura portante di lega alluminio generico; tettuccio SPECIFICHE TECNICHE: potenzialità massima misurata con temperatura aria in uscita [°C] = 14 e umidità relativa [%] = 95 RM1 Batteria ad acqua calda di materiale mix rame-alluminio; impiego: modulo di post-riscaldamento RM1 Pannello sandwich; geometria: precoibentato ¦ doppia lamiera; impiego: modulo di post-riscaldamento; spessore [mm] = 30. Incluso: doppia lamiera di lega ferrosa acciaio generico rivestita di materiale mix alluminio-zinco; lastra termoacustica SPECIFICHE TECNICHE: pannello in doppia lamiera con interposto isolamento di adeguata densità; rivestimento di materiale mix alluminio-zinco sostituibile con peraluman | 1 cad | 6583.71 | 5204.51 | 0 | RM.66.00.60.Za001.0095.- | Modulo di post-riscaldamento da esterno; funzione: post-riscaldamento aria; impiego: unità di trattamento aria da esterno; portata aria [l/s] = 11112 ÷ 15278 ¦ portata aria [m³/h] = 40001 ÷ 55000 ¦ potenzialità massima [kW] = 275; temperatura aria in uscita [°C] ≤ 30. Componenti: batteria ad acqua calda, pannello sandwich. Incluso: struttura portante di lega alluminio generico; tettuccio SPECIFICHE TECNICHE: potenzialità massima misurata con temperatura aria in uscita [°C] = 14 e umidità relativa [%] = 95 | RM1 Batteria ad acqua calda di materiale mix rame-alluminio; impiego: modulo di post-riscaldamento RM1 Pannello sandwich; geometria: precoibentato ¦ doppia lamiera; impiego: modulo di post-riscaldamento; spessore [mm] = 30. Incluso: doppia lamiera di lega ferrosa acciaio generico rivestita di materiale mix alluminio-zinco; lastra termoacustica SPECIFICHE TECNICHE: pannello in doppia lamiera con interposto isolamento di adeguata densità; rivestimento di materiale mix alluminio-zinco sostituibile con peraluman | RISORSA MATERIALE | IMPIANTI MECCANICI PRODUZIONE | SISTEMI | MODULO DI POST-RISCALDAMENTO | MATERIALE GENERICO NON RILEVANTE | [6 empty] | 000000000 | NUOVA VOCE | nd | da esterno | [9 empty] | RM.12.10.00.Za001.0080.- - RM.66.10.10.Zb010.0500.- - | 1 | cad | nd | post-riscaldamento aria - | unità di trattamento aria da esterno - | materiale generico non rilevante | potenzialità massima [kW] = 275.0 nd nd nd - portata aria [l/s] = 11112.0 ÷ 15278.0 nd - portata aria [m³/h] = 40001.0 ÷ 55000.0 nd - | temperatura aria in uscita [°C] < 30.0 nd nd nd - |  | nd - | nd - | potenzialità massima misurata con temperatura aria in uscita [°C] = 14 e umidità relativa [%] = 95 | nd - | nd - | nd - | nd | nd - | NO |  |  |  |  | nd |  |  |  |  | nd | nd | nd |  | nd | nd | nd | struttura portante di lega alluminio generico; tettuccio | nd | nd | NO | NO
LOM251.RM.66.00.60.Za001.0100.- | Modulo di post-riscaldamento da esterno; funzione: post-riscaldamento aria; impiego: unità di trattamento aria da esterno; portata aria [l/s] = 15279 ÷ 20833 ¦ portata aria [m³/h] = 55001 ÷ 75000 ¦ potenzialità massima [kW] = 375; temperatura aria in uscita [°C] ≤ 30. Componenti: batteria ad acqua calda, pannello sandwich. Incluso: struttura portante di lega ferrosa acciaio zincato; tettuccio SPECIFICHE TECNICHE: potenzialità massima misurata con temperatura aria in uscita [°C] = 14 e umidità relativa [%] = 95 RM1 Batteria ad acqua calda di materiale mix rame-alluminio; impiego: modulo di post-riscaldamento RM1 Pannello sandwich; geometria: precoibentato ¦ doppia lamiera; impiego: modulo di post-riscaldamento; spessore [mm] = 30. Incluso: doppia lamiera di lega ferrosa acciaio generico rivestita di materiale mix alluminio-zinco; lastra termoacustica SPECIFICHE TECNICHE: pannello in doppia lamiera con interposto isolamento di adeguata densità; rivestimento di materiale mix alluminio-zinco sostituibile con peraluman | 1 cad | 8575.35 | 6778.93 | 0 | RM.66.00.60.Za001.0100.- | Modulo di post-riscaldamento da esterno; funzione: post-riscaldamento aria; impiego: unità di trattamento aria da esterno; portata aria [l/s] = 15279 ÷ 20833 ¦ portata aria [m³/h] = 55001 ÷ 75000 ¦ potenzialità massima [kW] = 375; temperatura aria in uscita [°C] ≤ 30. Componenti: batteria ad acqua calda, pannello sandwich. Incluso: struttura portante di lega ferrosa acciaio zincato; tettuccio SPECIFICHE TECNICHE: potenzialità massima misurata con temperatura aria in uscita [°C] = 14 e umidità relativa [%] = 95 | RM1 Batteria ad acqua calda di materiale mix rame-alluminio; impiego: modulo di post-riscaldamento RM1 Pannello sandwich; geometria: precoibentato ¦ doppia lamiera; impiego: modulo di post-riscaldamento; spessore [mm] = 30. Incluso: doppia lamiera di lega ferrosa acciaio generico rivestita di materiale mix alluminio-zinco; lastra termoacustica SPECIFICHE TECNICHE: pannello in doppia lamiera con interposto isolamento di adeguata densità; rivestimento di materiale mix alluminio-zinco sostituibile con peraluman | RISORSA MATERIALE | IMPIANTI MECCANICI PRODUZIONE | SISTEMI | MODULO DI POST-RISCALDAMENTO | MATERIALE GENERICO NON RILEVANTE | [6 empty] | 000000000 | NUOVA VOCE | nd | da esterno | [9 empty] | RM.12.10.00.Za001.0080.- - RM.66.10.10.Zb010.0500.- - | 1 | cad | nd | post-riscaldamento aria - | unità di trattamento aria da esterno - | materiale generico non rilevante | portata aria [l/s] = 15279.0 ÷ 20833.0 nd - portata aria [m³/h] = 55001.0 ÷ 75000.0 nd - potenzialità massima [kW] = 375.0 nd nd nd - | temperatura aria in uscita [°C] < 30.0 nd nd nd - |  | nd - | nd - | potenzialità massima misurata con temperatura aria in uscita [°C] = 14 e umidità relativa [%] = 95 | nd - | nd - | nd - | nd | nd - | NO |  |  |  |  | nd |  |  |  |  | nd | nd | nd |  | nd | nd | nd | struttura portante di lega ferrosa acciaio zincato; tettuccio | nd | nd | NO | NO
LOM251.RM.66.00.60.Za001.0105.- | Modulo di post-riscaldamento da esterno; funzione: post-riscaldamento aria; impiego: unità di trattamento aria da esterno; portata aria [l/s] = 15279 ÷ 20833 ¦ portata aria [m³/h] = 55001 ÷ 75000 ¦ potenzialità massima [kW] = 375; temperatura aria in uscita [°C] ≤ 30. Componenti: batteria ad acqua calda, pannello sandwich. Incluso: struttura portante di lega alluminio generico; tettuccio SPECIFICHE TECNICHE: potenzialità massima misurata con temperatura aria in uscita [°C] = 14 e umidità relativa [%] = 95 RM1 Batteria ad acqua calda di materiale mix rame-alluminio; impiego: modulo di post-riscaldamento RM1 Pannello sandwich; geometria: precoibentato ¦ doppia lamiera; impiego: modulo di post-riscaldamento; spessore [mm] = 30. Incluso: doppia lamiera di lega ferrosa acciaio generico rivestita di materiale mix alluminio-zinco; lastra termoacustica SPECIFICHE TECNICHE: pannello in doppia lamiera con interposto isolamento di adeguata densità; rivestimento di materiale mix alluminio-zinco sostituibile con peraluman | 1 cad | 8575.35 | 6778.93 | 0 | RM.66.00.60.Za001.0105.- | Modulo di post-riscaldamento da esterno; funzione: post-riscaldamento aria; impiego: unità di trattamento aria da esterno; portata aria [l/s] = 15279 ÷ 20833 ¦ portata aria [m³/h] = 55001 ÷ 75000 ¦ potenzialità massima [kW] = 375; temperatura aria in uscita [°C] ≤ 30. Componenti: batteria ad acqua calda, pannello sandwich. Incluso: struttura portante di lega alluminio generico; tettuccio SPECIFICHE TECNICHE: potenzialità massima misurata con temperatura aria in uscita [°C] = 14 e umidità relativa [%] = 95 | RM1 Batteria ad acqua calda di materiale mix rame-alluminio; impiego: modulo di post-riscaldamento RM1 Pannello sandwich; geometria: precoibentato ¦ doppia lamiera; impiego: modulo di post-riscaldamento; spessore [mm] = 30. Incluso: doppia lamiera di lega ferrosa acciaio generico rivestita di materiale mix alluminio-zinco; lastra termoacustica SPECIFICHE TECNICHE: pannello in doppia lamiera con interposto isolamento di adeguata densità; rivestimento di materiale mix alluminio-zinco sostituibile con peraluman | RISORSA MATERIALE | IMPIANTI MECCANICI PRODUZIONE | SISTEMI | MODULO DI POST-RISCALDAMENTO | MATERIALE GENERICO NON RILEVANTE | [6 empty] | 000000000 | NUOVA VOCE | nd | da esterno | [9 empty] | RM.12.10.00.Za001.0080.- - RM.66.10.10.Zb010.0500.- - | 1 | cad | nd | post-riscaldamento aria - | unità di trattamento aria da esterno - | materiale generico non rilevante | portata aria [l/s] = 15279.0 ÷ 20833.0 nd - potenzialità massima [kW] = 375.0 nd nd nd - portata aria [m³/h] = 55001.0 ÷ 75000.0 nd - | temperatura aria in uscita [°C] < 30.0 nd nd nd - |  | nd - | nd - | potenzialità massima misurata con temperatura aria in uscita [°C] = 14 e umidità relativa [%] = 95 | nd - | nd - | nd - | nd | nd - | NO |  |  |  |  | nd |  |  |  |  | nd | nd | nd |  | nd | nd | nd | struttura portante di lega alluminio generico; tettuccio | nd | nd | NO | NO
LOM251.RM.66.00.60.Za001.0110.- | Modulo di post-riscaldamento da esterno; funzione: post-riscaldamento aria; impiego: unità di trattamento aria da esterno; portata aria [l/s] ≤ 694 ¦ portata aria [m³/h] ≤ 2500 ¦ potenzialità massima [kW] = 21; temperatura aria in uscita [°C] = 31 ÷ 40. Componenti: batteria ad acqua calda, pannello sandwich. Incluso: struttura portante di lega ferrosa acciaio zincato; tettuccio SPECIFICHE TECNICHE: potenzialità massima misurata con temperatura aria in uscita [°C] = 14 e umidità relativa [%] = 95 RM1 Batteria ad acqua calda di materiale mix rame-alluminio; impiego: modulo di post-riscaldamento RM1 Pannello sandwich; geometria: precoibentato ¦ doppia lamiera; impiego: modulo di post-riscaldamento; spessore [mm] = 30. Incluso: doppia lamiera di lega ferrosa acciaio generico rivestita di materiale mix alluminio-zinco; lastra termoacustica SPECIFICHE TECNICHE: pannello in doppia lamiera con interposto isolamento di adeguata densità; rivestimento di materiale mix alluminio-zinco sostituibile con peraluman | 1 cad | 654.65 | 517.51 | 0 | RM.66.00.60.Za001.0110.- | Modulo di post-riscaldamento da esterno; funzione: post-riscaldamento aria; impiego: unità di trattamento aria da esterno; portata aria [l/s] ≤ 694 ¦ portata aria [m³/h] ≤ 2500 ¦ potenzialità massima [kW] = 21; temperatura aria in uscita [°C] = 31 ÷ 40. Componenti: batteria ad acqua calda, pannello sandwich. Incluso: struttura portante di lega ferrosa acciaio zincato; tettuccio SPECIFICHE TECNICHE: potenzialità massima misurata con temperatura aria in uscita [°C] = 14 e umidità relativa [%] = 95 | RM1 Batteria ad acqua calda di materiale mix rame-alluminio; impiego: modulo di post-riscaldamento RM1 Pannello sandwich; geometria: precoibentato ¦ doppia lamiera; impiego: modulo di post-riscaldamento; spessore [mm] = 30. Incluso: doppia lamiera di lega ferrosa acciaio generico rivestita di materiale mix alluminio-zinco; lastra termoacustica SPECIFICHE TECNICHE: pannello in doppia lamiera con interposto isolamento di adeguata densità; rivestimento di materiale mix alluminio-zinco sostituibile con peraluman | RISORSA MATERIALE | IMPIANTI MECCANICI PRODUZIONE | SISTEMI | MODULO DI POST-RISCALDAMENTO | MATERIALE GENERICO NON RILEVANTE | [6 empty] | 000000000 | NUOVA VOCE | nd | da esterno | [9 empty] | RM.12.10.00.Za001.0080.- - RM.66.10.10.Zb010.0500.- - | 1 | cad | nd | post-riscaldamento aria - | unità di trattamento aria da esterno - | materiale generico non rilevante | potenzialità massima [kW] = 21.0 nd nd nd - portata aria [m³/h] ≤ 2500.0 nd nd nd - portata aria [l/s] ≤ 694.0 nd nd nd - | temperatura aria in uscita [°C] = 31.0 ÷ 40.0 nd - |  | nd - | nd - | potenzialità massima misurata con temperatura aria in uscita [°C] = 14 e umidità relativa [%] = 95 | nd - | nd - | nd - | nd | nd - | NO |  |  |  |  | nd |  |  |  |  | nd | nd | nd |  | nd | nd | nd | struttura portante di lega ferrosa acciaio zincato; tettuccio | nd | nd | NO | NO
LOM251.RM.66.00.60.Za001.0115.- | Modulo di post-riscaldamento da esterno; funzione: post-riscaldamento aria; impiego: unità di trattamento aria da esterno; portata aria [l/s] ≤ 694 ¦ portata aria [m³/h] ≤ 2500 ¦ potenzialità massima [kW] = 21; temperatura aria in uscita [°C] = 31 ÷ 40. Componenti: batteria ad acqua calda, pannello sandwich. Incluso: struttura portante di lega alluminio generico; tettuccio SPECIFICHE TECNICHE: potenzialità massima misurata con temperatura aria in uscita [°C] = 14 e umidità relativa [%] = 95 RM1 Batteria ad acqua calda di materiale mix rame-alluminio; impiego: modulo di post-riscaldamento RM1 Pannello sandwich; geometria: precoibentato ¦ doppia lamiera; impiego: modulo di post-riscaldamento; spessore [mm] = 30. Incluso: doppia lamiera di lega ferrosa acciaio generico rivestita di materiale mix alluminio-zinco; lastra termoacustica SPECIFICHE TECNICHE: pannello in doppia lamiera con interposto isolamento di adeguata densità; rivestimento di materiale mix alluminio-zinco sostituibile con peraluman | 1 cad | 654.65 | 517.51 | 0 | RM.66.00.60.Za001.0115.- | Modulo di post-riscaldamento da esterno; funzione: post-riscaldamento aria; impiego: unità di trattamento aria da esterno; portata aria [l/s] ≤ 694 ¦ portata aria [m³/h] ≤ 2500 ¦ potenzialità massima [kW] = 21; temperatura aria in uscita [°C] = 31 ÷ 40. Componenti: batteria ad acqua calda, pannello sandwich. Incluso: struttura portante di lega alluminio generico; tettuccio SPECIFICHE TECNICHE: potenzialità massima misurata con temperatura aria in uscita [°C] = 14 e umidità relativa [%] = 95 | RM1 Batteria ad acqua calda di materiale mix rame-alluminio; impiego: modulo di post-riscaldamento RM1 Pannello sandwich; geometria: precoibentato ¦ doppia lamiera; impiego: modulo di post-riscaldamento; spessore [mm] = 30. Incluso: doppia lamiera di lega ferrosa acciaio generico rivestita di materiale mix alluminio-zinco; lastra termoacustica SPECIFICHE TECNICHE: pannello in doppia lamiera con interposto isolamento di adeguata densità; rivestimento di materiale mix alluminio-zinco sostituibile con peraluman | RISORSA MATERIALE | IMPIANTI MECCANICI PRODUZIONE | SISTEMI | MODULO DI POST-RISCALDAMENTO | MATERIALE GENERICO NON RILEVANTE | [6 empty] | 000000000 | NUOVA VOCE | nd | da esterno | [9 empty] | RM.12.10.00.Za001.0080.- - RM.66.10.10.Zb010.0500.- - | 1 | cad | nd | post-riscaldamento aria - | unità di trattamento aria da esterno - | materiale generico non rilevante | portata aria [m³/h] ≤ 2500.0 nd nd nd - potenzialità massima [kW] = 21.0 nd nd nd - portata aria [l/s] ≤ 694.0 nd nd nd - | temperatura aria in uscita [°C] = 31.0 ÷ 40.0 nd - |  | nd - | nd - | potenzialità massima misurata con temperatura aria in uscita [°C] = 14 e umidità relativa [%] = 95 | nd - | nd - | nd - | nd | nd - | NO |  |  |  |  | nd |  |  |  |  | nd | nd | nd |  | nd | nd | nd | struttura portante di lega alluminio generico; tettuccio | nd | nd | NO | NO
LOM251.RM.66.00.60.Za001.0120.- | Modulo di post-riscaldamento da esterno; funzione: post-riscaldamento aria; impiego: unità di trattamento aria da esterno; portata aria [l/s] = 695 ÷ 972 ¦ portata aria [m³/h] = 2501 ÷ 3500 ¦ potenzialità massima [kW] = 29,5; temperatura aria in uscita [°C] = 31 ÷ 40. Componenti: batteria ad acqua calda, pannello sandwich. Incluso: struttura portante di lega ferrosa acciaio zincato; tettuccio SPECIFICHE TECNICHE: potenzialità massima misurata con temperatura aria in uscita [°C] = 14 e umidità relativa [%] = 95 RM1 Batteria ad acqua calda di materiale mix rame-alluminio; impiego: modulo di post-riscaldamento RM1 Pannello sandwich; geometria: precoibentato ¦ doppia lamiera; impiego: modulo di post-riscaldamento; spessore [mm] = 30. Incluso: doppia lamiera di lega ferrosa acciaio generico rivestita di materiale mix alluminio-zinco; lastra termoacustica SPECIFICHE TECNICHE: pannello in doppia lamiera con interposto isolamento di adeguata densità; rivestimento di materiale mix alluminio-zinco sostituibile con peraluman | 1 cad | 1151.28 | 910.1 | 0 | RM.66.00.60.Za001.0120.- | Modulo di post-riscaldamento da esterno; funzione: post-riscaldamento aria; impiego: unità di trattamento aria da esterno; portata aria [l/s] = 695 ÷ 972 ¦ portata aria [m³/h] = 2501 ÷ 3500 ¦ potenzialità massima [kW] = 29,5; temperatura aria in uscita [°C] = 31 ÷ 40. Componenti: batteria ad acqua calda, pannello sandwich. Incluso: struttura portante di lega ferrosa acciaio zincato; tettuccio SPECIFICHE TECNICHE: potenzialità massima misurata con temperatura aria in uscita [°C] = 14 e umidità relativa [%] = 95 | RM1 Batteria ad acqua calda di materiale mix rame-alluminio; impiego: modulo di post-riscaldamento RM1 Pannello sandwich; geometria: precoibentato ¦ doppia lamiera; impiego: modulo di post-riscaldamento; spessore [mm] = 30. Incluso: doppia lamiera di lega ferrosa acciaio generico rivestita di materiale mix alluminio-zinco; lastra termoacustica SPECIFICHE TECNICHE: pannello in doppia lamiera con interposto isolamento di adeguata densità; rivestimento di materiale mix alluminio-zinco sostituibile con peraluman | RISORSA MATERIALE | IMPIANTI MECCANICI PRODUZIONE | SISTEMI | MODULO DI POST-RISCALDAMENTO | MATERIALE GENERICO NON RILEVANTE | [6 empty] | 000000000 | NUOVA VOCE | nd | da esterno | [9 empty] | RM.12.10.00.Za001.0080.- - RM.66.10.10.Zb010.0500.- - | 1 | cad | nd | post-riscaldamento aria - | unità di trattamento aria da esterno - | materiale generico non rilevante | potenzialità massima [kW] = 29.5 nd nd nd - portata aria [m³/h] = 2501.0 ÷ 3500.0 nd - portata aria [l/s] = 695.0 ÷ 972.0 nd - | temperatura aria in uscita [°C] = 31.0 ÷ 40.0 nd - |  | nd - | nd - | potenzialità massima misurata con temperatura aria in uscita [°C] = 14 e umidità relativa [%] = 95 | nd - | nd - | nd - | nd | nd - | NO |  |  |  |  | nd |  |  |  |  | nd | nd | nd |  | nd | nd | nd | struttura portante di lega ferrosa acciaio zincato; tettuccio | nd | nd | NO | NO
LOM251.RM.66.00.60.Za001.0125.- | Modulo di post-riscaldamento da esterno; funzione: post-riscaldamento aria; impiego: unità di trattamento aria da esterno; portata aria [l/s] = 695 ÷ 972 ¦ portata aria [m³/h] = 2501 ÷ 3500 ¦ potenzialità massima [kW] = 29,5; temperatura aria in uscita [°C] = 31 ÷ 40. Componenti: batteria ad acqua calda, pannello sandwich. Incluso: struttura portante di lega alluminio generico; tettuccio SPECIFICHE TECNICHE: potenzialità massima misurata con temperatura aria in uscita [°C] = 14 e umidità relativa [%] = 95 RM1 Batteria ad acqua calda di materiale mix rame-alluminio; impiego: modulo di post-riscaldamento RM1 Pannello sandwich; geometria: precoibentato ¦ doppia lamiera; impiego: modulo di post-riscaldamento; spessore [mm] = 30. Incluso: doppia lamiera di lega ferrosa acciaio generico rivestita di materiale mix alluminio-zinco; lastra termoacustica SPECIFICHE TECNICHE: pannello in doppia lamiera con interposto isolamento di adeguata densità; rivestimento di materiale mix alluminio-zinco sostituibile con peraluman | 1 cad | 1151.28 | 910.1 | 0 | RM.66.00.60.Za001.0125.- | Modulo di post-riscaldamento da esterno; funzione: post-riscaldamento aria; impiego: unità di trattamento aria da esterno; portata aria [l/s] = 695 ÷ 972 ¦ portata aria [m³/h] = 2501 ÷ 3500 ¦ potenzialità massima [kW] = 29,5; temperatura aria in uscita [°C] = 31 ÷ 40. Componenti: batteria ad acqua calda, pannello sandwich. Incluso: struttura portante di lega alluminio generico; tettuccio SPECIFICHE TECNICHE: potenzialità massima misurata con temperatura aria in uscita [°C] = 14 e umidità relativa [%] = 95 | RM1 Batteria ad acqua calda di materiale mix rame-alluminio; impiego: modulo di post-riscaldamento RM1 Pannello sandwich; geometria: precoibentato ¦ doppia lamiera; impiego: modulo di post-riscaldamento; spessore [mm] = 30. Incluso: doppia lamiera di lega ferrosa acciaio generico rivestita di materiale mix alluminio-zinco; lastra termoacustica SPECIFICHE TECNICHE: pannello in doppia lamiera con interposto isolamento di adeguata densità; rivestimento di materiale mix alluminio-zinco sostituibile con peraluman | RISORSA MATERIALE | IMPIANTI MECCANICI PRODUZIONE | SISTEMI | MODULO DI POST-RISCALDAMENTO | MATERIALE GENERICO NON RILEVANTE | [6 empty] | 000000000 | NUOVA VOCE | nd | da esterno | [9 empty] | RM.12.10.00.Za001.0080.- - RM.66.10.10.Zb010.0500.- - | 1 | cad | nd | post-riscaldamento aria - | unità di trattamento aria da esterno - | materiale generico non rilevante | portata aria [l/s] = 695.0 ÷ 972.0 nd - portata aria [m³/h] = 2501.0 ÷ 3500.0 nd - potenzialità massima [kW] = 29.5 nd nd nd - | temperatura aria in uscita [°C] = 31.0 ÷ 40.0 nd - |  | nd - | nd - | potenzialità massima misurata con temperatura aria in uscita [°C] = 14 e umidità relativa [%] = 95 | nd - | nd - | nd - | nd | nd - | NO |  |  |  |  | nd |  |  |  |  | nd | nd | nd |  | nd | nd | nd | struttura portante di lega alluminio generico; tettuccio | nd | nd | NO | NO
LOM251.RM.66.00.60.Za001.0130.- | Modulo di post-riscaldamento da esterno; funzione: post-riscaldamento aria; impiego: unità di trattamento aria da esterno; portata aria [l/s] = 973 ÷ 1388 ¦ portata aria [m³/h] = 3501 ÷ 5000 ¦ potenzialità massima [kW] = 42; temperatura aria in uscita [°C] = 31 ÷ 40. Componenti: batteria ad acqua calda, pannello sandwich. Incluso: struttura portante di lega ferrosa acciaio zincato; tettuccio SPECIFICHE TECNICHE: potenzialità massima misurata con temperatura aria in uscita [°C] = 14 e umidità relativa [%] = 95 RM1 Batteria ad acqua calda di materiale mix rame-alluminio; impiego: modulo di post-riscaldamento RM1 Pannello sandwich; geometria: precoibentato ¦ doppia lamiera; impiego: modulo di post-riscaldamento; spessore [mm] = 30. Incluso: doppia lamiera di lega ferrosa acciaio generico rivestita di materiale mix alluminio-zinco; lastra termoacustica SPECIFICHE TECNICHE: pannello in doppia lamiera con interposto isolamento di adeguata densità; rivestimento di materiale mix alluminio-zinco sostituibile con peraluman | 1 cad | 1405.29 | 1110.9 | 0 | RM.66.00.60.Za001.0130.- | Modulo di post-riscaldamento da esterno; funzione: post-riscaldamento aria; impiego: unità di trattamento aria da esterno; portata aria [l/s] = 973 ÷ 1388 ¦ portata aria [m³/h] = 3501 ÷ 5000 ¦ potenzialità massima [kW] = 42; temperatura aria in uscita [°C] = 31 ÷ 40. Componenti: batteria ad acqua calda, pannello sandwich. Incluso: struttura portante di lega ferrosa acciaio zincato; tettuccio SPECIFICHE TECNICHE: potenzialità massima misurata con temperatura aria in uscita [°C] = 14 e umidità relativa [%] = 95 | RM1 Batteria ad acqua calda di materiale mix rame-alluminio; impiego: modulo di post-riscaldamento RM1 Pannello sandwich; geometria: precoibentato ¦ doppia lamiera; impiego: modulo di post-riscaldamento; spessore [mm] = 30. Incluso: doppia lamiera di lega ferrosa acciaio generico rivestita di materiale mix alluminio-zinco; lastra termoacustica SPECIFICHE TECNICHE: pannello in doppia lamiera con interposto isolamento di adeguata densità; rivestimento di materiale mix alluminio-zinco sostituibile con peraluman | RISORSA MATERIALE | IMPIANTI MECCANICI PRODUZIONE | SISTEMI | MODULO DI POST-RISCALDAMENTO | MATERIALE GENERICO NON RILEVANTE | [6 empty] | 000000000 | NUOVA VOCE | nd | da esterno | [9 empty] | RM.12.10.00.Za001.0080.- - RM.66.10.10.Zb010.0500.- - | 1 | cad | nd | post-riscaldamento aria - | unità di trattamento aria da esterno - | materiale generico non rilevante | potenzialità massima [kW] = 42.0 nd nd nd - portata aria [m³/h] = 3501.0 ÷ 5000.0 nd - portata aria [l/s] = 973.0 ÷ 1388.0 nd - | temperatura aria in uscita [°C] = 31.0 ÷ 40.0 nd - |  | nd - | nd - | potenzialità massima misurata con temperatura aria in uscita [°C] = 14 e umidità relativa [%] = 95 | nd - | nd - | nd - | nd | nd - | NO |  |  |  |  | nd |  |  |  |  | nd | nd | nd |  | nd | nd | nd | struttura portante di lega ferrosa acciaio zincato; tettuccio | nd | nd | NO | NO
LOM251.RM.66.00.60.Za001.0135.- | Modulo di post-riscaldamento da esterno; funzione: post-riscaldamento aria; impiego: unità di trattamento aria da esterno; portata aria [l/s] = 973 ÷ 1388 ¦ portata aria [m³/h] = 3501 ÷ 5000 ¦ potenzialità massima [kW] = 42; temperatura aria in uscita [°C] = 31 ÷ 40. Componenti: batteria ad acqua calda, pannello sandwich. Incluso: struttura portante di lega alluminio generico; tettuccio SPECIFICHE TECNICHE: potenzialità massima misurata con temperatura aria in uscita [°C] = 14 e umidità relativa [%] = 95 RM1 Batteria ad acqua calda di materiale mix rame-alluminio; impiego: modulo di post-riscaldamento RM1 Pannello sandwich; geometria: precoibentato ¦ doppia lamiera; impiego: modulo di post-riscaldamento; spessore [mm] = 30. Incluso: doppia lamiera di lega ferrosa acciaio generico rivestita di materiale mix alluminio-zinco; lastra termoacustica SPECIFICHE TECNICHE: pannello in doppia lamiera con interposto isolamento di adeguata densità; rivestimento di materiale mix alluminio-zinco sostituibile con peraluman | 1 cad | 1405.29 | 1110.9 | 0 | RM.66.00.60.Za001.0135.- | Modulo di post-riscaldamento da esterno; funzione: post-riscaldamento aria; impiego: unità di trattamento aria da esterno; portata aria [l/s] = 973 ÷ 1388 ¦ portata aria [m³/h] = 3501 ÷ 5000 ¦ potenzialità massima [kW] = 42; temperatura aria in uscita [°C] = 31 ÷ 40. Componenti: batteria ad acqua calda, pannello sandwich. Incluso: struttura portante di lega alluminio generico; tettuccio SPECIFICHE TECNICHE: potenzialità massima misurata con temperatura aria in uscita [°C] = 14 e umidità relativa [%] = 95 | RM1 Batteria ad acqua calda di materiale mix rame-alluminio; impiego: modulo di post-riscaldamento RM1 Pannello sandwich; geometria: precoibentato ¦ doppia lamiera; impiego: modulo di post-riscaldamento; spessore [mm] = 30. Incluso: doppia lamiera di lega ferrosa acciaio generico rivestita di materiale mix alluminio-zinco; lastra termoacustica SPECIFICHE TECNICHE: pannello in doppia lamiera con interposto isolamento di adeguata densità; rivestimento di materiale mix alluminio-zinco sostituibile con peraluman | RISORSA MATERIALE | IMPIANTI MECCANICI PRODUZIONE | SISTEMI | MODULO DI POST-RISCALDAMENTO | MATERIALE GENERICO NON RILEVANTE | [6 empty] | 000000000 | NUOVA VOCE | nd | da esterno | [9 empty] | RM.12.10.00.Za001.0080.- - RM.66.10.10.Zb010.0500.- - | 1 | cad | nd | post-riscaldamento aria - | unità di trattamento aria da esterno - | materiale generico non rilevante | potenzialità massima [kW] = 42.0 nd nd nd - portata aria [l/s] = 973.0 ÷ 1388.0 nd - portata aria [m³/h] = 3501.0 ÷ 5000.0 nd - | temperatura aria in uscita [°C] = 31.0 ÷ 40.0 nd - |  | nd - | nd - | potenzialità massima misurata con temperatura aria in uscita [°C] = 14 e umidità relativa [%] = 95 | nd - | nd - | nd - | nd | nd - | NO |  |  |  |  | nd |  |  |  |  | nd | nd | nd |  | nd | nd | nd | struttura portante di lega alluminio generico; tettuccio | nd | nd | NO | NO
LOM251.RM.66.00.60.Za001.0140.- | Modulo di post-riscaldamento da esterno; funzione: post-riscaldamento aria; impiego: unità di trattamento aria da esterno; portata aria [l/s] = 1389 ÷ 1944 ¦ portata aria [m³/h] = 5001 ÷ 7000 ¦ potenzialità massima [kW] = 59; temperatura aria in uscita [°C] = 31 ÷ 40. Componenti: batteria ad acqua calda, pannello sandwich. Incluso: struttura portante di lega ferrosa acciaio zincato; tettuccio SPECIFICHE TECNICHE: potenzialità massima misurata con temperatura aria in uscita [°C] = 14 e umidità relativa [%] = 95 RM1 Batteria ad acqua calda di materiale mix rame-alluminio; impiego: modulo di post-riscaldamento RM1 Pannello sandwich; geometria: precoibentato ¦ doppia lamiera; impiego: modulo di post-riscaldamento; spessore [mm] = 30. Incluso: doppia lamiera di lega ferrosa acciaio generico rivestita di materiale mix alluminio-zinco; lastra termoacustica SPECIFICHE TECNICHE: pannello in doppia lamiera con interposto isolamento di adeguata densità; rivestimento di materiale mix alluminio-zinco sostituibile con peraluman | 1 cad | 1649.95 | 1304.3 | 0 | RM.66.00.60.Za001.0140.- | Modulo di post-riscaldamento da esterno; funzione: post-riscaldamento aria; impiego: unità di trattamento aria da esterno; portata aria [l/s] = 1389 ÷ 1944 ¦ portata aria [m³/h] = 5001 ÷ 7000 ¦ potenzialità massima [kW] = 59; temperatura aria in uscita [°C] = 31 ÷ 40. Componenti: batteria ad acqua calda, pannello sandwich. Incluso: struttura portante di lega ferrosa acciaio zincato; tettuccio SPECIFICHE TECNICHE: potenzialità massima misurata con temperatura aria in uscita [°C] = 14 e umidità relativa [%] = 95 | RM1 Batteria ad acqua calda di materiale mix rame-alluminio; impiego: modulo di post-riscaldamento RM1 Pannello sandwich; geometria: precoibentato ¦ doppia lamiera; impiego: modulo di post-riscaldamento; spessore [mm] = 30. Incluso: doppia lamiera di lega ferrosa acciaio generico rivestita di materiale mix alluminio-zinco; lastra termoacustica SPECIFICHE TECNICHE: pannello in doppia lamiera con interposto isolamento di adeguata densità; rivestimento di materiale mix alluminio-zinco sostituibile con peraluman | RISORSA MATERIALE | IMPIANTI MECCANICI PRODUZIONE | SISTEMI | MODULO DI POST-RISCALDAMENTO | MATERIALE GENERICO NON RILEVANTE | [6 empty] | 000000000 | NUOVA VOCE | nd | da esterno | [9 empty] | RM.12.10.00.Za001.0080.- - RM.66.10.10.Zb010.0500.- - | 1 | cad | nd | post-riscaldamento aria - | unità di trattamento aria da esterno - | materiale generico non rilevante | potenzialità massima [kW] = 59.0 nd nd nd - portata aria [m³/h] = 5001.0 ÷ 7000.0 nd - portata aria [l/s] = 1389.0 ÷ 1944.0 nd - | temperatura aria in uscita [°C] = 31.0 ÷ 40.0 nd - |  | nd - | nd - | potenzialità massima misurata con temperatura aria in uscita [°C] = 14 e umidità relativa [%] = 95 | nd - | nd - | nd - | nd | nd - | NO |  |  |  |  | nd |  |  |  |  | nd | nd | nd |  | nd | nd | nd | struttura portante di lega ferrosa acciaio zincato; tettuccio | nd | nd | NO | NO
LOM251.RM.66.00.60.Za001.0145.- | Modulo di post-riscaldamento da esterno; funzione: post-riscaldamento aria; impiego: unità di trattamento aria da esterno; portata aria [l/s] = 1389 ÷ 1944 ¦ portata aria [m³/h] = 5001 ÷ 7000 ¦ potenzialità massima [kW] = 59; temperatura aria in uscita [°C] = 31 ÷ 40. Componenti: batteria ad acqua calda, pannello sandwich. Incluso: struttura portante di lega alluminio generico; tettuccio SPECIFICHE TECNICHE: potenzialità massima misurata con temperatura aria in uscita [°C] = 14 e umidità relativa [%] = 95 RM1 Batteria ad acqua calda di materiale mix rame-alluminio; impiego: modulo di post-riscaldamento RM1 Pannello sandwich; geometria: precoibentato ¦ doppia lamiera; impiego: modulo di post-riscaldamento; spessore [mm] = 30. Incluso: doppia lamiera di lega ferrosa acciaio generico rivestita di materiale mix alluminio-zinco; lastra termoacustica SPECIFICHE TECNICHE: pannello in doppia lamiera con interposto isolamento di adeguata densità; rivestimento di materiale mix alluminio-zinco sostituibile con peraluman | 1 cad | 1649.95 | 1304.3 | 0 | RM.66.00.60.Za001.0145.- | Modulo di post-riscaldamento da esterno; funzione: post-riscaldamento aria; impiego: unità di trattamento aria da esterno; portata aria [l/s] = 1389 ÷ 1944 ¦ portata aria [m³/h] = 5001 ÷ 7000 ¦ potenzialità massima [kW] = 59; temperatura aria in uscita [°C] = 31 ÷ 40. Componenti: batteria ad acqua calda, pannello sandwich. Incluso: struttura portante di lega alluminio generico; tettuccio SPECIFICHE TECNICHE: potenzialità massima misurata con temperatura aria in uscita [°C] = 14 e umidità relativa [%] = 95 | RM1 Batteria ad acqua calda di materiale mix rame-alluminio; impiego: modulo di post-riscaldamento RM1 Pannello sandwich; geometria: precoibentato ¦ doppia lamiera; impiego: modulo di post-riscaldamento; spessore [mm] = 30. Incluso: doppia lamiera di lega ferrosa acciaio generico rivestita di materiale mix alluminio-zinco; lastra termoacustica SPECIFICHE TECNICHE: pannello in doppia lamiera con interposto isolamento di adeguata densità; rivestimento di materiale mix alluminio-zinco sostituibile con peraluman | RISORSA MATERIALE | IMPIANTI MECCANICI PRODUZIONE | SISTEMI | MODULO DI POST-RISCALDAMENTO | MATERIALE GENERICO NON RILEVANTE | [6 empty] | 000000000 | NUOVA VOCE | nd | da esterno | [9 empty] | RM.12.10.00.Za001.0080.- - RM.66.10.10.Zb010.0500.- - | 1 | cad | nd | post-riscaldamento aria - | unità di trattamento aria da esterno - | materiale generico non rilevante | portata aria [m³/h] = 5001.0 ÷ 7000.0 nd - portata aria [l/s] = 1389.0 ÷ 1944.0 nd - potenzialità massima [kW] = 59.0 nd nd nd - | temperatura aria in uscita [°C] = 31.0 ÷ 40.0 nd - |  | nd - | nd - | potenzialità massima misurata con temperatura aria in uscita [°C] = 14 e umidità relativa [%] = 95 | nd - | nd - | nd - | nd | nd - | NO |  |  |  |  | nd |  |  |  |  | nd | nd | nd |  | nd | nd | nd | struttura portante di lega alluminio generico; tettuccio | nd | nd | NO | NO
LOM251.RM.66.00.60.Za001.0150.- | Modulo di post-riscaldamento da esterno; funzione: post-riscaldamento aria; impiego: unità di trattamento aria da esterno; portata aria [l/s] = 1945 ÷ 2777 ¦ portata aria [m³/h] = 7001 ÷ 10000 ¦ potenzialità massima [kW] = 84; temperatura aria in uscita [°C] = 31 ÷ 40. Componenti: batteria ad acqua calda, pannello sandwich. Incluso: struttura portante di lega ferrosa acciaio zincato; tettuccio SPECIFICHE TECNICHE: potenzialità massima misurata con temperatura aria in uscita [°C] = 14 e umidità relativa [%] = 95 RM1 Batteria ad acqua calda di materiale mix rame-alluminio; impiego: modulo di post-riscaldamento RM1 Pannello sandwich; geometria: precoibentato ¦ doppia lamiera; impiego: modulo di post-riscaldamento; spessore [mm] = 30. Incluso: doppia lamiera di lega ferrosa acciaio generico rivestita di materiale mix alluminio-zinco; lastra termoacustica SPECIFICHE TECNICHE: pannello in doppia lamiera con interposto isolamento di adeguata densità; rivestimento di materiale mix alluminio-zinco sostituibile con peraluman | 1 cad | 2156.34 | 1704.62 | 0 | RM.66.00.60.Za001.0150.- | Modulo di post-riscaldamento da esterno; funzione: post-riscaldamento aria; impiego: unità di trattamento aria da esterno; portata aria [l/s] = 1945 ÷ 2777 ¦ portata aria [m³/h] = 7001 ÷ 10000 ¦ potenzialità massima [kW] = 84; temperatura aria in uscita [°C] = 31 ÷ 40. Componenti: batteria ad acqua calda, pannello sandwich. Incluso: struttura portante di lega ferrosa acciaio zincato; tettuccio SPECIFICHE TECNICHE: potenzialità massima misurata con temperatura aria in uscita [°C] = 14 e umidità relativa [%] = 95 | RM1 Batteria ad acqua calda di materiale mix rame-alluminio; impiego: modulo di post-riscaldamento RM1 Pannello sandwich; geometria: precoibentato ¦ doppia lamiera; impiego: modulo di post-riscaldamento; spessore [mm] = 30. Incluso: doppia lamiera di lega ferrosa acciaio generico rivestita di materiale mix alluminio-zinco; lastra termoacustica SPECIFICHE TECNICHE: pannello in doppia lamiera con interposto isolamento di adeguata densità; rivestimento di materiale mix alluminio-zinco sostituibile con peraluman | RISORSA MATERIALE | IMPIANTI MECCANICI PRODUZIONE | SISTEMI | MODULO DI POST-RISCALDAMENTO | MATERIALE GENERICO NON RILEVANTE | [6 empty] | 000000000 | NUOVA VOCE | nd | da esterno | [9 empty] | RM.12.10.00.Za001.0080.- - RM.66.10.10.Zb010.0500.- - | 1 | cad | nd | post-riscaldamento aria - | unità di trattamento aria da esterno - | materiale generico non rilevante | potenzialità massima [kW] = 84.0 nd nd nd - portata aria [m³/h] = 7001.0 ÷ 10000.0 nd - portata aria [l/s] = 1945.0 ÷ 2777.0 nd - | temperatura aria in uscita [°C] = 31.0 ÷ 40.0 nd - |  | nd - | nd - | potenzialità massima misurata con temperatura aria in uscita [°C] = 14 e umidità relativa [%] = 95 | nd - | nd - | nd - | nd | nd - | NO |  |  |  |  | nd |  |  |  |  | nd | nd | nd |  | nd | nd | nd | struttura portante di lega ferrosa acciaio zincato; tettuccio | nd | nd | NO | NO
LOM251.RM.66.00.60.Za001.0155.- | Modulo di post-riscaldamento da esterno; funzione: post-riscaldamento aria; impiego: unità di trattamento aria da esterno; portata aria [l/s] = 1945 ÷ 2777 ¦ portata aria [m³/h] = 7001 ÷ 10000 ¦ potenzialità massima [kW] = 84; temperatura aria in uscita [°C] = 31 ÷ 40. Componenti: batteria ad acqua calda, pannello sandwich. Incluso: struttura portante di lega alluminio generico; tettuccio SPECIFICHE TECNICHE: potenzialità massima misurata con temperatura aria in uscita [°C] = 14 e umidità relativa [%] = 95 RM1 Batteria ad acqua calda di materiale mix rame-alluminio; impiego: modulo di post-riscaldamento RM1 Pannello sandwich; geometria: precoibentato ¦ doppia lamiera; impiego: modulo di post-riscaldamento; spessore [mm] = 30. Incluso: doppia lamiera di lega ferrosa acciaio generico rivestita di materiale mix alluminio-zinco; lastra termoacustica SPECIFICHE TECNICHE: pannello in doppia lamiera con interposto isolamento di adeguata densità; rivestimento di materiale mix alluminio-zinco sostituibile con peraluman | 1 cad | 2156.34 | 1704.62 | 0 | RM.66.00.60.Za001.0155.- | Modulo di post-riscaldamento da esterno; funzione: post-riscaldamento aria; impiego: unità di trattamento aria da esterno; portata aria [l/s] = 1945 ÷ 2777 ¦ portata aria [m³/h] = 7001 ÷ 10000 ¦ potenzialità massima [kW] = 84; temperatura aria in uscita [°C] = 31 ÷ 40. Componenti: batteria ad acqua calda, pannello sandwich. Incluso: struttura portante di lega alluminio generico; tettuccio SPECIFICHE TECNICHE: potenzialità massima misurata con temperatura aria in uscita [°C] = 14 e umidità relativa [%] = 95 | RM1 Batteria ad acqua calda di materiale mix rame-alluminio; impiego: modulo di post-riscaldamento RM1 Pannello sandwich; geometria: precoibentato ¦ doppia lamiera; impiego: modulo di post-riscaldamento; spessore [mm] = 30. Incluso: doppia lamiera di lega ferrosa acciaio generico rivestita di materiale mix alluminio-zinco; lastra termoacustica SPECIFICHE TECNICHE: pannello in doppia lamiera con interposto isolamento di adeguata densità; rivestimento di materiale mix alluminio-zinco sostituibile con peraluman | RISORSA MATERIALE | IMPIANTI MECCANICI PRODUZIONE | SISTEMI | MODULO DI POST-RISCALDAMENTO | MATERIALE GENERICO NON RILEVANTE | [6 empty] | 000000000 | NUOVA VOCE | nd | da esterno | [9 empty] | RM.12.10.00.Za001.0080.- - RM.66.10.10.Zb010.0500.- - | 1 | cad | nd | post-riscaldamento aria - | unità di trattamento aria da esterno - | materiale generico non rilevante | portata aria [l/s] = 1945.0 ÷ 2777.0 nd - portata aria [m³/h] = 7001.0 ÷ 10000.0 nd - potenzialità massima [kW] = 84.0 nd nd nd - | temperatura aria in uscita [°C] = 31.0 ÷ 40.0 nd - |  | nd - | nd - | potenzialità massima misurata con temperatura aria in uscita [°C] = 14 e umidità relativa [%] = 95 | nd - | nd - | nd - | nd | nd - | NO |  |  |  |  | nd |  |  |  |  | nd | nd | nd |  | nd | nd | nd | struttura portante di lega alluminio generico; tettuccio | nd | nd | NO | NO
LOM251.RM.66.00.60.Za001.0160.- | Modulo di post-riscaldamento da esterno; funzione: post-riscaldamento aria; impiego: unità di trattamento aria da esterno; portata aria [l/s] = 2778 ÷ 4166 ¦ portata aria [m³/h] = 10001 ÷ 15000 ¦ potenzialità massima [kW] = 126; temperatura aria in uscita [°C] = 31 ÷ 40. Componenti: batteria ad acqua calda, pannello sandwich. Incluso: struttura portante di lega ferrosa acciaio zincato; tettuccio SPECIFICHE TECNICHE: potenzialità massima misurata con temperatura aria in uscita [°C] = 14 e umidità relativa [%] = 95 RM1 Batteria ad acqua calda di materiale mix rame-alluminio; impiego: modulo di post-riscaldamento RM1 Pannello sandwich; geometria: precoibentato ¦ doppia lamiera; impiego: modulo di post-riscaldamento; spessore [mm] = 30. Incluso: doppia lamiera di lega ferrosa acciaio generico rivestita di materiale mix alluminio-zinco; lastra termoacustica SPECIFICHE TECNICHE: pannello in doppia lamiera con interposto isolamento di adeguata densità; rivestimento di materiale mix alluminio-zinco sostituibile con peraluman | 1 cad | 2928.97 | 2315.39 | 0 | RM.66.00.60.Za001.0160.- | Modulo di post-riscaldamento da esterno; funzione: post-riscaldamento aria; impiego: unità di trattamento aria da esterno; portata aria [l/s] = 2778 ÷ 4166 ¦ portata aria [m³/h] = 10001 ÷ 15000 ¦ potenzialità massima [kW] = 126; temperatura aria in uscita [°C] = 31 ÷ 40. Componenti: batteria ad acqua calda, pannello sandwich. Incluso: struttura portante di lega ferrosa acciaio zincato; tettuccio SPECIFICHE TECNICHE: potenzialità massima misurata con temperatura aria in uscita [°C] = 14 e umidità relativa [%] = 95 | RM1 Batteria ad acqua calda di materiale mix rame-alluminio; impiego: modulo di post-riscaldamento RM1 Pannello sandwich; geometria: precoibentato ¦ doppia lamiera; impiego: modulo di post-riscaldamento; spessore [mm] = 30. Incluso: doppia lamiera di lega ferrosa acciaio generico rivestita di materiale mix alluminio-zinco; lastra termoacustica SPECIFICHE TECNICHE: pannello in doppia lamiera con interposto isolamento di adeguata densità; rivestimento di materiale mix alluminio-zinco sostituibile con peraluman | RISORSA MATERIALE | IMPIANTI MECCANICI PRODUZIONE | SISTEMI | MODULO DI POST-RISCALDAMENTO | MATERIALE GENERICO NON RILEVANTE | [6 empty] | 000000000 | NUOVA VOCE | nd | da esterno | [9 empty] | RM.12.10.00.Za001.0080.- - RM.66.10.10.Zb010.0500.- - | 1 | cad | nd | post-riscaldamento aria - | unità di trattamento aria da esterno - | materiale generico non rilevante | portata aria [m³/h] = 10001.0 ÷ 15000.0 nd - portata aria [l/s] = 2778.0 ÷ 4166.0 nd - potenzialità massima [kW] = 126.0 nd nd nd - | temperatura aria in uscita [°C] = 31.0 ÷ 40.0 nd - |  | nd - | nd - | potenzialità massima misurata con temperatura aria in uscita [°C] = 14 e umidità relativa [%] = 95 | nd - | nd - | nd - | nd | nd - | NO |  |  |  |  | nd |  |  |  |  | nd | nd | nd |  | nd | nd | nd | struttura portante di lega ferrosa acciaio zincato; tettuccio | nd | nd | NO | NO
LOM251.RM.66.00.60.Za001.0165.- | Modulo di post-riscaldamento da esterno; funzione: post-riscaldamento aria; impiego: unità di trattamento aria da esterno; portata aria [l/s] = 2778 ÷ 4166 ¦ portata aria [m³/h] = 10001 ÷ 15000 ¦ potenzialità massima [kW] = 126; temperatura aria in uscita [°C] = 31 ÷ 40. Componenti: batteria ad acqua calda, pannello sandwich. Incluso: struttura portante di lega alluminio generico; tettuccio SPECIFICHE TECNICHE: potenzialità massima misurata con temperatura aria in uscita [°C] = 14 e umidità relativa [%] = 95 RM1 Batteria ad acqua calda di materiale mix rame-alluminio; impiego: modulo di post-riscaldamento RM1 Pannello sandwich; geometria: precoibentato ¦ doppia lamiera; impiego: modulo di post-riscaldamento; spessore [mm] = 30. Incluso: doppia lamiera di lega ferrosa acciaio generico rivestita di materiale mix alluminio-zinco; lastra termoacustica SPECIFICHE TECNICHE: pannello in doppia lamiera con interposto isolamento di adeguata densità; rivestimento di materiale mix alluminio-zinco sostituibile con peraluman | 1 cad | 2928.97 | 2315.39 | 0 | RM.66.00.60.Za001.0165.- | Modulo di post-riscaldamento da esterno; funzione: post-riscaldamento aria; impiego: unità di trattamento aria da esterno; portata aria [l/s] = 2778 ÷ 4166 ¦ portata aria [m³/h] = 10001 ÷ 15000 ¦ potenzialità massima [kW] = 126; temperatura aria in uscita [°C] = 31 ÷ 40. Componenti: batteria ad acqua calda, pannello sandwich. Incluso: struttura portante di lega alluminio generico; tettuccio SPECIFICHE TECNICHE: potenzialità massima misurata con temperatura aria in uscita [°C] = 14 e umidità relativa [%] = 95 | RM1 Batteria ad acqua calda di materiale mix rame-alluminio; impiego: modulo di post-riscaldamento RM1 Pannello sandwich; geometria: precoibentato ¦ doppia lamiera; impiego: modulo di post-riscaldamento; spessore [mm] = 30. Incluso: doppia lamiera di lega ferrosa acciaio generico rivestita di materiale mix alluminio-zinco; lastra termoacustica SPECIFICHE TECNICHE: pannello in doppia lamiera con interposto isolamento di adeguata densità; rivestimento di materiale mix alluminio-zinco sostituibile con peraluman | RISORSA MATERIALE | IMPIANTI MECCANICI PRODUZIONE | SISTEMI | MODULO DI POST-RISCALDAMENTO | MATERIALE GENERICO NON RILEVANTE | [6 empty] | 000000000 | NUOVA VOCE | nd | da esterno | [9 empty] | RM.12.10.00.Za001.0080.- - RM.66.10.10.Zb010.0500.- - | 1 | cad | nd | post-riscaldamento aria - | unità di trattamento aria da esterno - | materiale generico non rilevante | portata aria [m³/h] = 10001.0 ÷ 15000.0 nd - portata aria [l/s] = 2778.0 ÷ 4166.0 nd - potenzialità massima [kW] = 126.0 nd nd nd - | temperatura aria in uscita [°C] = 31.0 ÷ 40.0 nd - |  | nd - | nd - | potenzialità massima misurata con temperatura aria in uscita [°C] = 14 e umidità relativa [%] = 95 | nd - | nd - | nd - | nd | nd - | NO |  |  |  |  | nd |  |  |  |  | nd | nd | nd |  | nd | nd | nd | struttura portante di lega alluminio generico; tettuccio | nd | nd | NO | NO
LOM251.RM.66.00.60.Za001.0170.- | Modulo di post-riscaldamento da esterno; funzione: post-riscaldamento aria; impiego: unità di trattamento aria da esterno; portata aria [l/s] = 4167 ÷ 6111 ¦ portata aria [m³/h] = 15001 ÷ 22000 ¦ potenzialità massima [kW] = 185; temperatura aria in uscita [°C] = 31 ÷ 40. Componenti: batteria ad acqua calda, pannello sandwich. Incluso: struttura portante di lega ferrosa acciaio zincato; tettuccio SPECIFICHE TECNICHE: potenzialità massima misurata con temperatura aria in uscita [°C] = 14 e umidità relativa [%] = 95 RM1 Batteria ad acqua calda di materiale mix rame-alluminio; impiego: modulo di post-riscaldamento RM1 Pannello sandwich; geometria: precoibentato ¦ doppia lamiera; impiego: modulo di post-riscaldamento; spessore [mm] = 30. Incluso: doppia lamiera di lega ferrosa acciaio generico rivestita di materiale mix alluminio-zinco; lastra termoacustica SPECIFICHE TECNICHE: pannello in doppia lamiera con interposto isolamento di adeguata densità; rivestimento di materiale mix alluminio-zinco sostituibile con peraluman | 1 cad | 3855.06 | 3047.48 | 0 | RM.66.00.60.Za001.0170.- | Modulo di post-riscaldamento da esterno; funzione: post-riscaldamento aria; impiego: unità di trattamento aria da esterno; portata aria [l/s] = 4167 ÷ 6111 ¦ portata aria [m³/h] = 15001 ÷ 22000 ¦ potenzialità massima [kW] = 185; temperatura aria in uscita [°C] = 31 ÷ 40. Componenti: batteria ad acqua calda, pannello sandwich. Incluso: struttura portante di lega ferrosa acciaio zincato; tettuccio SPECIFICHE TECNICHE: potenzialità massima misurata con temperatura aria in uscita [°C] = 14 e umidità relativa [%] = 95 | RM1 Batteria ad acqua calda di materiale mix rame-alluminio; impiego: modulo di post-riscaldamento RM1 Pannello sandwich; geometria: precoibentato ¦ doppia lamiera; impiego: modulo di post-riscaldamento; spessore [mm] = 30. Incluso: doppia lamiera di lega ferrosa acciaio generico rivestita di materiale mix alluminio-zinco; lastra termoacustica SPECIFICHE TECNICHE: pannello in doppia lamiera con interposto isolamento di adeguata densità; rivestimento di materiale mix alluminio-zinco sostituibile con peraluman | RISORSA MATERIALE | IMPIANTI MECCANICI PRODUZIONE | SISTEMI | MODULO DI POST-RISCALDAMENTO | MATERIALE GENERICO NON RILEVANTE | [6 empty] | 000000000 | NUOVA VOCE | nd | da esterno | [9 empty] | RM.12.10.00.Za001.0080.- - RM.66.10.10.Zb010.0500.- - | 1 | cad | nd | post-riscaldamento aria - | unità di trattamento aria da esterno - | materiale generico non rilevante | portata aria [m³/h] = 15001.0 ÷ 22000.0 nd - potenzialità massima [kW] = 185.0 nd nd nd - portata aria [l/s] = 4167.0 ÷ 6111.0 nd - | temperatura aria in uscita [°C] = 31.0 ÷ 40.0 nd - |  | nd - | nd - | potenzialità massima misurata con temperatura aria in uscita [°C] = 14 e umidità relativa [%] = 95 | nd - | nd - | nd - | nd | nd - | NO |  |  |  |  | nd |  |  |  |  | nd | nd | nd |  | nd | nd | nd | struttura portante di lega ferrosa acciaio zincato; tettuccio | nd | nd | NO | NO
LOM251.RM.66.00.60.Za001.0175.- | Modulo di post-riscaldamento da esterno; funzione: post-riscaldamento aria; impiego: unità di trattamento aria da esterno; portata aria [l/s] = 4167 ÷ 6111 ¦ portata aria [m³/h] = 15001 ÷ 22000 ¦ potenzialità massima [kW] = 185; temperatura aria in uscita [°C] = 31 ÷ 40. Componenti: batteria ad acqua calda, pannello sandwich. Incluso: struttura portante di lega alluminio generico; tettuccio SPECIFICHE TECNICHE: potenzialità massima misurata con temperatura aria in uscita [°C] = 14 e umidità relativa [%] = 95 RM1 Batteria ad acqua calda di materiale mix rame-alluminio; impiego: modulo di post-riscaldamento RM1 Pannello sandwich; geometria: precoibentato ¦ doppia lamiera; impiego: modulo di post-riscaldamento; spessore [mm] = 30. Incluso: doppia lamiera di lega ferrosa acciaio generico rivestita di materiale mix alluminio-zinco; lastra termoacustica SPECIFICHE TECNICHE: pannello in doppia lamiera con interposto isolamento di adeguata densità; rivestimento di materiale mix alluminio-zinco sostituibile con peraluman | 1 cad | 3855.06 | 3047.48 | 0 | RM.66.00.60.Za001.0175.- | Modulo di post-riscaldamento da esterno; funzione: post-riscaldamento aria; impiego: unità di trattamento aria da esterno; portata aria [l/s] = 4167 ÷ 6111 ¦ portata aria [m³/h] = 15001 ÷ 22000 ¦ potenzialità massima [kW] = 185; temperatura aria in uscita [°C] = 31 ÷ 40. Componenti: batteria ad acqua calda, pannello sandwich. Incluso: struttura portante di lega alluminio generico; tettuccio SPECIFICHE TECNICHE: potenzialità massima misurata con temperatura aria in uscita [°C] = 14 e umidità relativa [%] = 95 | RM1 Batteria ad acqua calda di materiale mix rame-alluminio; impiego: modulo di post-riscaldamento RM1 Pannello sandwich; geometria: precoibentato ¦ doppia lamiera; impiego: modulo di post-riscaldamento; spessore [mm] = 30. Incluso: doppia lamiera di lega ferrosa acciaio generico rivestita di materiale mix alluminio-zinco; lastra termoacustica SPECIFICHE TECNICHE: pannello in doppia lamiera con interposto isolamento di adeguata densità; rivestimento di materiale mix alluminio-zinco sostituibile con peraluman | RISORSA MATERIALE | IMPIANTI MECCANICI PRODUZIONE | SISTEMI | MODULO DI POST-RISCALDAMENTO | MATERIALE GENERICO NON RILEVANTE | [6 empty] | 000000000 | NUOVA VOCE | nd | da esterno | [9 empty] | RM.12.10.00.Za001.0080.- - RM.66.10.10.Zb010.0500.- - | 1 | cad | nd | post-riscaldamento aria - | unità di trattamento aria da esterno - | materiale generico non rilevante | potenzialità massima [kW] = 185.0 nd nd nd - portata aria [m³/h] = 15001.0 ÷ 22000.0 nd - portata aria [l/s] = 4167.0 ÷ 6111.0 nd - | temperatura aria in uscita [°C] = 31.0 ÷ 40.0 nd - |  | nd - | nd - | potenzialità massima misurata con temperatura aria in uscita [°C] = 14 e umidità relativa [%] = 95 | nd - | nd - | nd - | nd | nd - | NO |  |  |  |  | nd |  |  |  |  | nd | nd | nd |  | nd | nd | nd | struttura portante di lega alluminio generico; tettuccio | nd | nd | NO | NO
LOM251.RM.66.00.60.Za001.0180.- | Modulo di post-riscaldamento da esterno; funzione: post-riscaldamento aria; impiego: unità di trattamento aria da esterno; portata aria [l/s] = 6112 ÷ 8333 ¦ portata aria [m³/h] = 22001 ÷ 30000 ¦ potenzialità massima [kW] = 252; temperatura aria in uscita [°C] = 31 ÷ 40. Componenti: batteria ad acqua calda, pannello sandwich. Incluso: struttura portante di lega ferrosa acciaio zincato; tettuccio SPECIFICHE TECNICHE: potenzialità massima misurata con temperatura aria in uscita [°C] = 14 e umidità relativa [%] = 95 RM1 Batteria ad acqua calda di materiale mix rame-alluminio; impiego: modulo di post-riscaldamento RM1 Pannello sandwich; geometria: precoibentato ¦ doppia lamiera; impiego: modulo di post-riscaldamento; spessore [mm] = 30. Incluso: doppia lamiera di lega ferrosa acciaio generico rivestita di materiale mix alluminio-zinco; lastra termoacustica SPECIFICHE TECNICHE: pannello in doppia lamiera con interposto isolamento di adeguata densità; rivestimento di materiale mix alluminio-zinco sostituibile con peraluman | 1 cad | 5289.78 | 4181.64 | 0 | RM.66.00.60.Za001.0180.- | Modulo di post-riscaldamento da esterno; funzione: post-riscaldamento aria; impiego: unità di trattamento aria da esterno; portata aria [l/s] = 6112 ÷ 8333 ¦ portata aria [m³/h] = 22001 ÷ 30000 ¦ potenzialità massima [kW] = 252; temperatura aria in uscita [°C] = 31 ÷ 40. Componenti: batteria ad acqua calda, pannello sandwich. Incluso: struttura portante di lega ferrosa acciaio zincato; tettuccio SPECIFICHE TECNICHE: potenzialità massima misurata con temperatura aria in uscita [°C] = 14 e umidità relativa [%] = 95 | RM1 Batteria ad acqua calda di materiale mix rame-alluminio; impiego: modulo di post-riscaldamento RM1 Pannello sandwich; geometria: precoibentato ¦ doppia lamiera; impiego: modulo di post-riscaldamento; spessore [mm] = 30. Incluso: doppia lamiera di lega ferrosa acciaio generico rivestita di materiale mix alluminio-zinco; lastra termoacustica SPECIFICHE TECNICHE: pannello in doppia lamiera con interposto isolamento di adeguata densità; rivestimento di materiale mix alluminio-zinco sostituibile con peraluman | RISORSA MATERIALE | IMPIANTI MECCANICI PRODUZIONE | SISTEMI | MODULO DI POST-RISCALDAMENTO | MATERIALE GENERICO NON RILEVANTE | [6 empty] | 000000000 | NUOVA VOCE | nd | da esterno | [9 empty] | RM.12.10.00.Za001.0080.- - RM.66.10.10.Zb010.0500.- - | 1 | cad | nd | post-riscaldamento aria - | unità di trattamento aria da esterno - | materiale generico non rilevante | potenzialità massima [kW] = 252.0 nd nd nd - portata aria [m³/h] = 22001.0 ÷ 30000.0 nd - portata aria [l/s] = 6112.0 ÷ 8333.0 nd - | temperatura aria in uscita [°C] = 31.0 ÷ 40.0 nd - |  | nd - | nd - | potenzialità massima misurata con temperatura aria in uscita [°C] = 14 e umidità relativa [%] = 95 | nd - | nd - | nd - | nd | nd - | NO |  |  |  |  | nd |  |  |  |  | nd | nd | nd |  | nd | nd | nd | struttura portante di lega ferrosa acciaio zincato; tettuccio | nd | nd | NO | NO
LOM251.RM.66.00.60.Za001.0185.- | Modulo di post-riscaldamento da esterno; funzione: post-riscaldamento aria; impiego: unità di trattamento aria da esterno; portata aria [l/s] = 6112 ÷ 8333 ¦ portata aria [m³/h] = 22001 ÷ 30000 ¦ potenzialità massima [kW] = 252; temperatura aria in uscita [°C] = 31 ÷ 40. Componenti: batteria ad acqua calda, pannello sandwich. Incluso: struttura portante di lega alluminio generico; tettuccio SPECIFICHE TECNICHE: potenzialità massima misurata con temperatura aria in uscita [°C] = 14 e umidità relativa [%] = 95 RM1 Batteria ad acqua calda di materiale mix rame-alluminio; impiego: modulo di post-riscaldamento RM1 Pannello sandwich; geometria: precoibentato ¦ doppia lamiera; impiego: modulo di post-riscaldamento; spessore [mm] = 30. Incluso: doppia lamiera di lega ferrosa acciaio generico rivestita di materiale mix alluminio-zinco; lastra termoacustica SPECIFICHE TECNICHE: pannello in doppia lamiera con interposto isolamento di adeguata densità; rivestimento di materiale mix alluminio-zinco sostituibile con peraluman | 1 cad | 5289.78 | 4181.64 | 0 | RM.66.00.60.Za001.0185.- | Modulo di post-riscaldamento da esterno; funzione: post-riscaldamento aria; impiego: unità di trattamento aria da esterno; portata aria [l/s] = 6112 ÷ 8333 ¦ portata aria [m³/h] = 22001 ÷ 30000 ¦ potenzialità massima [kW] = 252; temperatura aria in uscita [°C] = 31 ÷ 40. Componenti: batteria ad acqua calda, pannello sandwich. Incluso: struttura portante di lega alluminio generico; tettuccio SPECIFICHE TECNICHE: potenzialità massima misurata con temperatura aria in uscita [°C] = 14 e umidità relativa [%] = 95 | RM1 Batteria ad acqua calda di materiale mix rame-alluminio; impiego: modulo di post-riscaldamento RM1 Pannello sandwich; geometria: precoibentato ¦ doppia lamiera; impiego: modulo di post-riscaldamento; spessore [mm] = 30. Incluso: doppia lamiera di lega ferrosa acciaio generico rivestita di materiale mix alluminio-zinco; lastra termoacustica SPECIFICHE TECNICHE: pannello in doppia lamiera con interposto isolamento di adeguata densità; rivestimento di materiale mix alluminio-zinco sostituibile con peraluman | RISORSA MATERIALE | IMPIANTI MECCANICI PRODUZIONE | SISTEMI | MODULO DI POST-RISCALDAMENTO | MATERIALE GENERICO NON RILEVANTE | [6 empty] | 000000000 | NUOVA VOCE | nd | da esterno | [9 empty] | RM.12.10.00.Za001.0080.- - RM.66.10.10.Zb010.0500.- - | 1 | cad | nd | post-riscaldamento aria - | unità di trattamento aria da esterno - | materiale generico non rilevante | portata aria [m³/h] = 22001.0 ÷ 30000.0 nd - potenzialità massima [kW] = 252.0 nd nd nd - portata aria [l/s] = 6112.0 ÷ 8333.0 nd - | temperatura aria in uscita [°C] = 31.0 ÷ 40.0 nd - |  | nd - | nd - | potenzialità massima misurata con temperatura aria in uscita [°C] = 14 e umidità relativa [%] = 95 | nd - | nd - | nd - | nd | nd - | NO |  |  |  |  | nd |  |  |  |  | nd | nd | nd |  | nd | nd | nd | struttura portante di lega alluminio generico; tettuccio | nd | nd | NO | NO
LOM251.RM.66.00.60.Za001.0190.- | Modulo di post-riscaldamento da esterno; funzione: post-riscaldamento aria; impiego: unità di trattamento aria da esterno; portata aria [l/s] = 8334 ÷ 11111 ¦ portata aria [m³/h] = 30001 ÷ 40000 ¦ potenzialità massima [kW] = 336; temperatura aria in uscita [°C] = 31 ÷ 40. Componenti: batteria ad acqua calda, pannello sandwich. Incluso: struttura portante di lega ferrosa acciaio zincato; tettuccio SPECIFICHE TECNICHE: potenzialità massima misurata con temperatura aria in uscita [°C] = 14 e umidità relativa [%] = 95 RM1 Batteria ad acqua calda di materiale mix rame-alluminio; impiego: modulo di post-riscaldamento RM1 Pannello sandwich; geometria: precoibentato ¦ doppia lamiera; impiego: modulo di post-riscaldamento; spessore [mm] = 30. Incluso: doppia lamiera di lega ferrosa acciaio generico rivestita di materiale mix alluminio-zinco; lastra termoacustica SPECIFICHE TECNICHE: pannello in doppia lamiera con interposto isolamento di adeguata densità; rivestimento di materiale mix alluminio-zinco sostituibile con peraluman | 1 cad | 6980.59 | 5518.25 | 0 | RM.66.00.60.Za001.0190.- | Modulo di post-riscaldamento da esterno; funzione: post-riscaldamento aria; impiego: unità di trattamento aria da esterno; portata aria [l/s] = 8334 ÷ 11111 ¦ portata aria [m³/h] = 30001 ÷ 40000 ¦ potenzialità massima [kW] = 336; temperatura aria in uscita [°C] = 31 ÷ 40. Componenti: batteria ad acqua calda, pannello sandwich. Incluso: struttura portante di lega ferrosa acciaio zincato; tettuccio SPECIFICHE TECNICHE: potenzialità massima misurata con temperatura aria in uscita [°C] = 14 e umidità relativa [%] = 95 | RM1 Batteria ad acqua calda di materiale mix rame-alluminio; impiego: modulo di post-riscaldamento RM1 Pannello sandwich; geometria: precoibentato ¦ doppia lamiera; impiego: modulo di post-riscaldamento; spessore [mm] = 30. Incluso: doppia lamiera di lega ferrosa acciaio generico rivestita di materiale mix alluminio-zinco; lastra termoacustica SPECIFICHE TECNICHE: pannello in doppia lamiera con interposto isolamento di adeguata densità; rivestimento di materiale mix alluminio-zinco sostituibile con peraluman | RISORSA MATERIALE | IMPIANTI MECCANICI PRODUZIONE | SISTEMI | MODULO DI POST-RISCALDAMENTO | MATERIALE GENERICO NON RILEVANTE | [6 empty] | 000000000 | NUOVA VOCE | nd | da esterno | [9 empty] | RM.12.10.00.Za001.0080.- - RM.66.10.10.Zb010.0500.- - | 1 | cad | nd | post-riscaldamento aria - | unità di trattamento aria da esterno - | materiale generico non rilevante | potenzialità massima [kW] = 336.0 nd nd nd - portata aria [m³/h] = 30001.0 ÷ 40000.0 nd - portata aria [l/s] = 8334.0 ÷ 11111.0 nd - | temperatura aria in uscita [°C] = 31.0 ÷ 40.0 nd - |  | nd - | nd - | potenzialità massima misurata con temperatura aria in uscita [°C] = 14 e umidità relativa [%] = 95 | nd - | nd - | nd - | nd | nd - | NO |  |  |  |  | nd |  |  |  |  | nd | nd | nd |  | nd | nd | nd | struttura portante di lega ferrosa acciaio zincato; tettuccio | nd | nd | NO | NO
LOM251.RM.66.00.60.Za001.0195.- | Modulo di post-riscaldamento da esterno; funzione: post-riscaldamento aria; impiego: unità di trattamento aria da esterno; portata aria [l/s] = 8334 ÷ 11111 ¦ portata aria [m³/h] = 30001 ÷ 40000 ¦ potenzialità massima [kW] = 336; temperatura aria in uscita [°C] = 31 ÷ 40. Componenti: batteria ad acqua calda, pannello sandwich. Incluso: struttura portante di lega alluminio generico; tettuccio SPECIFICHE TECNICHE: potenzialità massima misurata con temperatura aria in uscita [°C] = 14 e umidità relativa [%] = 95 RM1 Batteria ad acqua calda di materiale mix rame-alluminio; impiego: modulo di post-riscaldamento RM1 Pannello sandwich; geometria: precoibentato ¦ doppia lamiera; impiego: modulo di post-riscaldamento; spessore [mm] = 30. Incluso: doppia lamiera di lega ferrosa acciaio generico rivestita di materiale mix alluminio-zinco; lastra termoacustica SPECIFICHE TECNICHE: pannello in doppia lamiera con interposto isolamento di adeguata densità; rivestimento di materiale mix alluminio-zinco sostituibile con peraluman | 1 cad | 6980.59 | 5518.25 | 0 | RM.66.00.60.Za001.0195.- | Modulo di post-riscaldamento da esterno; funzione: post-riscaldamento aria; impiego: unità di trattamento aria da esterno; portata aria [l/s] = 8334 ÷ 11111 ¦ portata aria [m³/h] = 30001 ÷ 40000 ¦ potenzialità massima [kW] = 336; temperatura aria in uscita [°C] = 31 ÷ 40. Componenti: batteria ad acqua calda, pannello sandwich. Incluso: struttura portante di lega alluminio generico; tettuccio SPECIFICHE TECNICHE: potenzialità massima misurata con temperatura aria in uscita [°C] = 14 e umidità relativa [%] = 95 | RM1 Batteria ad acqua calda di materiale mix rame-alluminio; impiego: modulo di post-riscaldamento RM1 Pannello sandwich; geometria: precoibentato ¦ doppia lamiera; impiego: modulo di post-riscaldamento; spessore [mm] = 30. Incluso: doppia lamiera di lega ferrosa acciaio generico rivestita di materiale mix alluminio-zinco; lastra termoacustica SPECIFICHE TECNICHE: pannello in doppia lamiera con interposto isolamento di adeguata densità; rivestimento di materiale mix alluminio-zinco sostituibile con peraluman | RISORSA MATERIALE | IMPIANTI MECCANICI PRODUZIONE | SISTEMI | MODULO DI POST-RISCALDAMENTO | MATERIALE GENERICO NON RILEVANTE | [6 empty] | 000000000 | NUOVA VOCE | nd | da esterno | [9 empty] | RM.12.10.00.Za001.0080.- - RM.66.10.10.Zb010.0500.- - | 1 | cad | nd | post-riscaldamento aria - | unità di trattamento aria da esterno - | materiale generico non rilevante | portata aria [l/s] = 8334.0 ÷ 11111.0 nd - potenzialità massima [kW] = 336.0 nd nd nd - portata aria [m³/h] = 30001.0 ÷ 40000.0 nd - | temperatura aria in uscita [°C] = 31.0 ÷ 40.0 nd - |  | nd - | nd - | potenzialità massima misurata con temperatura aria in uscita [°C] = 14 e umidità relativa [%] = 95 | nd - | nd - | nd - | nd | nd - | NO |  |  |  |  | nd |  |  |  |  | nd | nd | nd |  | nd | nd | nd | struttura portante di lega alluminio generico; tettuccio | nd | nd | NO | NO
LOM251.RM.66.00.60.Za001.0200.- | Modulo di post-riscaldamento da esterno; funzione: post-riscaldamento aria; impiego: unità di trattamento aria da esterno; portata aria [l/s] = 11112 ÷ 15278 ¦ portata aria [m³/h] = 40001 ÷ 55000 ¦ potenzialità massima [kW] = 462; temperatura aria in uscita [°C] = 31 ÷ 40. Componenti: batteria ad acqua calda, pannello sandwich. Incluso: struttura portante di lega ferrosa acciaio zincato; tettuccio SPECIFICHE TECNICHE: potenzialità massima misurata con temperatura aria in uscita [°C] = 14 e umidità relativa [%] = 95 RM1 Batteria ad acqua calda di materiale mix rame-alluminio; impiego: modulo di post-riscaldamento RM1 Pannello sandwich; geometria: precoibentato ¦ doppia lamiera; impiego: modulo di post-riscaldamento; spessore [mm] = 30. Incluso: doppia lamiera di lega ferrosa acciaio generico rivestita di materiale mix alluminio-zinco; lastra termoacustica SPECIFICHE TECNICHE: pannello in doppia lamiera con interposto isolamento di adeguata densità; rivestimento di materiale mix alluminio-zinco sostituibile con peraluman | 1 cad | 7975.63 | 6304.84 | 0 | RM.66.00.60.Za001.0200.- | Modulo di post-riscaldamento da esterno; funzione: post-riscaldamento aria; impiego: unità di trattamento aria da esterno; portata aria [l/s] = 11112 ÷ 15278 ¦ portata aria [m³/h] = 40001 ÷ 55000 ¦ potenzialità massima [kW] = 462; temperatura aria in uscita [°C] = 31 ÷ 40. Componenti: batteria ad acqua calda, pannello sandwich. Incluso: struttura portante di lega ferrosa acciaio zincato; tettuccio SPECIFICHE TECNICHE: potenzialità massima misurata con temperatura aria in uscita [°C] = 14 e umidità relativa [%] = 95 | RM1 Batteria ad acqua calda di materiale mix rame-alluminio; impiego: modulo di post-riscaldamento RM1 Pannello sandwich; geometria: precoibentato ¦ doppia lamiera; impiego: modulo di post-riscaldamento; spessore [mm] = 30. Incluso: doppia lamiera di lega ferrosa acciaio generico rivestita di materiale mix alluminio-zinco; lastra termoacustica SPECIFICHE TECNICHE: pannello in doppia lamiera con interposto isolamento di adeguata densità; rivestimento di materiale mix alluminio-zinco sostituibile con peraluman | RISORSA MATERIALE | IMPIANTI MECCANICI PRODUZIONE | SISTEMI | MODULO DI POST-RISCALDAMENTO | MATERIALE GENERICO NON RILEVANTE | [6 empty] | 000000000 | NUOVA VOCE | nd | da esterno | [9 empty] | RM.12.10.00.Za001.0080.- - RM.66.10.10.Zb010.0500.- - | 1 | cad | nd | post-riscaldamento aria - | unità di trattamento aria da esterno - | materiale generico non rilevante | portata aria [l/s] = 11112.0 ÷ 15278.0 nd - potenzialità massima [kW] = 462.0 nd nd nd - portata aria [m³/h] = 40001.0 ÷ 55000.0 nd - | temperatura aria in uscita [°C] = 31.0 ÷ 40.0 nd - |  | nd - | nd - | potenzialità massima misurata con temperatura aria in uscita [°C] = 14 e umidità relativa [%] = 95 | nd - | nd - | nd - | nd | nd - | NO |  |  |  |  | nd |  |  |  |  | nd | nd | nd |  | nd | nd | nd | struttura portante di lega ferrosa acciaio zincato; tettuccio | nd | nd | NO | NO
LOM251.RM.66.00.60.Za001.0205.- | Modulo di post-riscaldamento da esterno; funzione: post-riscaldamento aria; impiego: unità di trattamento aria da esterno; portata aria [l/s] = 11112 ÷ 15278 ¦ portata aria [m³/h] = 40001 ÷ 55000 ¦ potenzialità massima [kW] = 462; temperatura aria in uscita [°C] = 31 ÷ 40. Componenti: batteria ad acqua calda, pannello sandwich. Incluso: struttura portante di lega alluminio generico; tettuccio SPECIFICHE TECNICHE: potenzialità massima misurata con temperatura aria in uscita [°C] = 14 e umidità relativa [%] = 95 RM1 Batteria ad acqua calda di materiale mix rame-alluminio; impiego: modulo di post-riscaldamento RM1 Pannello sandwich; geometria: precoibentato ¦ doppia lamiera; impiego: modulo di post-riscaldamento; spessore [mm] = 30. Incluso: doppia lamiera di lega ferrosa acciaio generico rivestita di materiale mix alluminio-zinco; lastra termoacustica SPECIFICHE TECNICHE: pannello in doppia lamiera con interposto isolamento di adeguata densità; rivestimento di materiale mix alluminio-zinco sostituibile con peraluman | 1 cad | 7975.63 | 6304.84 | 0 | RM.66.00.60.Za001.0205.- | Modulo di post-riscaldamento da esterno; funzione: post-riscaldamento aria; impiego: unità di trattamento aria da esterno; portata aria [l/s] = 11112 ÷ 15278 ¦ portata aria [m³/h] = 40001 ÷ 55000 ¦ potenzialità massima [kW] = 462; temperatura aria in uscita [°C] = 31 ÷ 40. Componenti: batteria ad acqua calda, pannello sandwich. Incluso: struttura portante di lega alluminio generico; tettuccio SPECIFICHE TECNICHE: potenzialità massima misurata con temperatura aria in uscita [°C] = 14 e umidità relativa [%] = 95 | RM1 Batteria ad acqua calda di materiale mix rame-alluminio; impiego: modulo di post-riscaldamento RM1 Pannello sandwich; geometria: precoibentato ¦ doppia lamiera; impiego: modulo di post-riscaldamento; spessore [mm] = 30. Incluso: doppia lamiera di lega ferrosa acciaio generico rivestita di materiale mix alluminio-zinco; lastra termoacustica SPECIFICHE TECNICHE: pannello in doppia lamiera con interposto isolamento di adeguata densità; rivestimento di materiale mix alluminio-zinco sostituibile con peraluman | RISORSA MATERIALE | IMPIANTI MECCANICI PRODUZIONE | SISTEMI | MODULO DI POST-RISCALDAMENTO | MATERIALE GENERICO NON RILEVANTE | [6 empty] | 000000000 | NUOVA VOCE | nd | da esterno | [9 empty] | RM.12.10.00.Za001.0080.- - RM.66.10.10.Zb010.0500.- - | 1 | cad | nd | post-riscaldamento aria - | unità di trattamento aria da esterno - | materiale generico non rilevante | potenzialità massima [kW] = 462.0 nd nd nd - portata aria [m³/h] = 40001.0 ÷ 55000.0 nd - portata aria [l/s] = 11112.0 ÷ 15278.0 nd - | temperatura aria in uscita [°C] = 31.0 ÷ 40.0 nd - |  | nd - | nd - | potenzialità massima misurata con temperatura aria in uscita [°C] = 14 e umidità relativa [%] = 95 | nd - | nd - | nd - | nd | nd - | NO |  |  |  |  | nd |  |  |  |  | nd | nd | nd |  | nd | nd | nd | struttura portante di lega alluminio generico; tettuccio | nd | nd | NO | NO
LOM251.RM.66.00.60.Za001.0210.- | Modulo di post-riscaldamento da esterno; funzione: post-riscaldamento aria; impiego: unità di trattamento aria da esterno; portata aria [l/s] = 15279 ÷ 20833 ¦ portata aria [m³/h] = 55001 ÷ 75000 ¦ potenzialità massima [kW] = 630; temperatura aria in uscita [°C] = 31 ÷ 40. Componenti: batteria ad acqua calda, pannello sandwich. Incluso: struttura portante di lega ferrosa acciaio zincato; tettuccio SPECIFICHE TECNICHE: potenzialità massima misurata con temperatura aria in uscita [°C] = 14 e umidità relativa [%] = 95 RM1 Batteria ad acqua calda di materiale mix rame-alluminio; impiego: modulo di post-riscaldamento RM1 Pannello sandwich; geometria: precoibentato ¦ doppia lamiera; impiego: modulo di post-riscaldamento; spessore [mm] = 30. Incluso: doppia lamiera di lega ferrosa acciaio generico rivestita di materiale mix alluminio-zinco; lastra termoacustica SPECIFICHE TECNICHE: pannello in doppia lamiera con interposto isolamento di adeguata densità; rivestimento di materiale mix alluminio-zinco sostituibile con peraluman | 1 cad | 10476.32 | 8281.68 | 0 | RM.66.00.60.Za001.0210.- | Modulo di post-riscaldamento da esterno; funzione: post-riscaldamento aria; impiego: unità di trattamento aria da esterno; portata aria [l/s] = 15279 ÷ 20833 ¦ portata aria [m³/h] = 55001 ÷ 75000 ¦ potenzialità massima [kW] = 630; temperatura aria in uscita [°C] = 31 ÷ 40. Componenti: batteria ad acqua calda, pannello sandwich. Incluso: struttura portante di lega ferrosa acciaio zincato; tettuccio SPECIFICHE TECNICHE: potenzialità massima misurata con temperatura aria in uscita [°C] = 14 e umidità relativa [%] = 95 | RM1 Batteria ad acqua calda di materiale mix rame-alluminio; impiego: modulo di post-riscaldamento RM1 Pannello sandwich; geometria: precoibentato ¦ doppia lamiera; impiego: modulo di post-riscaldamento; spessore [mm] = 30. Incluso: doppia lamiera di lega ferrosa acciaio generico rivestita di materiale mix alluminio-zinco; lastra termoacustica SPECIFICHE TECNICHE: pannello in doppia lamiera con interposto isolamento di adeguata densità; rivestimento di materiale mix alluminio-zinco sostituibile con peraluman | RISORSA MATERIALE | IMPIANTI MECCANICI PRODUZIONE | SISTEMI | MODULO DI POST-RISCALDAMENTO | MATERIALE GENERICO NON RILEVANTE | [6 empty] | 000000000 | NUOVA VOCE | nd | da esterno | [9 empty] | RM.12.10.00.Za001.0080.- - RM.66.10.10.Zb010.0500.- - | 1 | cad | nd | post-riscaldamento aria - | unità di trattamento aria da esterno - | materiale generico non rilevante | portata aria [m³/h] = 55001.0 ÷ 75000.0 nd - potenzialità massima [kW] = 630.0 nd nd nd - portata aria [l/s] = 15279.0 ÷ 20833.0 nd - | temperatura aria in uscita [°C] = 31.0 ÷ 40.0 nd - |  | nd - | nd - | potenzialità massima misurata con temperatura aria in uscita [°C] = 14 e umidità relativa [%] = 95 | nd - | nd - | nd - | nd | nd - | NO |  |  |  |  | nd |  |  |  |  | nd | nd | nd |  | nd | nd | nd | struttura portante di lega ferrosa acciaio zincato; tettuccio | nd | nd | NO | NO
LOM251.RM.66.00.60.Za001.0215.- | Modulo di post-riscaldamento da esterno; funzione: post-riscaldamento aria; impiego: unità di trattamento aria da esterno; portata aria [l/s] = 15279 ÷ 20833 ¦ portata aria [m³/h] = 55001 ÷ 75000 ¦ potenzialità massima [kW] = 630; temperatura aria in uscita [°C] = 31 ÷ 40. Componenti: batteria ad acqua calda, pannello sandwich. Incluso: struttura portante di lega alluminio generico; tettuccio SPECIFICHE TECNICHE: potenzialità massima misurata con temperatura aria in uscita [°C] = 14 e umidità relativa [%] = 95 RM1 Batteria ad acqua calda di materiale mix rame-alluminio; impiego: modulo di post-riscaldamento RM1 Pannello sandwich; geometria: precoibentato ¦ doppia lamiera; impiego: modulo di post-riscaldamento; spessore [mm] = 30. Incluso: doppia lamiera di lega ferrosa acciaio generico rivestita di materiale mix alluminio-zinco; lastra termoacustica SPECIFICHE TECNICHE: pannello in doppia lamiera con interposto isolamento di adeguata densità; rivestimento di materiale mix alluminio-zinco sostituibile con peraluman | 1 cad | 10476.32 | 8281.68 | 0 | RM.66.00.60.Za001.0215.- | Modulo di post-riscaldamento da esterno; funzione: post-riscaldamento aria; impiego: unità di trattamento aria da esterno; portata aria [l/s] = 15279 ÷ 20833 ¦ portata aria [m³/h] = 55001 ÷ 75000 ¦ potenzialità massima [kW] = 630; temperatura aria in uscita [°C] = 31 ÷ 40. Componenti: batteria ad acqua calda, pannello sandwich. Incluso: struttura portante di lega alluminio generico; tettuccio SPECIFICHE TECNICHE: potenzialità massima misurata con temperatura aria in uscita [°C] = 14 e umidità relativa [%] = 95 | RM1 Batteria ad acqua calda di materiale mix rame-alluminio; impiego: modulo di post-riscaldamento RM1 Pannello sandwich; geometria: precoibentato ¦ doppia lamiera; impiego: modulo di post-riscaldamento; spessore [mm] = 30. Incluso: doppia lamiera di lega ferrosa acciaio generico rivestita di materiale mix alluminio-zinco; lastra termoacustica SPECIFICHE TECNICHE: pannello in doppia lamiera con interposto isolamento di adeguata densità; rivestimento di materiale mix alluminio-zinco sostituibile con peraluman | RISORSA MATERIALE | IMPIANTI MECCANICI PRODUZIONE | SISTEMI | MODULO DI POST-RISCALDAMENTO | MATERIALE GENERICO NON RILEVANTE | [6 empty] | 000000000 | NUOVA VOCE | nd | da esterno | [9 empty] | RM.12.10.00.Za001.0080.- - RM.66.10.10.Zb010.0500.- - | 1 | cad | nd | post-riscaldamento aria - | unità di trattamento aria da esterno - | materiale generico non rilevante | portata aria [l/s] = 15279.0 ÷ 20833.0 nd - portata aria [m³/h] = 55001.0 ÷ 75000.0 nd - potenzialità massima [kW] = 630.0 nd nd nd - | temperatura aria in uscita [°C] = 31.0 ÷ 40.0 nd - |  | nd - | nd - | potenzialità massima misurata con temperatura aria in uscita [°C] = 14 e umidità relativa [%] = 95 | nd - | nd - | nd - | nd | nd - | NO |  |  |  |  | nd |  |  |  |  | nd | nd | nd |  | nd | nd | nd | struttura portante di lega alluminio generico; tettuccio | nd | nd | NO | NO
LOM251.RM.66.00.60.Za001.0250.- | Modulo di post-riscaldamento da interno; funzione: post-riscaldamento aria; impiego: unità di trattamento aria da interno; portata aria [l/s] ≤ 694 ¦ portata aria [m³/h] ≤ 2500 ¦ potenzialità massima [kW] = 12,5; temperatura aria in uscita [°C] ≤ 30. Componenti: batteria ad acqua calda, pannello sandwich. Incluso: struttura portante di lega ferrosa acciaio zincato SPECIFICHE TECNICHE: potenzialità massima misurata con temperatura aria in uscita [°C] = 14 e umidità relativa [%] = 95 RM1 Batteria ad acqua calda di materiale mix rame-alluminio; impiego: modulo di post-riscaldamento RM1 Pannello sandwich; geometria: precoibentato ¦ doppia lamiera; impiego: modulo di post-riscaldamento; spessore [mm] = 30. Incluso: doppia lamiera di lega ferrosa acciaio zincato; lastra termoacustica SPECIFICHE TECNICHE: pannello in doppia lamiera con interposto isolamento di adeguata densità | 1 cad | 490.35 | 387.63 | 0 | RM.66.00.60.Za001.0250.- | Modulo di post-riscaldamento da interno; funzione: post-riscaldamento aria; impiego: unità di trattamento aria da interno; portata aria [l/s] ≤ 694 ¦ portata aria [m³/h] ≤ 2500 ¦ potenzialità massima [kW] = 12,5; temperatura aria in uscita [°C] ≤ 30. Componenti: batteria ad acqua calda, pannello sandwich. Incluso: struttura portante di lega ferrosa acciaio zincato SPECIFICHE TECNICHE: potenzialità massima misurata con temperatura aria in uscita [°C] = 14 e umidità relativa [%] = 95 | RM1 Batteria ad acqua calda di materiale mix rame-alluminio; impiego: modulo di post-riscaldamento RM1 Pannello sandwich; geometria: precoibentato ¦ doppia lamiera; impiego: modulo di post-riscaldamento; spessore [mm] = 30. Incluso: doppia lamiera di lega ferrosa acciaio zincato; lastra termoacustica SPECIFICHE TECNICHE: pannello in doppia lamiera con interposto isolamento di adeguata densità | RISORSA MATERIALE | IMPIANTI MECCANICI PRODUZIONE | SISTEMI | MODULO DI POST-RISCALDAMENTO | MATERIALE GENERICO NON RILEVANTE | [6 empty] | MM.05.040.0030.a | Sezioni di post-riscaldamento da interno con aria in uscita °C fino a 30, composte da: batteria in rame-alluminio ad acqua calda; struttura portante in acciaio zincato o in alluminio; pannellatura sandwich spessore mm 30 precoibentata formata da doppia lamiera in acciaio zincato con interposto isolamento termo acustico di adeguata densità. - fino a 694 l/s [2500 m³/h] - 12,5 kW | nd | da interno | [9 empty] | RM.12.10.00.Za001.0020.- - RM.66.10.10.Zb010.0500.- - | 1 | cad | nd | post-riscaldamento aria - | unità di trattamento aria da interno - | materiale generico non rilevante | portata aria [m³/h] ≤ 2500.0 nd nd nd - portata aria [l/s] ≤ 694.0 nd nd nd - potenzialità massima [kW] = 12.5 nd nd nd - | temperatura aria in uscita [°C] < 30.0 nd nd nd - |  | nd - | nd - | potenzialità massima misurata con temperatura aria in uscita [°C] = 14 e umidità relativa [%] = 95 | nd - | nd - | nd - | nd | nd - | NO |  |  |  |  | nd |  |  |  |  | nd | nd | nd |  | nd | nd | nd | struttura portante di lega ferrosa acciaio zincato | nd | nd | NO | NO
LOM251.RM.66.00.60.Za001.0255.- | Modulo di post-riscaldamento da interno; funzione: post-riscaldamento aria; impiego: unità di trattamento aria da interno; portata aria [l/s] ≤ 694 ¦ portata aria [m³/h] ≤ 2500 ¦ potenzialità massima [kW] = 12,5; temperatura aria in uscita [°C] ≤ 30. Componenti: batteria ad acqua calda, pannello sandwich. Incluso: struttura portante di lega alluminio generico SPECIFICHE TECNICHE: potenzialità massima misurata con temperatura aria in uscita [°C] = 14 e umidità relativa [%] = 95 RM1 Batteria ad acqua calda di materiale mix rame-alluminio; impiego: modulo di post-riscaldamento RM1 Pannello sandwich; geometria: precoibentato ¦ doppia lamiera; impiego: modulo di post-riscaldamento; spessore [mm] = 30. Incluso: doppia lamiera di lega ferrosa acciaio zincato; lastra termoacustica SPECIFICHE TECNICHE: pannello in doppia lamiera con interposto isolamento di adeguata densità | 1 cad | 490.35 | 387.63 | 0 | RM.66.00.60.Za001.0255.- | Modulo di post-riscaldamento da interno; funzione: post-riscaldamento aria; impiego: unità di trattamento aria da interno; portata aria [l/s] ≤ 694 ¦ portata aria [m³/h] ≤ 2500 ¦ potenzialità massima [kW] = 12,5; temperatura aria in uscita [°C] ≤ 30. Componenti: batteria ad acqua calda, pannello sandwich. Incluso: struttura portante di lega alluminio generico SPECIFICHE TECNICHE: potenzialità massima misurata con temperatura aria in uscita [°C] = 14 e umidità relativa [%] = 95 | RM1 Batteria ad acqua calda di materiale mix rame-alluminio; impiego: modulo di post-riscaldamento RM1 Pannello sandwich; geometria: precoibentato ¦ doppia lamiera; impiego: modulo di post-riscaldamento; spessore [mm] = 30. Incluso: doppia lamiera di lega ferrosa acciaio zincato; lastra termoacustica SPECIFICHE TECNICHE: pannello in doppia lamiera con interposto isolamento di adeguata densità | RISORSA MATERIALE | IMPIANTI MECCANICI PRODUZIONE | SISTEMI | MODULO DI POST-RISCALDAMENTO | MATERIALE GENERICO NON RILEVANTE | [6 empty] | 000000000 | NUOVA VOCE | nd | da interno | [9 empty] | RM.12.10.00.Za001.0020.- - RM.66.10.10.Zb010.0500.- - | 1 | cad | nd | post-riscaldamento aria - | unità di trattamento aria da interno - | materiale generico non rilevante | portata aria [l/s] ≤ 694.0 nd nd nd - potenzialità massima [kW] = 12.5 nd nd nd - portata aria [m³/h] ≤ 2500.0 nd nd nd - | temperatura aria in uscita [°C] < 30.0 nd nd nd - |  | nd - | nd - | potenzialità massima misurata con temperatura aria in uscita [°C] = 14 e umidità relativa [%] = 95 | nd - | nd - | nd - | nd | nd - | NO |  |  |  |  | nd |  |  |  |  | nd | nd | nd |  | nd | nd | nd | struttura portante di lega alluminio generico | nd | nd | NO | NO
LOM251.RM.66.00.60.Za001.0260.- | Modulo di post-riscaldamento da interno; funzione: post-riscaldamento aria; impiego: unità di trattamento aria da interno; portata aria [l/s] = 695 ÷ 972 ¦ portata aria [m³/h] = 2501 ÷ 3500 ¦ potenzialità massima [kW] = 17,5; temperatura aria in uscita [°C] ≤ 30. Componenti: batteria ad acqua calda, pannello sandwich. Incluso: struttura portante di lega ferrosa acciaio zincato SPECIFICHE TECNICHE: potenzialità massima misurata con temperatura aria in uscita [°C] = 14 e umidità relativa [%] = 95 RM1 Batteria ad acqua calda di materiale mix rame-alluminio; impiego: modulo di post-riscaldamento RM1 Pannello sandwich; geometria: precoibentato ¦ doppia lamiera; impiego: modulo di post-riscaldamento; spessore [mm] = 30. Incluso: doppia lamiera di lega ferrosa acciaio zincato; lastra termoacustica SPECIFICHE TECNICHE: pannello in doppia lamiera con interposto isolamento di adeguata densità | 1 cad | 905.31 | 715.66 | 0 | RM.66.00.60.Za001.0260.- | Modulo di post-riscaldamento da interno; funzione: post-riscaldamento aria; impiego: unità di trattamento aria da interno; portata aria [l/s] = 695 ÷ 972 ¦ portata aria [m³/h] = 2501 ÷ 3500 ¦ potenzialità massima [kW] = 17,5; temperatura aria in uscita [°C] ≤ 30. Componenti: batteria ad acqua calda, pannello sandwich. Incluso: struttura portante di lega ferrosa acciaio zincato SPECIFICHE TECNICHE: potenzialità massima misurata con temperatura aria in uscita [°C] = 14 e umidità relativa [%] = 95 | RM1 Batteria ad acqua calda di materiale mix rame-alluminio; impiego: modulo di post-riscaldamento RM1 Pannello sandwich; geometria: precoibentato ¦ doppia lamiera; impiego: modulo di post-riscaldamento; spessore [mm] = 30. Incluso: doppia lamiera di lega ferrosa acciaio zincato; lastra termoacustica SPECIFICHE TECNICHE: pannello in doppia lamiera con interposto isolamento di adeguata densità | RISORSA MATERIALE | IMPIANTI MECCANICI PRODUZIONE | SISTEMI | MODULO DI POST-RISCALDAMENTO | MATERIALE GENERICO NON RILEVANTE | [6 empty] | MM.05.040.0030.b | Sezioni di post-riscaldamento da interno con aria in uscita °C fino a 30, composte da: batteria in rame-alluminio ad acqua calda; struttura portante in acciaio zincato o in alluminio; pannellatura sandwich spessore mm 30 precoibentata formata da doppia lamiera in acciaio zincato con interposto isolamento termo acustico di adeguata densità. - oltre 694 fino a 972 l/s [2500 - 3500 m³/h] - 17,5 kW | nd | da interno | [9 empty] | RM.12.10.00.Za001.0020.- - RM.66.10.10.Zb010.0500.- - | 1 | cad | nd | post-riscaldamento aria - | unità di trattamento aria da interno - | materiale generico non rilevante | portata aria [m³/h] = 2501.0 ÷ 3500.0 nd - potenzialità massima [kW] = 17.5 nd nd nd - portata aria [l/s] = 695.0 ÷ 972.0 nd - | temperatura aria in uscita [°C] < 30.0 nd nd nd - |  | nd - | nd - | potenzialità massima misurata con temperatura aria in uscita [°C] = 14 e umidità relativa [%] = 95 | nd - | nd - | nd - | nd | nd - | NO |  |  |  |  | nd |  |  |  |  | nd | nd | nd |  | nd | nd | nd | struttura portante di lega ferrosa acciaio zincato | nd | nd | NO | NO
LOM251.RM.66.00.60.Za001.0265.- | Modulo di post-riscaldamento da interno; funzione: post-riscaldamento aria; impiego: unità di trattamento aria da interno; portata aria [l/s] = 695 ÷ 972 ¦ portata aria [m³/h] = 2501 ÷ 3500 ¦ potenzialità massima [kW] = 17,5; temperatura aria in uscita [°C] ≤ 30. Componenti: batteria ad acqua calda, pannello sandwich. Incluso: struttura portante di lega alluminio generico SPECIFICHE TECNICHE: potenzialità massima misurata con temperatura aria in uscita [°C] = 14 e umidità relativa [%] = 95 RM1 Batteria ad acqua calda di materiale mix rame-alluminio; impiego: modulo di post-riscaldamento RM1 Pannello sandwich; geometria: precoibentato ¦ doppia lamiera; impiego: modulo di post-riscaldamento; spessore [mm] = 30. Incluso: doppia lamiera di lega ferrosa acciaio zincato; lastra termoacustica SPECIFICHE TECNICHE: pannello in doppia lamiera con interposto isolamento di adeguata densità | 1 cad | 905.31 | 715.66 | 0 | RM.66.00.60.Za001.0265.- | Modulo di post-riscaldamento da interno; funzione: post-riscaldamento aria; impiego: unità di trattamento aria da interno; portata aria [l/s] = 695 ÷ 972 ¦ portata aria [m³/h] = 2501 ÷ 3500 ¦ potenzialità massima [kW] = 17,5; temperatura aria in uscita [°C] ≤ 30. Componenti: batteria ad acqua calda, pannello sandwich. Incluso: struttura portante di lega alluminio generico SPECIFICHE TECNICHE: potenzialità massima misurata con temperatura aria in uscita [°C] = 14 e umidità relativa [%] = 95 | RM1 Batteria ad acqua calda di materiale mix rame-alluminio; impiego: modulo di post-riscaldamento RM1 Pannello sandwich; geometria: precoibentato ¦ doppia lamiera; impiego: modulo di post-riscaldamento; spessore [mm] = 30. Incluso: doppia lamiera di lega ferrosa acciaio zincato; lastra termoacustica SPECIFICHE TECNICHE: pannello in doppia lamiera con interposto isolamento di adeguata densità | RISORSA MATERIALE | IMPIANTI MECCANICI PRODUZIONE | SISTEMI | MODULO DI POST-RISCALDAMENTO | MATERIALE GENERICO NON RILEVANTE | [6 empty] | 000000000 | NUOVA VOCE | nd | da interno | [9 empty] | RM.12.10.00.Za001.0020.- - RM.66.10.10.Zb010.0500.- - | 1 | cad | nd | post-riscaldamento aria - | unità di trattamento aria da interno - | materiale generico non rilevante | potenzialità massima [kW] = 17.5 nd nd nd - portata aria [m³/h] = 2501.0 ÷ 3500.0 nd - portata aria [l/s] = 695.0 ÷ 972.0 nd - | temperatura aria in uscita [°C] < 30.0 nd nd nd - |  | nd - | nd - | potenzialità massima misurata con temperatura aria in uscita [°C] = 14 e umidità relativa [%] = 95 | nd - | nd - | nd - | nd | nd - | NO |  |  |  |  | nd |  |  |  |  | nd | nd | nd |  | nd | nd | nd | struttura portante di lega alluminio generico | nd | nd | NO | NO
LOM251.RM.66.00.60.Za001.0270.- | Modulo di post-riscaldamento da interno; funzione: post-riscaldamento aria; impiego: unità di trattamento aria da interno; portata aria [l/s] = 973 ÷ 1388 ¦ portata aria [m³/h] = 3501 ÷ 5000 ¦ potenzialità massima [kW] = 25; temperatura aria in uscita [°C] ≤ 30. Componenti: batteria ad acqua calda, pannello sandwich. Incluso: struttura portante di lega ferrosa acciaio zincato SPECIFICHE TECNICHE: potenzialità massima misurata con temperatura aria in uscita [°C] = 14 e umidità relativa [%] = 95 RM1 Batteria ad acqua calda di materiale mix rame-alluminio; impiego: modulo di post-riscaldamento RM1 Pannello sandwich; geometria: precoibentato ¦ doppia lamiera; impiego: modulo di post-riscaldamento; spessore [mm] = 30. Incluso: doppia lamiera di lega ferrosa acciaio zincato; lastra termoacustica SPECIFICHE TECNICHE: pannello in doppia lamiera con interposto isolamento di adeguata densità | 1 cad | 1066.25 | 842.89 | 0 | RM.66.00.60.Za001.0270.- | Modulo di post-riscaldamento da interno; funzione: post-riscaldamento aria; impiego: unità di trattamento aria da interno; portata aria [l/s] = 973 ÷ 1388 ¦ portata aria [m³/h] = 3501 ÷ 5000 ¦ potenzialità massima [kW] = 25; temperatura aria in uscita [°C] ≤ 30. Componenti: batteria ad acqua calda, pannello sandwich. Incluso: struttura portante di lega ferrosa acciaio zincato SPECIFICHE TECNICHE: potenzialità massima misurata con temperatura aria in uscita [°C] = 14 e umidità relativa [%] = 95 | RM1 Batteria ad acqua calda di materiale mix rame-alluminio; impiego: modulo di post-riscaldamento RM1 Pannello sandwich; geometria: precoibentato ¦ doppia lamiera; impiego: modulo di post-riscaldamento; spessore [mm] = 30. Incluso: doppia lamiera di lega ferrosa acciaio zincato; lastra termoacustica SPECIFICHE TECNICHE: pannello in doppia lamiera con interposto isolamento di adeguata densità | RISORSA MATERIALE | IMPIANTI MECCANICI PRODUZIONE | SISTEMI | MODULO DI POST-RISCALDAMENTO | MATERIALE GENERICO NON RILEVANTE | [6 empty] | MM.05.040.0030.c | Sezioni di post-riscaldamento da interno con aria in uscita °C fino a 30, composte da: batteria in rame-alluminio ad acqua calda; struttura portante in acciaio zincato o in alluminio; pannellatura sandwich spessore mm 30 precoibentata formata da doppia lamiera in acciaio zincato con interposto isolamento termo acustico di adeguata densità. - oltre 972 fino a 1388 l/s [3500 - 5000 m³/h] - 25 kW | nd | da interno | [9 empty] | RM.12.10.00.Za001.0020.- - RM.66.10.10.Zb010.0500.- - | 1 | cad | nd | post-riscaldamento aria - | unità di trattamento aria da interno - | materiale generico non rilevante | potenzialità massima [kW] = 25.0 nd nd nd - portata aria [m³/h] = 3501.0 ÷ 5000.0 nd - portata aria [l/s] = 973.0 ÷ 1388.0 nd - | temperatura aria in uscita [°C] < 30.0 nd nd nd - |  | nd - | nd - | potenzialità massima misurata con temperatura aria in uscita [°C] = 14 e umidità relativa [%] = 95 | nd - | nd - | nd - | nd | nd - | NO |  |  |  |  | nd |  |  |  |  | nd | nd | nd |  | nd | nd | nd | struttura portante di lega ferrosa acciaio zincato | nd | nd | NO | NO
LOM251.RM.66.00.60.Za001.0275.- | Modulo di post-riscaldamento da interno; funzione: post-riscaldamento aria; impiego: unità di trattamento aria da interno; portata aria [l/s] = 973 ÷ 1388 ¦ portata aria [m³/h] = 3501 ÷ 5000 ¦ potenzialità massima [kW] = 25; temperatura aria in uscita [°C] ≤ 30. Componenti: batteria ad acqua calda, pannello sandwich. Incluso: struttura portante di lega alluminio generico SPECIFICHE TECNICHE: potenzialità massima misurata con temperatura aria in uscita [°C] = 14 e umidità relativa [%] = 95 RM1 Batteria ad acqua calda di materiale mix rame-alluminio; impiego: modulo di post-riscaldamento RM1 Pannello sandwich; geometria: precoibentato ¦ doppia lamiera; impiego: modulo di post-riscaldamento; spessore [mm] = 30. Incluso: doppia lamiera di lega ferrosa acciaio zincato; lastra termoacustica SPECIFICHE TECNICHE: pannello in doppia lamiera con interposto isolamento di adeguata densità | 1 cad | 1066.25 | 842.89 | 0 | RM.66.00.60.Za001.0275.- | Modulo di post-riscaldamento da interno; funzione: post-riscaldamento aria; impiego: unità di trattamento aria da interno; portata aria [l/s] = 973 ÷ 1388 ¦ portata aria [m³/h] = 3501 ÷ 5000 ¦ potenzialità massima [kW] = 25; temperatura aria in uscita [°C] ≤ 30. Componenti: batteria ad acqua calda, pannello sandwich. Incluso: struttura portante di lega alluminio generico SPECIFICHE TECNICHE: potenzialità massima misurata con temperatura aria in uscita [°C] = 14 e umidità relativa [%] = 95 | RM1 Batteria ad acqua calda di materiale mix rame-alluminio; impiego: modulo di post-riscaldamento RM1 Pannello sandwich; geometria: precoibentato ¦ doppia lamiera; impiego: modulo di post-riscaldamento; spessore [mm] = 30. Incluso: doppia lamiera di lega ferrosa acciaio zincato; lastra termoacustica SPECIFICHE TECNICHE: pannello in doppia lamiera con interposto isolamento di adeguata densità | RISORSA MATERIALE | IMPIANTI MECCANICI PRODUZIONE | SISTEMI | MODULO DI POST-RISCALDAMENTO | MATERIALE GENERICO NON RILEVANTE | [6 empty] | 000000000 | NUOVA VOCE | nd | da interno | [9 empty] | RM.12.10.00.Za001.0020.- - RM.66.10.10.Zb010.0500.- - | 1 | cad | nd | post-riscaldamento aria - | unità di trattamento aria da interno - | materiale generico non rilevante | potenzialità massima [kW] = 25.0 nd nd nd - portata aria [m³/h] = 3501.0 ÷ 5000.0 nd - portata aria [l/s] = 973.0 ÷ 1388.0 nd - | temperatura aria in uscita [°C] < 30.0 nd nd nd - |  | nd - | nd - | potenzialità massima misurata con temperatura aria in uscita [°C] = 14 e umidità relativa [%] = 95 | nd - | nd - | nd - | nd | nd - | NO |  |  |  |  | nd |  |  |  |  | nd | nd | nd |  | nd | nd | nd | struttura portante di lega alluminio generico | nd | nd | NO | NO
LOM251.RM.66.00.60.Za001.0280.- | Modulo di post-riscaldamento da interno; funzione: post-riscaldamento aria; impiego: unità di trattamento aria da interno; portata aria [l/s] = 1389 ÷ 1944 ¦ portata aria [m³/h] = 5001 ÷ 7000 ¦ potenzialità massima [kW] = 35; temperatura aria in uscita [°C] ≤ 30. Componenti: batteria ad acqua calda, pannello sandwich. Incluso: struttura portante di lega ferrosa acciaio zincato SPECIFICHE TECNICHE: potenzialità massima misurata con temperatura aria in uscita [°C] = 14 e umidità relativa [%] = 95 RM1 Batteria ad acqua calda di materiale mix rame-alluminio; impiego: modulo di post-riscaldamento RM1 Pannello sandwich; geometria: precoibentato ¦ doppia lamiera; impiego: modulo di post-riscaldamento; spessore [mm] = 30. Incluso: doppia lamiera di lega ferrosa acciaio zincato; lastra termoacustica SPECIFICHE TECNICHE: pannello in doppia lamiera con interposto isolamento di adeguata densità | 1 cad | 1254.86 | 991.98 | 0 | RM.66.00.60.Za001.0280.- | Modulo di post-riscaldamento da interno; funzione: post-riscaldamento aria; impiego: unità di trattamento aria da interno; portata aria [l/s] = 1389 ÷ 1944 ¦ portata aria [m³/h] = 5001 ÷ 7000 ¦ potenzialità massima [kW] = 35; temperatura aria in uscita [°C] ≤ 30. Componenti: batteria ad acqua calda, pannello sandwich. Incluso: struttura portante di lega ferrosa acciaio zincato SPECIFICHE TECNICHE: potenzialità massima misurata con temperatura aria in uscita [°C] = 14 e umidità relativa [%] = 95 | RM1 Batteria ad acqua calda di materiale mix rame-alluminio; impiego: modulo di post-riscaldamento RM1 Pannello sandwich; geometria: precoibentato ¦ doppia lamiera; impiego: modulo di post-riscaldamento; spessore [mm] = 30. Incluso: doppia lamiera di lega ferrosa acciaio zincato; lastra termoacustica SPECIFICHE TECNICHE: pannello in doppia lamiera con interposto isolamento di adeguata densità | RISORSA MATERIALE | IMPIANTI MECCANICI PRODUZIONE | SISTEMI | MODULO DI POST-RISCALDAMENTO | MATERIALE GENERICO NON RILEVANTE | [6 empty] | MM.05.040.0030.d | Sezioni di post-riscaldamento da interno con aria in uscita °C fino a 30, composte da: batteria in rame-alluminio ad acqua calda; struttura portante in acciaio zincato o in alluminio; pannellatura sandwich spessore mm 30 precoibentata formata da doppia lamiera in acciaio zincato con interposto isolamento termo acustico di adeguata densità. - oltre 1388 fino a 1944 l/s [5000 - 7000 m³/h] - 35 kW | nd | da interno | [9 empty] | RM.12.10.00.Za001.0020.- - RM.66.10.10.Zb010.0500.- - | 1 | cad | nd | post-riscaldamento aria - | unità di trattamento aria da interno - | materiale generico non rilevante | potenzialità massima [kW] = 35.0 nd nd nd - portata aria [l/s] = 1389.0 ÷ 1944.0 nd - portata aria [m³/h] = 5001.0 ÷ 7000.0 nd - | temperatura aria in uscita [°C] < 30.0 nd nd nd - |  | nd - | nd - | potenzialità massima misurata con temperatura aria in uscita [°C] = 14 e umidità relativa [%] = 95 | nd - | nd - | nd - | nd | nd - | NO |  |  |  |  | nd |  |  |  |  | nd | nd | nd |  | nd | nd | nd | struttura portante di lega ferrosa acciaio zincato | nd | nd | NO | NO
LOM251.RM.66.00.60.Za001.0285.- | Modulo di post-riscaldamento da interno; funzione: post-riscaldamento aria; impiego: unità di trattamento aria da interno; portata aria [l/s] = 1389 ÷ 1944 ¦ portata aria [m³/h] = 5001 ÷ 7000 ¦ potenzialità massima [kW] = 35; temperatura aria in uscita [°C] ≤ 30. Componenti: batteria ad acqua calda, pannello sandwich. Incluso: struttura portante di lega alluminio generico SPECIFICHE TECNICHE: potenzialità massima misurata con temperatura aria in uscita [°C] = 14 e umidità relativa [%] = 95 RM1 Batteria ad acqua calda di materiale mix rame-alluminio; impiego: modulo di post-riscaldamento RM1 Pannello sandwich; geometria: precoibentato ¦ doppia lamiera; impiego: modulo di post-riscaldamento; spessore [mm] = 30. Incluso: doppia lamiera di lega ferrosa acciaio zincato; lastra termoacustica SPECIFICHE TECNICHE: pannello in doppia lamiera con interposto isolamento di adeguata densità | 1 cad | 1254.86 | 991.98 | 0 | RM.66.00.60.Za001.0285.- | Modulo di post-riscaldamento da interno; funzione: post-riscaldamento aria; impiego: unità di trattamento aria da interno; portata aria [l/s] = 1389 ÷ 1944 ¦ portata aria [m³/h] = 5001 ÷ 7000 ¦ potenzialità massima [kW] = 35; temperatura aria in uscita [°C] ≤ 30. Componenti: batteria ad acqua calda, pannello sandwich. Incluso: struttura portante di lega alluminio generico SPECIFICHE TECNICHE: potenzialità massima misurata con temperatura aria in uscita [°C] = 14 e umidità relativa [%] = 95 | RM1 Batteria ad acqua calda di materiale mix rame-alluminio; impiego: modulo di post-riscaldamento RM1 Pannello sandwich; geometria: precoibentato ¦ doppia lamiera; impiego: modulo di post-riscaldamento; spessore [mm] = 30. Incluso: doppia lamiera di lega ferrosa acciaio zincato; lastra termoacustica SPECIFICHE TECNICHE: pannello in doppia lamiera con interposto isolamento di adeguata densità | RISORSA MATERIALE | IMPIANTI MECCANICI PRODUZIONE | SISTEMI | MODULO DI POST-RISCALDAMENTO | MATERIALE GENERICO NON RILEVANTE | [6 empty] | 000000000 | NUOVA VOCE | nd | da interno | [9 empty] | RM.12.10.00.Za001.0020.- - RM.66.10.10.Zb010.0500.- - | 1 | cad | nd | post-riscaldamento aria - | unità di trattamento aria da interno - | materiale generico non rilevante | potenzialità massima [kW] = 35.0 nd nd nd - portata aria [m³/h] = 5001.0 ÷ 7000.0 nd - portata aria [l/s] = 1389.0 ÷ 1944.0 nd - | temperatura aria in uscita [°C] < 30.0 nd nd nd - |  | nd - | nd - | potenzialità massima misurata con temperatura aria in uscita [°C] = 14 e umidità relativa [%] = 95 | nd - | nd - | nd - | nd | nd - | NO |  |  |  |  | nd |  |  |  |  | nd | nd | nd |  | nd | nd | nd | struttura portante di lega alluminio generico | nd | nd | NO | NO
LOM251.RM.66.00.60.Za001.0290.- | Modulo di post-riscaldamento da interno; funzione: post-riscaldamento aria; impiego: unità di trattamento aria da interno; portata aria [l/s] = 1945 ÷ 2777 ¦ portata aria [m³/h] = 7001 ÷ 10000 ¦ potenzialità massima [kW] = 50; temperatura aria in uscita [°C] ≤ 30. Componenti: batteria ad acqua calda, pannello sandwich. Incluso: struttura portante di lega ferrosa acciaio zincato SPECIFICHE TECNICHE: potenzialità massima misurata con temperatura aria in uscita [°C] = 14 e umidità relativa [%] = 95 RM1 Batteria ad acqua calda di materiale mix rame-alluminio; impiego: modulo di post-riscaldamento RM1 Pannello sandwich; geometria: precoibentato ¦ doppia lamiera; impiego: modulo di post-riscaldamento; spessore [mm] = 30. Incluso: doppia lamiera di lega ferrosa acciaio zincato; lastra termoacustica SPECIFICHE TECNICHE: pannello in doppia lamiera con interposto isolamento di adeguata densità | 1 cad | 1678.44 | 1326.83 | 0 | RM.66.00.60.Za001.0290.- | Modulo di post-riscaldamento da interno; funzione: post-riscaldamento aria; impiego: unità di trattamento aria da interno; portata aria [l/s] = 1945 ÷ 2777 ¦ portata aria [m³/h] = 7001 ÷ 10000 ¦ potenzialità massima [kW] = 50; temperatura aria in uscita [°C] ≤ 30. Componenti: batteria ad acqua calda, pannello sandwich. Incluso: struttura portante di lega ferrosa acciaio zincato SPECIFICHE TECNICHE: potenzialità massima misurata con temperatura aria in uscita [°C] = 14 e umidità relativa [%] = 95 | RM1 Batteria ad acqua calda di materiale mix rame-alluminio; impiego: modulo di post-riscaldamento RM1 Pannello sandwich; geometria: precoibentato ¦ doppia lamiera; impiego: modulo di post-riscaldamento; spessore [mm] = 30. Incluso: doppia lamiera di lega ferrosa acciaio zincato; lastra termoacustica SPECIFICHE TECNICHE: pannello in doppia lamiera con interposto isolamento di adeguata densità | RISORSA MATERIALE | IMPIANTI MECCANICI PRODUZIONE | SISTEMI | MODULO DI POST-RISCALDAMENTO | MATERIALE GENERICO NON RILEVANTE | [6 empty] | MM.05.040.0030.e | Sezioni di post-riscaldamento da interno con aria in uscita °C fino a 30, composte da: batteria in rame-alluminio ad acqua calda; struttura portante in acciaio zincato o in alluminio; pannellatura sandwich spessore mm 30 precoibentata formata da doppia lamiera in acciaio zincato con interposto isolamento termo acustico di adeguata densità. - oltre 1944 fino a 2777 l/s [7000 - 10000 m³/h] - 50 kW | nd | da interno | [9 empty] | RM.12.10.00.Za001.0020.- - RM.66.10.10.Zb010.0500.- - | 1 | cad | nd | post-riscaldamento aria - | unità di trattamento aria da interno - | materiale generico non rilevante | portata aria [m³/h] = 7001.0 ÷ 10000.0 nd - potenzialità massima [kW] = 50.0 nd nd nd - portata aria [l/s] = 1945.0 ÷ 2777.0 nd - | temperatura aria in uscita [°C] < 30.0 nd nd nd - |  | nd - | nd - | potenzialità massima misurata con temperatura aria in uscita [°C] = 14 e umidità relativa [%] = 95 | nd - | nd - | nd - | nd | nd - | NO |  |  |  |  | nd |  |  |  |  | nd | nd | nd |  | nd | nd | nd | struttura portante di lega ferrosa acciaio zincato | nd | nd | NO | NO
LOM251.RM.66.00.60.Za001.0295.- | Modulo di post-riscaldamento da interno; funzione: post-riscaldamento aria; impiego: unità di trattamento aria da interno; portata aria [l/s] = 1945 ÷ 2777 ¦ portata aria [m³/h] = 7001 ÷ 10000 ¦ potenzialità massima [kW] = 50; temperatura aria in uscita [°C] ≤ 30. Componenti: batteria ad acqua calda, pannello sandwich. Incluso: struttura portante di lega alluminio generico SPECIFICHE TECNICHE: potenzialità massima misurata con temperatura aria in uscita [°C] = 14 e umidità relativa [%] = 95 RM1 Batteria ad acqua calda di materiale mix rame-alluminio; impiego: modulo di post-riscaldamento RM1 Pannello sandwich; geometria: precoibentato ¦ doppia lamiera; impiego: modulo di post-riscaldamento; spessore [mm] = 30. Incluso: doppia lamiera di lega ferrosa acciaio zincato; lastra termoacustica SPECIFICHE TECNICHE: pannello in doppia lamiera con interposto isolamento di adeguata densità | 1 cad | 1678.44 | 1326.83 | 0 | RM.66.00.60.Za001.0295.- | Modulo di post-riscaldamento da interno; funzione: post-riscaldamento aria; impiego: unità di trattamento aria da interno; portata aria [l/s] = 1945 ÷ 2777 ¦ portata aria [m³/h] = 7001 ÷ 10000 ¦ potenzialità massima [kW] = 50; temperatura aria in uscita [°C] ≤ 30. Componenti: batteria ad acqua calda, pannello sandwich. Incluso: struttura portante di lega alluminio generico SPECIFICHE TECNICHE: potenzialità massima misurata con temperatura aria in uscita [°C] = 14 e umidità relativa [%] = 95 | RM1 Batteria ad acqua calda di materiale mix rame-alluminio; impiego: modulo di post-riscaldamento RM1 Pannello sandwich; geometria: precoibentato ¦ doppia lamiera; impiego: modulo di post-riscaldamento; spessore [mm] = 30. Incluso: doppia lamiera di lega ferrosa acciaio zincato; lastra termoacustica SPECIFICHE TECNICHE: pannello in doppia lamiera con interposto isolamento di adeguata densità | RISORSA MATERIALE | IMPIANTI MECCANICI PRODUZIONE | SISTEMI | MODULO DI POST-RISCALDAMENTO | MATERIALE GENERICO NON RILEVANTE | [6 empty] | 000000000 | NUOVA VOCE | nd | da interno | [9 empty] | RM.12.10.00.Za001.0020.- - RM.66.10.10.Zb010.0500.- - | 1 | cad | nd | post-riscaldamento aria - | unità di trattamento aria da interno - | materiale generico non rilevante | potenzialità massima [kW] = 50.0 nd nd nd - portata aria [l/s] = 1945.0 ÷ 2777.0 nd - portata aria [m³/h] = 7001.0 ÷ 10000.0 nd - | temperatura aria in uscita [°C] < 30.0 nd nd nd - |  | nd - | nd - | potenzialità massima misurata con temperatura aria in uscita [°C] = 14 e umidità relativa [%] = 95 | nd - | nd - | nd - | nd | nd - | NO |  |  |  |  | nd |  |  |  |  | nd | nd | nd |  | nd | nd | nd | struttura portante di lega alluminio generico | nd | nd | NO | NO
LOM251.RM.66.00.60.Za001.0300.- | Modulo di post-riscaldamento da interno; funzione: post-riscaldamento aria; impiego: unità di trattamento aria da interno; portata aria [l/s] = 2778 ÷ 4166 ¦ portata aria [m³/h] = 10001 ÷ 15000 ¦ potenzialità massima [kW] = 75; temperatura aria in uscita [°C] ≤ 30. Componenti: batteria ad acqua calda, pannello sandwich. Incluso: struttura portante di lega ferrosa acciaio zincato SPECIFICHE TECNICHE: potenzialità massima misurata con temperatura aria in uscita [°C] = 14 e umidità relativa [%] = 95 RM1 Batteria ad acqua calda di materiale mix rame-alluminio; impiego: modulo di post-riscaldamento RM1 Pannello sandwich; geometria: precoibentato ¦ doppia lamiera; impiego: modulo di post-riscaldamento; spessore [mm] = 30. Incluso: doppia lamiera di lega ferrosa acciaio zincato; lastra termoacustica SPECIFICHE TECNICHE: pannello in doppia lamiera con interposto isolamento di adeguata densità | 1 cad | 2072.81 | 1638.58 | 0 | RM.66.00.60.Za001.0300.- | Modulo di post-riscaldamento da interno; funzione: post-riscaldamento aria; impiego: unità di trattamento aria da interno; portata aria [l/s] = 2778 ÷ 4166 ¦ portata aria [m³/h] = 10001 ÷ 15000 ¦ potenzialità massima [kW] = 75; temperatura aria in uscita [°C] ≤ 30. Componenti: batteria ad acqua calda, pannello sandwich. Incluso: struttura portante di lega ferrosa acciaio zincato SPECIFICHE TECNICHE: potenzialità massima misurata con temperatura aria in uscita [°C] = 14 e umidità relativa [%] = 95 | RM1 Batteria ad acqua calda di materiale mix rame-alluminio; impiego: modulo di post-riscaldamento RM1 Pannello sandwich; geometria: precoibentato ¦ doppia lamiera; impiego: modulo di post-riscaldamento; spessore [mm] = 30. Incluso: doppia lamiera di lega ferrosa acciaio zincato; lastra termoacustica SPECIFICHE TECNICHE: pannello in doppia lamiera con interposto isolamento di adeguata densità | RISORSA MATERIALE | IMPIANTI MECCANICI PRODUZIONE | SISTEMI | MODULO DI POST-RISCALDAMENTO | MATERIALE GENERICO NON RILEVANTE | [6 empty] | MM.05.040.0030.f | Sezioni di post-riscaldamento da interno con aria in uscita °C fino a 30, composte da: batteria in rame-alluminio ad acqua calda; struttura portante in acciaio zincato o in alluminio; pannellatura sandwich spessore mm 30 precoibentata formata da doppia lamiera in acciaio zincato con interposto isolamento termo acustico di adeguata densità. - oltre 2777 fino a 4166 l/s [10000 - 15000 m³/h] - 75 kW | nd | da interno | [9 empty] | RM.12.10.00.Za001.0020.- - RM.66.10.10.Zb010.0500.- - | 1 | cad | nd | post-riscaldamento aria - | unità di trattamento aria da interno - | materiale generico non rilevante | potenzialità massima [kW] = 75.0 nd nd nd - portata aria [m³/h] = 10001.0 ÷ 15000.0 nd - portata aria [l/s] = 2778.0 ÷ 4166.0 nd - | temperatura aria in uscita [°C] < 30.0 nd nd nd - |  | nd - | nd - | potenzialità massima misurata con temperatura aria in uscita [°C] = 14 e umidità relativa [%] = 95 | nd - | nd - | nd - | nd | nd - | NO |  |  |  |  | nd |  |  |  |  | nd | nd | nd |  | nd | nd | nd | struttura portante di lega ferrosa acciaio zincato | nd | nd | NO | NO
LOM251.RM.66.00.60.Za001.0305.- | Modulo di post-riscaldamento da interno; funzione: post-riscaldamento aria; impiego: unità di trattamento aria da interno; portata aria [l/s] = 2778 ÷ 4166 ¦ portata aria [m³/h] = 10001 ÷ 15000 ¦ potenzialità massima [kW] = 75; temperatura aria in uscita [°C] ≤ 30. Componenti: batteria ad acqua calda, pannello sandwich. Incluso: struttura portante di lega alluminio generico SPECIFICHE TECNICHE: potenzialità massima misurata con temperatura aria in uscita [°C] = 14 e umidità relativa [%] = 95 RM1 Batteria ad acqua calda di materiale mix rame-alluminio; impiego: modulo di post-riscaldamento RM1 Pannello sandwich; geometria: precoibentato ¦ doppia lamiera; impiego: modulo di post-riscaldamento; spessore [mm] = 30. Incluso: doppia lamiera di lega ferrosa acciaio zincato; lastra termoacustica SPECIFICHE TECNICHE: pannello in doppia lamiera con interposto isolamento di adeguata densità | 1 cad | 2072.81 | 1638.58 | 0 | RM.66.00.60.Za001.0305.- | Modulo di post-riscaldamento da interno; funzione: post-riscaldamento aria; impiego: unità di trattamento aria da interno; portata aria [l/s] = 2778 ÷ 4166 ¦ portata aria [m³/h] = 10001 ÷ 15000 ¦ potenzialità massima [kW] = 75; temperatura aria in uscita [°C] ≤ 30. Componenti: batteria ad acqua calda, pannello sandwich. Incluso: struttura portante di lega alluminio generico SPECIFICHE TECNICHE: potenzialità massima misurata con temperatura aria in uscita [°C] = 14 e umidità relativa [%] = 95 | RM1 Batteria ad acqua calda di materiale mix rame-alluminio; impiego: modulo di post-riscaldamento RM1 Pannello sandwich; geometria: precoibentato ¦ doppia lamiera; impiego: modulo di post-riscaldamento; spessore [mm] = 30. Incluso: doppia lamiera di lega ferrosa acciaio zincato; lastra termoacustica SPECIFICHE TECNICHE: pannello in doppia lamiera con interposto isolamento di adeguata densità | RISORSA MATERIALE | IMPIANTI MECCANICI PRODUZIONE | SISTEMI | MODULO DI POST-RISCALDAMENTO | MATERIALE GENERICO NON RILEVANTE | [6 empty] | 000000000 | NUOVA VOCE | nd | da interno | [9 empty] | RM.12.10.00.Za001.0020.- - RM.66.10.10.Zb010.0500.- - | 1 | cad | nd | post-riscaldamento aria - | unità di trattamento aria da interno - | materiale generico non rilevante | portata aria [l/s] = 2778.0 ÷ 4166.0 nd - portata aria [m³/h] = 10001.0 ÷ 15000.0 nd - potenzialità massima [kW] = 75.0 nd nd nd - | temperatura aria in uscita [°C] < 30.0 nd nd nd - |  | nd - | nd - | potenzialità massima misurata con temperatura aria in uscita [°C] = 14 e umidità relativa [%] = 95 | nd - | nd - | nd - | nd | nd - | NO |  |  |  |  | nd |  |  |  |  | nd | nd | nd |  | nd | nd | nd | struttura portante di lega alluminio generico | nd | nd | NO | NO
LOM251.RM.66.00.60.Za001.0310.- | Modulo di post-riscaldamento da interno; funzione: post-riscaldamento aria; impiego: unità di trattamento aria da interno; portata aria [l/s] = 4167 ÷ 6111 ¦ portata aria [m³/h] = 15001 ÷ 22000 ¦ potenzialità massima [kW] = 110; temperatura aria in uscita [°C] ≤ 30. Componenti: batteria ad acqua calda, pannello sandwich. Incluso: struttura portante di lega ferrosa acciaio zincato SPECIFICHE TECNICHE: potenzialità massima misurata con temperatura aria in uscita [°C] = 14 e umidità relativa [%] = 95 RM1 Batteria ad acqua calda di materiale mix rame-alluminio; impiego: modulo di post-riscaldamento RM1 Pannello sandwich; geometria: precoibentato ¦ doppia lamiera; impiego: modulo di post-riscaldamento; spessore [mm] = 30. Incluso: doppia lamiera di lega ferrosa acciaio zincato; lastra termoacustica SPECIFICHE TECNICHE: pannello in doppia lamiera con interposto isolamento di adeguata densità | 1 cad | 2994.71 | 2367.36 | 0 | RM.66.00.60.Za001.0310.- | Modulo di post-riscaldamento da interno; funzione: post-riscaldamento aria; impiego: unità di trattamento aria da interno; portata aria [l/s] = 4167 ÷ 6111 ¦ portata aria [m³/h] = 15001 ÷ 22000 ¦ potenzialità massima [kW] = 110; temperatura aria in uscita [°C] ≤ 30. Componenti: batteria ad acqua calda, pannello sandwich. Incluso: struttura portante di lega ferrosa acciaio zincato SPECIFICHE TECNICHE: potenzialità massima misurata con temperatura aria in uscita [°C] = 14 e umidità relativa [%] = 95 | RM1 Batteria ad acqua calda di materiale mix rame-alluminio; impiego: modulo di post-riscaldamento RM1 Pannello sandwich; geometria: precoibentato ¦ doppia lamiera; impiego: modulo di post-riscaldamento; spessore [mm] = 30. Incluso: doppia lamiera di lega ferrosa acciaio zincato; lastra termoacustica SPECIFICHE TECNICHE: pannello in doppia lamiera con interposto isolamento di adeguata densità | RISORSA MATERIALE | IMPIANTI MECCANICI PRODUZIONE | SISTEMI | MODULO DI POST-RISCALDAMENTO | MATERIALE GENERICO NON RILEVANTE | [6 empty] | MM.05.040.0030.g | Sezioni di post-riscaldamento da interno con aria in uscita °C fino a 30, composte da: batteria in rame-alluminio ad acqua calda; struttura portante in acciaio zincato o in alluminio; pannellatura sandwich spessore mm 30 precoibentata formata da doppia lamiera in acciaio zincato con interposto isolamento termo acustico di adeguata densità. - oltre 4166 fino a 6111 l/s [15000 - 22000 m³/h] - 110 kW | nd | da interno | [9 empty] | RM.12.10.00.Za001.0020.- - RM.66.10.10.Zb010.0500.- - | 1 | cad | nd | post-riscaldamento aria - | unità di trattamento aria da interno - | materiale generico non rilevante | portata aria [m³/h] = 15001.0 ÷ 22000.0 nd - potenzialità massima [kW] = 110.0 nd nd nd - portata aria [l/s] = 4167.0 ÷ 6111.0 nd - | temperatura aria in uscita [°C] < 30.0 nd nd nd - |  | nd - | nd - | potenzialità massima misurata con temperatura aria in uscita [°C] = 14 e umidità relativa [%] = 95 | nd - | nd - | nd - | nd | nd - | NO |  |  |  |  | nd |  |  |  |  | nd | nd | nd |  | nd | nd | nd | struttura portante di lega ferrosa acciaio zincato | nd | nd | NO | NO
LOM251.RM.66.00.60.Za001.0315.- | Modulo di post-riscaldamento da interno; funzione: post-riscaldamento aria; impiego: unità di trattamento aria da interno; portata aria [l/s] = 4167 ÷ 6111 ¦ portata aria [m³/h] = 15001 ÷ 22000 ¦ potenzialità massima [kW] = 110; temperatura aria in uscita [°C] ≤ 30. Componenti: batteria ad acqua calda, pannello sandwich. Incluso: struttura portante di lega alluminio generico SPECIFICHE TECNICHE: potenzialità massima misurata con temperatura aria in uscita [°C] = 14 e umidità relativa [%] = 95 RM1 Batteria ad acqua calda di materiale mix rame-alluminio; impiego: modulo di post-riscaldamento RM1 Pannello sandwich; geometria: precoibentato ¦ doppia lamiera; impiego: modulo di post-riscaldamento; spessore [mm] = 30. Incluso: doppia lamiera di lega ferrosa acciaio zincato; lastra termoacustica SPECIFICHE TECNICHE: pannello in doppia lamiera con interposto isolamento di adeguata densità | 1 cad | 2994.71 | 2367.36 | 0 | RM.66.00.60.Za001.0315.- | Modulo di post-riscaldamento da interno; funzione: post-riscaldamento aria; impiego: unità di trattamento aria da interno; portata aria [l/s] = 4167 ÷ 6111 ¦ portata aria [m³/h] = 15001 ÷ 22000 ¦ potenzialità massima [kW] = 110; temperatura aria in uscita [°C] ≤ 30. Componenti: batteria ad acqua calda, pannello sandwich. Incluso: struttura portante di lega alluminio generico SPECIFICHE TECNICHE: potenzialità massima misurata con temperatura aria in uscita [°C] = 14 e umidità relativa [%] = 95 | RM1 Batteria ad acqua calda di materiale mix rame-alluminio; impiego: modulo di post-riscaldamento RM1 Pannello sandwich; geometria: precoibentato ¦ doppia lamiera; impiego: modulo di post-riscaldamento; spessore [mm] = 30. Incluso: doppia lamiera di lega ferrosa acciaio zincato; lastra termoacustica SPECIFICHE TECNICHE: pannello in doppia lamiera con interposto isolamento di adeguata densità | RISORSA MATERIALE | IMPIANTI MECCANICI PRODUZIONE | SISTEMI | MODULO DI POST-RISCALDAMENTO | MATERIALE GENERICO NON RILEVANTE | [6 empty] | 000000000 | NUOVA VOCE | nd | da interno | [9 empty] | RM.12.10.00.Za001.0020.- - RM.66.10.10.Zb010.0500.- - | 1 | cad | nd | post-riscaldamento aria - | unità di trattamento aria da interno - | materiale generico non rilevante | potenzialità massima [kW] = 110.0 nd nd nd - portata aria [l/s] = 4167.0 ÷ 6111.0 nd - portata aria [m³/h] = 15001.0 ÷ 22000.0 nd - | temperatura aria in uscita [°C] < 30.0 nd nd nd - |  | nd - | nd - | potenzialità massima misurata con temperatura aria in uscita [°C] = 14 e umidità relativa [%] = 95 | nd - | nd - | nd - | nd | nd - | NO |  |  |  |  | nd |  |  |  |  | nd | nd | nd |  | nd | nd | nd | struttura portante di lega alluminio generico | nd | nd | NO | NO
LOM251.RM.66.00.60.Za001.0320.- | Modulo di post-riscaldamento da interno; funzione: post-riscaldamento aria; impiego: unità di trattamento aria da interno; portata aria [l/s] = 6112 ÷ 8333 ¦ portata aria [m³/h] = 22001 ÷ 30000 ¦ potenzialità massima [kW] = 150; temperatura aria in uscita [°C] ≤ 30. Componenti: batteria ad acqua calda, pannello sandwich. Incluso: struttura portante di lega ferrosa acciaio zincato SPECIFICHE TECNICHE: potenzialità massima misurata con temperatura aria in uscita [°C] = 14 e umidità relativa [%] = 95 RM1 Batteria ad acqua calda di materiale mix rame-alluminio; impiego: modulo di post-riscaldamento RM1 Pannello sandwich; geometria: precoibentato ¦ doppia lamiera; impiego: modulo di post-riscaldamento; spessore [mm] = 30. Incluso: doppia lamiera di lega ferrosa acciaio zincato; lastra termoacustica SPECIFICHE TECNICHE: pannello in doppia lamiera con interposto isolamento di adeguata densità | 1 cad | 4109.82 | 3248.87 | 0 | RM.66.00.60.Za001.0320.- | Modulo di post-riscaldamento da interno; funzione: post-riscaldamento aria; impiego: unità di trattamento aria da interno; portata aria [l/s] = 6112 ÷ 8333 ¦ portata aria [m³/h] = 22001 ÷ 30000 ¦ potenzialità massima [kW] = 150; temperatura aria in uscita [°C] ≤ 30. Componenti: batteria ad acqua calda, pannello sandwich. Incluso: struttura portante di lega ferrosa acciaio zincato SPECIFICHE TECNICHE: potenzialità massima misurata con temperatura aria in uscita [°C] = 14 e umidità relativa [%] = 95 | RM1 Batteria ad acqua calda di materiale mix rame-alluminio; impiego: modulo di post-riscaldamento RM1 Pannello sandwich; geometria: precoibentato ¦ doppia lamiera; impiego: modulo di post-riscaldamento; spessore [mm] = 30. Incluso: doppia lamiera di lega ferrosa acciaio zincato; lastra termoacustica SPECIFICHE TECNICHE: pannello in doppia lamiera con interposto isolamento di adeguata densità | RISORSA MATERIALE | IMPIANTI MECCANICI PRODUZIONE | SISTEMI | MODULO DI POST-RISCALDAMENTO | MATERIALE GENERICO NON RILEVANTE | [6 empty] | MM.05.040.0030.h | Sezioni di post-riscaldamento da interno con aria in uscita °C fino a 30, composte da: batteria in rame-alluminio ad acqua calda; struttura portante in acciaio zincato o in alluminio; pannellatura sandwich spessore mm 30 precoibentata formata da doppia lamiera in acciaio zincato con interposto isolamento termo acustico di adeguata densità. - oltre 6111 fino a 8333 l/s [22000 - 30000 m³/h] - 150 kW | nd | da interno | [9 empty] | RM.12.10.00.Za001.0020.- - RM.66.10.10.Zb010.0500.- - | 1 | cad | nd | post-riscaldamento aria - | unità di trattamento aria da interno - | materiale generico non rilevante | potenzialità massima [kW] = 150.0 nd nd nd - portata aria [l/s] = 6112.0 ÷ 8333.0 nd - portata aria [m³/h] = 22001.0 ÷ 30000.0 nd - | temperatura aria in uscita [°C] < 30.0 nd nd nd - |  | nd - | nd - | potenzialità massima misurata con temperatura aria in uscita [°C] = 14 e umidità relativa [%] = 95 | nd - | nd - | nd - | nd | nd - | NO |  |  |  |  | nd |  |  |  |  | nd | nd | nd |  | nd | nd | nd | struttura portante di lega ferrosa acciaio zincato | nd | nd | NO | NO
LOM251.RM.66.00.60.Za001.0325.- | Modulo di post-riscaldamento da interno; funzione: post-riscaldamento aria; impiego: unità di trattamento aria da interno; portata aria [l/s] = 6112 ÷ 8333 ¦ portata aria [m³/h] = 22001 ÷ 30000 ¦ potenzialità massima [kW] = 150; temperatura aria in uscita [°C] ≤ 30. Componenti: batteria ad acqua calda, pannello sandwich. Incluso: struttura portante di lega alluminio generico SPECIFICHE TECNICHE: potenzialità massima misurata con temperatura aria in uscita [°C] = 14 e umidità relativa [%] = 95 RM1 Batteria ad acqua calda di materiale mix rame-alluminio; impiego: modulo di post-riscaldamento RM1 Pannello sandwich; geometria: precoibentato ¦ doppia lamiera; impiego: modulo di post-riscaldamento; spessore [mm] = 30. Incluso: doppia lamiera di lega ferrosa acciaio zincato; lastra termoacustica SPECIFICHE TECNICHE: pannello in doppia lamiera con interposto isolamento di adeguata densità | 1 cad | 4109.82 | 3248.87 | 0 | RM.66.00.60.Za001.0325.- | Modulo di post-riscaldamento da interno; funzione: post-riscaldamento aria; impiego: unità di trattamento aria da interno; portata aria [l/s] = 6112 ÷ 8333 ¦ portata aria [m³/h] = 22001 ÷ 30000 ¦ potenzialità massima [kW] = 150; temperatura aria in uscita [°C] ≤ 30. Componenti: batteria ad acqua calda, pannello sandwich. Incluso: struttura portante di lega alluminio generico SPECIFICHE TECNICHE: potenzialità massima misurata con temperatura aria in uscita [°C] = 14 e umidità relativa [%] = 95 | RM1 Batteria ad acqua calda di materiale mix rame-alluminio; impiego: modulo di post-riscaldamento RM1 Pannello sandwich; geometria: precoibentato ¦ doppia lamiera; impiego: modulo di post-riscaldamento; spessore [mm] = 30. Incluso: doppia lamiera di lega ferrosa acciaio zincato; lastra termoacustica SPECIFICHE TECNICHE: pannello in doppia lamiera con interposto isolamento di adeguata densità | RISORSA MATERIALE | IMPIANTI MECCANICI PRODUZIONE | SISTEMI | MODULO DI POST-RISCALDAMENTO | MATERIALE GENERICO NON RILEVANTE | [6 empty] | 000000000 | NUOVA VOCE | nd | da interno | [9 empty] | RM.12.10.00.Za001.0020.- - RM.66.10.10.Zb010.0500.- - | 1 | cad | nd | post-riscaldamento aria - | unità di trattamento aria da interno - | materiale generico non rilevante | potenzialità massima [kW] = 150.0 nd nd nd - portata aria [l/s] = 6112.0 ÷ 8333.0 nd - portata aria [m³/h] = 22001.0 ÷ 30000.0 nd - | temperatura aria in uscita [°C] < 30.0 nd nd nd - |  | nd - | nd - | potenzialità massima misurata con temperatura aria in uscita [°C] = 14 e umidità relativa [%] = 95 | nd - | nd - | nd - | nd | nd - | NO |  |  |  |  | nd |  |  |  |  | nd | nd | nd |  | nd | nd | nd | struttura portante di lega alluminio generico | nd | nd | NO | NO
LOM251.RM.66.00.60.Za001.0330.- | Modulo di post-riscaldamento da interno; funzione: post-riscaldamento aria; impiego: unità di trattamento aria da interno; portata aria [l/s] = 8334 ÷ 11111 ¦ portata aria [m³/h] = 30001 ÷ 40000 ¦ potenzialità massima [kW] = 200; temperatura aria in uscita [°C] ≤ 30. Componenti: batteria ad acqua calda, pannello sandwich. Incluso: struttura portante di lega ferrosa acciaio zincato SPECIFICHE TECNICHE: potenzialità massima misurata con temperatura aria in uscita [°C] = 14 e umidità relativa [%] = 95 RM1 Batteria ad acqua calda di materiale mix rame-alluminio; impiego: modulo di post-riscaldamento RM1 Pannello sandwich; geometria: precoibentato ¦ doppia lamiera; impiego: modulo di post-riscaldamento; spessore [mm] = 30. Incluso: doppia lamiera di lega ferrosa acciaio zincato; lastra termoacustica SPECIFICHE TECNICHE: pannello in doppia lamiera con interposto isolamento di adeguata densità | 1 cad | 5256.91 | 4155.66 | 0 | RM.66.00.60.Za001.0330.- | Modulo di post-riscaldamento da interno; funzione: post-riscaldamento aria; impiego: unità di trattamento aria da interno; portata aria [l/s] = 8334 ÷ 11111 ¦ portata aria [m³/h] = 30001 ÷ 40000 ¦ potenzialità massima [kW] = 200; temperatura aria in uscita [°C] ≤ 30. Componenti: batteria ad acqua calda, pannello sandwich. Incluso: struttura portante di lega ferrosa acciaio zincato SPECIFICHE TECNICHE: potenzialità massima misurata con temperatura aria in uscita [°C] = 14 e umidità relativa [%] = 95 | RM1 Batteria ad acqua calda di materiale mix rame-alluminio; impiego: modulo di post-riscaldamento RM1 Pannello sandwich; geometria: precoibentato ¦ doppia lamiera; impiego: modulo di post-riscaldamento; spessore [mm] = 30. Incluso: doppia lamiera di lega ferrosa acciaio zincato; lastra termoacustica SPECIFICHE TECNICHE: pannello in doppia lamiera con interposto isolamento di adeguata densità | RISORSA MATERIALE | IMPIANTI MECCANICI PRODUZIONE | SISTEMI | MODULO DI POST-RISCALDAMENTO | MATERIALE GENERICO NON RILEVANTE | [6 empty] | MM.05.040.0030.i | Sezioni di post-riscaldamento da interno con aria in uscita °C fino a 30, composte da: batteria in rame-alluminio ad acqua calda; struttura portante in acciaio zincato o in alluminio; pannellatura sandwich spessore mm 30 precoibentata formata da doppia lamiera in acciaio zincato con interposto isolamento termo acustico di adeguata densità. - oltre 8333 fino a 11111 l/s [30000 - 40000 m³/h] - 200 kW | nd | da interno | [9 empty] | RM.12.10.00.Za001.0020.- - RM.66.10.10.Zb010.0500.- - | 1 | cad | nd | post-riscaldamento aria - | unità di trattamento aria da interno - | materiale generico non rilevante | portata aria [l/s] = 8334.0 ÷ 11111.0 nd - portata aria [m³/h] = 30001.0 ÷ 40000.0 nd - potenzialità massima [kW] = 200.0 nd nd nd - | temperatura aria in uscita [°C] < 30.0 nd nd nd - |  | nd - | nd - | potenzialità massima misurata con temperatura aria in uscita [°C] = 14 e umidità relativa [%] = 95 | nd - | nd - | nd - | nd | nd - | NO |  |  |  |  | nd |  |  |  |  | nd | nd | nd |  | nd | nd | nd | struttura portante di lega ferrosa acciaio zincato | nd | nd | NO | NO
LOM251.RM.66.00.60.Za001.0335.- | Modulo di post-riscaldamento da interno; funzione: post-riscaldamento aria; impiego: unità di trattamento aria da interno; portata aria [l/s] = 8334 ÷ 11111 ¦ portata aria [m³/h] = 30001 ÷ 40000 ¦ potenzialità massima [kW] = 200; temperatura aria in uscita [°C] ≤ 30. Componenti: batteria ad acqua calda, pannello sandwich. Incluso: struttura portante di lega alluminio generico SPECIFICHE TECNICHE: potenzialità massima misurata con temperatura aria in uscita [°C] = 14 e umidità relativa [%] = 95 RM1 Batteria ad acqua calda di materiale mix rame-alluminio; impiego: modulo di post-riscaldamento RM1 Pannello sandwich; geometria: precoibentato ¦ doppia lamiera; impiego: modulo di post-riscaldamento; spessore [mm] = 30. Incluso: doppia lamiera di lega ferrosa acciaio zincato; lastra termoacustica SPECIFICHE TECNICHE: pannello in doppia lamiera con interposto isolamento di adeguata densità | 1 cad | 5256.91 | 4155.66 | 0 | RM.66.00.60.Za001.0335.- | Modulo di post-riscaldamento da interno; funzione: post-riscaldamento aria; impiego: unità di trattamento aria da interno; portata aria [l/s] = 8334 ÷ 11111 ¦ portata aria [m³/h] = 30001 ÷ 40000 ¦ potenzialità massima [kW] = 200; temperatura aria in uscita [°C] ≤ 30. Componenti: batteria ad acqua calda, pannello sandwich. Incluso: struttura portante di lega alluminio generico SPECIFICHE TECNICHE: potenzialità massima misurata con temperatura aria in uscita [°C] = 14 e umidità relativa [%] = 95 | RM1 Batteria ad acqua calda di materiale mix rame-alluminio; impiego: modulo di post-riscaldamento RM1 Pannello sandwich; geometria: precoibentato ¦ doppia lamiera; impiego: modulo di post-riscaldamento; spessore [mm] = 30. Incluso: doppia lamiera di lega ferrosa acciaio zincato; lastra termoacustica SPECIFICHE TECNICHE: pannello in doppia lamiera con interposto isolamento di adeguata densità | RISORSA MATERIALE | IMPIANTI MECCANICI PRODUZIONE | SISTEMI | MODULO DI POST-RISCALDAMENTO | MATERIALE GENERICO NON RILEVANTE | [6 empty] | 000000000 | NUOVA VOCE | nd | da interno | [9 empty] | RM.12.10.00.Za001.0020.- - RM.66.10.10.Zb010.0500.- - | 1 | cad | nd | post-riscaldamento aria - | unità di trattamento aria da interno - | materiale generico non rilevante | potenzialità massima [kW] = 200.0 nd nd nd - portata aria [l/s] = 8334.0 ÷ 11111.0 nd - portata aria [m³/h] = 30001.0 ÷ 40000.0 nd - | temperatura aria in uscita [°C] < 30.0 nd nd nd - |  | nd - | nd - | potenzialità massima misurata con temperatura aria in uscita [°C] = 14 e umidità relativa [%] = 95 | nd - | nd - | nd - | nd | nd - | NO |  |  |  |  | nd |  |  |  |  | nd | nd | nd |  | nd | nd | nd | struttura portante di lega alluminio generico | nd | nd | NO | NO
LOM251.RM.66.00.60.Za001.0340.- | Modulo di post-riscaldamento da interno; funzione: post-riscaldamento aria; impiego: unità di trattamento aria da interno; portata aria [l/s] = 11112 ÷ 15278 ¦ portata aria [m³/h] = 40001 ÷ 55000 ¦ potenzialità massima [kW] = 275; temperatura aria in uscita [°C] ≤ 30. Componenti: batteria ad acqua calda, pannello sandwich. Incluso: struttura portante di lega ferrosa acciaio zincato SPECIFICHE TECNICHE: potenzialità massima misurata con temperatura aria in uscita [°C] = 14 e umidità relativa [%] = 95 RM1 Batteria ad acqua calda di materiale mix rame-alluminio; impiego: modulo di post-riscaldamento RM1 Pannello sandwich; geometria: precoibentato ¦ doppia lamiera; impiego: modulo di post-riscaldamento; spessore [mm] = 30. Incluso: doppia lamiera di lega ferrosa acciaio zincato; lastra termoacustica SPECIFICHE TECNICHE: pannello in doppia lamiera con interposto isolamento di adeguata densità | 1 cad | 6262.11 | 4950.29 | 0 | RM.66.00.60.Za001.0340.- | Modulo di post-riscaldamento da interno; funzione: post-riscaldamento aria; impiego: unità di trattamento aria da interno; portata aria [l/s] = 11112 ÷ 15278 ¦ portata aria [m³/h] = 40001 ÷ 55000 ¦ potenzialità massima [kW] = 275; temperatura aria in uscita [°C] ≤ 30. Componenti: batteria ad acqua calda, pannello sandwich. Incluso: struttura portante di lega ferrosa acciaio zincato SPECIFICHE TECNICHE: potenzialità massima misurata con temperatura aria in uscita [°C] = 14 e umidità relativa [%] = 95 | RM1 Batteria ad acqua calda di materiale mix rame-alluminio; impiego: modulo di post-riscaldamento RM1 Pannello sandwich; geometria: precoibentato ¦ doppia lamiera; impiego: modulo di post-riscaldamento; spessore [mm] = 30. Incluso: doppia lamiera di lega ferrosa acciaio zincato; lastra termoacustica SPECIFICHE TECNICHE: pannello in doppia lamiera con interposto isolamento di adeguata densità | RISORSA MATERIALE | IMPIANTI MECCANICI PRODUZIONE | SISTEMI | MODULO DI POST-RISCALDAMENTO | MATERIALE GENERICO NON RILEVANTE | [6 empty] | MM.05.040.0030.j | Sezioni di post-riscaldamento da interno con aria in uscita °C fino a 30, composte da: batteria in rame-alluminio ad acqua calda; struttura portante in acciaio zincato o in alluminio; pannellatura sandwich spessore mm 30 precoibentata formata da doppia lamiera in acciaio zincato con interposto isolamento termo acustico di adeguata densità. - oltre 11111 fino a 15278 l/s [40000 - 55000 m³/h] - 275 kW | nd | da interno | [9 empty] | RM.12.10.00.Za001.0020.- - RM.66.10.10.Zb010.0500.- - | 1 | cad | nd | post-riscaldamento aria - | unità di trattamento aria da interno - | materiale generico non rilevante | potenzialità massima [kW] = 275.0 nd nd nd - portata aria [l/s] = 11112.0 ÷ 15278.0 nd - portata aria [m³/h] = 40001.0 ÷ 55000.0 nd - | temperatura aria in uscita [°C] < 30.0 nd nd nd - |  | nd - | nd - | potenzialità massima misurata con temperatura aria in uscita [°C] = 14 e umidità relativa [%] = 95 | nd - | nd - | nd - | nd | nd - | NO |  |  |  |  | nd |  |  |  |  | nd | nd | nd |  | nd | nd | nd | struttura portante di lega ferrosa acciaio zincato | nd | nd | NO | NO
LOM251.RM.66.00.60.Za001.0345.- | Modulo di post-riscaldamento da interno; funzione: post-riscaldamento aria; impiego: unità di trattamento aria da interno; portata aria [l/s] = 11112 ÷ 15278 ¦ portata aria [m³/h] = 40001 ÷ 55000 ¦ potenzialità massima [kW] = 275; temperatura aria in uscita [°C] ≤ 30. Componenti: batteria ad acqua calda, pannello sandwich. Incluso: struttura portante di lega alluminio generico SPECIFICHE TECNICHE: potenzialità massima misurata con temperatura aria in uscita [°C] = 14 e umidità relativa [%] = 95 RM1 Batteria ad acqua calda di materiale mix rame-alluminio; impiego: modulo di post-riscaldamento RM1 Pannello sandwich; geometria: precoibentato ¦ doppia lamiera; impiego: modulo di post-riscaldamento; spessore [mm] = 30. Incluso: doppia lamiera di lega ferrosa acciaio zincato; lastra termoacustica SPECIFICHE TECNICHE: pannello in doppia lamiera con interposto isolamento di adeguata densità | 1 cad | 6262.11 | 4950.29 | 0 | RM.66.00.60.Za001.0345.- | Modulo di post-riscaldamento da interno; funzione: post-riscaldamento aria; impiego: unità di trattamento aria da interno; portata aria [l/s] = 11112 ÷ 15278 ¦ portata aria [m³/h] = 40001 ÷ 55000 ¦ potenzialità massima [kW] = 275; temperatura aria in uscita [°C] ≤ 30. Componenti: batteria ad acqua calda, pannello sandwich. Incluso: struttura portante di lega alluminio generico SPECIFICHE TECNICHE: potenzialità massima misurata con temperatura aria in uscita [°C] = 14 e umidità relativa [%] = 95 | RM1 Batteria ad acqua calda di materiale mix rame-alluminio; impiego: modulo di post-riscaldamento RM1 Pannello sandwich; geometria: precoibentato ¦ doppia lamiera; impiego: modulo di post-riscaldamento; spessore [mm] = 30. Incluso: doppia lamiera di lega ferrosa acciaio zincato; lastra termoacustica SPECIFICHE TECNICHE: pannello in doppia lamiera con interposto isolamento di adeguata densità | RISORSA MATERIALE | IMPIANTI MECCANICI PRODUZIONE | SISTEMI | MODULO DI POST-RISCALDAMENTO | MATERIALE GENERICO NON RILEVANTE | [6 empty] | 000000000 | NUOVA VOCE | nd | da interno | [9 empty] | RM.12.10.00.Za001.0020.- - RM.66.10.10.Zb010.0500.- - | 1 | cad | nd | post-riscaldamento aria - | unità di trattamento aria da interno - | materiale generico non rilevante | potenzialità massima [kW] = 275.0 nd nd nd - portata aria [l/s] = 11112.0 ÷ 15278.0 nd - portata aria [m³/h] = 40001.0 ÷ 55000.0 nd - | temperatura aria in uscita [°C] < 30.0 nd nd nd - |  | nd - | nd - | potenzialità massima misurata con temperatura aria in uscita [°C] = 14 e umidità relativa [%] = 95 | nd - | nd - | nd - | nd | nd - | NO |  |  |  |  | nd |  |  |  |  | nd | nd | nd |  | nd | nd | nd | struttura portante di lega alluminio generico | nd | nd | NO | NO
LOM251.RM.66.00.60.Za001.0350.- | Modulo di post-riscaldamento da interno; funzione: post-riscaldamento aria; impiego: unità di trattamento aria da interno; portata aria [l/s] = 15279 ÷ 20833 ¦ portata aria [m³/h] = 55001 ÷ 75000 ¦ potenzialità massima [kW] = 375; temperatura aria in uscita [°C] ≤ 30. Componenti: batteria ad acqua calda, pannello sandwich. Incluso: struttura portante di lega ferrosa acciaio zincato SPECIFICHE TECNICHE: potenzialità massima misurata con temperatura aria in uscita [°C] = 14 e umidità relativa [%] = 95 RM1 Batteria ad acqua calda di materiale mix rame-alluminio; impiego: modulo di post-riscaldamento RM1 Pannello sandwich; geometria: precoibentato ¦ doppia lamiera; impiego: modulo di post-riscaldamento; spessore [mm] = 30. Incluso: doppia lamiera di lega ferrosa acciaio zincato; lastra termoacustica SPECIFICHE TECNICHE: pannello in doppia lamiera con interposto isolamento di adeguata densità | 1 cad | 8167.4 | 6456.44 | 0 | RM.66.00.60.Za001.0350.- | Modulo di post-riscaldamento da interno; funzione: post-riscaldamento aria; impiego: unità di trattamento aria da interno; portata aria [l/s] = 15279 ÷ 20833 ¦ portata aria [m³/h] = 55001 ÷ 75000 ¦ potenzialità massima [kW] = 375; temperatura aria in uscita [°C] ≤ 30. Componenti: batteria ad acqua calda, pannello sandwich. Incluso: struttura portante di lega ferrosa acciaio zincato SPECIFICHE TECNICHE: potenzialità massima misurata con temperatura aria in uscita [°C] = 14 e umidità relativa [%] = 95 | RM1 Batteria ad acqua calda di materiale mix rame-alluminio; impiego: modulo di post-riscaldamento RM1 Pannello sandwich; geometria: precoibentato ¦ doppia lamiera; impiego: modulo di post-riscaldamento; spessore [mm] = 30. Incluso: doppia lamiera di lega ferrosa acciaio zincato; lastra termoacustica SPECIFICHE TECNICHE: pannello in doppia lamiera con interposto isolamento di adeguata densità | RISORSA MATERIALE | IMPIANTI MECCANICI PRODUZIONE | SISTEMI | MODULO DI POST-RISCALDAMENTO | MATERIALE GENERICO NON RILEVANTE | [6 empty] | MM.05.040.0030.k | Sezioni di post-riscaldamento da interno con aria in uscita °C fino a 30, composte da: batteria in rame-alluminio ad acqua calda; struttura portante in acciaio zincato o in alluminio; pannellatura sandwich spessore mm 30 precoibentata formata da doppia lamiera in acciaio zincato con interposto isolamento termo acustico di adeguata densità. - oltre 15278 fino a 20833 l/s [55000 - 75000 m³/h] - 375 kW | nd | da interno | [9 empty] | RM.12.10.00.Za001.0020.- - RM.66.10.10.Zb010.0500.- - | 1 | cad | nd | post-riscaldamento aria - | unità di trattamento aria da interno - | materiale generico non rilevante | potenzialità massima [kW] = 375.0 nd nd nd - portata aria [l/s] = 15279.0 ÷ 20833.0 nd - portata aria [m³/h] = 55001.0 ÷ 75000.0 nd - | temperatura aria in uscita [°C] < 30.0 nd nd nd - |  | nd - | nd - | potenzialità massima misurata con temperatura aria in uscita [°C] = 14 e umidità relativa [%] = 95 | nd - | nd - | nd - | nd | nd - | NO |  |  |  |  | nd |  |  |  |  | nd | nd | nd |  | nd | nd | nd | struttura portante di lega ferrosa acciaio zincato | nd | nd | NO | NO
LOM251.RM.66.00.60.Za001.0355.- | Modulo di post-riscaldamento da interno; funzione: post-riscaldamento aria; impiego: unità di trattamento aria da interno; portata aria [l/s] = 15279 ÷ 20833 ¦ portata aria [m³/h] = 55001 ÷ 75000 ¦ potenzialità massima [kW] = 375; temperatura aria in uscita [°C] ≤ 30. Componenti: batteria ad acqua calda, pannello sandwich. Incluso: struttura portante di lega alluminio generico SPECIFICHE TECNICHE: potenzialità massima misurata con temperatura aria in uscita [°C] = 14 e umidità relativa [%] = 95 RM1 Batteria ad acqua calda di materiale mix rame-alluminio; impiego: modulo di post-riscaldamento RM1 Pannello sandwich; geometria: precoibentato ¦ doppia lamiera; impiego: modulo di post-riscaldamento; spessore [mm] = 30. Incluso: doppia lamiera di lega ferrosa acciaio zincato; lastra termoacustica SPECIFICHE TECNICHE: pannello in doppia lamiera con interposto isolamento di adeguata densità | 1 cad | 8167.4 | 6456.44 | 0 | RM.66.00.60.Za001.0355.- | Modulo di post-riscaldamento da interno; funzione: post-riscaldamento aria; impiego: unità di trattamento aria da interno; portata aria [l/s] = 15279 ÷ 20833 ¦ portata aria [m³/h] = 55001 ÷ 75000 ¦ potenzialità massima [kW] = 375; temperatura aria in uscita [°C] ≤ 30. Componenti: batteria ad acqua calda, pannello sandwich. Incluso: struttura portante di lega alluminio generico SPECIFICHE TECNICHE: potenzialità massima misurata con temperatura aria in uscita [°C] = 14 e umidità relativa [%] = 95 | RM1 Batteria ad acqua calda di materiale mix rame-alluminio; impiego: modulo di post-riscaldamento RM1 Pannello sandwich; geometria: precoibentato ¦ doppia lamiera; impiego: modulo di post-riscaldamento; spessore [mm] = 30. Incluso: doppia lamiera di lega ferrosa acciaio zincato; lastra termoacustica SPECIFICHE TECNICHE: pannello in doppia lamiera con interposto isolamento di adeguata densità | RISORSA MATERIALE | IMPIANTI MECCANICI PRODUZIONE | SISTEMI | MODULO DI POST-RISCALDAMENTO | MATERIALE GENERICO NON RILEVANTE | [6 empty] | 000000000 | NUOVA VOCE | nd | da interno | [9 empty] | RM.12.10.00.Za001.0020.- - RM.66.10.10.Zb010.0500.- - | 1 | cad | nd | post-riscaldamento aria - | unità di trattamento aria da interno - | materiale generico non rilevante | potenzialità massima [kW] = 375.0 nd nd nd - portata aria [m³/h] = 55001.0 ÷ 75000.0 nd - portata aria [l/s] = 15279.0 ÷ 20833.0 nd - | temperatura aria in uscita [°C] < 30.0 nd nd nd - |  | nd - | nd - | potenzialità massima misurata con temperatura aria in uscita [°C] = 14 e umidità relativa [%] = 95 | nd - | nd - | nd - | nd | nd - | NO |  |  |  |  | nd |  |  |  |  | nd | nd | nd |  | nd | nd | nd | struttura portante di lega alluminio generico | nd | nd | NO | NO
LOM251.RM.66.00.60.Za001.0360.- | Modulo di post-riscaldamento da interno; funzione: post-riscaldamento aria; impiego: unità di trattamento aria da interno; portata aria [l/s] ≤ 694 ¦ portata aria [m³/h] ≤ 2500 ¦ potenzialità massima [kW] = 21; temperatura aria in uscita [°C] = 31 ÷ 40. Componenti: batteria ad acqua calda, pannello sandwich. Incluso: struttura portante di lega ferrosa acciaio zincato SPECIFICHE TECNICHE: potenzialità massima misurata con temperatura aria in uscita [°C] = 14 e umidità relativa [%] = 95 RM1 Batteria ad acqua calda di materiale mix rame-alluminio; impiego: modulo di post-riscaldamento RM1 Pannello sandwich; geometria: precoibentato ¦ doppia lamiera; impiego: modulo di post-riscaldamento; spessore [mm] = 30. Incluso: doppia lamiera di lega ferrosa acciaio zincato; lastra termoacustica SPECIFICHE TECNICHE: pannello in doppia lamiera con interposto isolamento di adeguata densità | 1 cad | 544.48 | 430.42 | 0 | RM.66.00.60.Za001.0360.- | Modulo di post-riscaldamento da interno; funzione: post-riscaldamento aria; impiego: unità di trattamento aria da interno; portata aria [l/s] ≤ 694 ¦ portata aria [m³/h] ≤ 2500 ¦ potenzialità massima [kW] = 21; temperatura aria in uscita [°C] = 31 ÷ 40. Componenti: batteria ad acqua calda, pannello sandwich. Incluso: struttura portante di lega ferrosa acciaio zincato SPECIFICHE TECNICHE: potenzialità massima misurata con temperatura aria in uscita [°C] = 14 e umidità relativa [%] = 95 | RM1 Batteria ad acqua calda di materiale mix rame-alluminio; impiego: modulo di post-riscaldamento RM1 Pannello sandwich; geometria: precoibentato ¦ doppia lamiera; impiego: modulo di post-riscaldamento; spessore [mm] = 30. Incluso: doppia lamiera di lega ferrosa acciaio zincato; lastra termoacustica SPECIFICHE TECNICHE: pannello in doppia lamiera con interposto isolamento di adeguata densità | RISORSA MATERIALE | IMPIANTI MECCANICI PRODUZIONE | SISTEMI | MODULO DI POST-RISCALDAMENTO | MATERIALE GENERICO NON RILEVANTE | [6 empty] | MM.05.040.0040.a | Sezioni di post-riscaldamento da interno con aria in uscita °C oltre 30 fino a 40, composte da: batteria in rame-alluminio ad acqua calda; struttura portante in acciaio zincato o alluminio; pannellatura sandwich spessore mm 30 precoibentata formata da doppia lamiera in acciaio zincato con interposto isolamento termo acustico di adeguata densità. - fino a 694 l/s [2500 m³/h] - 21 kW | nd | da interno | [9 empty] | RM.12.10.00.Za001.0020.- - RM.66.10.10.Zb010.0500.- - | 1 | cad | nd | post-riscaldamento aria - | unità di trattamento aria da interno - | materiale generico non rilevante | potenzialità massima [kW] = 21.0 nd nd nd - portata aria [m³/h] ≤ 2500.0 nd nd nd - portata aria [l/s] ≤ 694.0 nd nd nd - | temperatura aria in uscita [°C] = 31.0 ÷ 40.0 nd - |  | nd - | nd - | potenzialità massima misurata con temperatura aria in uscita [°C] = 14 e umidità relativa [%] = 95 | nd - | nd - | nd - | nd | nd - | NO |  |  |  |  | nd |  |  |  |  | nd | nd | nd |  | nd | nd | nd | struttura portante di lega ferrosa acciaio zincato | nd | nd | NO | NO
LOM251.RM.66.00.60.Za001.0365.- | Modulo di post-riscaldamento da interno; funzione: post-riscaldamento aria; impiego: unità di trattamento aria da interno; portata aria [l/s] ≤ 694 ¦ portata aria [m³/h] ≤ 2500 ¦ potenzialità massima [kW] = 21; temperatura aria in uscita [°C] = 31 ÷ 40. Componenti: batteria ad acqua calda, pannello sandwich. Incluso: struttura portante di lega alluminio generico SPECIFICHE TECNICHE: potenzialità massima misurata con temperatura aria in uscita [°C] = 14 e umidità relativa [%] = 95 RM1 Batteria ad acqua calda di materiale mix rame-alluminio; impiego: modulo di post-riscaldamento RM1 Pannello sandwich; geometria: precoibentato ¦ doppia lamiera; impiego: modulo di post-riscaldamento; spessore [mm] = 30. Incluso: doppia lamiera di lega ferrosa acciaio zincato; lastra termoacustica SPECIFICHE TECNICHE: pannello in doppia lamiera con interposto isolamento di adeguata densità | 1 cad | 544.48 | 430.42 | 0 | RM.66.00.60.Za001.0365.- | Modulo di post-riscaldamento da interno; funzione: post-riscaldamento aria; impiego: unità di trattamento aria da interno; portata aria [l/s] ≤ 694 ¦ portata aria [m³/h] ≤ 2500 ¦ potenzialità massima [kW] = 21; temperatura aria in uscita [°C] = 31 ÷ 40. Componenti: batteria ad acqua calda, pannello sandwich. Incluso: struttura portante di lega alluminio generico SPECIFICHE TECNICHE: potenzialità massima misurata con temperatura aria in uscita [°C] = 14 e umidità relativa [%] = 95 | RM1 Batteria ad acqua calda di materiale mix rame-alluminio; impiego: modulo di post-riscaldamento RM1 Pannello sandwich; geometria: precoibentato ¦ doppia lamiera; impiego: modulo di post-riscaldamento; spessore [mm] = 30. Incluso: doppia lamiera di lega ferrosa acciaio zincato; lastra termoacustica SPECIFICHE TECNICHE: pannello in doppia lamiera con interposto isolamento di adeguata densità | RISORSA MATERIALE | IMPIANTI MECCANICI PRODUZIONE | SISTEMI | MODULO DI POST-RISCALDAMENTO | MATERIALE GENERICO NON RILEVANTE | [6 empty] | 000000000 | NUOVA VOCE | nd | da interno | [9 empty] | RM.12.10.00.Za001.0020.- - RM.66.10.10.Zb010.0500.- - | 1 | cad | nd | post-riscaldamento aria - | unità di trattamento aria da interno - | materiale generico non rilevante | potenzialità massima [kW] = 21.0 nd nd nd - portata aria [m³/h] ≤ 2500.0 nd nd nd - portata aria [l/s] ≤ 694.0 nd nd nd - | temperatura aria in uscita [°C] = 31.0 ÷ 40.0 nd - |  | nd - | nd - | potenzialità massima misurata con temperatura aria in uscita [°C] = 14 e umidità relativa [%] = 95 | nd - | nd - | nd - | nd | nd - | NO |  |  |  |  | nd |  |  |  |  | nd | nd | nd |  | nd | nd | nd | struttura portante di lega alluminio generico | nd | nd | NO | NO
LOM251.RM.66.00.60.Za001.0370.- | Modulo di post-riscaldamento da interno; funzione: post-riscaldamento aria; impiego: unità di trattamento aria da interno; portata aria [l/s] = 695 ÷ 972 ¦ portata aria [m³/h] = 2501 ÷ 3500 ¦ potenzialità massima [kW] = 29,5; temperatura aria in uscita [°C] = 31 ÷ 40. Componenti: batteria ad acqua calda, pannello sandwich. Incluso: struttura portante di lega ferrosa acciaio zincato SPECIFICHE TECNICHE: potenzialità massima misurata con temperatura aria in uscita [°C] = 14 e umidità relativa [%] = 95 RM1 Batteria ad acqua calda di materiale mix rame-alluminio; impiego: modulo di post-riscaldamento RM1 Pannello sandwich; geometria: precoibentato ¦ doppia lamiera; impiego: modulo di post-riscaldamento; spessore [mm] = 30. Incluso: doppia lamiera di lega ferrosa acciaio zincato; lastra termoacustica SPECIFICHE TECNICHE: pannello in doppia lamiera con interposto isolamento di adeguata densità | 1 cad | 1007.92 | 796.77 | 0 | RM.66.00.60.Za001.0370.- | Modulo di post-riscaldamento da interno; funzione: post-riscaldamento aria; impiego: unità di trattamento aria da interno; portata aria [l/s] = 695 ÷ 972 ¦ portata aria [m³/h] = 2501 ÷ 3500 ¦ potenzialità massima [kW] = 29,5; temperatura aria in uscita [°C] = 31 ÷ 40. Componenti: batteria ad acqua calda, pannello sandwich. Incluso: struttura portante di lega ferrosa acciaio zincato SPECIFICHE TECNICHE: potenzialità massima misurata con temperatura aria in uscita [°C] = 14 e umidità relativa [%] = 95 | RM1 Batteria ad acqua calda di materiale mix rame-alluminio; impiego: modulo di post-riscaldamento RM1 Pannello sandwich; geometria: precoibentato ¦ doppia lamiera; impiego: modulo di post-riscaldamento; spessore [mm] = 30. Incluso: doppia lamiera di lega ferrosa acciaio zincato; lastra termoacustica SPECIFICHE TECNICHE: pannello in doppia lamiera con interposto isolamento di adeguata densità | RISORSA MATERIALE | IMPIANTI MECCANICI PRODUZIONE | SISTEMI | MODULO DI POST-RISCALDAMENTO | MATERIALE GENERICO NON RILEVANTE | [6 empty] | MM.05.040.0040.b | Sezioni di post-riscaldamento da interno con aria in uscita °C oltre 30 fino a 40, composte da: batteria in rame-alluminio ad acqua calda; struttura portante in acciaio zincato o alluminio; pannellatura sandwich spessore mm 30 precoibentata formata da doppia lamiera in acciaio zincato con interposto isolamento termo acustico di adeguata densità. - oltre 694 fino a 972 l/s [2500 - 3500 m³/h] - 29,5 kW | nd | da interno | [9 empty] | RM.12.10.00.Za001.0020.- - RM.66.10.10.Zb010.0500.- - | 1 | cad | nd | post-riscaldamento aria - | unità di trattamento aria da interno - | materiale generico non rilevante | portata aria [m³/h] = 2501.0 ÷ 3500.0 nd - portata aria [l/s] = 695.0 ÷ 972.0 nd - potenzialità massima [kW] = 29.5 nd nd nd - | temperatura aria in uscita [°C] = 31.0 ÷ 40.0 nd - |  | nd - | nd - | potenzialità massima misurata con temperatura aria in uscita [°C] = 14 e umidità relativa [%] = 95 | nd - | nd - | nd - | nd | nd - | NO |  |  |  |  | nd |  |  |  |  | nd | nd | nd |  | nd | nd | nd | struttura portante di lega ferrosa acciaio zincato | nd | nd | NO | NO
LOM251.RM.66.00.60.Za001.0375.- | Modulo di post-riscaldamento da interno; funzione: post-riscaldamento aria; impiego: unità di trattamento aria da interno; portata aria [l/s] = 695 ÷ 972 ¦ portata aria [m³/h] = 2501 ÷ 3500 ¦ potenzialità massima [kW] = 29,5; temperatura aria in uscita [°C] = 31 ÷ 40. Componenti: batteria ad acqua calda, pannello sandwich. Incluso: struttura portante di lega alluminio generico SPECIFICHE TECNICHE: potenzialità massima misurata con temperatura aria in uscita [°C] = 14 e umidità relativa [%] = 95 RM1 Batteria ad acqua calda di materiale mix rame-alluminio; impiego: modulo di post-riscaldamento RM1 Pannello sandwich; geometria: precoibentato ¦ doppia lamiera; impiego: modulo di post-riscaldamento; spessore [mm] = 30. Incluso: doppia lamiera di lega ferrosa acciaio zincato; lastra termoacustica SPECIFICHE TECNICHE: pannello in doppia lamiera con interposto isolamento di adeguata densità | 1 cad | 1007.92 | 796.77 | 0 | RM.66.00.60.Za001.0375.- | Modulo di post-riscaldamento da interno; funzione: post-riscaldamento aria; impiego: unità di trattamento aria da interno; portata aria [l/s] = 695 ÷ 972 ¦ portata aria [m³/h] = 2501 ÷ 3500 ¦ potenzialità massima [kW] = 29,5; temperatura aria in uscita [°C] = 31 ÷ 40. Componenti: batteria ad acqua calda, pannello sandwich. Incluso: struttura portante di lega alluminio generico SPECIFICHE TECNICHE: potenzialità massima misurata con temperatura aria in uscita [°C] = 14 e umidità relativa [%] = 95 | RM1 Batteria ad acqua calda di materiale mix rame-alluminio; impiego: modulo di post-riscaldamento RM1 Pannello sandwich; geometria: precoibentato ¦ doppia lamiera; impiego: modulo di post-riscaldamento; spessore [mm] = 30. Incluso: doppia lamiera di lega ferrosa acciaio zincato; lastra termoacustica SPECIFICHE TECNICHE: pannello in doppia lamiera con interposto isolamento di adeguata densità | RISORSA MATERIALE | IMPIANTI MECCANICI PRODUZIONE | SISTEMI | MODULO DI POST-RISCALDAMENTO | MATERIALE GENERICO NON RILEVANTE | [6 empty] | 000000000 | NUOVA VOCE | nd | da interno | [9 empty] | RM.12.10.00.Za001.0020.- - RM.66.10.10.Zb010.0500.- - | 1 | cad | nd | post-riscaldamento aria - | unità di trattamento aria da interno - | materiale generico non rilevante | portata aria [l/s] = 695.0 ÷ 972.0 nd - portata aria [m³/h] = 2501.0 ÷ 3500.0 nd - potenzialità massima [kW] = 29.5 nd nd nd - | temperatura aria in uscita [°C] = 31.0 ÷ 40.0 nd - |  | nd - | nd - | potenzialità massima misurata con temperatura aria in uscita [°C] = 14 e umidità relativa [%] = 95 | nd - | nd - | nd - | nd | nd - | NO |  |  |  |  | nd |  |  |  |  | nd | nd | nd |  | nd | nd | nd | struttura portante di lega alluminio generico | nd | nd | NO | NO
LOM251.RM.66.00.60.Za001.0380.- | Modulo di post-riscaldamento da interno; funzione: post-riscaldamento aria; impiego: unità di trattamento aria da interno; portata aria [l/s] = 973 ÷ 1388 ¦ portata aria [m³/h] = 3501 ÷ 5000 ¦ potenzialità massima [kW] = 42; temperatura aria in uscita [°C] = 31 ÷ 40. Componenti: batteria ad acqua calda, pannello sandwich. Incluso: struttura portante di lega ferrosa acciaio zincato SPECIFICHE TECNICHE: potenzialità massima misurata con temperatura aria in uscita [°C] = 14 e umidità relativa [%] = 95 RM1 Batteria ad acqua calda di materiale mix rame-alluminio; impiego: modulo di post-riscaldamento RM1 Pannello sandwich; geometria: precoibentato ¦ doppia lamiera; impiego: modulo di post-riscaldamento; spessore [mm] = 30. Incluso: doppia lamiera di lega ferrosa acciaio zincato; lastra termoacustica SPECIFICHE TECNICHE: pannello in doppia lamiera con interposto isolamento di adeguata densità | 1 cad | 1233.46 | 975.07 | 0 | RM.66.00.60.Za001.0380.- | Modulo di post-riscaldamento da interno; funzione: post-riscaldamento aria; impiego: unità di trattamento aria da interno; portata aria [l/s] = 973 ÷ 1388 ¦ portata aria [m³/h] = 3501 ÷ 5000 ¦ potenzialità massima [kW] = 42; temperatura aria in uscita [°C] = 31 ÷ 40. Componenti: batteria ad acqua calda, pannello sandwich. Incluso: struttura portante di lega ferrosa acciaio zincato SPECIFICHE TECNICHE: potenzialità massima misurata con temperatura aria in uscita [°C] = 14 e umidità relativa [%] = 95 | RM1 Batteria ad acqua calda di materiale mix rame-alluminio; impiego: modulo di post-riscaldamento RM1 Pannello sandwich; geometria: precoibentato ¦ doppia lamiera; impiego: modulo di post-riscaldamento; spessore [mm] = 30. Incluso: doppia lamiera di lega ferrosa acciaio zincato; lastra termoacustica SPECIFICHE TECNICHE: pannello in doppia lamiera con interposto isolamento di adeguata densità | RISORSA MATERIALE | IMPIANTI MECCANICI PRODUZIONE | SISTEMI | MODULO DI POST-RISCALDAMENTO | MATERIALE GENERICO NON RILEVANTE | [6 empty] | MM.05.040.0040.c | Sezioni di post-riscaldamento da interno con aria in uscita °C oltre 30 fino a 40, composte da: batteria in rame-alluminio ad acqua calda; struttura portante in acciaio zincato o alluminio; pannellatura sandwich spessore mm 30 precoibentata formata da doppia lamiera in acciaio zincato con interposto isolamento termo acustico di adeguata densità. - oltre 972 fino a 1388 l/s [3500 - 5000 m³/h] - 42 kW | nd | da interno | [9 empty] | RM.12.10.00.Za001.0020.- - RM.66.10.10.Zb010.0500.- - | 1 | cad | nd | post-riscaldamento aria - | unità di trattamento aria da interno - | materiale generico non rilevante | portata aria [l/s] = 973.0 ÷ 1388.0 nd - potenzialità massima [kW] = 42.0 nd nd nd - portata aria [m³/h] = 3501.0 ÷ 5000.0 nd - | temperatura aria in uscita [°C] = 31.0 ÷ 40.0 nd - |  | nd - | nd - | potenzialità massima misurata con temperatura aria in uscita [°C] = 14 e umidità relativa [%] = 95 | nd - | nd - | nd - | nd | nd - | NO |  |  |  |  | nd |  |  |  |  | nd | nd | nd |  | nd | nd | nd | struttura portante di lega ferrosa acciaio zincato | nd | nd | NO | NO
LOM251.RM.66.00.60.Za001.0385.- | Modulo di post-riscaldamento da interno; funzione: post-riscaldamento aria; impiego: unità di trattamento aria da interno; portata aria [l/s] = 973 ÷ 1388 ¦ portata aria [m³/h] = 3501 ÷ 5000 ¦ potenzialità massima [kW] = 42; temperatura aria in uscita [°C] = 31 ÷ 40. Componenti: batteria ad acqua calda, pannello sandwich. Incluso: struttura portante di lega alluminio generico SPECIFICHE TECNICHE: potenzialità massima misurata con temperatura aria in uscita [°C] = 14 e umidità relativa [%] = 95 RM1 Batteria ad acqua calda di materiale mix rame-alluminio; impiego: modulo di post-riscaldamento RM1 Pannello sandwich; geometria: precoibentato ¦ doppia lamiera; impiego: modulo di post-riscaldamento; spessore [mm] = 30. Incluso: doppia lamiera di lega ferrosa acciaio zincato; lastra termoacustica SPECIFICHE TECNICHE: pannello in doppia lamiera con interposto isolamento di adeguata densità | 1 cad | 1233.46 | 975.07 | 0 | RM.66.00.60.Za001.0385.- | Modulo di post-riscaldamento da interno; funzione: post-riscaldamento aria; impiego: unità di trattamento aria da interno; portata aria [l/s] = 973 ÷ 1388 ¦ portata aria [m³/h] = 3501 ÷ 5000 ¦ potenzialità massima [kW] = 42; temperatura aria in uscita [°C] = 31 ÷ 40. Componenti: batteria ad acqua calda, pannello sandwich. Incluso: struttura portante di lega alluminio generico SPECIFICHE TECNICHE: potenzialità massima misurata con temperatura aria in uscita [°C] = 14 e umidità relativa [%] = 95 | RM1 Batteria ad acqua calda di materiale mix rame-alluminio; impiego: modulo di post-riscaldamento RM1 Pannello sandwich; geometria: precoibentato ¦ doppia lamiera; impiego: modulo di post-riscaldamento; spessore [mm] = 30. Incluso: doppia lamiera di lega ferrosa acciaio zincato; lastra termoacustica SPECIFICHE TECNICHE: pannello in doppia lamiera con interposto isolamento di adeguata densità | RISORSA MATERIALE | IMPIANTI MECCANICI PRODUZIONE | SISTEMI | MODULO DI POST-RISCALDAMENTO | MATERIALE GENERICO NON RILEVANTE | [6 empty] | 000000000 | NUOVA VOCE | nd | da interno | [9 empty] | RM.12.10.00.Za001.0020.- - RM.66.10.10.Zb010.0500.- - | 1 | cad | nd | post-riscaldamento aria - | unità di trattamento aria da interno - | materiale generico non rilevante | portata aria [l/s] = 973.0 ÷ 1388.0 nd - potenzialità massima [kW] = 42.0 nd nd nd - portata aria [m³/h] = 3501.0 ÷ 5000.0 nd - | temperatura aria in uscita [°C] = 31.0 ÷ 40.0 nd - |  | nd - | nd - | potenzialità massima misurata con temperatura aria in uscita [°C] = 14 e umidità relativa [%] = 95 | nd - | nd - | nd - | nd | nd - | NO |  |  |  |  | nd |  |  |  |  | nd | nd | nd |  | nd | nd | nd | struttura portante di lega alluminio generico | nd | nd | NO | NO
LOM251.RM.66.00.60.Za001.0390.- | Modulo di post-riscaldamento da interno; funzione: post-riscaldamento aria; impiego: unità di trattamento aria da interno; portata aria [l/s] = 1389 ÷ 1944 ¦ portata aria [m³/h] = 5001 ÷ 7000 ¦ potenzialità massima [kW] = 59; temperatura aria in uscita [°C] = 31 ÷ 40. Componenti: batteria ad acqua calda, pannello sandwich. Incluso: struttura portante di lega ferrosa acciaio zincato SPECIFICHE TECNICHE: potenzialità massima misurata con temperatura aria in uscita [°C] = 14 e umidità relativa [%] = 95 RM1 Batteria ad acqua calda di materiale mix rame-alluminio; impiego: modulo di post-riscaldamento RM1 Pannello sandwich; geometria: precoibentato ¦ doppia lamiera; impiego: modulo di post-riscaldamento; spessore [mm] = 30. Incluso: doppia lamiera di lega ferrosa acciaio zincato; lastra termoacustica SPECIFICHE TECNICHE: pannello in doppia lamiera con interposto isolamento di adeguata densità | 1 cad | 1451.48 | 1147.42 | 0 | RM.66.00.60.Za001.0390.- | Modulo di post-riscaldamento da interno; funzione: post-riscaldamento aria; impiego: unità di trattamento aria da interno; portata aria [l/s] = 1389 ÷ 1944 ¦ portata aria [m³/h] = 5001 ÷ 7000 ¦ potenzialità massima [kW] = 59; temperatura aria in uscita [°C] = 31 ÷ 40. Componenti: batteria ad acqua calda, pannello sandwich. Incluso: struttura portante di lega ferrosa acciaio zincato SPECIFICHE TECNICHE: potenzialità massima misurata con temperatura aria in uscita [°C] = 14 e umidità relativa [%] = 95 | RM1 Batteria ad acqua calda di materiale mix rame-alluminio; impiego: modulo di post-riscaldamento RM1 Pannello sandwich; geometria: precoibentato ¦ doppia lamiera; impiego: modulo di post-riscaldamento; spessore [mm] = 30. Incluso: doppia lamiera di lega ferrosa acciaio zincato; lastra termoacustica SPECIFICHE TECNICHE: pannello in doppia lamiera con interposto isolamento di adeguata densità | RISORSA MATERIALE | IMPIANTI MECCANICI PRODUZIONE | SISTEMI | MODULO DI POST-RISCALDAMENTO | MATERIALE GENERICO NON RILEVANTE | [6 empty] | MM.05.040.0040.d | Sezioni di post-riscaldamento da interno con aria in uscita °C oltre 30 fino a 40, composte da: batteria in rame-alluminio ad acqua calda; struttura portante in acciaio zincato o alluminio; pannellatura sandwich spessore mm 30 precoibentata formata da doppia lamiera in acciaio zincato con interposto isolamento termo acustico di adeguata densità. - oltre 1388 fino a 1944 l/s [5000 - 7000 m³/h] - 59 kW | nd | da interno | [9 empty] | RM.12.10.00.Za001.0020.- - RM.66.10.10.Zb010.0500.- - | 1 | cad | nd | post-riscaldamento aria - | unità di trattamento aria da interno - | materiale generico non rilevante | potenzialità massima [kW] = 59.0 nd nd nd - portata aria [l/s] = 1389.0 ÷ 1944.0 nd - portata aria [m³/h] = 5001.0 ÷ 7000.0 nd - | temperatura aria in uscita [°C] = 31.0 ÷ 40.0 nd - |  | nd - | nd - | potenzialità massima misurata con temperatura aria in uscita [°C] = 14 e umidità relativa [%] = 95 | nd - | nd - | nd - | nd | nd - | NO |  |  |  |  | nd |  |  |  |  | nd | nd | nd |  | nd | nd | nd | struttura portante di lega ferrosa acciaio zincato | nd | nd | NO | NO
LOM251.RM.66.00.60.Za001.0395.- | Modulo di post-riscaldamento da interno; funzione: post-riscaldamento aria; impiego: unità di trattamento aria da interno; portata aria [l/s] = 1389 ÷ 1944 ¦ portata aria [m³/h] = 5001 ÷ 7000 ¦ potenzialità massima [kW] = 59; temperatura aria in uscita [°C] = 31 ÷ 40. Componenti: batteria ad acqua calda, pannello sandwich. Incluso: struttura portante di lega alluminio generico SPECIFICHE TECNICHE: potenzialità massima misurata con temperatura aria in uscita [°C] = 14 e umidità relativa [%] = 95 RM1 Batteria ad acqua calda di materiale mix rame-alluminio; impiego: modulo di post-riscaldamento RM1 Pannello sandwich; geometria: precoibentato ¦ doppia lamiera; impiego: modulo di post-riscaldamento; spessore [mm] = 30. Incluso: doppia lamiera di lega ferrosa acciaio zincato; lastra termoacustica SPECIFICHE TECNICHE: pannello in doppia lamiera con interposto isolamento di adeguata densità | 1 cad | 1451.48 | 1147.42 | 0 | RM.66.00.60.Za001.0395.- | Modulo di post-riscaldamento da interno; funzione: post-riscaldamento aria; impiego: unità di trattamento aria da interno; portata aria [l/s] = 1389 ÷ 1944 ¦ portata aria [m³/h] = 5001 ÷ 7000 ¦ potenzialità massima [kW] = 59; temperatura aria in uscita [°C] = 31 ÷ 40. Componenti: batteria ad acqua calda, pannello sandwich. Incluso: struttura portante di lega alluminio generico SPECIFICHE TECNICHE: potenzialità massima misurata con temperatura aria in uscita [°C] = 14 e umidità relativa [%] = 95 | RM1 Batteria ad acqua calda di materiale mix rame-alluminio; impiego: modulo di post-riscaldamento RM1 Pannello sandwich; geometria: precoibentato ¦ doppia lamiera; impiego: modulo di post-riscaldamento; spessore [mm] = 30. Incluso: doppia lamiera di lega ferrosa acciaio zincato; lastra termoacustica SPECIFICHE TECNICHE: pannello in doppia lamiera con interposto isolamento di adeguata densità | RISORSA MATERIALE | IMPIANTI MECCANICI PRODUZIONE | SISTEMI | MODULO DI POST-RISCALDAMENTO | MATERIALE GENERICO NON RILEVANTE | [6 empty] | 000000000 | NUOVA VOCE | nd | da interno | [9 empty] | RM.12.10.00.Za001.0020.- - RM.66.10.10.Zb010.0500.- - | 1 | cad | nd | post-riscaldamento aria - | unità di trattamento aria da interno - | materiale generico non rilevante | potenzialità massima [kW] = 59.0 nd nd nd - portata aria [l/s] = 1389.0 ÷ 1944.0 nd - portata aria [m³/h] = 5001.0 ÷ 7000.0 nd - | temperatura aria in uscita [°C] = 31.0 ÷ 40.0 nd - |  | nd - | nd - | potenzialità massima misurata con temperatura aria in uscita [°C] = 14 e umidità relativa [%] = 95 | nd - | nd - | nd - | nd | nd - | NO |  |  |  |  | nd |  |  |  |  | nd | nd | nd |  | nd | nd | nd | struttura portante di lega alluminio generico | nd | nd | NO | NO
LOM251.RM.66.00.60.Za001.0400.- | Modulo di post-riscaldamento da interno; funzione: post-riscaldamento aria; impiego: unità di trattamento aria da interno; portata aria [l/s] = 1945 ÷ 2777 ¦ portata aria [m³/h] = 7001 ÷ 10000 ¦ potenzialità massima [kW] = 84; temperatura aria in uscita [°C] = 31 ÷ 40. Componenti: batteria ad acqua calda, pannello sandwich. Incluso: struttura portante di lega ferrosa acciaio zincato SPECIFICHE TECNICHE: potenzialità massima misurata con temperatura aria in uscita [°C] = 14 e umidità relativa [%] = 95 RM1 Batteria ad acqua calda di materiale mix rame-alluminio; impiego: modulo di post-riscaldamento RM1 Pannello sandwich; geometria: precoibentato ¦ doppia lamiera; impiego: modulo di post-riscaldamento; spessore [mm] = 30. Incluso: doppia lamiera di lega ferrosa acciaio zincato; lastra termoacustica SPECIFICHE TECNICHE: pannello in doppia lamiera con interposto isolamento di adeguata densità | 1 cad | 1957.89 | 1547.74 | 0 | RM.66.00.60.Za001.0400.- | Modulo di post-riscaldamento da interno; funzione: post-riscaldamento aria; impiego: unità di trattamento aria da interno; portata aria [l/s] = 1945 ÷ 2777 ¦ portata aria [m³/h] = 7001 ÷ 10000 ¦ potenzialità massima [kW] = 84; temperatura aria in uscita [°C] = 31 ÷ 40. Componenti: batteria ad acqua calda, pannello sandwich. Incluso: struttura portante di lega ferrosa acciaio zincato SPECIFICHE TECNICHE: potenzialità massima misurata con temperatura aria in uscita [°C] = 14 e umidità relativa [%] = 95 | RM1 Batteria ad acqua calda di materiale mix rame-alluminio; impiego: modulo di post-riscaldamento RM1 Pannello sandwich; geometria: precoibentato ¦ doppia lamiera; impiego: modulo di post-riscaldamento; spessore [mm] = 30. Incluso: doppia lamiera di lega ferrosa acciaio zincato; lastra termoacustica SPECIFICHE TECNICHE: pannello in doppia lamiera con interposto isolamento di adeguata densità | RISORSA MATERIALE | IMPIANTI MECCANICI PRODUZIONE | SISTEMI | MODULO DI POST-RISCALDAMENTO | MATERIALE GENERICO NON RILEVANTE | [6 empty] | MM.05.040.0040.e | Sezioni di post-riscaldamento da interno con aria in uscita °C oltre 30 fino a 40, composte da: batteria in rame-alluminio ad acqua calda; struttura portante in acciaio zincato o alluminio; pannellatura sandwich spessore mm 30 precoibentata formata da doppia lamiera in acciaio zincato con interposto isolamento termo acustico di adeguata densità. - oltre 1944 fino a 2777 l/s [7000 - 10000 m³/h] - 84 kW | nd | da interno | [9 empty] | RM.12.10.00.Za001.0020.- - RM.66.10.10.Zb010.0500.- - | 1 | cad | nd | post-riscaldamento aria - | unità di trattamento aria da interno - | materiale generico non rilevante | potenzialità massima [kW] = 84.0 nd nd nd - portata aria [m³/h] = 7001.0 ÷ 10000.0 nd - portata aria [l/s] = 1945.0 ÷ 2777.0 nd - | temperatura aria in uscita [°C] = 31.0 ÷ 40.0 nd - |  | nd - | nd - | potenzialità massima misurata con temperatura aria in uscita [°C] = 14 e umidità relativa [%] = 95 | nd - | nd - | nd - | nd | nd - | NO |  |  |  |  | nd |  |  |  |  | nd | nd | nd |  | nd | nd | nd | struttura portante di lega ferrosa acciaio zincato | nd | nd | NO | NO
LOM251.RM.66.00.60.Za001.0405.- | Modulo di post-riscaldamento da interno; funzione: post-riscaldamento aria; impiego: unità di trattamento aria da interno; portata aria [l/s] = 1945 ÷ 2777 ¦ portata aria [m³/h] = 7001 ÷ 10000 ¦ potenzialità massima [kW] = 84; temperatura aria in uscita [°C] = 31 ÷ 40. Componenti: batteria ad acqua calda, pannello sandwich. Incluso: struttura portante di lega alluminio generico SPECIFICHE TECNICHE: potenzialità massima misurata con temperatura aria in uscita [°C] = 14 e umidità relativa [%] = 95 RM1 Batteria ad acqua calda di materiale mix rame-alluminio; impiego: modulo di post-riscaldamento RM1 Pannello sandwich; geometria: precoibentato ¦ doppia lamiera; impiego: modulo di post-riscaldamento; spessore [mm] = 30. Incluso: doppia lamiera di lega ferrosa acciaio zincato; lastra termoacustica SPECIFICHE TECNICHE: pannello in doppia lamiera con interposto isolamento di adeguata densità | 1 cad | 1957.89 | 1547.74 | 0 | RM.66.00.60.Za001.0405.- | Modulo di post-riscaldamento da interno; funzione: post-riscaldamento aria; impiego: unità di trattamento aria da interno; portata aria [l/s] = 1945 ÷ 2777 ¦ portata aria [m³/h] = 7001 ÷ 10000 ¦ potenzialità massima [kW] = 84; temperatura aria in uscita [°C] = 31 ÷ 40. Componenti: batteria ad acqua calda, pannello sandwich. Incluso: struttura portante di lega alluminio generico SPECIFICHE TECNICHE: potenzialità massima misurata con temperatura aria in uscita [°C] = 14 e umidità relativa [%] = 95 | RM1 Batteria ad acqua calda di materiale mix rame-alluminio; impiego: modulo di post-riscaldamento RM1 Pannello sandwich; geometria: precoibentato ¦ doppia lamiera; impiego: modulo di post-riscaldamento; spessore [mm] = 30. Incluso: doppia lamiera di lega ferrosa acciaio zincato; lastra termoacustica SPECIFICHE TECNICHE: pannello in doppia lamiera con interposto isolamento di adeguata densità | RISORSA MATERIALE | IMPIANTI MECCANICI PRODUZIONE | SISTEMI | MODULO DI POST-RISCALDAMENTO | MATERIALE GENERICO NON RILEVANTE | [6 empty] | 000000000 | NUOVA VOCE | nd | da interno | [9 empty] | RM.12.10.00.Za001.0020.- - RM.66.10.10.Zb010.0500.- - | 1 | cad | nd | post-riscaldamento aria - | unità di trattamento aria da interno - | materiale generico non rilevante | potenzialità massima [kW] = 84.0 nd nd nd - portata aria [m³/h] = 7001.0 ÷ 10000.0 nd - portata aria [l/s] = 1945.0 ÷ 2777.0 nd - | temperatura aria in uscita [°C] = 31.0 ÷ 40.0 nd - |  | nd - | nd - | potenzialità massima misurata con temperatura aria in uscita [°C] = 14 e umidità relativa [%] = 95 | nd - | nd - | nd - | nd | nd - | NO |  |  |  |  | nd |  |  |  |  | nd | nd | nd |  | nd | nd | nd | struttura portante di lega alluminio generico | nd | nd | NO | NO
LOM251.RM.66.00.60.Za001.0410.- | Modulo di post-riscaldamento da interno; funzione: post-riscaldamento aria; impiego: unità di trattamento aria da interno; portata aria [l/s] = 2778 ÷ 4166 ¦ portata aria [m³/h] = 10001 ÷ 15000 ¦ potenzialità massima [kW] = 126; temperatura aria in uscita [°C] = 31 ÷ 40. Componenti: batteria ad acqua calda, pannello sandwich. Incluso: struttura portante di lega ferrosa acciaio zincato SPECIFICHE TECNICHE: potenzialità massima misurata con temperatura aria in uscita [°C] = 14 e umidità relativa [%] = 95 RM1 Batteria ad acqua calda di materiale mix rame-alluminio; impiego: modulo di post-riscaldamento RM1 Pannello sandwich; geometria: precoibentato ¦ doppia lamiera; impiego: modulo di post-riscaldamento; spessore [mm] = 30. Incluso: doppia lamiera di lega ferrosa acciaio zincato; lastra termoacustica SPECIFICHE TECNICHE: pannello in doppia lamiera con interposto isolamento di adeguata densità | 1 cad | 2679.05 | 2117.83 | 0 | RM.66.00.60.Za001.0410.- | Modulo di post-riscaldamento da interno; funzione: post-riscaldamento aria; impiego: unità di trattamento aria da interno; portata aria [l/s] = 2778 ÷ 4166 ¦ portata aria [m³/h] = 10001 ÷ 15000 ¦ potenzialità massima [kW] = 126; temperatura aria in uscita [°C] = 31 ÷ 40. Componenti: batteria ad acqua calda, pannello sandwich. Incluso: struttura portante di lega ferrosa acciaio zincato SPECIFICHE TECNICHE: potenzialità massima misurata con temperatura aria in uscita [°C] = 14 e umidità relativa [%] = 95 | RM1 Batteria ad acqua calda di materiale mix rame-alluminio; impiego: modulo di post-riscaldamento RM1 Pannello sandwich; geometria: precoibentato ¦ doppia lamiera; impiego: modulo di post-riscaldamento; spessore [mm] = 30. Incluso: doppia lamiera di lega ferrosa acciaio zincato; lastra termoacustica SPECIFICHE TECNICHE: pannello in doppia lamiera con interposto isolamento di adeguata densità | RISORSA MATERIALE | IMPIANTI MECCANICI PRODUZIONE | SISTEMI | MODULO DI POST-RISCALDAMENTO | MATERIALE GENERICO NON RILEVANTE | [6 empty] | MM.05.040.0040.f | Sezioni di post-riscaldamento da interno con aria in uscita °C oltre 30 fino a 40, composte da: batteria in rame-alluminio ad acqua calda; struttura portante in acciaio zincato o alluminio; pannellatura sandwich spessore mm 30 precoibentata formata da doppia lamiera in acciaio zincato con interposto isolamento termo acustico di adeguata densità. - oltre 2777 fino a 4166 l/s [10000 - 15000 m³/h] - 126 kW | nd | da interno | [9 empty] | RM.12.10.00.Za001.0020.- - RM.66.10.10.Zb010.0500.- - | 1 | cad | nd | post-riscaldamento aria - | unità di trattamento aria da interno - | materiale generico non rilevante | potenzialità massima [kW] = 126.0 nd nd nd - portata aria [l/s] = 2778.0 ÷ 4166.0 nd - portata aria [m³/h] = 10001.0 ÷ 15000.0 nd - | temperatura aria in uscita [°C] = 31.0 ÷ 40.0 nd - |  | nd - | nd - | potenzialità massima misurata con temperatura aria in uscita [°C] = 14 e umidità relativa [%] = 95 | nd - | nd - | nd - | nd | nd - | NO |  |  |  |  | nd |  |  |  |  | nd | nd | nd |  | nd | nd | nd | struttura portante di lega ferrosa acciaio zincato | nd | nd | NO | NO
LOM251.RM.66.00.60.Za001.0415.- | Modulo di post-riscaldamento da interno; funzione: post-riscaldamento aria; impiego: unità di trattamento aria da interno; portata aria [l/s] = 2778 ÷ 4166 ¦ portata aria [m³/h] = 10001 ÷ 15000 ¦ potenzialità massima [kW] = 126; temperatura aria in uscita [°C] = 31 ÷ 40. Componenti: batteria ad acqua calda, pannello sandwich. Incluso: struttura portante di lega alluminio generico SPECIFICHE TECNICHE: potenzialità massima misurata con temperatura aria in uscita [°C] = 14 e umidità relativa [%] = 95 RM1 Batteria ad acqua calda di materiale mix rame-alluminio; impiego: modulo di post-riscaldamento RM1 Pannello sandwich; geometria: precoibentato ¦ doppia lamiera; impiego: modulo di post-riscaldamento; spessore [mm] = 30. Incluso: doppia lamiera di lega ferrosa acciaio zincato; lastra termoacustica SPECIFICHE TECNICHE: pannello in doppia lamiera con interposto isolamento di adeguata densità | 1 cad | 2679.05 | 2117.83 | 0 | RM.66.00.60.Za001.0415.- | Modulo di post-riscaldamento da interno; funzione: post-riscaldamento aria; impiego: unità di trattamento aria da interno; portata aria [l/s] = 2778 ÷ 4166 ¦ portata aria [m³/h] = 10001 ÷ 15000 ¦ potenzialità massima [kW] = 126; temperatura aria in uscita [°C] = 31 ÷ 40. Componenti: batteria ad acqua calda, pannello sandwich. Incluso: struttura portante di lega alluminio generico SPECIFICHE TECNICHE: potenzialità massima misurata con temperatura aria in uscita [°C] = 14 e umidità relativa [%] = 95 | RM1 Batteria ad acqua calda di materiale mix rame-alluminio; impiego: modulo di post-riscaldamento RM1 Pannello sandwich; geometria: precoibentato ¦ doppia lamiera; impiego: modulo di post-riscaldamento; spessore [mm] = 30. Incluso: doppia lamiera di lega ferrosa acciaio zincato; lastra termoacustica SPECIFICHE TECNICHE: pannello in doppia lamiera con interposto isolamento di adeguata densità | RISORSA MATERIALE | IMPIANTI MECCANICI PRODUZIONE | SISTEMI | MODULO DI POST-RISCALDAMENTO | MATERIALE GENERICO NON RILEVANTE | [6 empty] | 000000000 | NUOVA VOCE | nd | da interno | [9 empty] | RM.12.10.00.Za001.0020.- - RM.66.10.10.Zb010.0500.- - | 1 | cad | nd | post-riscaldamento aria - | unità di trattamento aria da interno - | materiale generico non rilevante | portata aria [m³/h] = 10001.0 ÷ 15000.0 nd - potenzialità massima [kW] = 126.0 nd nd nd - portata aria [l/s] = 2778.0 ÷ 4166.0 nd - | temperatura aria in uscita [°C] = 31.0 ÷ 40.0 nd - |  | nd - | nd - | potenzialità massima misurata con temperatura aria in uscita [°C] = 14 e umidità relativa [%] = 95 | nd - | nd - | nd - | nd | nd - | NO |  |  |  |  | nd |  |  |  |  | nd | nd | nd |  | nd | nd | nd | struttura portante di lega alluminio generico | nd | nd | NO | NO
LOM251.RM.66.00.60.Za001.0420.- | Modulo di post-riscaldamento da interno; funzione: post-riscaldamento aria; impiego: unità di trattamento aria da interno; portata aria [l/s] = 4167 ÷ 6111 ¦ portata aria [m³/h] = 15001 ÷ 22000 ¦ potenzialità massima [kW] = 185; temperatura aria in uscita [°C] = 31 ÷ 40. Componenti: batteria ad acqua calda, pannello sandwich. Incluso: struttura portante di lega ferrosa acciaio zincato SPECIFICHE TECNICHE: potenzialità massima misurata con temperatura aria in uscita [°C] = 14 e umidità relativa [%] = 95 RM1 Batteria ad acqua calda di materiale mix rame-alluminio; impiego: modulo di post-riscaldamento RM1 Pannello sandwich; geometria: precoibentato ¦ doppia lamiera; impiego: modulo di post-riscaldamento; spessore [mm] = 30. Incluso: doppia lamiera di lega ferrosa acciaio zincato; lastra termoacustica SPECIFICHE TECNICHE: pannello in doppia lamiera con interposto isolamento di adeguata densità | 1 cad | 3605.16 | 2849.93 | 0 | RM.66.00.60.Za001.0420.- | Modulo di post-riscaldamento da interno; funzione: post-riscaldamento aria; impiego: unità di trattamento aria da interno; portata aria [l/s] = 4167 ÷ 6111 ¦ portata aria [m³/h] = 15001 ÷ 22000 ¦ potenzialità massima [kW] = 185; temperatura aria in uscita [°C] = 31 ÷ 40. Componenti: batteria ad acqua calda, pannello sandwich. Incluso: struttura portante di lega ferrosa acciaio zincato SPECIFICHE TECNICHE: potenzialità massima misurata con temperatura aria in uscita [°C] = 14 e umidità relativa [%] = 95 | RM1 Batteria ad acqua calda di materiale mix rame-alluminio; impiego: modulo di post-riscaldamento RM1 Pannello sandwich; geometria: precoibentato ¦ doppia lamiera; impiego: modulo di post-riscaldamento; spessore [mm] = 30. Incluso: doppia lamiera di lega ferrosa acciaio zincato; lastra termoacustica SPECIFICHE TECNICHE: pannello in doppia lamiera con interposto isolamento di adeguata densità | RISORSA MATERIALE | IMPIANTI MECCANICI PRODUZIONE | SISTEMI | MODULO DI POST-RISCALDAMENTO | MATERIALE GENERICO NON RILEVANTE | [6 empty] | MM.05.040.0040.g | Sezioni di post-riscaldamento da interno con aria in uscita °C oltre 30 fino a 40, composte da: batteria in rame-alluminio ad acqua calda; struttura portante in acciaio zincato o alluminio; pannellatura sandwich spessore mm 30 precoibentata formata da doppia lamiera in acciaio zincato con interposto isolamento termo acustico di adeguata densità. - oltre 4166 fino a 6111 l/s [15000 - 22000 m³/h] - 185 kW | nd | da interno | [9 empty] | RM.12.10.00.Za001.0020.- - RM.66.10.10.Zb010.0500.- - | 1 | cad | nd | post-riscaldamento aria - | unità di trattamento aria da interno - | materiale generico non rilevante | portata aria [m³/h] = 15001.0 ÷ 22000.0 nd - potenzialità massima [kW] = 185.0 nd nd nd - portata aria [l/s] = 4167.0 ÷ 6111.0 nd - | temperatura aria in uscita [°C] = 31.0 ÷ 40.0 nd - |  | nd - | nd - | potenzialità massima misurata con temperatura aria in uscita [°C] = 14 e umidità relativa [%] = 95 | nd - | nd - | nd - | nd | nd - | NO |  |  |  |  | nd |  |  |  |  | nd | nd | nd |  | nd | nd | nd | struttura portante di lega ferrosa acciaio zincato | nd | nd | NO | NO
LOM251.RM.66.00.60.Za001.0425.- | Modulo di post-riscaldamento da interno; funzione: post-riscaldamento aria; impiego: unità di trattamento aria da interno; portata aria [l/s] = 4167 ÷ 6111 ¦ portata aria [m³/h] = 15001 ÷ 22000 ¦ potenzialità massima [kW] = 185; temperatura aria in uscita [°C] = 31 ÷ 40. Componenti: batteria ad acqua calda, pannello sandwich. Incluso: struttura portante di lega alluminio generico SPECIFICHE TECNICHE: potenzialità massima misurata con temperatura aria in uscita [°C] = 14 e umidità relativa [%] = 95 RM1 Batteria ad acqua calda di materiale mix rame-alluminio; impiego: modulo di post-riscaldamento RM1 Pannello sandwich; geometria: precoibentato ¦ doppia lamiera; impiego: modulo di post-riscaldamento; spessore [mm] = 30. Incluso: doppia lamiera di lega ferrosa acciaio zincato; lastra termoacustica SPECIFICHE TECNICHE: pannello in doppia lamiera con interposto isolamento di adeguata densità | 1 cad | 3605.16 | 2849.93 | 0 | RM.66.00.60.Za001.0425.- | Modulo di post-riscaldamento da interno; funzione: post-riscaldamento aria; impiego: unità di trattamento aria da interno; portata aria [l/s] = 4167 ÷ 6111 ¦ portata aria [m³/h] = 15001 ÷ 22000 ¦ potenzialità massima [kW] = 185; temperatura aria in uscita [°C] = 31 ÷ 40. Componenti: batteria ad acqua calda, pannello sandwich. Incluso: struttura portante di lega alluminio generico SPECIFICHE TECNICHE: potenzialità massima misurata con temperatura aria in uscita [°C] = 14 e umidità relativa [%] = 95 | RM1 Batteria ad acqua calda di materiale mix rame-alluminio; impiego: modulo di post-riscaldamento RM1 Pannello sandwich; geometria: precoibentato ¦ doppia lamiera; impiego: modulo di post-riscaldamento; spessore [mm] = 30. Incluso: doppia lamiera di lega ferrosa acciaio zincato; lastra termoacustica SPECIFICHE TECNICHE: pannello in doppia lamiera con interposto isolamento di adeguata densità | RISORSA MATERIALE | IMPIANTI MECCANICI PRODUZIONE | SISTEMI | MODULO DI POST-RISCALDAMENTO | MATERIALE GENERICO NON RILEVANTE | [6 empty] | 000000000 | NUOVA VOCE | nd | da interno | [9 empty] | RM.12.10.00.Za001.0020.- - RM.66.10.10.Zb010.0500.- - | 1 | cad | nd | post-riscaldamento aria - | unità di trattamento aria da interno - | materiale generico non rilevante | potenzialità massima [kW] = 185.0 nd nd nd - portata aria [m³/h] = 15001.0 ÷ 22000.0 nd - portata aria [l/s] = 4167.0 ÷ 6111.0 nd - | temperatura aria in uscita [°C] = 31.0 ÷ 40.0 nd - |  | nd - | nd - | potenzialità massima misurata con temperatura aria in uscita [°C] = 14 e umidità relativa [%] = 95 | nd - | nd - | nd - | nd | nd - | NO |  |  |  |  | nd |  |  |  |  | nd | nd | nd |  | nd | nd | nd | struttura portante di lega alluminio generico | nd | nd | NO | NO
LOM251.RM.66.00.60.Za001.0430.- | Modulo di post-riscaldamento da interno; funzione: post-riscaldamento aria; impiego: unità di trattamento aria da interno; portata aria [l/s] = 6112 ÷ 8333 ¦ portata aria [m³/h] = 22001 ÷ 30000 ¦ potenzialità massima [kW] = 252; temperatura aria in uscita [°C] = 31 ÷ 40. Componenti: batteria ad acqua calda, pannello sandwich. Incluso: struttura portante di lega ferrosa acciaio zincato SPECIFICHE TECNICHE: potenzialità massima misurata con temperatura aria in uscita [°C] = 14 e umidità relativa [%] = 95 RM1 Batteria ad acqua calda di materiale mix rame-alluminio; impiego: modulo di post-riscaldamento RM1 Pannello sandwich; geometria: precoibentato ¦ doppia lamiera; impiego: modulo di post-riscaldamento; spessore [mm] = 30. Incluso: doppia lamiera di lega ferrosa acciaio zincato; lastra termoacustica SPECIFICHE TECNICHE: pannello in doppia lamiera con interposto isolamento di adeguata densità | 1 cad | 4968.19 | 3927.43 | 0 | RM.66.00.60.Za001.0430.- | Modulo di post-riscaldamento da interno; funzione: post-riscaldamento aria; impiego: unità di trattamento aria da interno; portata aria [l/s] = 6112 ÷ 8333 ¦ portata aria [m³/h] = 22001 ÷ 30000 ¦ potenzialità massima [kW] = 252; temperatura aria in uscita [°C] = 31 ÷ 40. Componenti: batteria ad acqua calda, pannello sandwich. Incluso: struttura portante di lega ferrosa acciaio zincato SPECIFICHE TECNICHE: potenzialità massima misurata con temperatura aria in uscita [°C] = 14 e umidità relativa [%] = 95 | RM1 Batteria ad acqua calda di materiale mix rame-alluminio; impiego: modulo di post-riscaldamento RM1 Pannello sandwich; geometria: precoibentato ¦ doppia lamiera; impiego: modulo di post-riscaldamento; spessore [mm] = 30. Incluso: doppia lamiera di lega ferrosa acciaio zincato; lastra termoacustica SPECIFICHE TECNICHE: pannello in doppia lamiera con interposto isolamento di adeguata densità | RISORSA MATERIALE | IMPIANTI MECCANICI PRODUZIONE | SISTEMI | MODULO DI POST-RISCALDAMENTO | MATERIALE GENERICO NON RILEVANTE | [6 empty] | MM.05.040.0040.h | Sezioni di post-riscaldamento da interno con aria in uscita °C oltre 30 fino a 40, composte da: batteria in rame-alluminio ad acqua calda; struttura portante in acciaio zincato o alluminio; pannellatura sandwich spessore mm 30 precoibentata formata da doppia lamiera in acciaio zincato con interposto isolamento termo acustico di adeguata densità. - oltre 6111 fino a 8333 l/s [22000 - 30000 m³/h] - 252 kW | nd | da interno | [9 empty] | RM.12.10.00.Za001.0020.- - RM.66.10.10.Zb010.0500.- - | 1 | cad | nd | post-riscaldamento aria - | unità di trattamento aria da interno - | materiale generico non rilevante | portata aria [l/s] = 6112.0 ÷ 8333.0 nd - portata aria [m³/h] = 22001.0 ÷ 30000.0 nd - potenzialità massima [kW] = 252.0 nd nd nd - | temperatura aria in uscita [°C] = 31.0 ÷ 40.0 nd - |  | nd - | nd - | potenzialità massima misurata con temperatura aria in uscita [°C] = 14 e umidità relativa [%] = 95 | nd - | nd - | nd - | nd | nd - | NO |  |  |  |  | nd |  |  |  |  | nd | nd | nd |  | nd | nd | nd | struttura portante di lega ferrosa acciaio zincato | nd | nd | NO | NO
LOM251.RM.66.00.60.Za001.0435.- | Modulo di post-riscaldamento da interno; funzione: post-riscaldamento aria; impiego: unità di trattamento aria da interno; portata aria [l/s] = 6112 ÷ 8333 ¦ portata aria [m³/h] = 22001 ÷ 30000 ¦ potenzialità massima [kW] = 252; temperatura aria in uscita [°C] = 31 ÷ 40. Componenti: batteria ad acqua calda, pannello sandwich. Incluso: struttura portante di lega alluminio generico SPECIFICHE TECNICHE: potenzialità massima misurata con temperatura aria in uscita [°C] = 14 e umidità relativa [%] = 95 RM1 Batteria ad acqua calda di materiale mix rame-alluminio; impiego: modulo di post-riscaldamento RM1 Pannello sandwich; geometria: precoibentato ¦ doppia lamiera; impiego: modulo di post-riscaldamento; spessore [mm] = 30. Incluso: doppia lamiera di lega ferrosa acciaio zincato; lastra termoacustica SPECIFICHE TECNICHE: pannello in doppia lamiera con interposto isolamento di adeguata densità | 1 cad | 4968.19 | 3927.43 | 0 | RM.66.00.60.Za001.0435.- | Modulo di post-riscaldamento da interno; funzione: post-riscaldamento aria; impiego: unità di trattamento aria da interno; portata aria [l/s] = 6112 ÷ 8333 ¦ portata aria [m³/h] = 22001 ÷ 30000 ¦ potenzialità massima [kW] = 252; temperatura aria in uscita [°C] = 31 ÷ 40. Componenti: batteria ad acqua calda, pannello sandwich. Incluso: struttura portante di lega alluminio generico SPECIFICHE TECNICHE: potenzialità massima misurata con temperatura aria in uscita [°C] = 14 e umidità relativa [%] = 95 | RM1 Batteria ad acqua calda di materiale mix rame-alluminio; impiego: modulo di post-riscaldamento RM1 Pannello sandwich; geometria: precoibentato ¦ doppia lamiera; impiego: modulo di post-riscaldamento; spessore [mm] = 30. Incluso: doppia lamiera di lega ferrosa acciaio zincato; lastra termoacustica SPECIFICHE TECNICHE: pannello in doppia lamiera con interposto isolamento di adeguata densità | RISORSA MATERIALE | IMPIANTI MECCANICI PRODUZIONE | SISTEMI | MODULO DI POST-RISCALDAMENTO | MATERIALE GENERICO NON RILEVANTE | [6 empty] | 000000000 | NUOVA VOCE | nd | da interno | [9 empty] | RM.12.10.00.Za001.0020.- - RM.66.10.10.Zb010.0500.- - | 1 | cad | nd | post-riscaldamento aria - | unità di trattamento aria da interno - | materiale generico non rilevante | portata aria [m³/h] = 22001.0 ÷ 30000.0 nd - portata aria [l/s] = 6112.0 ÷ 8333.0 nd - potenzialità massima [kW] = 252.0 nd nd nd - | temperatura aria in uscita [°C] = 31.0 ÷ 40.0 nd - |  | nd - | nd - | potenzialità massima misurata con temperatura aria in uscita [°C] = 14 e umidità relativa [%] = 95 | nd - | nd - | nd - | nd | nd - | NO |  |  |  |  | nd |  |  |  |  | nd | nd | nd |  | nd | nd | nd | struttura portante di lega alluminio generico | nd | nd | NO | NO
LOM251.RM.66.00.60.Za001.0440.- | Modulo di post-riscaldamento da interno; funzione: post-riscaldamento aria; impiego: unità di trattamento aria da interno; portata aria [l/s] = 8334 ÷ 11111 ¦ portata aria [m³/h] = 30001 ÷ 40000 ¦ potenzialità massima [kW] = 336; temperatura aria in uscita [°C] = 31 ÷ 40. Componenti: batteria ad acqua calda, pannello sandwich. Incluso: struttura portante di lega ferrosa acciaio zincato SPECIFICHE TECNICHE: potenzialità massima misurata con temperatura aria in uscita [°C] = 14 e umidità relativa [%] = 95 RM1 Batteria ad acqua calda di materiale mix rame-alluminio; impiego: modulo di post-riscaldamento RM1 Pannello sandwich; geometria: precoibentato ¦ doppia lamiera; impiego: modulo di post-riscaldamento; spessore [mm] = 30. Incluso: doppia lamiera di lega ferrosa acciaio zincato; lastra termoacustica SPECIFICHE TECNICHE: pannello in doppia lamiera con interposto isolamento di adeguata densità | 1 cad | 6659.02 | 5264.04 | 0 | RM.66.00.60.Za001.0440.- | Modulo di post-riscaldamento da interno; funzione: post-riscaldamento aria; impiego: unità di trattamento aria da interno; portata aria [l/s] = 8334 ÷ 11111 ¦ portata aria [m³/h] = 30001 ÷ 40000 ¦ potenzialità massima [kW] = 336; temperatura aria in uscita [°C] = 31 ÷ 40. Componenti: batteria ad acqua calda, pannello sandwich. Incluso: struttura portante di lega ferrosa acciaio zincato SPECIFICHE TECNICHE: potenzialità massima misurata con temperatura aria in uscita [°C] = 14 e umidità relativa [%] = 95 | RM1 Batteria ad acqua calda di materiale mix rame-alluminio; impiego: modulo di post-riscaldamento RM1 Pannello sandwich; geometria: precoibentato ¦ doppia lamiera; impiego: modulo di post-riscaldamento; spessore [mm] = 30. Incluso: doppia lamiera di lega ferrosa acciaio zincato; lastra termoacustica SPECIFICHE TECNICHE: pannello in doppia lamiera con interposto isolamento di adeguata densità | RISORSA MATERIALE | IMPIANTI MECCANICI PRODUZIONE | SISTEMI | MODULO DI POST-RISCALDAMENTO | MATERIALE GENERICO NON RILEVANTE | [6 empty] | MM.05.040.0040.i | Sezioni di post-riscaldamento da interno con aria in uscita °C oltre 30 fino a 40, composte da: batteria in rame-alluminio ad acqua calda; struttura portante in acciaio zincato o alluminio; pannellatura sandwich spessore mm 30 precoibentata formata da doppia lamiera in acciaio zincato con interposto isolamento termo acustico di adeguata densità. - oltre 8333 fino a 11111 l/s [30000 - 40000 m³/h] - 336 kW | nd | da interno | [9 empty] | RM.12.10.00.Za001.0020.- - RM.66.10.10.Zb010.0500.- - | 1 | cad | nd | post-riscaldamento aria - | unità di trattamento aria da interno - | materiale generico non rilevante | portata aria [l/s] = 8334.0 ÷ 11111.0 nd - portata aria [m³/h] = 30001.0 ÷ 40000.0 nd - potenzialità massima [kW] = 336.0 nd nd nd - | temperatura aria in uscita [°C] = 31.0 ÷ 40.0 nd - |  | nd - | nd - | potenzialità massima misurata con temperatura aria in uscita [°C] = 14 e umidità relativa [%] = 95 | nd - | nd - | nd - | nd | nd - | NO |  |  |  |  | nd |  |  |  |  | nd | nd | nd |  | nd | nd | nd | struttura portante di lega ferrosa acciaio zincato | nd | nd | NO | NO
LOM251.RM.66.00.60.Za001.0445.- | Modulo di post-riscaldamento da interno; funzione: post-riscaldamento aria; impiego: unità di trattamento aria da interno; portata aria [l/s] = 8334 ÷ 11111 ¦ portata aria [m³/h] = 30001 ÷ 40000 ¦ potenzialità massima [kW] = 336; temperatura aria in uscita [°C] = 31 ÷ 40. Componenti: batteria ad acqua calda, pannello sandwich. Incluso: struttura portante di lega alluminio generico SPECIFICHE TECNICHE: potenzialità massima misurata con temperatura aria in uscita [°C] = 14 e umidità relativa [%] = 95 RM1 Batteria ad acqua calda di materiale mix rame-alluminio; impiego: modulo di post-riscaldamento RM1 Pannello sandwich; geometria: precoibentato ¦ doppia lamiera; impiego: modulo di post-riscaldamento; spessore [mm] = 30. Incluso: doppia lamiera di lega ferrosa acciaio zincato; lastra termoacustica SPECIFICHE TECNICHE: pannello in doppia lamiera con interposto isolamento di adeguata densità | 1 cad | 6659.02 | 5264.04 | 0 | RM.66.00.60.Za001.0445.- | Modulo di post-riscaldamento da interno; funzione: post-riscaldamento aria; impiego: unità di trattamento aria da interno; portata aria [l/s] = 8334 ÷ 11111 ¦ portata aria [m³/h] = 30001 ÷ 40000 ¦ potenzialità massima [kW] = 336; temperatura aria in uscita [°C] = 31 ÷ 40. Componenti: batteria ad acqua calda, pannello sandwich. Incluso: struttura portante di lega alluminio generico SPECIFICHE TECNICHE: potenzialità massima misurata con temperatura aria in uscita [°C] = 14 e umidità relativa [%] = 95 | RM1 Batteria ad acqua calda di materiale mix rame-alluminio; impiego: modulo di post-riscaldamento RM1 Pannello sandwich; geometria: precoibentato ¦ doppia lamiera; impiego: modulo di post-riscaldamento; spessore [mm] = 30. Incluso: doppia lamiera di lega ferrosa acciaio zincato; lastra termoacustica SPECIFICHE TECNICHE: pannello in doppia lamiera con interposto isolamento di adeguata densità | RISORSA MATERIALE | IMPIANTI MECCANICI PRODUZIONE | SISTEMI | MODULO DI POST-RISCALDAMENTO | MATERIALE GENERICO NON RILEVANTE | [6 empty] | 000000000 | NUOVA VOCE | nd | da interno | [9 empty] | RM.12.10.00.Za001.0020.- - RM.66.10.10.Zb010.0500.- - | 1 | cad | nd | post-riscaldamento aria - | unità di trattamento aria da interno - | materiale generico non rilevante | portata aria [m³/h] = 30001.0 ÷ 40000.0 nd - potenzialità massima [kW] = 336.0 nd nd nd - portata aria [l/s] = 8334.0 ÷ 11111.0 nd - | temperatura aria in uscita [°C] = 31.0 ÷ 40.0 nd - |  | nd - | nd - | potenzialità massima misurata con temperatura aria in uscita [°C] = 14 e umidità relativa [%] = 95 | nd - | nd - | nd - | nd | nd - | NO |  |  |  |  | nd |  |  |  |  | nd | nd | nd |  | nd | nd | nd | struttura portante di lega alluminio generico | nd | nd | NO | NO
LOM251.RM.66.00.60.Za001.0450.- | Modulo di post-riscaldamento da interno; funzione: post-riscaldamento aria; impiego: unità di trattamento aria da interno; portata aria [l/s] = 11112 ÷ 15278 ¦ portata aria [m³/h] = 40001 ÷ 55000 ¦ potenzialità massima [kW] = 462; temperatura aria in uscita [°C] = 31 ÷ 40. Componenti: batteria ad acqua calda, pannello sandwich. Incluso: struttura portante di lega ferrosa acciaio zincato SPECIFICHE TECNICHE: potenzialità massima misurata con temperatura aria in uscita [°C] = 14 e umidità relativa [%] = 95 RM1 Batteria ad acqua calda di materiale mix rame-alluminio; impiego: modulo di post-riscaldamento RM1 Pannello sandwich; geometria: precoibentato ¦ doppia lamiera; impiego: modulo di post-riscaldamento; spessore [mm] = 30. Incluso: doppia lamiera di lega ferrosa acciaio zincato; lastra termoacustica SPECIFICHE TECNICHE: pannello in doppia lamiera con interposto isolamento di adeguata densità | 1 cad | 7654.03 | 6050.62 | 0 | RM.66.00.60.Za001.0450.- | Modulo di post-riscaldamento da interno; funzione: post-riscaldamento aria; impiego: unità di trattamento aria da interno; portata aria [l/s] = 11112 ÷ 15278 ¦ portata aria [m³/h] = 40001 ÷ 55000 ¦ potenzialità massima [kW] = 462; temperatura aria in uscita [°C] = 31 ÷ 40. Componenti: batteria ad acqua calda, pannello sandwich. Incluso: struttura portante di lega ferrosa acciaio zincato SPECIFICHE TECNICHE: potenzialità massima misurata con temperatura aria in uscita [°C] = 14 e umidità relativa [%] = 95 | RM1 Batteria ad acqua calda di materiale mix rame-alluminio; impiego: modulo di post-riscaldamento RM1 Pannello sandwich; geometria: precoibentato ¦ doppia lamiera; impiego: modulo di post-riscaldamento; spessore [mm] = 30. Incluso: doppia lamiera di lega ferrosa acciaio zincato; lastra termoacustica SPECIFICHE TECNICHE: pannello in doppia lamiera con interposto isolamento di adeguata densità | RISORSA MATERIALE | IMPIANTI MECCANICI PRODUZIONE | SISTEMI | MODULO DI POST-RISCALDAMENTO | MATERIALE GENERICO NON RILEVANTE | [6 empty] | MM.05.040.0040.j | Sezioni di post-riscaldamento da interno con aria in uscita °C oltre 30 fino a 40, composte da: batteria in rame-alluminio ad acqua calda; struttura portante in acciaio zincato o alluminio; pannellatura sandwich spessore mm 30 precoibentata formata da doppia lamiera in acciaio zincato con interposto isolamento termo acustico di adeguata densità. - oltre 11111 fino a 15278 l/s [40000 - 55000 m³/h] - 462 kW | nd | da interno | [9 empty] | RM.12.10.00.Za001.0020.- - RM.66.10.10.Zb010.0500.- - | 1 | cad | nd | post-riscaldamento aria - | unità di trattamento aria da interno - | materiale generico non rilevante | portata aria [l/s] = 11112.0 ÷ 15278.0 nd - portata aria [m³/h] = 40001.0 ÷ 55000.0 nd - potenzialità massima [kW] = 462.0 nd nd nd - | temperatura aria in uscita [°C] = 31.0 ÷ 40.0 nd - |  | nd - | nd - | potenzialità massima misurata con temperatura aria in uscita [°C] = 14 e umidità relativa [%] = 95 | nd - | nd - | nd - | nd | nd - | NO |  |  |  |  | nd |  |  |  |  | nd | nd | nd |  | nd | nd | nd | struttura portante di lega ferrosa acciaio zincato | nd | nd | NO | NO
LOM251.RM.66.00.60.Za001.0455.- | Modulo di post-riscaldamento da interno; funzione: post-riscaldamento aria; impiego: unità di trattamento aria da interno; portata aria [l/s] = 11112 ÷ 15278 ¦ portata aria [m³/h] = 40001 ÷ 55000 ¦ potenzialità massima [kW] = 462; temperatura aria in uscita [°C] = 31 ÷ 40. Componenti: batteria ad acqua calda, pannello sandwich. Incluso: struttura portante di lega alluminio generico SPECIFICHE TECNICHE: potenzialità massima misurata con temperatura aria in uscita [°C] = 14 e umidità relativa [%] = 95 RM1 Batteria ad acqua calda di materiale mix rame-alluminio; impiego: modulo di post-riscaldamento RM1 Pannello sandwich; geometria: precoibentato ¦ doppia lamiera; impiego: modulo di post-riscaldamento; spessore [mm] = 30. Incluso: doppia lamiera di lega ferrosa acciaio zincato; lastra termoacustica SPECIFICHE TECNICHE: pannello in doppia lamiera con interposto isolamento di adeguata densità | 1 cad | 7654.03 | 6050.62 | 0 | RM.66.00.60.Za001.0455.- | Modulo di post-riscaldamento da interno; funzione: post-riscaldamento aria; impiego: unità di trattamento aria da interno; portata aria [l/s] = 11112 ÷ 15278 ¦ portata aria [m³/h] = 40001 ÷ 55000 ¦ potenzialità massima [kW] = 462; temperatura aria in uscita [°C] = 31 ÷ 40. Componenti: batteria ad acqua calda, pannello sandwich. Incluso: struttura portante di lega alluminio generico SPECIFICHE TECNICHE: potenzialità massima misurata con temperatura aria in uscita [°C] = 14 e umidità relativa [%] = 95 | RM1 Batteria ad acqua calda di materiale mix rame-alluminio; impiego: modulo di post-riscaldamento RM1 Pannello sandwich; geometria: precoibentato ¦ doppia lamiera; impiego: modulo di post-riscaldamento; spessore [mm] = 30. Incluso: doppia lamiera di lega ferrosa acciaio zincato; lastra termoacustica SPECIFICHE TECNICHE: pannello in doppia lamiera con interposto isolamento di adeguata densità | RISORSA MATERIALE | IMPIANTI MECCANICI PRODUZIONE | SISTEMI | MODULO DI POST-RISCALDAMENTO | MATERIALE GENERICO NON RILEVANTE | [6 empty] | 000000000 | NUOVA VOCE | nd | da interno | [9 empty] | RM.12.10.00.Za001.0020.- - RM.66.10.10.Zb010.0500.- - | 1 | cad | nd | post-riscaldamento aria - | unità di trattamento aria da interno - | materiale generico non rilevante | portata aria [l/s] = 11112.0 ÷ 15278.0 nd - portata aria [m³/h] = 40001.0 ÷ 55000.0 nd - potenzialità massima [kW] = 462.0 nd nd nd - | temperatura aria in uscita [°C] = 31.0 ÷ 40.0 nd - |  | nd - | nd - | potenzialità massima misurata con temperatura aria in uscita [°C] = 14 e umidità relativa [%] = 95 | nd - | nd - | nd - | nd | nd - | NO |  |  |  |  | nd |  |  |  |  | nd | nd | nd |  | nd | nd | nd | struttura portante di lega alluminio generico | nd | nd | NO | NO
LOM251.RM.66.00.60.Za001.0460.- | Modulo di post-riscaldamento da interno; funzione: post-riscaldamento aria; impiego: unità di trattamento aria da interno; portata aria [l/s] = 15279 ÷ 20833 ¦ portata aria [m³/h] = 55001 ÷ 75000 ¦ potenzialità massima [kW] = 630; temperatura aria in uscita [°C] = 31 ÷ 40. Componenti: batteria ad acqua calda, pannello sandwich. Incluso: struttura portante di lega ferrosa acciaio zincato SPECIFICHE TECNICHE: potenzialità massima misurata con temperatura aria in uscita [°C] = 14 e umidità relativa [%] = 95 RM1 Batteria ad acqua calda di materiale mix rame-alluminio; impiego: modulo di post-riscaldamento RM1 Pannello sandwich; geometria: precoibentato ¦ doppia lamiera; impiego: modulo di post-riscaldamento; spessore [mm] = 30. Incluso: doppia lamiera di lega ferrosa acciaio zincato; lastra termoacustica SPECIFICHE TECNICHE: pannello in doppia lamiera con interposto isolamento di adeguata densità | 1 cad | 10068.38 | 7959.19 | 0 | RM.66.00.60.Za001.0460.- | Modulo di post-riscaldamento da interno; funzione: post-riscaldamento aria; impiego: unità di trattamento aria da interno; portata aria [l/s] = 15279 ÷ 20833 ¦ portata aria [m³/h] = 55001 ÷ 75000 ¦ potenzialità massima [kW] = 630; temperatura aria in uscita [°C] = 31 ÷ 40. Componenti: batteria ad acqua calda, pannello sandwich. Incluso: struttura portante di lega ferrosa acciaio zincato SPECIFICHE TECNICHE: potenzialità massima misurata con temperatura aria in uscita [°C] = 14 e umidità relativa [%] = 95 | RM1 Batteria ad acqua calda di materiale mix rame-alluminio; impiego: modulo di post-riscaldamento RM1 Pannello sandwich; geometria: precoibentato ¦ doppia lamiera; impiego: modulo di post-riscaldamento; spessore [mm] = 30. Incluso: doppia lamiera di lega ferrosa acciaio zincato; lastra termoacustica SPECIFICHE TECNICHE: pannello in doppia lamiera con interposto isolamento di adeguata densità | RISORSA MATERIALE | IMPIANTI MECCANICI PRODUZIONE | SISTEMI | MODULO DI POST-RISCALDAMENTO | MATERIALE GENERICO NON RILEVANTE | [6 empty] | MM.05.040.0040.k | Sezioni di post-riscaldamento da interno con aria in uscita °C oltre 30 fino a 40, composte da: batteria in rame-alluminio ad acqua calda; struttura portante in acciaio zincato o alluminio; pannellatura sandwich spessore mm 30 precoibentata formata da doppia lamiera in acciaio zincato con interposto isolamento termo acustico di adeguata densità. - oltre 15278 fino a 20833 l/s [55000 - 75000 m³/h] - 630 kW | nd | da interno | [9 empty] | RM.12.10.00.Za001.0020.- - RM.66.10.10.Zb010.0500.- - | 1 | cad | nd | post-riscaldamento aria - | unità di trattamento aria da interno - | materiale generico non rilevante | portata aria [m³/h] = 55001.0 ÷ 75000.0 nd - portata aria [l/s] = 15279.0 ÷ 20833.0 nd - potenzialità massima [kW] = 630.0 nd nd nd - | temperatura aria in uscita [°C] = 31.0 ÷ 40.0 nd - |  | nd - | nd - | potenzialità massima misurata con temperatura aria in uscita [°C] = 14 e umidità relativa [%] = 95 | nd - | nd - | nd - | nd | nd - | NO |  |  |  |  | nd |  |  |  |  | nd | nd | nd |  | nd | nd | nd | struttura portante di lega ferrosa acciaio zincato | nd | nd | NO | NO
LOM251.RM.66.00.60.Za001.0465.- | Modulo di post-riscaldamento da interno; funzione: post-riscaldamento aria; impiego: unità di trattamento aria da interno; portata aria [l/s] = 15279 ÷ 20833 ¦ portata aria [m³/h] = 55001 ÷ 75000 ¦ potenzialità massima [kW] = 630; temperatura aria in uscita [°C] = 31 ÷ 40. Componenti: batteria ad acqua calda, pannello sandwich. Incluso: struttura portante di lega alluminio generico SPECIFICHE TECNICHE: potenzialità massima misurata con temperatura aria in uscita [°C] = 14 e umidità relativa [%] = 95 RM1 Batteria ad acqua calda di materiale mix rame-alluminio; impiego: modulo di post-riscaldamento RM1 Pannello sandwich; geometria: precoibentato ¦ doppia lamiera; impiego: modulo di post-riscaldamento; spessore [mm] = 30. Incluso: doppia lamiera di lega ferrosa acciaio zincato; lastra termoacustica SPECIFICHE TECNICHE: pannello in doppia lamiera con interposto isolamento di adeguata densità | 1 cad | 10068.38 | 7959.19 | 0 | RM.66.00.60.Za001.0465.- | Modulo di post-riscaldamento da interno; funzione: post-riscaldamento aria; impiego: unità di trattamento aria da interno; portata aria [l/s] = 15279 ÷ 20833 ¦ portata aria [m³/h] = 55001 ÷ 75000 ¦ potenzialità massima [kW] = 630; temperatura aria in uscita [°C] = 31 ÷ 40. Componenti: batteria ad acqua calda, pannello sandwich. Incluso: struttura portante di lega alluminio generico SPECIFICHE TECNICHE: potenzialità massima misurata con temperatura aria in uscita [°C] = 14 e umidità relativa [%] = 95 | RM1 Batteria ad acqua calda di materiale mix rame-alluminio; impiego: modulo di post-riscaldamento RM1 Pannello sandwich; geometria: precoibentato ¦ doppia lamiera; impiego: modulo di post-riscaldamento; spessore [mm] = 30. Incluso: doppia lamiera di lega ferrosa acciaio zincato; lastra termoacustica SPECIFICHE TECNICHE: pannello in doppia lamiera con interposto isolamento di adeguata densità | RISORSA MATERIALE | IMPIANTI MECCANICI PRODUZIONE | SISTEMI | MODULO DI POST-RISCALDAMENTO | MATERIALE GENERICO NON RILEVANTE | [6 empty] | 000000000 | NUOVA VOCE | nd | da interno | [9 empty] | RM.12.10.00.Za001.0020.- - RM.66.10.10.Zb010.0500.- - | 1 | cad | nd | post-riscaldamento aria - | unità di trattamento aria da interno - | materiale generico non rilevante | portata aria [m³/h] = 55001.0 ÷ 75000.0 nd - potenzialità massima [kW] = 630.0 nd nd nd - portata aria [l/s] = 15279.0 ÷ 20833.0 nd - | temperatura aria in uscita [°C] = 31.0 ÷ 40.0 nd - |  | nd - | nd - | potenzialità massima misurata con temperatura aria in uscita [°C] = 14 e umidità relativa [%] = 95 | nd - | nd - | nd - | nd | nd - | NO |  |  |  |  | nd |  |  |  |  | nd | nd | nd |  | nd | nd | nd | struttura portante di lega alluminio generico | nd | nd | NO | NO
LOM251.RM.66.00.65.Za001.0000.- | Modulo di raffreddamento da esterno; funzione: raffreddamento aria; impiego: unità di trattamento aria da esterno; portata aria [l/s] ≤ 694 ¦ portata aria [m³/h] ≤ 2500 ¦ potenzialità massima [kW] = 24; percentuale aria esterna sulla portata totale [%] ≤ 50. Componenti: batteria ad acqua refrigerata, pannello sandwich. Incluso: struttura portante di lega ferrosa acciaio zincato; tettuccio RM1 Batteria ad acqua refrigerata di materiale mix rame-alluminio; impiego: modulo di raffreddamento RM1 Pannello sandwich; geometria: precoibentato ¦ doppia lamiera; impiego: modulo di raffreddamento; spessore [mm] = 30. Incluso: doppia lamiera di lega ferrosa acciaio generico rivestita di materiale mix alluminio-zinco; lastra termoacustica SPECIFICHE TECNICHE: pannello in doppia lamiera con interposto isolamento di adeguata densità; rivestimento di materiale mix alluminio-zinco sostituibile con peraluman | 1 cad | 921.53 | 728.48 | 0 | RM.66.00.65.Za001.0000.- | Modulo di raffreddamento da esterno; funzione: raffreddamento aria; impiego: unità di trattamento aria da esterno; portata aria [l/s] ≤ 694 ¦ portata aria [m³/h] ≤ 2500 ¦ potenzialità massima [kW] = 24; percentuale aria esterna sulla portata totale [%] ≤ 50. Componenti: batteria ad acqua refrigerata, pannello sandwich. Incluso: struttura portante di lega ferrosa acciaio zincato; tettuccio | RM1 Batteria ad acqua refrigerata di materiale mix rame-alluminio; impiego: modulo di raffreddamento RM1 Pannello sandwich; geometria: precoibentato ¦ doppia lamiera; impiego: modulo di raffreddamento; spessore [mm] = 30. Incluso: doppia lamiera di lega ferrosa acciaio generico rivestita di materiale mix alluminio-zinco; lastra termoacustica SPECIFICHE TECNICHE: pannello in doppia lamiera con interposto isolamento di adeguata densità; rivestimento di materiale mix alluminio-zinco sostituibile con peraluman | RISORSA MATERIALE | IMPIANTI MECCANICI PRODUZIONE | SISTEMI | MODULO DI RAFFREDDAMENTO | MATERIALE GENERICO NON RILEVANTE | [6 empty] | 000000000 | NUOVA VOCE | nd | da esterno | [9 empty] | RM.12.10.00.Za001.0090.- - RM.66.10.10.Zb010.0750.- - | 1 | cad | nd | raffreddamento aria - | unità di trattamento aria da esterno - | materiale generico non rilevante | portata aria [m³/h] ≤ 2500.0 nd nd nd - potenzialità massima [kW] = 24.0 nd nd nd - portata aria [l/s] ≤ 694.0 nd nd nd - | percentuale aria esterna sulla portata totale [%] < 50.0 nd nd nd - |  | nd - | nd - | nd | nd - | nd - | nd - | nd | nd - | NO |  |  |  |  | nd |  |  |  |  | nd | nd | nd |  | nd | nd | nd | struttura portante di lega ferrosa acciaio zincato; tettuccio | nd | nd | NO | NO
LOM251.RM.66.00.65.Za001.0005.- | Modulo di raffreddamento da esterno; funzione: raffreddamento aria; impiego: unità di trattamento aria da esterno; portata aria [l/s] ≤ 694 ¦ portata aria [m³/h] ≤ 2500 ¦ potenzialità massima [kW] = 24; percentuale aria esterna sulla portata totale [%] ≤ 50. Componenti: batteria ad acqua refrigerata, pannello sandwich. Incluso: struttura portante di lega alluminio generico; tettuccio RM1 Batteria ad acqua refrigerata di materiale mix rame-alluminio; impiego: modulo di raffreddamento RM1 Pannello sandwich; geometria: precoibentato ¦ doppia lamiera; impiego: modulo di raffreddamento; spessore [mm] = 30. Incluso: doppia lamiera di lega ferrosa acciaio generico rivestita di materiale mix alluminio-zinco; lastra termoacustica SPECIFICHE TECNICHE: pannello in doppia lamiera con interposto isolamento di adeguata densità; rivestimento di materiale mix alluminio-zinco sostituibile con peraluman | 1 cad | 921.53 | 728.48 | 0 | RM.66.00.65.Za001.0005.- | Modulo di raffreddamento da esterno; funzione: raffreddamento aria; impiego: unità di trattamento aria da esterno; portata aria [l/s] ≤ 694 ¦ portata aria [m³/h] ≤ 2500 ¦ potenzialità massima [kW] = 24; percentuale aria esterna sulla portata totale [%] ≤ 50. Componenti: batteria ad acqua refrigerata, pannello sandwich. Incluso: struttura portante di lega alluminio generico; tettuccio | RM1 Batteria ad acqua refrigerata di materiale mix rame-alluminio; impiego: modulo di raffreddamento RM1 Pannello sandwich; geometria: precoibentato ¦ doppia lamiera; impiego: modulo di raffreddamento; spessore [mm] = 30. Incluso: doppia lamiera di lega ferrosa acciaio generico rivestita di materiale mix alluminio-zinco; lastra termoacustica SPECIFICHE TECNICHE: pannello in doppia lamiera con interposto isolamento di adeguata densità; rivestimento di materiale mix alluminio-zinco sostituibile con peraluman | RISORSA MATERIALE | IMPIANTI MECCANICI PRODUZIONE | SISTEMI | MODULO DI RAFFREDDAMENTO | MATERIALE GENERICO NON RILEVANTE | [6 empty] | 000000000 | NUOVA VOCE | nd | da esterno | [9 empty] | RM.12.10.00.Za001.0090.- - RM.66.10.10.Zb010.0750.- - | 1 | cad | nd | raffreddamento aria - | unità di trattamento aria da esterno - | materiale generico non rilevante | potenzialità massima [kW] = 24.0 nd nd nd - portata aria [l/s] ≤ 694.0 nd nd nd - portata aria [m³/h] ≤ 2500.0 nd nd nd - | percentuale aria esterna sulla portata totale [%] < 50.0 nd nd nd - |  | nd - | nd - | nd | nd - | nd - | nd - | nd | nd - | NO |  |  |  |  | nd |  |  |  |  | nd | nd | nd |  | nd | nd | nd | struttura portante di lega alluminio generico; tettuccio | nd | nd | NO | NO
LOM251.RM.66.00.65.Za001.0010.- | Modulo di raffreddamento da esterno; funzione: raffreddamento aria; impiego: unità di trattamento aria da esterno; portata aria [l/s] = 695 ÷ 972 ¦ portata aria [m³/h] = 2501 ÷ 3500 ¦ potenzialità massima [kW] = 33,5; percentuale aria esterna sulla portata totale [%] ≤ 50. Componenti: batteria ad acqua refrigerata, pannello sandwich. Incluso: struttura portante di lega ferrosa acciaio zincato; tettuccio RM1 Batteria ad acqua refrigerata di materiale mix rame-alluminio; impiego: modulo di raffreddamento RM1 Pannello sandwich; geometria: precoibentato ¦ doppia lamiera; impiego: modulo di raffreddamento; spessore [mm] = 30. Incluso: doppia lamiera di lega ferrosa acciaio generico rivestita di materiale mix alluminio-zinco; lastra termoacustica SPECIFICHE TECNICHE: pannello in doppia lamiera con interposto isolamento di adeguata densità; rivestimento di materiale mix alluminio-zinco sostituibile con peraluman | 1 cad | 1682.42 | 1329.97 | 0 | RM.66.00.65.Za001.0010.- | Modulo di raffreddamento da esterno; funzione: raffreddamento aria; impiego: unità di trattamento aria da esterno; portata aria [l/s] = 695 ÷ 972 ¦ portata aria [m³/h] = 2501 ÷ 3500 ¦ potenzialità massima [kW] = 33,5; percentuale aria esterna sulla portata totale [%] ≤ 50. Componenti: batteria ad acqua refrigerata, pannello sandwich. Incluso: struttura portante di lega ferrosa acciaio zincato; tettuccio | RM1 Batteria ad acqua refrigerata di materiale mix rame-alluminio; impiego: modulo di raffreddamento RM1 Pannello sandwich; geometria: precoibentato ¦ doppia lamiera; impiego: modulo di raffreddamento; spessore [mm] = 30. Incluso: doppia lamiera di lega ferrosa acciaio generico rivestita di materiale mix alluminio-zinco; lastra termoacustica SPECIFICHE TECNICHE: pannello in doppia lamiera con interposto isolamento di adeguata densità; rivestimento di materiale mix alluminio-zinco sostituibile con peraluman | RISORSA MATERIALE | IMPIANTI MECCANICI PRODUZIONE | SISTEMI | MODULO DI RAFFREDDAMENTO | MATERIALE GENERICO NON RILEVANTE | [6 empty] | 000000000 | NUOVA VOCE | nd | da esterno | [9 empty] | RM.12.10.00.Za001.0090.- - RM.66.10.10.Zb010.0750.- - | 1 | cad | nd | raffreddamento aria - | unità di trattamento aria da esterno - | materiale generico non rilevante | portata aria [m³/h] = 2501.0 ÷ 3500.0 nd - portata aria [l/s] = 695.0 ÷ 972.0 nd - potenzialità massima [kW] = 33.5 nd nd nd - | percentuale aria esterna sulla portata totale [%] < 50.0 nd nd nd - |  | nd - | nd - | nd | nd - | nd - | nd - | nd | nd - | NO |  |  |  |  | nd |  |  |  |  | nd | nd | nd |  | nd | nd | nd | struttura portante di lega ferrosa acciaio zincato; tettuccio | nd | nd | NO | NO
LOM251.RM.66.00.65.Za001.0015.- | Modulo di raffreddamento da esterno; funzione: raffreddamento aria; impiego: unità di trattamento aria da esterno; portata aria [l/s] = 695 ÷ 972 ¦ portata aria [m³/h] = 2501 ÷ 3500 ¦ potenzialità massima [kW] = 33,5; percentuale aria esterna sulla portata totale [%] ≤ 50. Componenti: batteria ad acqua refrigerata, pannello sandwich. Incluso: struttura portante di lega alluminio generico; tettuccio RM1 Batteria ad acqua refrigerata di materiale mix rame-alluminio; impiego: modulo di raffreddamento RM1 Pannello sandwich; geometria: precoibentato ¦ doppia lamiera; impiego: modulo di raffreddamento; spessore [mm] = 30. Incluso: doppia lamiera di lega ferrosa acciaio generico rivestita di materiale mix alluminio-zinco; lastra termoacustica SPECIFICHE TECNICHE: pannello in doppia lamiera con interposto isolamento di adeguata densità; rivestimento di materiale mix alluminio-zinco sostituibile con peraluman | 1 cad | 1682.42 | 1329.97 | 0 | RM.66.00.65.Za001.0015.- | Modulo di raffreddamento da esterno; funzione: raffreddamento aria; impiego: unità di trattamento aria da esterno; portata aria [l/s] = 695 ÷ 972 ¦ portata aria [m³/h] = 2501 ÷ 3500 ¦ potenzialità massima [kW] = 33,5; percentuale aria esterna sulla portata totale [%] ≤ 50. Componenti: batteria ad acqua refrigerata, pannello sandwich. Incluso: struttura portante di lega alluminio generico; tettuccio | RM1 Batteria ad acqua refrigerata di materiale mix rame-alluminio; impiego: modulo di raffreddamento RM1 Pannello sandwich; geometria: precoibentato ¦ doppia lamiera; impiego: modulo di raffreddamento; spessore [mm] = 30. Incluso: doppia lamiera di lega ferrosa acciaio generico rivestita di materiale mix alluminio-zinco; lastra termoacustica SPECIFICHE TECNICHE: pannello in doppia lamiera con interposto isolamento di adeguata densità; rivestimento di materiale mix alluminio-zinco sostituibile con peraluman | RISORSA MATERIALE | IMPIANTI MECCANICI PRODUZIONE | SISTEMI | MODULO DI RAFFREDDAMENTO | MATERIALE GENERICO NON RILEVANTE | [6 empty] | 000000000 | NUOVA VOCE | nd | da esterno | [9 empty] | RM.12.10.00.Za001.0090.- - RM.66.10.10.Zb010.0750.- - | 1 | cad | nd | raffreddamento aria - | unità di trattamento aria da esterno - | materiale generico non rilevante | portata aria [m³/h] = 2501.0 ÷ 3500.0 nd - portata aria [l/s] = 695.0 ÷ 972.0 nd - potenzialità massima [kW] = 33.5 nd nd nd - | percentuale aria esterna sulla portata totale [%] < 50.0 nd nd nd - |  | nd - | nd - | nd | nd - | nd - | nd - | nd | nd - | NO |  |  |  |  | nd |  |  |  |  | nd | nd | nd |  | nd | nd | nd | struttura portante di lega alluminio generico; tettuccio | nd | nd | NO | NO
LOM251.RM.66.00.65.Za001.0020.- | Modulo di raffreddamento da esterno; funzione: raffreddamento aria; impiego: unità di trattamento aria da esterno; portata aria [l/s] = 973 ÷ 1388 ¦ portata aria [m³/h] = 3501 ÷ 5000 ¦ potenzialità massima [kW] = 47,5; percentuale aria esterna sulla portata totale [%] ≤ 50. Componenti: batteria ad acqua refrigerata, pannello sandwich. Incluso: struttura portante di lega ferrosa acciaio zincato; tettuccio RM1 Batteria ad acqua refrigerata di materiale mix rame-alluminio; impiego: modulo di raffreddamento RM1 Pannello sandwich; geometria: precoibentato ¦ doppia lamiera; impiego: modulo di raffreddamento; spessore [mm] = 30. Incluso: doppia lamiera di lega ferrosa acciaio generico rivestita di materiale mix alluminio-zinco; lastra termoacustica SPECIFICHE TECNICHE: pannello in doppia lamiera con interposto isolamento di adeguata densità; rivestimento di materiale mix alluminio-zinco sostituibile con peraluman | 1 cad | 2124.91 | 1679.77 | 0 | RM.66.00.65.Za001.0020.- | Modulo di raffreddamento da esterno; funzione: raffreddamento aria; impiego: unità di trattamento aria da esterno; portata aria [l/s] = 973 ÷ 1388 ¦ portata aria [m³/h] = 3501 ÷ 5000 ¦ potenzialità massima [kW] = 47,5; percentuale aria esterna sulla portata totale [%] ≤ 50. Componenti: batteria ad acqua refrigerata, pannello sandwich. Incluso: struttura portante di lega ferrosa acciaio zincato; tettuccio | RM1 Batteria ad acqua refrigerata di materiale mix rame-alluminio; impiego: modulo di raffreddamento RM1 Pannello sandwich; geometria: precoibentato ¦ doppia lamiera; impiego: modulo di raffreddamento; spessore [mm] = 30. Incluso: doppia lamiera di lega ferrosa acciaio generico rivestita di materiale mix alluminio-zinco; lastra termoacustica SPECIFICHE TECNICHE: pannello in doppia lamiera con interposto isolamento di adeguata densità; rivestimento di materiale mix alluminio-zinco sostituibile con peraluman | RISORSA MATERIALE | IMPIANTI MECCANICI PRODUZIONE | SISTEMI | MODULO DI RAFFREDDAMENTO | MATERIALE GENERICO NON RILEVANTE | [6 empty] | 000000000 | NUOVA VOCE | nd | da esterno | [9 empty] | RM.12.10.00.Za001.0090.- - RM.66.10.10.Zb010.0750.- - | 1 | cad | nd | raffreddamento aria - | unità di trattamento aria da esterno - | materiale generico non rilevante | portata aria [m³/h] = 3501.0 ÷ 5000.0 nd - potenzialità massima [kW] = 47.5 nd nd nd - portata aria [l/s] = 973.0 ÷ 1388.0 nd - | percentuale aria esterna sulla portata totale [%] < 50.0 nd nd nd - |  | nd - | nd - | nd | nd - | nd - | nd - | nd | nd - | NO |  |  |  |  | nd |  |  |  |  | nd | nd | nd |  | nd | nd | nd | struttura portante di lega ferrosa acciaio zincato; tettuccio | nd | nd | NO | NO
LOM251.RM.66.00.65.Za001.0025.- | Modulo di raffreddamento da esterno; funzione: raffreddamento aria; impiego: unità di trattamento aria da esterno; portata aria [l/s] = 973 ÷ 1388 ¦ portata aria [m³/h] = 3501 ÷ 5000 ¦ potenzialità massima [kW] = 47,5; percentuale aria esterna sulla portata totale [%] ≤ 50. Componenti: batteria ad acqua refrigerata, pannello sandwich. Incluso: struttura portante di lega alluminio generico; tettuccio RM1 Batteria ad acqua refrigerata di materiale mix rame-alluminio; impiego: modulo di raffreddamento RM1 Pannello sandwich; geometria: precoibentato ¦ doppia lamiera; impiego: modulo di raffreddamento; spessore [mm] = 30. Incluso: doppia lamiera di lega ferrosa acciaio generico rivestita di materiale mix alluminio-zinco; lastra termoacustica SPECIFICHE TECNICHE: pannello in doppia lamiera con interposto isolamento di adeguata densità; rivestimento di materiale mix alluminio-zinco sostituibile con peraluman | 1 cad | 2124.91 | 1679.77 | 0 | RM.66.00.65.Za001.0025.- | Modulo di raffreddamento da esterno; funzione: raffreddamento aria; impiego: unità di trattamento aria da esterno; portata aria [l/s] = 973 ÷ 1388 ¦ portata aria [m³/h] = 3501 ÷ 5000 ¦ potenzialità massima [kW] = 47,5; percentuale aria esterna sulla portata totale [%] ≤ 50. Componenti: batteria ad acqua refrigerata, pannello sandwich. Incluso: struttura portante di lega alluminio generico; tettuccio | RM1 Batteria ad acqua refrigerata di materiale mix rame-alluminio; impiego: modulo di raffreddamento RM1 Pannello sandwich; geometria: precoibentato ¦ doppia lamiera; impiego: modulo di raffreddamento; spessore [mm] = 30. Incluso: doppia lamiera di lega ferrosa acciaio generico rivestita di materiale mix alluminio-zinco; lastra termoacustica SPECIFICHE TECNICHE: pannello in doppia lamiera con interposto isolamento di adeguata densità; rivestimento di materiale mix alluminio-zinco sostituibile con peraluman | RISORSA MATERIALE | IMPIANTI MECCANICI PRODUZIONE | SISTEMI | MODULO DI RAFFREDDAMENTO | MATERIALE GENERICO NON RILEVANTE | [6 empty] | 000000000 | NUOVA VOCE | nd | da esterno | [9 empty] | RM.12.10.00.Za001.0090.- - RM.66.10.10.Zb010.0750.- - | 1 | cad | nd | raffreddamento aria - | unità di trattamento aria da esterno - | materiale generico non rilevante | potenzialità massima [kW] = 47.5 nd nd nd - portata aria [m³/h] = 3501.0 ÷ 5000.0 nd - portata aria [l/s] = 973.0 ÷ 1388.0 nd - | percentuale aria esterna sulla portata totale [%] < 50.0 nd nd nd - |  | nd - | nd - | nd | nd - | nd - | nd - | nd | nd - | NO |  |  |  |  | nd |  |  |  |  | nd | nd | nd |  | nd | nd | nd | struttura portante di lega alluminio generico; tettuccio | nd | nd | NO | NO
LOM251.RM.66.00.65.Za001.0030.- | Modulo di raffreddamento da esterno; funzione: raffreddamento aria; impiego: unità di trattamento aria da esterno; portata aria [l/s] = 1389 ÷ 1944 ¦ portata aria [m³/h] = 5001 ÷ 7000 ¦ potenzialità massima [kW] = 67; percentuale aria esterna sulla portata totale [%] ≤ 50. Componenti: batteria ad acqua refrigerata, pannello sandwich. Incluso: struttura portante di lega ferrosa acciaio zincato; tettuccio RM1 Batteria ad acqua refrigerata di materiale mix rame-alluminio; impiego: modulo di raffreddamento RM1 Pannello sandwich; geometria: precoibentato ¦ doppia lamiera; impiego: modulo di raffreddamento; spessore [mm] = 30. Incluso: doppia lamiera di lega ferrosa acciaio generico rivestita di materiale mix alluminio-zinco; lastra termoacustica SPECIFICHE TECNICHE: pannello in doppia lamiera con interposto isolamento di adeguata densità; rivestimento di materiale mix alluminio-zinco sostituibile con peraluman | 1 cad | 2572.32 | 2033.45 | 0 | RM.66.00.65.Za001.0030.- | Modulo di raffreddamento da esterno; funzione: raffreddamento aria; impiego: unità di trattamento aria da esterno; portata aria [l/s] = 1389 ÷ 1944 ¦ portata aria [m³/h] = 5001 ÷ 7000 ¦ potenzialità massima [kW] = 67; percentuale aria esterna sulla portata totale [%] ≤ 50. Componenti: batteria ad acqua refrigerata, pannello sandwich. Incluso: struttura portante di lega ferrosa acciaio zincato; tettuccio | RM1 Batteria ad acqua refrigerata di materiale mix rame-alluminio; impiego: modulo di raffreddamento RM1 Pannello sandwich; geometria: precoibentato ¦ doppia lamiera; impiego: modulo di raffreddamento; spessore [mm] = 30. Incluso: doppia lamiera di lega ferrosa acciaio generico rivestita di materiale mix alluminio-zinco; lastra termoacustica SPECIFICHE TECNICHE: pannello in doppia lamiera con interposto isolamento di adeguata densità; rivestimento di materiale mix alluminio-zinco sostituibile con peraluman | RISORSA MATERIALE | IMPIANTI MECCANICI PRODUZIONE | SISTEMI | MODULO DI RAFFREDDAMENTO | MATERIALE GENERICO NON RILEVANTE | [6 empty] | 000000000 | NUOVA VOCE | nd | da esterno | [9 empty] | RM.12.10.00.Za001.0090.- - RM.66.10.10.Zb010.0750.- - | 1 | cad | nd | raffreddamento aria - | unità di trattamento aria da esterno - | materiale generico non rilevante | potenzialità massima [kW] = 67.0 nd nd nd - portata aria [m³/h] = 5001.0 ÷ 7000.0 nd - portata aria [l/s] = 1389.0 ÷ 1944.0 nd - | percentuale aria esterna sulla portata totale [%] < 50.0 nd nd nd - |  | nd - | nd - | nd | nd - | nd - | nd - | nd | nd - | NO |  |  |  |  | nd |  |  |  |  | nd | nd | nd |  | nd | nd | nd | struttura portante di lega ferrosa acciaio zincato; tettuccio | nd | nd | NO | NO
LOM251.RM.66.00.65.Za001.0035.- | Modulo di raffreddamento da esterno; funzione: raffreddamento aria; impiego: unità di trattamento aria da esterno; portata aria [l/s] = 1389 ÷ 1944 ¦ portata aria [m³/h] = 5001 ÷ 7000 ¦ potenzialità massima [kW] = 67; percentuale aria esterna sulla portata totale [%] ≤ 50. Componenti: batteria ad acqua refrigerata, pannello sandwich. Incluso: struttura portante di lega alluminio generico; tettuccio RM1 Batteria ad acqua refrigerata di materiale mix rame-alluminio; impiego: modulo di raffreddamento RM1 Pannello sandwich; geometria: precoibentato ¦ doppia lamiera; impiego: modulo di raffreddamento; spessore [mm] = 30. Incluso: doppia lamiera di lega ferrosa acciaio generico rivestita di materiale mix alluminio-zinco; lastra termoacustica SPECIFICHE TECNICHE: pannello in doppia lamiera con interposto isolamento di adeguata densità; rivestimento di materiale mix alluminio-zinco sostituibile con peraluman | 1 cad | 2572.32 | 2033.45 | 0 | RM.66.00.65.Za001.0035.- | Modulo di raffreddamento da esterno; funzione: raffreddamento aria; impiego: unità di trattamento aria da esterno; portata aria [l/s] = 1389 ÷ 1944 ¦ portata aria [m³/h] = 5001 ÷ 7000 ¦ potenzialità massima [kW] = 67; percentuale aria esterna sulla portata totale [%] ≤ 50. Componenti: batteria ad acqua refrigerata, pannello sandwich. Incluso: struttura portante di lega alluminio generico; tettuccio | RM1 Batteria ad acqua refrigerata di materiale mix rame-alluminio; impiego: modulo di raffreddamento RM1 Pannello sandwich; geometria: precoibentato ¦ doppia lamiera; impiego: modulo di raffreddamento; spessore [mm] = 30. Incluso: doppia lamiera di lega ferrosa acciaio generico rivestita di materiale mix alluminio-zinco; lastra termoacustica SPECIFICHE TECNICHE: pannello in doppia lamiera con interposto isolamento di adeguata densità; rivestimento di materiale mix alluminio-zinco sostituibile con peraluman | RISORSA MATERIALE | IMPIANTI MECCANICI PRODUZIONE | SISTEMI | MODULO DI RAFFREDDAMENTO | MATERIALE GENERICO NON RILEVANTE | [6 empty] | 000000000 | NUOVA VOCE | nd | da esterno | [9 empty] | RM.12.10.00.Za001.0090.- - RM.66.10.10.Zb010.0750.- - | 1 | cad | nd | raffreddamento aria - | unità di trattamento aria da esterno - | materiale generico non rilevante | portata aria [l/s] = 1389.0 ÷ 1944.0 nd - potenzialità massima [kW] = 67.0 nd nd nd - portata aria [m³/h] = 5001.0 ÷ 7000.0 nd - | percentuale aria esterna sulla portata totale [%] < 50.0 nd nd nd - |  | nd - | nd - | nd | nd - | nd - | nd - | nd | nd - | NO |  |  |  |  | nd |  |  |  |  | nd | nd | nd |  | nd | nd | nd | struttura portante di lega alluminio generico; tettuccio | nd | nd | NO | NO
LOM251.RM.66.00.65.Za001.0040.- | Modulo di raffreddamento da esterno; funzione: raffreddamento aria; impiego: unità di trattamento aria da esterno; portata aria [l/s] = 1945 ÷ 2777 ¦ portata aria [m³/h] = 7001 ÷ 10000 ¦ potenzialità massima [kW] = 95; percentuale aria esterna sulla portata totale [%] ≤ 50. Componenti: batteria ad acqua refrigerata, pannello sandwich. Incluso: struttura portante di lega ferrosa acciaio zincato; tettuccio RM1 Batteria ad acqua refrigerata di materiale mix rame-alluminio; impiego: modulo di raffreddamento RM1 Pannello sandwich; geometria: precoibentato ¦ doppia lamiera; impiego: modulo di raffreddamento; spessore [mm] = 30. Incluso: doppia lamiera di lega ferrosa acciaio generico rivestita di materiale mix alluminio-zinco; lastra termoacustica SPECIFICHE TECNICHE: pannello in doppia lamiera con interposto isolamento di adeguata densità; rivestimento di materiale mix alluminio-zinco sostituibile con peraluman | 1 cad | 3437.94 | 2717.74 | 0 | RM.66.00.65.Za001.0040.- | Modulo di raffreddamento da esterno; funzione: raffreddamento aria; impiego: unità di trattamento aria da esterno; portata aria [l/s] = 1945 ÷ 2777 ¦ portata aria [m³/h] = 7001 ÷ 10000 ¦ potenzialità massima [kW] = 95; percentuale aria esterna sulla portata totale [%] ≤ 50. Componenti: batteria ad acqua refrigerata, pannello sandwich. Incluso: struttura portante di lega ferrosa acciaio zincato; tettuccio | RM1 Batteria ad acqua refrigerata di materiale mix rame-alluminio; impiego: modulo di raffreddamento RM1 Pannello sandwich; geometria: precoibentato ¦ doppia lamiera; impiego: modulo di raffreddamento; spessore [mm] = 30. Incluso: doppia lamiera di lega ferrosa acciaio generico rivestita di materiale mix alluminio-zinco; lastra termoacustica SPECIFICHE TECNICHE: pannello in doppia lamiera con interposto isolamento di adeguata densità; rivestimento di materiale mix alluminio-zinco sostituibile con peraluman | RISORSA MATERIALE | IMPIANTI MECCANICI PRODUZIONE | SISTEMI | MODULO DI RAFFREDDAMENTO | MATERIALE GENERICO NON RILEVANTE | [6 empty] | 000000000 | NUOVA VOCE | nd | da esterno | [9 empty] | RM.12.10.00.Za001.0090.- - RM.66.10.10.Zb010.0750.- - | 1 | cad | nd | raffreddamento aria - | unità di trattamento aria da esterno - | materiale generico non rilevante | potenzialità massima [kW] = 95.0 nd nd nd - portata aria [l/s] = 1945.0 ÷ 2777.0 nd - portata aria [m³/h] = 7001.0 ÷ 10000.0 nd - | percentuale aria esterna sulla portata totale [%] < 50.0 nd nd nd - |  | nd - | nd - | nd | nd - | nd - | nd - | nd | nd - | NO |  |  |  |  | nd |  |  |  |  | nd | nd | nd |  | nd | nd | nd | struttura portante di lega ferrosa acciaio zincato; tettuccio | nd | nd | NO | NO
LOM251.RM.66.00.65.Za001.0045.- | Modulo di raffreddamento da esterno; funzione: raffreddamento aria; impiego: unità di trattamento aria da esterno; portata aria [l/s] = 1945 ÷ 2777 ¦ portata aria [m³/h] = 7001 ÷ 10000 ¦ potenzialità massima [kW] = 95; percentuale aria esterna sulla portata totale [%] ≤ 50. Componenti: batteria ad acqua refrigerata, pannello sandwich. Incluso: struttura portante di lega alluminio generico; tettuccio RM1 Batteria ad acqua refrigerata di materiale mix rame-alluminio; impiego: modulo di raffreddamento RM1 Pannello sandwich; geometria: precoibentato ¦ doppia lamiera; impiego: modulo di raffreddamento; spessore [mm] = 30. Incluso: doppia lamiera di lega ferrosa acciaio generico rivestita di materiale mix alluminio-zinco; lastra termoacustica SPECIFICHE TECNICHE: pannello in doppia lamiera con interposto isolamento di adeguata densità; rivestimento di materiale mix alluminio-zinco sostituibile con peraluman | 1 cad | 3437.94 | 2717.74 | 0 | RM.66.00.65.Za001.0045.- | Modulo di raffreddamento da esterno; funzione: raffreddamento aria; impiego: unità di trattamento aria da esterno; portata aria [l/s] = 1945 ÷ 2777 ¦ portata aria [m³/h] = 7001 ÷ 10000 ¦ potenzialità massima [kW] = 95; percentuale aria esterna sulla portata totale [%] ≤ 50. Componenti: batteria ad acqua refrigerata, pannello sandwich. Incluso: struttura portante di lega alluminio generico; tettuccio | RM1 Batteria ad acqua refrigerata di materiale mix rame-alluminio; impiego: modulo di raffreddamento RM1 Pannello sandwich; geometria: precoibentato ¦ doppia lamiera; impiego: modulo di raffreddamento; spessore [mm] = 30. Incluso: doppia lamiera di lega ferrosa acciaio generico rivestita di materiale mix alluminio-zinco; lastra termoacustica SPECIFICHE TECNICHE: pannello in doppia lamiera con interposto isolamento di adeguata densità; rivestimento di materiale mix alluminio-zinco sostituibile con peraluman | RISORSA MATERIALE | IMPIANTI MECCANICI PRODUZIONE | SISTEMI | MODULO DI RAFFREDDAMENTO | MATERIALE GENERICO NON RILEVANTE | [6 empty] | 000000000 | NUOVA VOCE | nd | da esterno | [9 empty] | RM.12.10.00.Za001.0090.- - RM.66.10.10.Zb010.0750.- - | 1 | cad | nd | raffreddamento aria - | unità di trattamento aria da esterno - | materiale generico non rilevante | portata aria [l/s] = 1945.0 ÷ 2777.0 nd - potenzialità massima [kW] = 95.0 nd nd nd - portata aria [m³/h] = 7001.0 ÷ 10000.0 nd - | percentuale aria esterna sulla portata totale [%] < 50.0 nd nd nd - |  | nd - | nd - | nd | nd - | nd - | nd - | nd | nd - | NO |  |  |  |  | nd |  |  |  |  | nd | nd | nd |  | nd | nd | nd | struttura portante di lega alluminio generico; tettuccio | nd | nd | NO | NO
LOM251.RM.66.00.65.Za001.0050.- | Modulo di raffreddamento da esterno; funzione: raffreddamento aria; impiego: unità di trattamento aria da esterno; portata aria [l/s] = 2778 ÷ 4166 ¦ portata aria [m³/h] = 10001 ÷ 15000 ¦ potenzialità massima [kW] = 143; percentuale aria esterna sulla portata totale [%] ≤ 50. Componenti: batteria ad acqua refrigerata, pannello sandwich. Incluso: struttura portante di lega ferrosa acciaio zincato; tettuccio RM1 Batteria ad acqua refrigerata di materiale mix rame-alluminio; impiego: modulo di raffreddamento RM1 Pannello sandwich; geometria: precoibentato ¦ doppia lamiera; impiego: modulo di raffreddamento; spessore [mm] = 30. Incluso: doppia lamiera di lega ferrosa acciaio generico rivestita di materiale mix alluminio-zinco; lastra termoacustica SPECIFICHE TECNICHE: pannello in doppia lamiera con interposto isolamento di adeguata densità; rivestimento di materiale mix alluminio-zinco sostituibile con peraluman | 1 cad | 4722.05 | 3732.84 | 0 | RM.66.00.65.Za001.0050.- | Modulo di raffreddamento da esterno; funzione: raffreddamento aria; impiego: unità di trattamento aria da esterno; portata aria [l/s] = 2778 ÷ 4166 ¦ portata aria [m³/h] = 10001 ÷ 15000 ¦ potenzialità massima [kW] = 143; percentuale aria esterna sulla portata totale [%] ≤ 50. Componenti: batteria ad acqua refrigerata, pannello sandwich. Incluso: struttura portante di lega ferrosa acciaio zincato; tettuccio | RM1 Batteria ad acqua refrigerata di materiale mix rame-alluminio; impiego: modulo di raffreddamento RM1 Pannello sandwich; geometria: precoibentato ¦ doppia lamiera; impiego: modulo di raffreddamento; spessore [mm] = 30. Incluso: doppia lamiera di lega ferrosa acciaio generico rivestita di materiale mix alluminio-zinco; lastra termoacustica SPECIFICHE TECNICHE: pannello in doppia lamiera con interposto isolamento di adeguata densità; rivestimento di materiale mix alluminio-zinco sostituibile con peraluman | RISORSA MATERIALE | IMPIANTI MECCANICI PRODUZIONE | SISTEMI | MODULO DI RAFFREDDAMENTO | MATERIALE GENERICO NON RILEVANTE | [6 empty] | 000000000 | NUOVA VOCE | nd | da esterno | [9 empty] | RM.12.10.00.Za001.0090.- - RM.66.10.10.Zb010.0750.- - | 1 | cad | nd | raffreddamento aria - | unità di trattamento aria da esterno - | materiale generico non rilevante | portata aria [l/s] = 2778.0 ÷ 4166.0 nd - potenzialità massima [kW] = 143.0 nd nd nd - portata aria [m³/h] = 10001.0 ÷ 15000.0 nd - | percentuale aria esterna sulla portata totale [%] < 50.0 nd nd nd - |  | nd - | nd - | nd | nd - | nd - | nd - | nd | nd - | NO |  |  |  |  | nd |  |  |  |  | nd | nd | nd |  | nd | nd | nd | struttura portante di lega ferrosa acciaio zincato; tettuccio | nd | nd | NO | NO
LOM251.RM.66.00.65.Za001.0055.- | Modulo di raffreddamento da esterno; funzione: raffreddamento aria; impiego: unità di trattamento aria da esterno; portata aria [l/s] = 2778 ÷ 4166 ¦ portata aria [m³/h] = 10001 ÷ 15000 ¦ potenzialità massima [kW] = 143; percentuale aria esterna sulla portata totale [%] ≤ 50. Componenti: batteria ad acqua refrigerata, pannello sandwich. Incluso: struttura portante di lega alluminio generico; tettuccio RM1 Batteria ad acqua refrigerata di materiale mix rame-alluminio; impiego: modulo di raffreddamento RM1 Pannello sandwich; geometria: precoibentato ¦ doppia lamiera; impiego: modulo di raffreddamento; spessore [mm] = 30. Incluso: doppia lamiera di lega ferrosa acciaio generico rivestita di materiale mix alluminio-zinco; lastra termoacustica SPECIFICHE TECNICHE: pannello in doppia lamiera con interposto isolamento di adeguata densità; rivestimento di materiale mix alluminio-zinco sostituibile con peraluman | 1 cad | 4722.05 | 3732.84 | 0 | RM.66.00.65.Za001.0055.- | Modulo di raffreddamento da esterno; funzione: raffreddamento aria; impiego: unità di trattamento aria da esterno; portata aria [l/s] = 2778 ÷ 4166 ¦ portata aria [m³/h] = 10001 ÷ 15000 ¦ potenzialità massima [kW] = 143; percentuale aria esterna sulla portata totale [%] ≤ 50. Componenti: batteria ad acqua refrigerata, pannello sandwich. Incluso: struttura portante di lega alluminio generico; tettuccio | RM1 Batteria ad acqua refrigerata di materiale mix rame-alluminio; impiego: modulo di raffreddamento RM1 Pannello sandwich; geometria: precoibentato ¦ doppia lamiera; impiego: modulo di raffreddamento; spessore [mm] = 30. Incluso: doppia lamiera di lega ferrosa acciaio generico rivestita di materiale mix alluminio-zinco; lastra termoacustica SPECIFICHE TECNICHE: pannello in doppia lamiera con interposto isolamento di adeguata densità; rivestimento di materiale mix alluminio-zinco sostituibile con peraluman | RISORSA MATERIALE | IMPIANTI MECCANICI PRODUZIONE | SISTEMI | MODULO DI RAFFREDDAMENTO | MATERIALE GENERICO NON RILEVANTE | [6 empty] | 000000000 | NUOVA VOCE | nd | da esterno | [9 empty] | RM.12.10.00.Za001.0090.- - RM.66.10.10.Zb010.0750.- - | 1 | cad | nd | raffreddamento aria - | unità di trattamento aria da esterno - | materiale generico non rilevante | potenzialità massima [kW] = 143.0 nd nd nd - portata aria [l/s] = 2778.0 ÷ 4166.0 nd - portata aria [m³/h] = 10001.0 ÷ 15000.0 nd - | percentuale aria esterna sulla portata totale [%] < 50.0 nd nd nd - |  | nd - | nd - | nd | nd - | nd - | nd - | nd | nd - | NO |  |  |  |  | nd |  |  |  |  | nd | nd | nd |  | nd | nd | nd | struttura portante di lega alluminio generico; tettuccio | nd | nd | NO | NO
LOM251.RM.66.00.65.Za001.0060.- | Modulo di raffreddamento da esterno; funzione: raffreddamento aria; impiego: unità di trattamento aria da esterno; portata aria [l/s] = 4167 ÷ 6111 ¦ portata aria [m³/h] = 15001 ÷ 22000 ¦ potenzialità massima [kW] = 209; percentuale aria esterna sulla portata totale [%] ≤ 50. Componenti: batteria ad acqua refrigerata, pannello sandwich. Incluso: struttura portante di lega ferrosa acciaio zincato; tettuccio RM1 Batteria ad acqua refrigerata di materiale mix rame-alluminio; impiego: modulo di raffreddamento RM1 Pannello sandwich; geometria: precoibentato ¦ doppia lamiera; impiego: modulo di raffreddamento; spessore [mm] = 30. Incluso: doppia lamiera di lega ferrosa acciaio generico rivestita di materiale mix alluminio-zinco; lastra termoacustica SPECIFICHE TECNICHE: pannello in doppia lamiera con interposto isolamento di adeguata densità; rivestimento di materiale mix alluminio-zinco sostituibile con peraluman | 1 cad | 6130.92 | 4846.57 | 0 | RM.66.00.65.Za001.0060.- | Modulo di raffreddamento da esterno; funzione: raffreddamento aria; impiego: unità di trattamento aria da esterno; portata aria [l/s] = 4167 ÷ 6111 ¦ portata aria [m³/h] = 15001 ÷ 22000 ¦ potenzialità massima [kW] = 209; percentuale aria esterna sulla portata totale [%] ≤ 50. Componenti: batteria ad acqua refrigerata, pannello sandwich. Incluso: struttura portante di lega ferrosa acciaio zincato; tettuccio | RM1 Batteria ad acqua refrigerata di materiale mix rame-alluminio; impiego: modulo di raffreddamento RM1 Pannello sandwich; geometria: precoibentato ¦ doppia lamiera; impiego: modulo di raffreddamento; spessore [mm] = 30. Incluso: doppia lamiera di lega ferrosa acciaio generico rivestita di materiale mix alluminio-zinco; lastra termoacustica SPECIFICHE TECNICHE: pannello in doppia lamiera con interposto isolamento di adeguata densità; rivestimento di materiale mix alluminio-zinco sostituibile con peraluman | RISORSA MATERIALE | IMPIANTI MECCANICI PRODUZIONE | SISTEMI | MODULO DI RAFFREDDAMENTO | MATERIALE GENERICO NON RILEVANTE | [6 empty] | 000000000 | NUOVA VOCE | nd | da esterno | [9 empty] | RM.12.10.00.Za001.0090.- - RM.66.10.10.Zb010.0750.- - | 1 | cad | nd | raffreddamento aria - | unità di trattamento aria da esterno - | materiale generico non rilevante | portata aria [m³/h] = 15001.0 ÷ 22000.0 nd - portata aria [l/s] = 4167.0 ÷ 6111.0 nd - potenzialità massima [kW] = 209.0 nd nd nd - | percentuale aria esterna sulla portata totale [%] < 50.0 nd nd nd - |  | nd - | nd - | nd | nd - | nd - | nd - | nd | nd - | NO |  |  |  |  | nd |  |  |  |  | nd | nd | nd |  | nd | nd | nd | struttura portante di lega ferrosa acciaio zincato; tettuccio | nd | nd | NO | NO
LOM251.RM.66.00.65.Za001.0065.- | Modulo di raffreddamento da esterno; funzione: raffreddamento aria; impiego: unità di trattamento aria da esterno; portata aria [l/s] = 4167 ÷ 6111 ¦ portata aria [m³/h] = 15001 ÷ 22000 ¦ potenzialità massima [kW] = 209; percentuale aria esterna sulla portata totale [%] ≤ 50. Componenti: batteria ad acqua refrigerata, pannello sandwich. Incluso: struttura portante di lega alluminio generico; tettuccio RM1 Batteria ad acqua refrigerata di materiale mix rame-alluminio; impiego: modulo di raffreddamento RM1 Pannello sandwich; geometria: precoibentato ¦ doppia lamiera; impiego: modulo di raffreddamento; spessore [mm] = 30. Incluso: doppia lamiera di lega ferrosa acciaio generico rivestita di materiale mix alluminio-zinco; lastra termoacustica SPECIFICHE TECNICHE: pannello in doppia lamiera con interposto isolamento di adeguata densità; rivestimento di materiale mix alluminio-zinco sostituibile con peraluman | 1 cad | 6130.92 | 4846.57 | 0 | RM.66.00.65.Za001.0065.- | Modulo di raffreddamento da esterno; funzione: raffreddamento aria; impiego: unità di trattamento aria da esterno; portata aria [l/s] = 4167 ÷ 6111 ¦ portata aria [m³/h] = 15001 ÷ 22000 ¦ potenzialità massima [kW] = 209; percentuale aria esterna sulla portata totale [%] ≤ 50. Componenti: batteria ad acqua refrigerata, pannello sandwich. Incluso: struttura portante di lega alluminio generico; tettuccio | RM1 Batteria ad acqua refrigerata di materiale mix rame-alluminio; impiego: modulo di raffreddamento RM1 Pannello sandwich; geometria: precoibentato ¦ doppia lamiera; impiego: modulo di raffreddamento; spessore [mm] = 30. Incluso: doppia lamiera di lega ferrosa acciaio generico rivestita di materiale mix alluminio-zinco; lastra termoacustica SPECIFICHE TECNICHE: pannello in doppia lamiera con interposto isolamento di adeguata densità; rivestimento di materiale mix alluminio-zinco sostituibile con peraluman | RISORSA MATERIALE | IMPIANTI MECCANICI PRODUZIONE | SISTEMI | MODULO DI RAFFREDDAMENTO | MATERIALE GENERICO NON RILEVANTE | [6 empty] | 000000000 | NUOVA VOCE | nd | da esterno | [9 empty] | RM.12.10.00.Za001.0090.- - RM.66.10.10.Zb010.0750.- - | 1 | cad | nd | raffreddamento aria - | unità di trattamento aria da esterno - | materiale generico non rilevante | portata aria [m³/h] = 15001.0 ÷ 22000.0 nd - potenzialità massima [kW] = 209.0 nd nd nd - portata aria [l/s] = 4167.0 ÷ 6111.0 nd - | percentuale aria esterna sulla portata totale [%] < 50.0 nd nd nd - |  | nd - | nd - | nd | nd - | nd - | nd - | nd | nd - | NO |  |  |  |  | nd |  |  |  |  | nd | nd | nd |  | nd | nd | nd | struttura portante di lega alluminio generico; tettuccio | nd | nd | NO | NO
LOM251.RM.66.00.65.Za001.0070.- | Modulo di raffreddamento da esterno; funzione: raffreddamento aria; impiego: unità di trattamento aria da esterno; portata aria [l/s] = 6112 ÷ 8333 ¦ portata aria [m³/h] = 22001 ÷ 30000 ¦ potenzialità massima [kW] = 285; percentuale aria esterna sulla portata totale [%] ≤ 50. Componenti: batteria ad acqua refrigerata, pannello sandwich. Incluso: struttura portante di lega ferrosa acciaio zincato; tettuccio RM1 Batteria ad acqua refrigerata di materiale mix rame-alluminio; impiego: modulo di raffreddamento RM1 Pannello sandwich; geometria: precoibentato ¦ doppia lamiera; impiego: modulo di raffreddamento; spessore [mm] = 30. Incluso: doppia lamiera di lega ferrosa acciaio generico rivestita di materiale mix alluminio-zinco; lastra termoacustica SPECIFICHE TECNICHE: pannello in doppia lamiera con interposto isolamento di adeguata densità; rivestimento di materiale mix alluminio-zinco sostituibile con peraluman | 1 cad | 8354.82 | 6604.6 | 0 | RM.66.00.65.Za001.0070.- | Modulo di raffreddamento da esterno; funzione: raffreddamento aria; impiego: unità di trattamento aria da esterno; portata aria [l/s] = 6112 ÷ 8333 ¦ portata aria [m³/h] = 22001 ÷ 30000 ¦ potenzialità massima [kW] = 285; percentuale aria esterna sulla portata totale [%] ≤ 50. Componenti: batteria ad acqua refrigerata, pannello sandwich. Incluso: struttura portante di lega ferrosa acciaio zincato; tettuccio | RM1 Batteria ad acqua refrigerata di materiale mix rame-alluminio; impiego: modulo di raffreddamento RM1 Pannello sandwich; geometria: precoibentato ¦ doppia lamiera; impiego: modulo di raffreddamento; spessore [mm] = 30. Incluso: doppia lamiera di lega ferrosa acciaio generico rivestita di materiale mix alluminio-zinco; lastra termoacustica SPECIFICHE TECNICHE: pannello in doppia lamiera con interposto isolamento di adeguata densità; rivestimento di materiale mix alluminio-zinco sostituibile con peraluman | RISORSA MATERIALE | IMPIANTI MECCANICI PRODUZIONE | SISTEMI | MODULO DI RAFFREDDAMENTO | MATERIALE GENERICO NON RILEVANTE | [6 empty] | 000000000 | NUOVA VOCE | nd | da esterno | [9 empty] | RM.12.10.00.Za001.0090.- - RM.66.10.10.Zb010.0750.- - | 1 | cad | nd | raffreddamento aria - | unità di trattamento aria da esterno - | materiale generico non rilevante | potenzialità massima [kW] = 285.0 nd nd nd - portata aria [l/s] = 6112.0 ÷ 8333.0 nd - portata aria [m³/h] = 22001.0 ÷ 30000.0 nd - | percentuale aria esterna sulla portata totale [%] < 50.0 nd nd nd - |  | nd - | nd - | nd | nd - | nd - | nd - | nd | nd - | NO |  |  |  |  | nd |  |  |  |  | nd | nd | nd |  | nd | nd | nd | struttura portante di lega ferrosa acciaio zincato; tettuccio | nd | nd | NO | NO
LOM251.RM.66.00.65.Za001.0075.- | Modulo di raffreddamento da esterno; funzione: raffreddamento aria; impiego: unità di trattamento aria da esterno; portata aria [l/s] = 6112 ÷ 8333 ¦ portata aria [m³/h] = 22001 ÷ 30000 ¦ potenzialità massima [kW] = 285; percentuale aria esterna sulla portata totale [%] ≤ 50. Componenti: batteria ad acqua refrigerata, pannello sandwich. Incluso: struttura portante di lega alluminio generico; tettuccio RM1 Batteria ad acqua refrigerata di materiale mix rame-alluminio; impiego: modulo di raffreddamento RM1 Pannello sandwich; geometria: precoibentato ¦ doppia lamiera; impiego: modulo di raffreddamento; spessore [mm] = 30. Incluso: doppia lamiera di lega ferrosa acciaio generico rivestita di materiale mix alluminio-zinco; lastra termoacustica SPECIFICHE TECNICHE: pannello in doppia lamiera con interposto isolamento di adeguata densità; rivestimento di materiale mix alluminio-zinco sostituibile con peraluman | 1 cad | 8354.82 | 6604.6 | 0 | RM.66.00.65.Za001.0075.- | Modulo di raffreddamento da esterno; funzione: raffreddamento aria; impiego: unità di trattamento aria da esterno; portata aria [l/s] = 6112 ÷ 8333 ¦ portata aria [m³/h] = 22001 ÷ 30000 ¦ potenzialità massima [kW] = 285; percentuale aria esterna sulla portata totale [%] ≤ 50. Componenti: batteria ad acqua refrigerata, pannello sandwich. Incluso: struttura portante di lega alluminio generico; tettuccio | RM1 Batteria ad acqua refrigerata di materiale mix rame-alluminio; impiego: modulo di raffreddamento RM1 Pannello sandwich; geometria: precoibentato ¦ doppia lamiera; impiego: modulo di raffreddamento; spessore [mm] = 30. Incluso: doppia lamiera di lega ferrosa acciaio generico rivestita di materiale mix alluminio-zinco; lastra termoacustica SPECIFICHE TECNICHE: pannello in doppia lamiera con interposto isolamento di adeguata densità; rivestimento di materiale mix alluminio-zinco sostituibile con peraluman | RISORSA MATERIALE | IMPIANTI MECCANICI PRODUZIONE | SISTEMI | MODULO DI RAFFREDDAMENTO | MATERIALE GENERICO NON RILEVANTE | [6 empty] | 000000000 | NUOVA VOCE | nd | da esterno | [9 empty] | RM.12.10.00.Za001.0090.- - RM.66.10.10.Zb010.0750.- - | 1 | cad | nd | raffreddamento aria - | unità di trattamento aria da esterno - | materiale generico non rilevante | portata aria [l/s] = 6112.0 ÷ 8333.0 nd - potenzialità massima [kW] = 285.0 nd nd nd - portata aria [m³/h] = 22001.0 ÷ 30000.0 nd - | percentuale aria esterna sulla portata totale [%] < 50.0 nd nd nd - |  | nd - | nd - | nd | nd - | nd - | nd - | nd | nd - | NO |  |  |  |  | nd |  |  |  |  | nd | nd | nd |  | nd | nd | nd | struttura portante di lega alluminio generico; tettuccio | nd | nd | NO | NO
LOM251.RM.66.00.65.Za001.0080.- | Modulo di raffreddamento da esterno; funzione: raffreddamento aria; impiego: unità di trattamento aria da esterno; portata aria [l/s] = 8334 ÷ 11111 ¦ portata aria [m³/h] = 30001 ÷ 40000 ¦ potenzialità massima [kW] = 380; percentuale aria esterna sulla portata totale [%] ≤ 50. Componenti: batteria ad acqua refrigerata, pannello sandwich. Incluso: struttura portante di lega ferrosa acciaio zincato; tettuccio RM1 Batteria ad acqua refrigerata di materiale mix rame-alluminio; impiego: modulo di raffreddamento RM1 Pannello sandwich; geometria: precoibentato ¦ doppia lamiera; impiego: modulo di raffreddamento; spessore [mm] = 30. Incluso: doppia lamiera di lega ferrosa acciaio generico rivestita di materiale mix alluminio-zinco; lastra termoacustica SPECIFICHE TECNICHE: pannello in doppia lamiera con interposto isolamento di adeguata densità; rivestimento di materiale mix alluminio-zinco sostituibile con peraluman | 1 cad | 10721.15 | 8475.22 | 0 | RM.66.00.65.Za001.0080.- | Modulo di raffreddamento da esterno; funzione: raffreddamento aria; impiego: unità di trattamento aria da esterno; portata aria [l/s] = 8334 ÷ 11111 ¦ portata aria [m³/h] = 30001 ÷ 40000 ¦ potenzialità massima [kW] = 380; percentuale aria esterna sulla portata totale [%] ≤ 50. Componenti: batteria ad acqua refrigerata, pannello sandwich. Incluso: struttura portante di lega ferrosa acciaio zincato; tettuccio | RM1 Batteria ad acqua refrigerata di materiale mix rame-alluminio; impiego: modulo di raffreddamento RM1 Pannello sandwich; geometria: precoibentato ¦ doppia lamiera; impiego: modulo di raffreddamento; spessore [mm] = 30. Incluso: doppia lamiera di lega ferrosa acciaio generico rivestita di materiale mix alluminio-zinco; lastra termoacustica SPECIFICHE TECNICHE: pannello in doppia lamiera con interposto isolamento di adeguata densità; rivestimento di materiale mix alluminio-zinco sostituibile con peraluman | RISORSA MATERIALE | IMPIANTI MECCANICI PRODUZIONE | SISTEMI | MODULO DI RAFFREDDAMENTO | MATERIALE GENERICO NON RILEVANTE | [6 empty] | 000000000 | NUOVA VOCE | nd | da esterno | [9 empty] | RM.12.10.00.Za001.0090.- - RM.66.10.10.Zb010.0750.- - | 1 | cad | nd | raffreddamento aria - | unità di trattamento aria da esterno - | materiale generico non rilevante | portata aria [l/s] = 8334.0 ÷ 11111.0 nd - potenzialità massima [kW] = 380.0 nd nd nd - portata aria [m³/h] = 30001.0 ÷ 40000.0 nd - | percentuale aria esterna sulla portata totale [%] < 50.0 nd nd nd - |  | nd - | nd - | nd | nd - | nd - | nd - | nd | nd - | NO |  |  |  |  | nd |  |  |  |  | nd | nd | nd |  | nd | nd | nd | struttura portante di lega ferrosa acciaio zincato; tettuccio | nd | nd | NO | NO
LOM251.RM.66.00.65.Za001.0085.- | Modulo di raffreddamento da esterno; funzione: raffreddamento aria; impiego: unità di trattamento aria da esterno; portata aria [l/s] = 8334 ÷ 11111 ¦ portata aria [m³/h] = 30001 ÷ 40000 ¦ potenzialità massima [kW] = 380; percentuale aria esterna sulla portata totale [%] ≤ 50. Componenti: batteria ad acqua refrigerata, pannello sandwich. Incluso: struttura portante di lega alluminio generico; tettuccio RM1 Batteria ad acqua refrigerata di materiale mix rame-alluminio; impiego: modulo di raffreddamento RM1 Pannello sandwich; geometria: precoibentato ¦ doppia lamiera; impiego: modulo di raffreddamento; spessore [mm] = 30. Incluso: doppia lamiera di lega ferrosa acciaio generico rivestita di materiale mix alluminio-zinco; lastra termoacustica SPECIFICHE TECNICHE: pannello in doppia lamiera con interposto isolamento di adeguata densità; rivestimento di materiale mix alluminio-zinco sostituibile con peraluman | 1 cad | 10721.15 | 8475.22 | 0 | RM.66.00.65.Za001.0085.- | Modulo di raffreddamento da esterno; funzione: raffreddamento aria; impiego: unità di trattamento aria da esterno; portata aria [l/s] = 8334 ÷ 11111 ¦ portata aria [m³/h] = 30001 ÷ 40000 ¦ potenzialità massima [kW] = 380; percentuale aria esterna sulla portata totale [%] ≤ 50. Componenti: batteria ad acqua refrigerata, pannello sandwich. Incluso: struttura portante di lega alluminio generico; tettuccio | RM1 Batteria ad acqua refrigerata di materiale mix rame-alluminio; impiego: modulo di raffreddamento RM1 Pannello sandwich; geometria: precoibentato ¦ doppia lamiera; impiego: modulo di raffreddamento; spessore [mm] = 30. Incluso: doppia lamiera di lega ferrosa acciaio generico rivestita di materiale mix alluminio-zinco; lastra termoacustica SPECIFICHE TECNICHE: pannello in doppia lamiera con interposto isolamento di adeguata densità; rivestimento di materiale mix alluminio-zinco sostituibile con peraluman | RISORSA MATERIALE | IMPIANTI MECCANICI PRODUZIONE | SISTEMI | MODULO DI RAFFREDDAMENTO | MATERIALE GENERICO NON RILEVANTE | [6 empty] | 000000000 | NUOVA VOCE | nd | da esterno | [9 empty] | RM.12.10.00.Za001.0090.- - RM.66.10.10.Zb010.0750.- - | 1 | cad | nd | raffreddamento aria - | unità di trattamento aria da esterno - | materiale generico non rilevante | portata aria [m³/h] = 30001.0 ÷ 40000.0 nd - portata aria [l/s] = 8334.0 ÷ 11111.0 nd - potenzialità massima [kW] = 380.0 nd nd nd - | percentuale aria esterna sulla portata totale [%] < 50.0 nd nd nd - |  | nd - | nd - | nd | nd - | nd - | nd - | nd | nd - | NO |  |  |  |  | nd |  |  |  |  | nd | nd | nd |  | nd | nd | nd | struttura portante di lega alluminio generico; tettuccio | nd | nd | NO | NO
LOM251.RM.66.00.65.Za001.0090.- | Modulo di raffreddamento da esterno; funzione: raffreddamento aria; impiego: unità di trattamento aria da esterno; portata aria [l/s] = 11112 ÷ 15278 ¦ portata aria [m³/h] = 40001 ÷ 55000 ¦ potenzialità massima [kW] = 523; percentuale aria esterna sulla portata totale [%] ≤ 50. Componenti: batteria ad acqua refrigerata, pannello sandwich. Incluso: struttura portante di lega ferrosa acciaio zincato; tettuccio RM1 Batteria ad acqua refrigerata di materiale mix rame-alluminio; impiego: modulo di raffreddamento RM1 Pannello sandwich; geometria: precoibentato ¦ doppia lamiera; impiego: modulo di raffreddamento; spessore [mm] = 30. Incluso: doppia lamiera di lega ferrosa acciaio generico rivestita di materiale mix alluminio-zinco; lastra termoacustica SPECIFICHE TECNICHE: pannello in doppia lamiera con interposto isolamento di adeguata densità; rivestimento di materiale mix alluminio-zinco sostituibile con peraluman | 1 cad | 14272.51 | 11282.62 | 0 | RM.66.00.65.Za001.0090.- | Modulo di raffreddamento da esterno; funzione: raffreddamento aria; impiego: unità di trattamento aria da esterno; portata aria [l/s] = 11112 ÷ 15278 ¦ portata aria [m³/h] = 40001 ÷ 55000 ¦ potenzialità massima [kW] = 523; percentuale aria esterna sulla portata totale [%] ≤ 50. Componenti: batteria ad acqua refrigerata, pannello sandwich. Incluso: struttura portante di lega ferrosa acciaio zincato; tettuccio | RM1 Batteria ad acqua refrigerata di materiale mix rame-alluminio; impiego: modulo di raffreddamento RM1 Pannello sandwich; geometria: precoibentato ¦ doppia lamiera; impiego: modulo di raffreddamento; spessore [mm] = 30. Incluso: doppia lamiera di lega ferrosa acciaio generico rivestita di materiale mix alluminio-zinco; lastra termoacustica SPECIFICHE TECNICHE: pannello in doppia lamiera con interposto isolamento di adeguata densità; rivestimento di materiale mix alluminio-zinco sostituibile con peraluman | RISORSA MATERIALE | IMPIANTI MECCANICI PRODUZIONE | SISTEMI | MODULO DI RAFFREDDAMENTO | MATERIALE GENERICO NON RILEVANTE | [6 empty] | 000000000 | NUOVA VOCE | nd | da esterno | [9 empty] | RM.12.10.00.Za001.0090.- - RM.66.10.10.Zb010.0750.- - | 1 | cad | nd | raffreddamento aria - | unità di trattamento aria da esterno - | materiale generico non rilevante | portata aria [l/s] = 11112.0 ÷ 15278.0 nd - potenzialità massima [kW] = 523.0 nd nd nd - portata aria [m³/h] = 40001.0 ÷ 55000.0 nd - | percentuale aria esterna sulla portata totale [%] < 50.0 nd nd nd - |  | nd - | nd - | nd | nd - | nd - | nd - | nd | nd - | NO |  |  |  |  | nd |  |  |  |  | nd | nd | nd |  | nd | nd | nd | struttura portante di lega ferrosa acciaio zincato; tettuccio | nd | nd | NO | NO
LOM251.RM.66.00.65.Za001.0095.- | Modulo di raffreddamento da esterno; funzione: raffreddamento aria; impiego: unità di trattamento aria da esterno; portata aria [l/s] = 11112 ÷ 15278 ¦ portata aria [m³/h] = 40001 ÷ 55000 ¦ potenzialità massima [kW] = 523; percentuale aria esterna sulla portata totale [%] ≤ 50. Componenti: batteria ad acqua refrigerata, pannello sandwich. Incluso: struttura portante di lega alluminio generico; tettuccio RM1 Batteria ad acqua refrigerata di materiale mix rame-alluminio; impiego: modulo di raffreddamento RM1 Pannello sandwich; geometria: precoibentato ¦ doppia lamiera; impiego: modulo di raffreddamento; spessore [mm] = 30. Incluso: doppia lamiera di lega ferrosa acciaio generico rivestita di materiale mix alluminio-zinco; lastra termoacustica SPECIFICHE TECNICHE: pannello in doppia lamiera con interposto isolamento di adeguata densità; rivestimento di materiale mix alluminio-zinco sostituibile con peraluman | 1 cad | 14272.51 | 11282.62 | 0 | RM.66.00.65.Za001.0095.- | Modulo di raffreddamento da esterno; funzione: raffreddamento aria; impiego: unità di trattamento aria da esterno; portata aria [l/s] = 11112 ÷ 15278 ¦ portata aria [m³/h] = 40001 ÷ 55000 ¦ potenzialità massima [kW] = 523; percentuale aria esterna sulla portata totale [%] ≤ 50. Componenti: batteria ad acqua refrigerata, pannello sandwich. Incluso: struttura portante di lega alluminio generico; tettuccio | RM1 Batteria ad acqua refrigerata di materiale mix rame-alluminio; impiego: modulo di raffreddamento RM1 Pannello sandwich; geometria: precoibentato ¦ doppia lamiera; impiego: modulo di raffreddamento; spessore [mm] = 30. Incluso: doppia lamiera di lega ferrosa acciaio generico rivestita di materiale mix alluminio-zinco; lastra termoacustica SPECIFICHE TECNICHE: pannello in doppia lamiera con interposto isolamento di adeguata densità; rivestimento di materiale mix alluminio-zinco sostituibile con peraluman | RISORSA MATERIALE | IMPIANTI MECCANICI PRODUZIONE | SISTEMI | MODULO DI RAFFREDDAMENTO | MATERIALE GENERICO NON RILEVANTE | [6 empty] | 000000000 | NUOVA VOCE | nd | da esterno | [9 empty] | RM.12.10.00.Za001.0090.- - RM.66.10.10.Zb010.0750.- - | 1 | cad | nd | raffreddamento aria - | unità di trattamento aria da esterno - | materiale generico non rilevante | potenzialità massima [kW] = 523.0 nd nd nd - portata aria [m³/h] = 40001.0 ÷ 55000.0 nd - portata aria [l/s] = 11112.0 ÷ 15278.0 nd - | percentuale aria esterna sulla portata totale [%] < 50.0 nd nd nd - |  | nd - | nd - | nd | nd - | nd - | nd - | nd | nd - | NO |  |  |  |  | nd |  |  |  |  | nd | nd | nd |  | nd | nd | nd | struttura portante di lega alluminio generico; tettuccio | nd | nd | NO | NO
LOM251.RM.66.00.65.Za001.0100.- | Modulo di raffreddamento da esterno; funzione: raffreddamento aria; impiego: unità di trattamento aria da esterno; portata aria [l/s] = 15279 ÷ 20833 ¦ portata aria [m³/h] = 55001 ÷ 75000 ¦ potenzialità massima [kW] = 713; percentuale aria esterna sulla portata totale [%] ≤ 50. Componenti: batteria ad acqua refrigerata, pannello sandwich. Incluso: struttura portante di lega ferrosa acciaio zincato; tettuccio RM1 Batteria ad acqua refrigerata di materiale mix rame-alluminio; impiego: modulo di raffreddamento RM1 Pannello sandwich; geometria: precoibentato ¦ doppia lamiera; impiego: modulo di raffreddamento; spessore [mm] = 30. Incluso: doppia lamiera di lega ferrosa acciaio generico rivestita di materiale mix alluminio-zinco; lastra termoacustica SPECIFICHE TECNICHE: pannello in doppia lamiera con interposto isolamento di adeguata densità; rivestimento di materiale mix alluminio-zinco sostituibile con peraluman | 1 cad | 18835.33 | 14889.59 | 0 | RM.66.00.65.Za001.0100.- | Modulo di raffreddamento da esterno; funzione: raffreddamento aria; impiego: unità di trattamento aria da esterno; portata aria [l/s] = 15279 ÷ 20833 ¦ portata aria [m³/h] = 55001 ÷ 75000 ¦ potenzialità massima [kW] = 713; percentuale aria esterna sulla portata totale [%] ≤ 50. Componenti: batteria ad acqua refrigerata, pannello sandwich. Incluso: struttura portante di lega ferrosa acciaio zincato; tettuccio | RM1 Batteria ad acqua refrigerata di materiale mix rame-alluminio; impiego: modulo di raffreddamento RM1 Pannello sandwich; geometria: precoibentato ¦ doppia lamiera; impiego: modulo di raffreddamento; spessore [mm] = 30. Incluso: doppia lamiera di lega ferrosa acciaio generico rivestita di materiale mix alluminio-zinco; lastra termoacustica SPECIFICHE TECNICHE: pannello in doppia lamiera con interposto isolamento di adeguata densità; rivestimento di materiale mix alluminio-zinco sostituibile con peraluman | RISORSA MATERIALE | IMPIANTI MECCANICI PRODUZIONE | SISTEMI | MODULO DI RAFFREDDAMENTO | MATERIALE GENERICO NON RILEVANTE | [6 empty] | 000000000 | NUOVA VOCE | nd | da esterno | [9 empty] | RM.12.10.00.Za001.0090.- - RM.66.10.10.Zb010.0750.- - | 1 | cad | nd | raffreddamento aria - | unità di trattamento aria da esterno - | materiale generico non rilevante | potenzialità massima [kW] = 713.0 nd nd nd - portata aria [m³/h] = 55001.0 ÷ 75000.0 nd - portata aria [l/s] = 15279.0 ÷ 20833.0 nd - | percentuale aria esterna sulla portata totale [%] < 50.0 nd nd nd - |  | nd - | nd - | nd | nd - | nd - | nd - | nd | nd - | NO |  |  |  |  | nd |  |  |  |  | nd | nd | nd |  | nd | nd | nd | struttura portante di lega ferrosa acciaio zincato; tettuccio | nd | nd | NO | NO
LOM251.RM.66.00.65.Za001.0105.- | Modulo di raffreddamento da esterno; funzione: raffreddamento aria; impiego: unità di trattamento aria da esterno; portata aria [l/s] = 15279 ÷ 20833 ¦ portata aria [m³/h] = 55001 ÷ 75000 ¦ potenzialità massima [kW] = 713; percentuale aria esterna sulla portata totale [%] ≤ 50. Componenti: batteria ad acqua refrigerata, pannello sandwich. Incluso: struttura portante di lega alluminio generico; tettuccio RM1 Batteria ad acqua refrigerata di materiale mix rame-alluminio; impiego: modulo di raffreddamento RM1 Pannello sandwich; geometria: precoibentato ¦ doppia lamiera; impiego: modulo di raffreddamento; spessore [mm] = 30. Incluso: doppia lamiera di lega ferrosa acciaio generico rivestita di materiale mix alluminio-zinco; lastra termoacustica SPECIFICHE TECNICHE: pannello in doppia lamiera con interposto isolamento di adeguata densità; rivestimento di materiale mix alluminio-zinco sostituibile con peraluman | 1 cad | 18835.33 | 14889.59 | 0 | RM.66.00.65.Za001.0105.- | Modulo di raffreddamento da esterno; funzione: raffreddamento aria; impiego: unità di trattamento aria da esterno; portata aria [l/s] = 15279 ÷ 20833 ¦ portata aria [m³/h] = 55001 ÷ 75000 ¦ potenzialità massima [kW] = 713; percentuale aria esterna sulla portata totale [%] ≤ 50. Componenti: batteria ad acqua refrigerata, pannello sandwich. Incluso: struttura portante di lega alluminio generico; tettuccio | RM1 Batteria ad acqua refrigerata di materiale mix rame-alluminio; impiego: modulo di raffreddamento RM1 Pannello sandwich; geometria: precoibentato ¦ doppia lamiera; impiego: modulo di raffreddamento; spessore [mm] = 30. Incluso: doppia lamiera di lega ferrosa acciaio generico rivestita di materiale mix alluminio-zinco; lastra termoacustica SPECIFICHE TECNICHE: pannello in doppia lamiera con interposto isolamento di adeguata densità; rivestimento di materiale mix alluminio-zinco sostituibile con peraluman | RISORSA MATERIALE | IMPIANTI MECCANICI PRODUZIONE | SISTEMI | MODULO DI RAFFREDDAMENTO | MATERIALE GENERICO NON RILEVANTE | [6 empty] | 000000000 | NUOVA VOCE | nd | da esterno | [9 empty] | RM.12.10.00.Za001.0090.- - RM.66.10.10.Zb010.0750.- - | 1 | cad | nd | raffreddamento aria - | unità di trattamento aria da esterno - | materiale generico non rilevante | portata aria [m³/h] = 55001.0 ÷ 75000.0 nd - portata aria [l/s] = 15279.0 ÷ 20833.0 nd - potenzialità massima [kW] = 713.0 nd nd nd - | percentuale aria esterna sulla portata totale [%] < 50.0 nd nd nd - |  | nd - | nd - | nd | nd - | nd - | nd - | nd | nd - | NO |  |  |  |  | nd |  |  |  |  | nd | nd | nd |  | nd | nd | nd | struttura portante di lega alluminio generico; tettuccio | nd | nd | NO | NO
LOM251.RM.66.00.65.Za001.0110.- | Modulo di raffreddamento da esterno; funzione: raffreddamento aria; impiego: unità di trattamento aria da esterno; portata aria [l/s] ≤ 694 ¦ portata aria [m³/h] ≤ 2500 ¦ potenzialità massima [kW] = 36; percentuale aria esterna sulla portata totale [%] = 51 ÷ 100. Componenti: batteria ad acqua refrigerata, pannello sandwich. Incluso: struttura portante di lega ferrosa acciaio zincato; tettuccio RM1 Batteria ad acqua refrigerata di materiale mix rame-alluminio; impiego: modulo di raffreddamento RM1 Pannello sandwich; geometria: precoibentato ¦ doppia lamiera; impiego: modulo di raffreddamento; spessore [mm] = 30. Incluso: doppia lamiera di lega ferrosa acciaio generico rivestita di materiale mix alluminio-zinco; lastra termoacustica SPECIFICHE TECNICHE: pannello in doppia lamiera con interposto isolamento di adeguata densità; rivestimento di materiale mix alluminio-zinco sostituibile con peraluman | 1 cad | 995.13 | 786.66 | 0 | RM.66.00.65.Za001.0110.- | Modulo di raffreddamento da esterno; funzione: raffreddamento aria; impiego: unità di trattamento aria da esterno; portata aria [l/s] ≤ 694 ¦ portata aria [m³/h] ≤ 2500 ¦ potenzialità massima [kW] = 36; percentuale aria esterna sulla portata totale [%] = 51 ÷ 100. Componenti: batteria ad acqua refrigerata, pannello sandwich. Incluso: struttura portante di lega ferrosa acciaio zincato; tettuccio | RM1 Batteria ad acqua refrigerata di materiale mix rame-alluminio; impiego: modulo di raffreddamento RM1 Pannello sandwich; geometria: precoibentato ¦ doppia lamiera; impiego: modulo di raffreddamento; spessore [mm] = 30. Incluso: doppia lamiera di lega ferrosa acciaio generico rivestita di materiale mix alluminio-zinco; lastra termoacustica SPECIFICHE TECNICHE: pannello in doppia lamiera con interposto isolamento di adeguata densità; rivestimento di materiale mix alluminio-zinco sostituibile con peraluman | RISORSA MATERIALE | IMPIANTI MECCANICI PRODUZIONE | SISTEMI | MODULO DI RAFFREDDAMENTO | MATERIALE GENERICO NON RILEVANTE | [6 empty] | 000000000 | NUOVA VOCE | nd | da esterno | [9 empty] | RM.12.10.00.Za001.0090.- - RM.66.10.10.Zb010.0750.- - | 1 | cad | nd | raffreddamento aria - | unità di trattamento aria da esterno - | materiale generico non rilevante | portata aria [m³/h] ≤ 2500.0 nd nd nd - potenzialità massima [kW] = 36.0 nd nd nd - portata aria [l/s] ≤ 694.0 nd nd nd - | percentuale aria esterna sulla portata totale [%] = 51.0 ÷ 100.0 nd - |  | nd - | nd - | nd | nd - | nd - | nd - | nd | nd - | NO |  |  |  |  | nd |  |  |  |  | nd | nd | nd |  | nd | nd | nd | struttura portante di lega ferrosa acciaio zincato; tettuccio | nd | nd | NO | NO
LOM251.RM.66.00.65.Za001.0115.- | Modulo di raffreddamento da esterno; funzione: raffreddamento aria; impiego: unità di trattamento aria da esterno; portata aria [l/s] ≤ 694 ¦ portata aria [m³/h] ≤ 2500 ¦ potenzialità massima [kW] = 36; percentuale aria esterna sulla portata totale [%] = 51 ÷ 100. Componenti: batteria ad acqua refrigerata, pannello sandwich. Incluso: struttura portante di lega alluminio generico; tettuccio RM1 Batteria ad acqua refrigerata di materiale mix rame-alluminio; impiego: modulo di raffreddamento RM1 Pannello sandwich; geometria: precoibentato ¦ doppia lamiera; impiego: modulo di raffreddamento; spessore [mm] = 30. Incluso: doppia lamiera di lega ferrosa acciaio generico rivestita di materiale mix alluminio-zinco; lastra termoacustica SPECIFICHE TECNICHE: pannello in doppia lamiera con interposto isolamento di adeguata densità; rivestimento di materiale mix alluminio-zinco sostituibile con peraluman | 1 cad | 995.13 | 786.66 | 0 | RM.66.00.65.Za001.0115.- | Modulo di raffreddamento da esterno; funzione: raffreddamento aria; impiego: unità di trattamento aria da esterno; portata aria [l/s] ≤ 694 ¦ portata aria [m³/h] ≤ 2500 ¦ potenzialità massima [kW] = 36; percentuale aria esterna sulla portata totale [%] = 51 ÷ 100. Componenti: batteria ad acqua refrigerata, pannello sandwich. Incluso: struttura portante di lega alluminio generico; tettuccio | RM1 Batteria ad acqua refrigerata di materiale mix rame-alluminio; impiego: modulo di raffreddamento RM1 Pannello sandwich; geometria: precoibentato ¦ doppia lamiera; impiego: modulo di raffreddamento; spessore [mm] = 30. Incluso: doppia lamiera di lega ferrosa acciaio generico rivestita di materiale mix alluminio-zinco; lastra termoacustica SPECIFICHE TECNICHE: pannello in doppia lamiera con interposto isolamento di adeguata densità; rivestimento di materiale mix alluminio-zinco sostituibile con peraluman | RISORSA MATERIALE | IMPIANTI MECCANICI PRODUZIONE | SISTEMI | MODULO DI RAFFREDDAMENTO | MATERIALE GENERICO NON RILEVANTE | [6 empty] | 000000000 | NUOVA VOCE | nd | da esterno | [9 empty] | RM.12.10.00.Za001.0090.- - RM.66.10.10.Zb010.0750.- - | 1 | cad | nd | raffreddamento aria - | unità di trattamento aria da esterno - | materiale generico non rilevante | portata aria [m³/h] ≤ 2500.0 nd nd nd - portata aria [l/s] ≤ 694.0 nd nd nd - potenzialità massima [kW] = 36.0 nd nd nd - | percentuale aria esterna sulla portata totale [%] = 51.0 ÷ 100.0 nd - |  | nd - | nd - | nd | nd - | nd - | nd - | nd | nd - | NO |  |  |  |  | nd |  |  |  |  | nd | nd | nd |  | nd | nd | nd | struttura portante di lega alluminio generico; tettuccio | nd | nd | NO | NO
LOM251.RM.66.00.65.Za001.0120.- | Modulo di raffreddamento da esterno; funzione: raffreddamento aria; impiego: unità di trattamento aria da esterno; portata aria [l/s] = 695 ÷ 972 ¦ portata aria [m³/h] = 2501 ÷ 3500 ¦ potenzialità massima [kW] = 50; percentuale aria esterna sulla portata totale [%] = 51 ÷ 100. Componenti: batteria ad acqua refrigerata, pannello sandwich. Incluso: struttura portante di lega ferrosa acciaio zincato; tettuccio RM1 Batteria ad acqua refrigerata di materiale mix rame-alluminio; impiego: modulo di raffreddamento RM1 Pannello sandwich; geometria: precoibentato ¦ doppia lamiera; impiego: modulo di raffreddamento; spessore [mm] = 30. Incluso: doppia lamiera di lega ferrosa acciaio generico rivestita di materiale mix alluminio-zinco; lastra termoacustica SPECIFICHE TECNICHE: pannello in doppia lamiera con interposto isolamento di adeguata densità; rivestimento di materiale mix alluminio-zinco sostituibile con peraluman | 1 cad | 1868.31 | 1476.92 | 0 | RM.66.00.65.Za001.0120.- | Modulo di raffreddamento da esterno; funzione: raffreddamento aria; impiego: unità di trattamento aria da esterno; portata aria [l/s] = 695 ÷ 972 ¦ portata aria [m³/h] = 2501 ÷ 3500 ¦ potenzialità massima [kW] = 50; percentuale aria esterna sulla portata totale [%] = 51 ÷ 100. Componenti: batteria ad acqua refrigerata, pannello sandwich. Incluso: struttura portante di lega ferrosa acciaio zincato; tettuccio | RM1 Batteria ad acqua refrigerata di materiale mix rame-alluminio; impiego: modulo di raffreddamento RM1 Pannello sandwich; geometria: precoibentato ¦ doppia lamiera; impiego: modulo di raffreddamento; spessore [mm] = 30. Incluso: doppia lamiera di lega ferrosa acciaio generico rivestita di materiale mix alluminio-zinco; lastra termoacustica SPECIFICHE TECNICHE: pannello in doppia lamiera con interposto isolamento di adeguata densità; rivestimento di materiale mix alluminio-zinco sostituibile con peraluman | RISORSA MATERIALE | IMPIANTI MECCANICI PRODUZIONE | SISTEMI | MODULO DI RAFFREDDAMENTO | MATERIALE GENERICO NON RILEVANTE | [6 empty] | 000000000 | NUOVA VOCE | nd | da esterno | [9 empty] | RM.12.10.00.Za001.0090.- - RM.66.10.10.Zb010.0750.- - | 1 | cad | nd | raffreddamento aria - | unità di trattamento aria da esterno - | materiale generico non rilevante | portata aria [l/s] = 695.0 ÷ 972.0 nd - potenzialità massima [kW] = 50.0 nd nd nd - portata aria [m³/h] = 2501.0 ÷ 3500.0 nd - | percentuale aria esterna sulla portata totale [%] = 51.0 ÷ 100.0 nd - |  | nd - | nd - | nd | nd - | nd - | nd - | nd | nd - | NO |  |  |  |  | nd |  |  |  |  | nd | nd | nd |  | nd | nd | nd | struttura portante di lega ferrosa acciaio zincato; tettuccio | nd | nd | NO | NO
LOM251.RM.66.00.65.Za001.0125.- | Modulo di raffreddamento da esterno; funzione: raffreddamento aria; impiego: unità di trattamento aria da esterno; portata aria [l/s] = 695 ÷ 972 ¦ portata aria [m³/h] = 2501 ÷ 3500 ¦ potenzialità massima [kW] = 50; percentuale aria esterna sulla portata totale [%] = 51 ÷ 100. Componenti: batteria ad acqua refrigerata, pannello sandwich. Incluso: struttura portante di lega alluminio generico; tettuccio RM1 Batteria ad acqua refrigerata di materiale mix rame-alluminio; impiego: modulo di raffreddamento RM1 Pannello sandwich; geometria: precoibentato ¦ doppia lamiera; impiego: modulo di raffreddamento; spessore [mm] = 30. Incluso: doppia lamiera di lega ferrosa acciaio generico rivestita di materiale mix alluminio-zinco; lastra termoacustica SPECIFICHE TECNICHE: pannello in doppia lamiera con interposto isolamento di adeguata densità; rivestimento di materiale mix alluminio-zinco sostituibile con peraluman | 1 cad | 1868.31 | 1476.92 | 0 | RM.66.00.65.Za001.0125.- | Modulo di raffreddamento da esterno; funzione: raffreddamento aria; impiego: unità di trattamento aria da esterno; portata aria [l/s] = 695 ÷ 972 ¦ portata aria [m³/h] = 2501 ÷ 3500 ¦ potenzialità massima [kW] = 50; percentuale aria esterna sulla portata totale [%] = 51 ÷ 100. Componenti: batteria ad acqua refrigerata, pannello sandwich. Incluso: struttura portante di lega alluminio generico; tettuccio | RM1 Batteria ad acqua refrigerata di materiale mix rame-alluminio; impiego: modulo di raffreddamento RM1 Pannello sandwich; geometria: precoibentato ¦ doppia lamiera; impiego: modulo di raffreddamento; spessore [mm] = 30. Incluso: doppia lamiera di lega ferrosa acciaio generico rivestita di materiale mix alluminio-zinco; lastra termoacustica SPECIFICHE TECNICHE: pannello in doppia lamiera con interposto isolamento di adeguata densità; rivestimento di materiale mix alluminio-zinco sostituibile con peraluman | RISORSA MATERIALE | IMPIANTI MECCANICI PRODUZIONE | SISTEMI | MODULO DI RAFFREDDAMENTO | MATERIALE GENERICO NON RILEVANTE | [6 empty] | 000000000 | NUOVA VOCE | nd | da esterno | [9 empty] | RM.12.10.00.Za001.0090.- - RM.66.10.10.Zb010.0750.- - | 1 | cad | nd | raffreddamento aria - | unità di trattamento aria da esterno - | materiale generico non rilevante | potenzialità massima [kW] = 50.0 nd nd nd - portata aria [l/s] = 695.0 ÷ 972.0 nd - portata aria [m³/h] = 2501.0 ÷ 3500.0 nd - | percentuale aria esterna sulla portata totale [%] = 51.0 ÷ 100.0 nd - |  | nd - | nd - | nd | nd - | nd - | nd - | nd | nd - | NO |  |  |  |  | nd |  |  |  |  | nd | nd | nd |  | nd | nd | nd | struttura portante di lega alluminio generico; tettuccio | nd | nd | NO | NO
LOM251.RM.66.00.65.Za001.0130.- | Modulo di raffreddamento da esterno; funzione: raffreddamento aria; impiego: unità di trattamento aria da esterno; portata aria [l/s] = 973 ÷ 1388 ¦ portata aria [m³/h] = 3501 ÷ 5000 ¦ potenzialità massima [kW] = 72; percentuale aria esterna sulla portata totale [%] = 51 ÷ 100. Componenti: batteria ad acqua refrigerata, pannello sandwich. Incluso: struttura portante di lega ferrosa acciaio zincato; tettuccio RM1 Batteria ad acqua refrigerata di materiale mix rame-alluminio; impiego: modulo di raffreddamento RM1 Pannello sandwich; geometria: precoibentato ¦ doppia lamiera; impiego: modulo di raffreddamento; spessore [mm] = 30. Incluso: doppia lamiera di lega ferrosa acciaio generico rivestita di materiale mix alluminio-zinco; lastra termoacustica SPECIFICHE TECNICHE: pannello in doppia lamiera con interposto isolamento di adeguata densità; rivestimento di materiale mix alluminio-zinco sostituibile con peraluman | 1 cad | 2326.57 | 1839.18 | 0 | RM.66.00.65.Za001.0130.- | Modulo di raffreddamento da esterno; funzione: raffreddamento aria; impiego: unità di trattamento aria da esterno; portata aria [l/s] = 973 ÷ 1388 ¦ portata aria [m³/h] = 3501 ÷ 5000 ¦ potenzialità massima [kW] = 72; percentuale aria esterna sulla portata totale [%] = 51 ÷ 100. Componenti: batteria ad acqua refrigerata, pannello sandwich. Incluso: struttura portante di lega ferrosa acciaio zincato; tettuccio | RM1 Batteria ad acqua refrigerata di materiale mix rame-alluminio; impiego: modulo di raffreddamento RM1 Pannello sandwich; geometria: precoibentato ¦ doppia lamiera; impiego: modulo di raffreddamento; spessore [mm] = 30. Incluso: doppia lamiera di lega ferrosa acciaio generico rivestita di materiale mix alluminio-zinco; lastra termoacustica SPECIFICHE TECNICHE: pannello in doppia lamiera con interposto isolamento di adeguata densità; rivestimento di materiale mix alluminio-zinco sostituibile con peraluman | RISORSA MATERIALE | IMPIANTI MECCANICI PRODUZIONE | SISTEMI | MODULO DI RAFFREDDAMENTO | MATERIALE GENERICO NON RILEVANTE | [6 empty] | 000000000 | NUOVA VOCE | nd | da esterno | [9 empty] | RM.12.10.00.Za001.0090.- - RM.66.10.10.Zb010.0750.- - | 1 | cad | nd | raffreddamento aria - | unità di trattamento aria da esterno - | materiale generico non rilevante | potenzialità massima [kW] = 72.0 nd nd nd - portata aria [m³/h] = 3501.0 ÷ 5000.0 nd - portata aria [l/s] = 973.0 ÷ 1388.0 nd - | percentuale aria esterna sulla portata totale [%] = 51.0 ÷ 100.0 nd - |  | nd - | nd - | nd | nd - | nd - | nd - | nd | nd - | NO |  |  |  |  | nd |  |  |  |  | nd | nd | nd |  | nd | nd | nd | struttura portante di lega ferrosa acciaio zincato; tettuccio | nd | nd | NO | NO
LOM251.RM.66.00.65.Za001.0135.- | Modulo di raffreddamento da esterno; funzione: raffreddamento aria; impiego: unità di trattamento aria da esterno; portata aria [l/s] = 973 ÷ 1388 ¦ portata aria [m³/h] = 3501 ÷ 5000 ¦ potenzialità massima [kW] = 72; percentuale aria esterna sulla portata totale [%] = 51 ÷ 100. Componenti: batteria ad acqua refrigerata, pannello sandwich. Incluso: struttura portante di lega alluminio generico; tettuccio RM1 Batteria ad acqua refrigerata di materiale mix rame-alluminio; impiego: modulo di raffreddamento RM1 Pannello sandwich; geometria: precoibentato ¦ doppia lamiera; impiego: modulo di raffreddamento; spessore [mm] = 30. Incluso: doppia lamiera di lega ferrosa acciaio generico rivestita di materiale mix alluminio-zinco; lastra termoacustica SPECIFICHE TECNICHE: pannello in doppia lamiera con interposto isolamento di adeguata densità; rivestimento di materiale mix alluminio-zinco sostituibile con peraluman | 1 cad | 2326.57 | 1839.18 | 0 | RM.66.00.65.Za001.0135.- | Modulo di raffreddamento da esterno; funzione: raffreddamento aria; impiego: unità di trattamento aria da esterno; portata aria [l/s] = 973 ÷ 1388 ¦ portata aria [m³/h] = 3501 ÷ 5000 ¦ potenzialità massima [kW] = 72; percentuale aria esterna sulla portata totale [%] = 51 ÷ 100. Componenti: batteria ad acqua refrigerata, pannello sandwich. Incluso: struttura portante di lega alluminio generico; tettuccio | RM1 Batteria ad acqua refrigerata di materiale mix rame-alluminio; impiego: modulo di raffreddamento RM1 Pannello sandwich; geometria: precoibentato ¦ doppia lamiera; impiego: modulo di raffreddamento; spessore [mm] = 30. Incluso: doppia lamiera di lega ferrosa acciaio generico rivestita di materiale mix alluminio-zinco; lastra termoacustica SPECIFICHE TECNICHE: pannello in doppia lamiera con interposto isolamento di adeguata densità; rivestimento di materiale mix alluminio-zinco sostituibile con peraluman | RISORSA MATERIALE | IMPIANTI MECCANICI PRODUZIONE | SISTEMI | MODULO DI RAFFREDDAMENTO | MATERIALE GENERICO NON RILEVANTE | [6 empty] | 000000000 | NUOVA VOCE | nd | da esterno | [9 empty] | RM.12.10.00.Za001.0090.- - RM.66.10.10.Zb010.0750.- - | 1 | cad | nd | raffreddamento aria - | unità di trattamento aria da esterno - | materiale generico non rilevante | portata aria [m³/h] = 3501.0 ÷ 5000.0 nd - potenzialità massima [kW] = 72.0 nd nd nd - portata aria [l/s] = 973.0 ÷ 1388.0 nd - | percentuale aria esterna sulla portata totale [%] = 51.0 ÷ 100.0 nd - |  | nd - | nd - | nd | nd - | nd - | nd - | nd | nd - | NO |  |  |  |  | nd |  |  |  |  | nd | nd | nd |  | nd | nd | nd | struttura portante di lega alluminio generico; tettuccio | nd | nd | NO | NO
LOM251.RM.66.00.65.Za001.0140.- | Modulo di raffreddamento da esterno; funzione: raffreddamento aria; impiego: unità di trattamento aria da esterno; portata aria [l/s] = 1389 ÷ 1944 ¦ portata aria [m³/h] = 5001 ÷ 7000 ¦ potenzialità massima [kW] = 100; percentuale aria esterna sulla portata totale [%] = 51 ÷ 100. Componenti: batteria ad acqua refrigerata, pannello sandwich. Incluso: struttura portante di lega ferrosa acciaio zincato; tettuccio RM1 Batteria ad acqua refrigerata di materiale mix rame-alluminio; impiego: modulo di raffreddamento RM1 Pannello sandwich; geometria: precoibentato ¦ doppia lamiera; impiego: modulo di raffreddamento; spessore [mm] = 30. Incluso: doppia lamiera di lega ferrosa acciaio generico rivestita di materiale mix alluminio-zinco; lastra termoacustica SPECIFICHE TECNICHE: pannello in doppia lamiera con interposto isolamento di adeguata densità; rivestimento di materiale mix alluminio-zinco sostituibile con peraluman | 1 cad | 2797.07 | 2211.12 | 0 | RM.66.00.65.Za001.0140.- | Modulo di raffreddamento da esterno; funzione: raffreddamento aria; impiego: unità di trattamento aria da esterno; portata aria [l/s] = 1389 ÷ 1944 ¦ portata aria [m³/h] = 5001 ÷ 7000 ¦ potenzialità massima [kW] = 100; percentuale aria esterna sulla portata totale [%] = 51 ÷ 100. Componenti: batteria ad acqua refrigerata, pannello sandwich. Incluso: struttura portante di lega ferrosa acciaio zincato; tettuccio | RM1 Batteria ad acqua refrigerata di materiale mix rame-alluminio; impiego: modulo di raffreddamento RM1 Pannello sandwich; geometria: precoibentato ¦ doppia lamiera; impiego: modulo di raffreddamento; spessore [mm] = 30. Incluso: doppia lamiera di lega ferrosa acciaio generico rivestita di materiale mix alluminio-zinco; lastra termoacustica SPECIFICHE TECNICHE: pannello in doppia lamiera con interposto isolamento di adeguata densità; rivestimento di materiale mix alluminio-zinco sostituibile con peraluman | RISORSA MATERIALE | IMPIANTI MECCANICI PRODUZIONE | SISTEMI | MODULO DI RAFFREDDAMENTO | MATERIALE GENERICO NON RILEVANTE | [6 empty] | 000000000 | NUOVA VOCE | nd | da esterno | [9 empty] | RM.12.10.00.Za001.0090.- - RM.66.10.10.Zb010.0750.- - | 1 | cad | nd | raffreddamento aria - | unità di trattamento aria da esterno - | materiale generico non rilevante | potenzialità massima [kW] = 100.0 nd nd nd - portata aria [l/s] = 1389.0 ÷ 1944.0 nd - portata aria [m³/h] = 5001.0 ÷ 7000.0 nd - | percentuale aria esterna sulla portata totale [%] = 51.0 ÷ 100.0 nd - |  | nd - | nd - | nd | nd - | nd - | nd - | nd | nd - | NO |  |  |  |  | nd |  |  |  |  | nd | nd | nd |  | nd | nd | nd | struttura portante di lega ferrosa acciaio zincato; tettuccio | nd | nd | NO | NO
LOM251.RM.66.00.65.Za001.0145.- | Modulo di raffreddamento da esterno; funzione: raffreddamento aria; impiego: unità di trattamento aria da esterno; portata aria [l/s] = 1389 ÷ 1944 ¦ portata aria [m³/h] = 5001 ÷ 7000 ¦ potenzialità massima [kW] = 100; percentuale aria esterna sulla portata totale [%] = 51 ÷ 100. Componenti: batteria ad acqua refrigerata, pannello sandwich. Incluso: struttura portante di lega alluminio generico; tettuccio RM1 Batteria ad acqua refrigerata di materiale mix rame-alluminio; impiego: modulo di raffreddamento RM1 Pannello sandwich; geometria: precoibentato ¦ doppia lamiera; impiego: modulo di raffreddamento; spessore [mm] = 30. Incluso: doppia lamiera di lega ferrosa acciaio generico rivestita di materiale mix alluminio-zinco; lastra termoacustica SPECIFICHE TECNICHE: pannello in doppia lamiera con interposto isolamento di adeguata densità; rivestimento di materiale mix alluminio-zinco sostituibile con peraluman | 1 cad | 2797.07 | 2211.12 | 0 | RM.66.00.65.Za001.0145.- | Modulo di raffreddamento da esterno; funzione: raffreddamento aria; impiego: unità di trattamento aria da esterno; portata aria [l/s] = 1389 ÷ 1944 ¦ portata aria [m³/h] = 5001 ÷ 7000 ¦ potenzialità massima [kW] = 100; percentuale aria esterna sulla portata totale [%] = 51 ÷ 100. Componenti: batteria ad acqua refrigerata, pannello sandwich. Incluso: struttura portante di lega alluminio generico; tettuccio | RM1 Batteria ad acqua refrigerata di materiale mix rame-alluminio; impiego: modulo di raffreddamento RM1 Pannello sandwich; geometria: precoibentato ¦ doppia lamiera; impiego: modulo di raffreddamento; spessore [mm] = 30. Incluso: doppia lamiera di lega ferrosa acciaio generico rivestita di materiale mix alluminio-zinco; lastra termoacustica SPECIFICHE TECNICHE: pannello in doppia lamiera con interposto isolamento di adeguata densità; rivestimento di materiale mix alluminio-zinco sostituibile con peraluman | RISORSA MATERIALE | IMPIANTI MECCANICI PRODUZIONE | SISTEMI | MODULO DI RAFFREDDAMENTO | MATERIALE GENERICO NON RILEVANTE | [6 empty] | 000000000 | NUOVA VOCE | nd | da esterno | [9 empty] | RM.12.10.00.Za001.0090.- - RM.66.10.10.Zb010.0750.- - | 1 | cad | nd | raffreddamento aria - | unità di trattamento aria da esterno - | materiale generico non rilevante | portata aria [l/s] = 1389.0 ÷ 1944.0 nd - potenzialità massima [kW] = 100.0 nd nd nd - portata aria [m³/h] = 5001.0 ÷ 7000.0 nd - | percentuale aria esterna sulla portata totale [%] = 51.0 ÷ 100.0 nd - |  | nd - | nd - | nd | nd - | nd - | nd - | nd | nd - | NO |  |  |  |  | nd |  |  |  |  | nd | nd | nd |  | nd | nd | nd | struttura portante di lega alluminio generico; tettuccio | nd | nd | NO | NO
LOM251.RM.66.00.65.Za001.0150.- | Modulo di raffreddamento da esterno; funzione: raffreddamento aria; impiego: unità di trattamento aria da esterno; portata aria [l/s] = 1945 ÷ 2777 ¦ portata aria [m³/h] = 7001 ÷ 10000 ¦ potenzialità massima [kW] = 143; percentuale aria esterna sulla portata totale [%] = 51 ÷ 100. Componenti: batteria ad acqua refrigerata, pannello sandwich. Incluso: struttura portante di lega ferrosa acciaio zincato; tettuccio RM1 Batteria ad acqua refrigerata di materiale mix rame-alluminio; impiego: modulo di raffreddamento RM1 Pannello sandwich; geometria: precoibentato ¦ doppia lamiera; impiego: modulo di raffreddamento; spessore [mm] = 30. Incluso: doppia lamiera di lega ferrosa acciaio generico rivestita di materiale mix alluminio-zinco; lastra termoacustica SPECIFICHE TECNICHE: pannello in doppia lamiera con interposto isolamento di adeguata densità; rivestimento di materiale mix alluminio-zinco sostituibile con peraluman | 1 cad | 3783.37 | 2990.81 | 0 | RM.66.00.65.Za001.0150.- | Modulo di raffreddamento da esterno; funzione: raffreddamento aria; impiego: unità di trattamento aria da esterno; portata aria [l/s] = 1945 ÷ 2777 ¦ portata aria [m³/h] = 7001 ÷ 10000 ¦ potenzialità massima [kW] = 143; percentuale aria esterna sulla portata totale [%] = 51 ÷ 100. Componenti: batteria ad acqua refrigerata, pannello sandwich. Incluso: struttura portante di lega ferrosa acciaio zincato; tettuccio | RM1 Batteria ad acqua refrigerata di materiale mix rame-alluminio; impiego: modulo di raffreddamento RM1 Pannello sandwich; geometria: precoibentato ¦ doppia lamiera; impiego: modulo di raffreddamento; spessore [mm] = 30. Incluso: doppia lamiera di lega ferrosa acciaio generico rivestita di materiale mix alluminio-zinco; lastra termoacustica SPECIFICHE TECNICHE: pannello in doppia lamiera con interposto isolamento di adeguata densità; rivestimento di materiale mix alluminio-zinco sostituibile con peraluman | RISORSA MATERIALE | IMPIANTI MECCANICI PRODUZIONE | SISTEMI | MODULO DI RAFFREDDAMENTO | MATERIALE GENERICO NON RILEVANTE | [6 empty] | 000000000 | NUOVA VOCE | nd | da esterno | [9 empty] | RM.12.10.00.Za001.0090.- - RM.66.10.10.Zb010.0750.- - | 1 | cad | nd | raffreddamento aria - | unità di trattamento aria da esterno - | materiale generico non rilevante | portata aria [l/s] = 1945.0 ÷ 2777.0 nd - portata aria [m³/h] = 7001.0 ÷ 10000.0 nd - potenzialità massima [kW] = 143.0 nd nd nd - | percentuale aria esterna sulla portata totale [%] = 51.0 ÷ 100.0 nd - |  | nd - | nd - | nd | nd - | nd - | nd - | nd | nd - | NO |  |  |  |  | nd |  |  |  |  | nd | nd | nd |  | nd | nd | nd | struttura portante di lega ferrosa acciaio zincato; tettuccio | nd | nd | NO | NO
LOM251.RM.66.00.65.Za001.0155.- | Modulo di raffreddamento da esterno; funzione: raffreddamento aria; impiego: unità di trattamento aria da esterno; portata aria [l/s] = 1945 ÷ 2777 ¦ portata aria [m³/h] = 7001 ÷ 10000 ¦ potenzialità massima [kW] = 143; percentuale aria esterna sulla portata totale [%] = 51 ÷ 100. Componenti: batteria ad acqua refrigerata, pannello sandwich. Incluso: struttura portante di lega alluminio generico; tettuccio RM1 Batteria ad acqua refrigerata di materiale mix rame-alluminio; impiego: modulo di raffreddamento RM1 Pannello sandwich; geometria: precoibentato ¦ doppia lamiera; impiego: modulo di raffreddamento; spessore [mm] = 30. Incluso: doppia lamiera di lega ferrosa acciaio generico rivestita di materiale mix alluminio-zinco; lastra termoacustica SPECIFICHE TECNICHE: pannello in doppia lamiera con interposto isolamento di adeguata densità; rivestimento di materiale mix alluminio-zinco sostituibile con peraluman | 1 cad | 3783.37 | 2990.81 | 0 | RM.66.00.65.Za001.0155.- | Modulo di raffreddamento da esterno; funzione: raffreddamento aria; impiego: unità di trattamento aria da esterno; portata aria [l/s] = 1945 ÷ 2777 ¦ portata aria [m³/h] = 7001 ÷ 10000 ¦ potenzialità massima [kW] = 143; percentuale aria esterna sulla portata totale [%] = 51 ÷ 100. Componenti: batteria ad acqua refrigerata, pannello sandwich. Incluso: struttura portante di lega alluminio generico; tettuccio | RM1 Batteria ad acqua refrigerata di materiale mix rame-alluminio; impiego: modulo di raffreddamento RM1 Pannello sandwich; geometria: precoibentato ¦ doppia lamiera; impiego: modulo di raffreddamento; spessore [mm] = 30. Incluso: doppia lamiera di lega ferrosa acciaio generico rivestita di materiale mix alluminio-zinco; lastra termoacustica SPECIFICHE TECNICHE: pannello in doppia lamiera con interposto isolamento di adeguata densità; rivestimento di materiale mix alluminio-zinco sostituibile con peraluman | RISORSA MATERIALE | IMPIANTI MECCANICI PRODUZIONE | SISTEMI | MODULO DI RAFFREDDAMENTO | MATERIALE GENERICO NON RILEVANTE | [6 empty] | 000000000 | NUOVA VOCE | nd | da esterno | [9 empty] | RM.12.10.00.Za001.0090.- - RM.66.10.10.Zb010.0750.- - | 1 | cad | nd | raffreddamento aria - | unità di trattamento aria da esterno - | materiale generico non rilevante | potenzialità massima [kW] = 143.0 nd nd nd - portata aria [l/s] = 1945.0 ÷ 2777.0 nd - portata aria [m³/h] = 7001.0 ÷ 10000.0 nd - | percentuale aria esterna sulla portata totale [%] = 51.0 ÷ 100.0 nd - |  | nd - | nd - | nd | nd - | nd - | nd - | nd | nd - | NO |  |  |  |  | nd |  |  |  |  | nd | nd | nd |  | nd | nd | nd | struttura portante di lega alluminio generico; tettuccio | nd | nd | NO | NO
LOM251.RM.66.00.65.Za001.0160.- | Modulo di raffreddamento da esterno; funzione: raffreddamento aria; impiego: unità di trattamento aria da esterno; portata aria [l/s] = 2778 ÷ 4166 ¦ portata aria [m³/h] = 10001 ÷ 15000 ¦ potenzialità massima [kW] = 215; percentuale aria esterna sulla portata totale [%] = 51 ÷ 100. Componenti: batteria ad acqua refrigerata, pannello sandwich. Incluso: struttura portante di lega ferrosa acciaio zincato; tettuccio RM1 Batteria ad acqua refrigerata di materiale mix rame-alluminio; impiego: modulo di raffreddamento RM1 Pannello sandwich; geometria: precoibentato ¦ doppia lamiera; impiego: modulo di raffreddamento; spessore [mm] = 30. Incluso: doppia lamiera di lega ferrosa acciaio generico rivestita di materiale mix alluminio-zinco; lastra termoacustica SPECIFICHE TECNICHE: pannello in doppia lamiera con interposto isolamento di adeguata densità; rivestimento di materiale mix alluminio-zinco sostituibile con peraluman | 1 cad | 5087.65 | 4021.86 | 0 | RM.66.00.65.Za001.0160.- | Modulo di raffreddamento da esterno; funzione: raffreddamento aria; impiego: unità di trattamento aria da esterno; portata aria [l/s] = 2778 ÷ 4166 ¦ portata aria [m³/h] = 10001 ÷ 15000 ¦ potenzialità massima [kW] = 215; percentuale aria esterna sulla portata totale [%] = 51 ÷ 100. Componenti: batteria ad acqua refrigerata, pannello sandwich. Incluso: struttura portante di lega ferrosa acciaio zincato; tettuccio | RM1 Batteria ad acqua refrigerata di materiale mix rame-alluminio; impiego: modulo di raffreddamento RM1 Pannello sandwich; geometria: precoibentato ¦ doppia lamiera; impiego: modulo di raffreddamento; spessore [mm] = 30. Incluso: doppia lamiera di lega ferrosa acciaio generico rivestita di materiale mix alluminio-zinco; lastra termoacustica SPECIFICHE TECNICHE: pannello in doppia lamiera con interposto isolamento di adeguata densità; rivestimento di materiale mix alluminio-zinco sostituibile con peraluman | RISORSA MATERIALE | IMPIANTI MECCANICI PRODUZIONE | SISTEMI | MODULO DI RAFFREDDAMENTO | MATERIALE GENERICO NON RILEVANTE | [6 empty] | 000000000 | NUOVA VOCE | nd | da esterno | [9 empty] | RM.12.10.00.Za001.0090.- - RM.66.10.10.Zb010.0750.- - | 1 | cad | nd | raffreddamento aria - | unità di trattamento aria da esterno - | materiale generico non rilevante | portata aria [l/s] = 2778.0 ÷ 4166.0 nd - portata aria [m³/h] = 10001.0 ÷ 15000.0 nd - potenzialità massima [kW] = 215.0 nd nd nd - | percentuale aria esterna sulla portata totale [%] = 51.0 ÷ 100.0 nd - |  | nd - | nd - | nd | nd - | nd - | nd - | nd | nd - | NO |  |  |  |  | nd |  |  |  |  | nd | nd | nd |  | nd | nd | nd | struttura portante di lega ferrosa acciaio zincato; tettuccio | nd | nd | NO | NO
LOM251.RM.66.00.65.Za001.0165.- | Modulo di raffreddamento da esterno; funzione: raffreddamento aria; impiego: unità di trattamento aria da esterno; portata aria [l/s] = 2778 ÷ 4166 ¦ portata aria [m³/h] = 10001 ÷ 15000 ¦ potenzialità massima [kW] = 215; percentuale aria esterna sulla portata totale [%] = 51 ÷ 100. Componenti: batteria ad acqua refrigerata, pannello sandwich. Incluso: struttura portante di lega alluminio generico; tettuccio RM1 Batteria ad acqua refrigerata di materiale mix rame-alluminio; impiego: modulo di raffreddamento RM1 Pannello sandwich; geometria: precoibentato ¦ doppia lamiera; impiego: modulo di raffreddamento; spessore [mm] = 30. Incluso: doppia lamiera di lega ferrosa acciaio generico rivestita di materiale mix alluminio-zinco; lastra termoacustica SPECIFICHE TECNICHE: pannello in doppia lamiera con interposto isolamento di adeguata densità; rivestimento di materiale mix alluminio-zinco sostituibile con peraluman | 1 cad | 5087.65 | 4021.86 | 0 | RM.66.00.65.Za001.0165.- | Modulo di raffreddamento da esterno; funzione: raffreddamento aria; impiego: unità di trattamento aria da esterno; portata aria [l/s] = 2778 ÷ 4166 ¦ portata aria [m³/h] = 10001 ÷ 15000 ¦ potenzialità massima [kW] = 215; percentuale aria esterna sulla portata totale [%] = 51 ÷ 100. Componenti: batteria ad acqua refrigerata, pannello sandwich. Incluso: struttura portante di lega alluminio generico; tettuccio | RM1 Batteria ad acqua refrigerata di materiale mix rame-alluminio; impiego: modulo di raffreddamento RM1 Pannello sandwich; geometria: precoibentato ¦ doppia lamiera; impiego: modulo di raffreddamento; spessore [mm] = 30. Incluso: doppia lamiera di lega ferrosa acciaio generico rivestita di materiale mix alluminio-zinco; lastra termoacustica SPECIFICHE TECNICHE: pannello in doppia lamiera con interposto isolamento di adeguata densità; rivestimento di materiale mix alluminio-zinco sostituibile con peraluman | RISORSA MATERIALE | IMPIANTI MECCANICI PRODUZIONE | SISTEMI | MODULO DI RAFFREDDAMENTO | MATERIALE GENERICO NON RILEVANTE | [6 empty] | 000000000 | NUOVA VOCE | nd | da esterno | [9 empty] | RM.12.10.00.Za001.0090.- - RM.66.10.10.Zb010.0750.- - | 1 | cad | nd | raffreddamento aria - | unità di trattamento aria da esterno - | materiale generico non rilevante | portata aria [l/s] = 2778.0 ÷ 4166.0 nd - portata aria [m³/h] = 10001.0 ÷ 15000.0 nd - potenzialità massima [kW] = 215.0 nd nd nd - | percentuale aria esterna sulla portata totale [%] = 51.0 ÷ 100.0 nd - |  | nd - | nd - | nd | nd - | nd - | nd - | nd | nd - | NO |  |  |  |  | nd |  |  |  |  | nd | nd | nd |  | nd | nd | nd | struttura portante di lega alluminio generico; tettuccio | nd | nd | NO | NO
LOM251.RM.66.00.65.Za001.0170.- | Modulo di raffreddamento da esterno; funzione: raffreddamento aria; impiego: unità di trattamento aria da esterno; portata aria [l/s] = 4167 ÷ 6111 ¦ portata aria [m³/h] = 15001 ÷ 22000 ¦ potenzialità massima [kW] = 315; percentuale aria esterna sulla portata totale [%] = 51 ÷ 100. Componenti: batteria ad acqua refrigerata, pannello sandwich. Incluso: struttura portante di lega ferrosa acciaio zincato; tettuccio RM1 Batteria ad acqua refrigerata di materiale mix rame-alluminio; impiego: modulo di raffreddamento RM1 Pannello sandwich; geometria: precoibentato ¦ doppia lamiera; impiego: modulo di raffreddamento; spessore [mm] = 30. Incluso: doppia lamiera di lega ferrosa acciaio generico rivestita di materiale mix alluminio-zinco; lastra termoacustica SPECIFICHE TECNICHE: pannello in doppia lamiera con interposto isolamento di adeguata densità; rivestimento di materiale mix alluminio-zinco sostituibile con peraluman | 1 cad | 6747.91 | 5334.31 | 0 | RM.66.00.65.Za001.0170.- | Modulo di raffreddamento da esterno; funzione: raffreddamento aria; impiego: unità di trattamento aria da esterno; portata aria [l/s] = 4167 ÷ 6111 ¦ portata aria [m³/h] = 15001 ÷ 22000 ¦ potenzialità massima [kW] = 315; percentuale aria esterna sulla portata totale [%] = 51 ÷ 100. Componenti: batteria ad acqua refrigerata, pannello sandwich. Incluso: struttura portante di lega ferrosa acciaio zincato; tettuccio | RM1 Batteria ad acqua refrigerata di materiale mix rame-alluminio; impiego: modulo di raffreddamento RM1 Pannello sandwich; geometria: precoibentato ¦ doppia lamiera; impiego: modulo di raffreddamento; spessore [mm] = 30. Incluso: doppia lamiera di lega ferrosa acciaio generico rivestita di materiale mix alluminio-zinco; lastra termoacustica SPECIFICHE TECNICHE: pannello in doppia lamiera con interposto isolamento di adeguata densità; rivestimento di materiale mix alluminio-zinco sostituibile con peraluman | RISORSA MATERIALE | IMPIANTI MECCANICI PRODUZIONE | SISTEMI | MODULO DI RAFFREDDAMENTO | MATERIALE GENERICO NON RILEVANTE | [6 empty] | 000000000 | NUOVA VOCE | nd | da esterno | [9 empty] | RM.12.10.00.Za001.0090.- - RM.66.10.10.Zb010.0750.- - | 1 | cad | nd | raffreddamento aria - | unità di trattamento aria da esterno - | materiale generico non rilevante | potenzialità massima [kW] = 315.0 nd nd nd - portata aria [l/s] = 4167.0 ÷ 6111.0 nd - portata aria [m³/h] = 15001.0 ÷ 22000.0 nd - | percentuale aria esterna sulla portata totale [%] = 51.0 ÷ 100.0 nd - |  | nd - | nd - | nd | nd - | nd - | nd - | nd | nd - | NO |  |  |  |  | nd |  |  |  |  | nd | nd | nd |  | nd | nd | nd | struttura portante di lega ferrosa acciaio zincato; tettuccio | nd | nd | NO | NO
LOM251.RM.66.00.65.Za001.0175.- | Modulo di raffreddamento da esterno; funzione: raffreddamento aria; impiego: unità di trattamento aria da esterno; portata aria [l/s] = 4167 ÷ 6111 ¦ portata aria [m³/h] = 15001 ÷ 22000 ¦ potenzialità massima [kW] = 315; percentuale aria esterna sulla portata totale [%] = 51 ÷ 100. Componenti: batteria ad acqua refrigerata, pannello sandwich. Incluso: struttura portante di lega alluminio generico; tettuccio RM1 Batteria ad acqua refrigerata di materiale mix rame-alluminio; impiego: modulo di raffreddamento RM1 Pannello sandwich; geometria: precoibentato ¦ doppia lamiera; impiego: modulo di raffreddamento; spessore [mm] = 30. Incluso: doppia lamiera di lega ferrosa acciaio generico rivestita di materiale mix alluminio-zinco; lastra termoacustica SPECIFICHE TECNICHE: pannello in doppia lamiera con interposto isolamento di adeguata densità; rivestimento di materiale mix alluminio-zinco sostituibile con peraluman | 1 cad | 6747.91 | 5334.31 | 0 | RM.66.00.65.Za001.0175.- | Modulo di raffreddamento da esterno; funzione: raffreddamento aria; impiego: unità di trattamento aria da esterno; portata aria [l/s] = 4167 ÷ 6111 ¦ portata aria [m³/h] = 15001 ÷ 22000 ¦ potenzialità massima [kW] = 315; percentuale aria esterna sulla portata totale [%] = 51 ÷ 100. Componenti: batteria ad acqua refrigerata, pannello sandwich. Incluso: struttura portante di lega alluminio generico; tettuccio | RM1 Batteria ad acqua refrigerata di materiale mix rame-alluminio; impiego: modulo di raffreddamento RM1 Pannello sandwich; geometria: precoibentato ¦ doppia lamiera; impiego: modulo di raffreddamento; spessore [mm] = 30. Incluso: doppia lamiera di lega ferrosa acciaio generico rivestita di materiale mix alluminio-zinco; lastra termoacustica SPECIFICHE TECNICHE: pannello in doppia lamiera con interposto isolamento di adeguata densità; rivestimento di materiale mix alluminio-zinco sostituibile con peraluman | RISORSA MATERIALE | IMPIANTI MECCANICI PRODUZIONE | SISTEMI | MODULO DI RAFFREDDAMENTO | MATERIALE GENERICO NON RILEVANTE | [6 empty] | 000000000 | NUOVA VOCE | nd | da esterno | [9 empty] | RM.12.10.00.Za001.0090.- - RM.66.10.10.Zb010.0750.- - | 1 | cad | nd | raffreddamento aria - | unità di trattamento aria da esterno - | materiale generico non rilevante | portata aria [l/s] = 4167.0 ÷ 6111.0 nd - potenzialità massima [kW] = 315.0 nd nd nd - portata aria [m³/h] = 15001.0 ÷ 22000.0 nd - | percentuale aria esterna sulla portata totale [%] = 51.0 ÷ 100.0 nd - |  | nd - | nd - | nd | nd - | nd - | nd - | nd | nd - | NO |  |  |  |  | nd |  |  |  |  | nd | nd | nd |  | nd | nd | nd | struttura portante di lega alluminio generico; tettuccio | nd | nd | NO | NO
LOM251.RM.66.00.65.Za001.0180.- | Modulo di raffreddamento da esterno; funzione: raffreddamento aria; impiego: unità di trattamento aria da esterno; portata aria [l/s] = 6112 ÷ 8333 ¦ portata aria [m³/h] = 22001 ÷ 30000 ¦ potenzialità massima [kW] = 429; percentuale aria esterna sulla portata totale [%] = 51 ÷ 100. Componenti: batteria ad acqua refrigerata, pannello sandwich. Incluso: struttura portante di lega ferrosa acciaio zincato; tettuccio RM1 Batteria ad acqua refrigerata di materiale mix rame-alluminio; impiego: modulo di raffreddamento RM1 Pannello sandwich; geometria: precoibentato ¦ doppia lamiera; impiego: modulo di raffreddamento; spessore [mm] = 30. Incluso: doppia lamiera di lega ferrosa acciaio generico rivestita di materiale mix alluminio-zinco; lastra termoacustica SPECIFICHE TECNICHE: pannello in doppia lamiera con interposto isolamento di adeguata densità; rivestimento di materiale mix alluminio-zinco sostituibile con peraluman | 1 cad | 8832.75 | 6982.41 | 0 | RM.66.00.65.Za001.0180.- | Modulo di raffreddamento da esterno; funzione: raffreddamento aria; impiego: unità di trattamento aria da esterno; portata aria [l/s] = 6112 ÷ 8333 ¦ portata aria [m³/h] = 22001 ÷ 30000 ¦ potenzialità massima [kW] = 429; percentuale aria esterna sulla portata totale [%] = 51 ÷ 100. Componenti: batteria ad acqua refrigerata, pannello sandwich. Incluso: struttura portante di lega ferrosa acciaio zincato; tettuccio | RM1 Batteria ad acqua refrigerata di materiale mix rame-alluminio; impiego: modulo di raffreddamento RM1 Pannello sandwich; geometria: precoibentato ¦ doppia lamiera; impiego: modulo di raffreddamento; spessore [mm] = 30. Incluso: doppia lamiera di lega ferrosa acciaio generico rivestita di materiale mix alluminio-zinco; lastra termoacustica SPECIFICHE TECNICHE: pannello in doppia lamiera con interposto isolamento di adeguata densità; rivestimento di materiale mix alluminio-zinco sostituibile con peraluman | RISORSA MATERIALE | IMPIANTI MECCANICI PRODUZIONE | SISTEMI | MODULO DI RAFFREDDAMENTO | MATERIALE GENERICO NON RILEVANTE | [6 empty] | 000000000 | NUOVA VOCE | nd | da esterno | [9 empty] | RM.12.10.00.Za001.0090.- - RM.66.10.10.Zb010.0750.- - | 1 | cad | nd | raffreddamento aria - | unità di trattamento aria da esterno - | materiale generico non rilevante | potenzialità massima [kW] = 429.0 nd nd nd - portata aria [l/s] = 6112.0 ÷ 8333.0 nd - portata aria [m³/h] = 22001.0 ÷ 30000.0 nd - | percentuale aria esterna sulla portata totale [%] = 51.0 ÷ 100.0 nd - |  | nd - | nd - | nd | nd - | nd - | nd - | nd | nd - | NO |  |  |  |  | nd |  |  |  |  | nd | nd | nd |  | nd | nd | nd | struttura portante di lega ferrosa acciaio zincato; tettuccio | nd | nd | NO | NO
LOM251.RM.66.00.65.Za001.0185.- | Modulo di raffreddamento da esterno; funzione: raffreddamento aria; impiego: unità di trattamento aria da esterno; portata aria [l/s] = 6112 ÷ 8333 ¦ portata aria [m³/h] = 22001 ÷ 30000 ¦ potenzialità massima [kW] = 429; percentuale aria esterna sulla portata totale [%] = 51 ÷ 100. Componenti: batteria ad acqua refrigerata, pannello sandwich. Incluso: struttura portante di lega alluminio generico; tettuccio RM1 Batteria ad acqua refrigerata di materiale mix rame-alluminio; impiego: modulo di raffreddamento RM1 Pannello sandwich; geometria: precoibentato ¦ doppia lamiera; impiego: modulo di raffreddamento; spessore [mm] = 30. Incluso: doppia lamiera di lega ferrosa acciaio generico rivestita di materiale mix alluminio-zinco; lastra termoacustica SPECIFICHE TECNICHE: pannello in doppia lamiera con interposto isolamento di adeguata densità; rivestimento di materiale mix alluminio-zinco sostituibile con peraluman | 1 cad | 8832.75 | 6982.41 | 0 | RM.66.00.65.Za001.0185.- | Modulo di raffreddamento da esterno; funzione: raffreddamento aria; impiego: unità di trattamento aria da esterno; portata aria [l/s] = 6112 ÷ 8333 ¦ portata aria [m³/h] = 22001 ÷ 30000 ¦ potenzialità massima [kW] = 429; percentuale aria esterna sulla portata totale [%] = 51 ÷ 100. Componenti: batteria ad acqua refrigerata, pannello sandwich. Incluso: struttura portante di lega alluminio generico; tettuccio | RM1 Batteria ad acqua refrigerata di materiale mix rame-alluminio; impiego: modulo di raffreddamento RM1 Pannello sandwich; geometria: precoibentato ¦ doppia lamiera; impiego: modulo di raffreddamento; spessore [mm] = 30. Incluso: doppia lamiera di lega ferrosa acciaio generico rivestita di materiale mix alluminio-zinco; lastra termoacustica SPECIFICHE TECNICHE: pannello in doppia lamiera con interposto isolamento di adeguata densità; rivestimento di materiale mix alluminio-zinco sostituibile con peraluman | RISORSA MATERIALE | IMPIANTI MECCANICI PRODUZIONE | SISTEMI | MODULO DI RAFFREDDAMENTO | MATERIALE GENERICO NON RILEVANTE | [6 empty] | 000000000 | NUOVA VOCE | nd | da esterno | [9 empty] | RM.12.10.00.Za001.0090.- - RM.66.10.10.Zb010.0750.- - | 1 | cad | nd | raffreddamento aria - | unità di trattamento aria da esterno - | materiale generico non rilevante | portata aria [m³/h] = 22001.0 ÷ 30000.0 nd - potenzialità massima [kW] = 429.0 nd nd nd - portata aria [l/s] = 6112.0 ÷ 8333.0 nd - | percentuale aria esterna sulla portata totale [%] = 51.0 ÷ 100.0 nd - |  | nd - | nd - | nd | nd - | nd - | nd - | nd | nd - | NO |  |  |  |  | nd |  |  |  |  | nd | nd | nd |  | nd | nd | nd | struttura portante di lega alluminio generico; tettuccio | nd | nd | NO | NO
LOM251.RM.66.00.65.Za001.0190.- | Modulo di raffreddamento da esterno; funzione: raffreddamento aria; impiego: unità di trattamento aria da esterno; portata aria [l/s] = 8334 ÷ 11111 ¦ portata aria [m³/h] = 30001 ÷ 40000 ¦ potenzialità massima [kW] = 572; percentuale aria esterna sulla portata totale [%] = 51 ÷ 100. Componenti: batteria ad acqua refrigerata, pannello sandwich. Incluso: struttura portante di lega ferrosa acciaio zincato; tettuccio RM1 Batteria ad acqua refrigerata di materiale mix rame-alluminio; impiego: modulo di raffreddamento RM1 Pannello sandwich; geometria: precoibentato ¦ doppia lamiera; impiego: modulo di raffreddamento; spessore [mm] = 30. Incluso: doppia lamiera di lega ferrosa acciaio generico rivestita di materiale mix alluminio-zinco; lastra termoacustica SPECIFICHE TECNICHE: pannello in doppia lamiera con interposto isolamento di adeguata densità; rivestimento di materiale mix alluminio-zinco sostituibile con peraluman | 1 cad | 10982.1 | 8681.5 | 0 | RM.66.00.65.Za001.0190.- | Modulo di raffreddamento da esterno; funzione: raffreddamento aria; impiego: unità di trattamento aria da esterno; portata aria [l/s] = 8334 ÷ 11111 ¦ portata aria [m³/h] = 30001 ÷ 40000 ¦ potenzialità massima [kW] = 572; percentuale aria esterna sulla portata totale [%] = 51 ÷ 100. Componenti: batteria ad acqua refrigerata, pannello sandwich. Incluso: struttura portante di lega ferrosa acciaio zincato; tettuccio | RM1 Batteria ad acqua refrigerata di materiale mix rame-alluminio; impiego: modulo di raffreddamento RM1 Pannello sandwich; geometria: precoibentato ¦ doppia lamiera; impiego: modulo di raffreddamento; spessore [mm] = 30. Incluso: doppia lamiera di lega ferrosa acciaio generico rivestita di materiale mix alluminio-zinco; lastra termoacustica SPECIFICHE TECNICHE: pannello in doppia lamiera con interposto isolamento di adeguata densità; rivestimento di materiale mix alluminio-zinco sostituibile con peraluman | RISORSA MATERIALE | IMPIANTI MECCANICI PRODUZIONE | SISTEMI | MODULO DI RAFFREDDAMENTO | MATERIALE GENERICO NON RILEVANTE | [6 empty] | 000000000 | NUOVA VOCE | nd | da esterno | [9 empty] | RM.12.10.00.Za001.0090.- - RM.66.10.10.Zb010.0750.- - | 1 | cad | nd | raffreddamento aria - | unità di trattamento aria da esterno - | materiale generico non rilevante | potenzialità massima [kW] = 572.0 nd nd nd - portata aria [l/s] = 8334.0 ÷ 11111.0 nd - portata aria [m³/h] = 30001.0 ÷ 40000.0 nd - | percentuale aria esterna sulla portata totale [%] = 51.0 ÷ 100.0 nd - |  | nd - | nd - | nd | nd - | nd - | nd - | nd | nd - | NO |  |  |  |  | nd |  |  |  |  | nd | nd | nd |  | nd | nd | nd | struttura portante di lega ferrosa acciaio zincato; tettuccio | nd | nd | NO | NO
LOM251.RM.66.00.65.Za001.0195.- | Modulo di raffreddamento da esterno; funzione: raffreddamento aria; impiego: unità di trattamento aria da esterno; portata aria [l/s] = 8334 ÷ 11111 ¦ portata aria [m³/h] = 30001 ÷ 40000 ¦ potenzialità massima [kW] = 572; percentuale aria esterna sulla portata totale [%] = 51 ÷ 100. Componenti: batteria ad acqua refrigerata, pannello sandwich. Incluso: struttura portante di lega alluminio generico; tettuccio RM1 Batteria ad acqua refrigerata di materiale mix rame-alluminio; impiego: modulo di raffreddamento RM1 Pannello sandwich; geometria: precoibentato ¦ doppia lamiera; impiego: modulo di raffreddamento; spessore [mm] = 30. Incluso: doppia lamiera di lega ferrosa acciaio generico rivestita di materiale mix alluminio-zinco; lastra termoacustica SPECIFICHE TECNICHE: pannello in doppia lamiera con interposto isolamento di adeguata densità; rivestimento di materiale mix alluminio-zinco sostituibile con peraluman | 1 cad | 10982.1 | 8681.5 | 0 | RM.66.00.65.Za001.0195.- | Modulo di raffreddamento da esterno; funzione: raffreddamento aria; impiego: unità di trattamento aria da esterno; portata aria [l/s] = 8334 ÷ 11111 ¦ portata aria [m³/h] = 30001 ÷ 40000 ¦ potenzialità massima [kW] = 572; percentuale aria esterna sulla portata totale [%] = 51 ÷ 100. Componenti: batteria ad acqua refrigerata, pannello sandwich. Incluso: struttura portante di lega alluminio generico; tettuccio | RM1 Batteria ad acqua refrigerata di materiale mix rame-alluminio; impiego: modulo di raffreddamento RM1 Pannello sandwich; geometria: precoibentato ¦ doppia lamiera; impiego: modulo di raffreddamento; spessore [mm] = 30. Incluso: doppia lamiera di lega ferrosa acciaio generico rivestita di materiale mix alluminio-zinco; lastra termoacustica SPECIFICHE TECNICHE: pannello in doppia lamiera con interposto isolamento di adeguata densità; rivestimento di materiale mix alluminio-zinco sostituibile con peraluman | RISORSA MATERIALE | IMPIANTI MECCANICI PRODUZIONE | SISTEMI | MODULO DI RAFFREDDAMENTO | MATERIALE GENERICO NON RILEVANTE | [6 empty] | 000000000 | NUOVA VOCE | nd | da esterno | [9 empty] | RM.12.10.00.Za001.0090.- - RM.66.10.10.Zb010.0750.- - | 1 | cad | nd | raffreddamento aria - | unità di trattamento aria da esterno - | materiale generico non rilevante | portata aria [l/s] = 8334.0 ÷ 11111.0 nd - portata aria [m³/h] = 30001.0 ÷ 40000.0 nd - potenzialità massima [kW] = 572.0 nd nd nd - | percentuale aria esterna sulla portata totale [%] = 51.0 ÷ 100.0 nd - |  | nd - | nd - | nd | nd - | nd - | nd - | nd | nd - | NO |  |  |  |  | nd |  |  |  |  | nd | nd | nd |  | nd | nd | nd | struttura portante di lega alluminio generico; tettuccio | nd | nd | NO | NO
LOM251.RM.66.00.65.Za001.0200.- | Modulo di raffreddamento da esterno; funzione: raffreddamento aria; impiego: unità di trattamento aria da esterno; portata aria [l/s] = 11112 ÷ 15278 ¦ portata aria [m³/h] = 40001 ÷ 55000 ¦ potenzialità massima [kW] = 787; percentuale aria esterna sulla portata totale [%] = 51 ÷ 100. Componenti: batteria ad acqua refrigerata, pannello sandwich. Incluso: struttura portante di lega ferrosa acciaio zincato; tettuccio RM1 Batteria ad acqua refrigerata di materiale mix rame-alluminio; impiego: modulo di raffreddamento RM1 Pannello sandwich; geometria: precoibentato ¦ doppia lamiera; impiego: modulo di raffreddamento; spessore [mm] = 30. Incluso: doppia lamiera di lega ferrosa acciaio generico rivestita di materiale mix alluminio-zinco; lastra termoacustica SPECIFICHE TECNICHE: pannello in doppia lamiera con interposto isolamento di adeguata densità; rivestimento di materiale mix alluminio-zinco sostituibile con peraluman | 1 cad | 14626.1 | 11562.13 | 0 | RM.66.00.65.Za001.0200.- | Modulo di raffreddamento da esterno; funzione: raffreddamento aria; impiego: unità di trattamento aria da esterno; portata aria [l/s] = 11112 ÷ 15278 ¦ portata aria [m³/h] = 40001 ÷ 55000 ¦ potenzialità massima [kW] = 787; percentuale aria esterna sulla portata totale [%] = 51 ÷ 100. Componenti: batteria ad acqua refrigerata, pannello sandwich. Incluso: struttura portante di lega ferrosa acciaio zincato; tettuccio | RM1 Batteria ad acqua refrigerata di materiale mix rame-alluminio; impiego: modulo di raffreddamento RM1 Pannello sandwich; geometria: precoibentato ¦ doppia lamiera; impiego: modulo di raffreddamento; spessore [mm] = 30. Incluso: doppia lamiera di lega ferrosa acciaio generico rivestita di materiale mix alluminio-zinco; lastra termoacustica SPECIFICHE TECNICHE: pannello in doppia lamiera con interposto isolamento di adeguata densità; rivestimento di materiale mix alluminio-zinco sostituibile con peraluman | RISORSA MATERIALE | IMPIANTI MECCANICI PRODUZIONE | SISTEMI | MODULO DI RAFFREDDAMENTO | MATERIALE GENERICO NON RILEVANTE | [6 empty] | 000000000 | NUOVA VOCE | nd | da esterno | [9 empty] | RM.12.10.00.Za001.0090.- - RM.66.10.10.Zb010.0750.- - | 1 | cad | nd | raffreddamento aria - | unità di trattamento aria da esterno - | materiale generico non rilevante | portata aria [l/s] = 11112.0 ÷ 15278.0 nd - portata aria [m³/h] = 40001.0 ÷ 55000.0 nd - potenzialità massima [kW] = 787.0 nd nd nd - | percentuale aria esterna sulla portata totale [%] = 51.0 ÷ 100.0 nd - |  | nd - | nd - | nd | nd - | nd - | nd - | nd | nd - | NO |  |  |  |  | nd |  |  |  |  | nd | nd | nd |  | nd | nd | nd | struttura portante di lega ferrosa acciaio zincato; tettuccio | nd | nd | NO | NO
LOM251.RM.66.00.65.Za001.0205.- | Modulo di raffreddamento da esterno; funzione: raffreddamento aria; impiego: unità di trattamento aria da esterno; portata aria [l/s] = 11112 ÷ 15278 ¦ portata aria [m³/h] = 40001 ÷ 55000 ¦ potenzialità massima [kW] = 787; percentuale aria esterna sulla portata totale [%] = 51 ÷ 100. Componenti: batteria ad acqua refrigerata, pannello sandwich. Incluso: struttura portante di lega alluminio generico; tettuccio RM1 Batteria ad acqua refrigerata di materiale mix rame-alluminio; impiego: modulo di raffreddamento RM1 Pannello sandwich; geometria: precoibentato ¦ doppia lamiera; impiego: modulo di raffreddamento; spessore [mm] = 30. Incluso: doppia lamiera di lega ferrosa acciaio generico rivestita di materiale mix alluminio-zinco; lastra termoacustica SPECIFICHE TECNICHE: pannello in doppia lamiera con interposto isolamento di adeguata densità; rivestimento di materiale mix alluminio-zinco sostituibile con peraluman | 1 cad | 14626.1 | 11562.13 | 0 | RM.66.00.65.Za001.0205.- | Modulo di raffreddamento da esterno; funzione: raffreddamento aria; impiego: unità di trattamento aria da esterno; portata aria [l/s] = 11112 ÷ 15278 ¦ portata aria [m³/h] = 40001 ÷ 55000 ¦ potenzialità massima [kW] = 787; percentuale aria esterna sulla portata totale [%] = 51 ÷ 100. Componenti: batteria ad acqua refrigerata, pannello sandwich. Incluso: struttura portante di lega alluminio generico; tettuccio | RM1 Batteria ad acqua refrigerata di materiale mix rame-alluminio; impiego: modulo di raffreddamento RM1 Pannello sandwich; geometria: precoibentato ¦ doppia lamiera; impiego: modulo di raffreddamento; spessore [mm] = 30. Incluso: doppia lamiera di lega ferrosa acciaio generico rivestita di materiale mix alluminio-zinco; lastra termoacustica SPECIFICHE TECNICHE: pannello in doppia lamiera con interposto isolamento di adeguata densità; rivestimento di materiale mix alluminio-zinco sostituibile con peraluman | RISORSA MATERIALE | IMPIANTI MECCANICI PRODUZIONE | SISTEMI | MODULO DI RAFFREDDAMENTO | MATERIALE GENERICO NON RILEVANTE | [6 empty] | 000000000 | NUOVA VOCE | nd | da esterno | [9 empty] | RM.12.10.00.Za001.0090.- - RM.66.10.10.Zb010.0750.- - | 1 | cad | nd | raffreddamento aria - | unità di trattamento aria da esterno - | materiale generico non rilevante | portata aria [m³/h] = 40001.0 ÷ 55000.0 nd - potenzialità massima [kW] = 787.0 nd nd nd - portata aria [l/s] = 11112.0 ÷ 15278.0 nd - | percentuale aria esterna sulla portata totale [%] = 51.0 ÷ 100.0 nd - |  | nd - | nd - | nd | nd - | nd - | nd - | nd | nd - | NO |  |  |  |  | nd |  |  |  |  | nd | nd | nd |  | nd | nd | nd | struttura portante di lega alluminio generico; tettuccio | nd | nd | NO | NO
LOM251.RM.66.00.65.Za001.0210.- | Modulo di raffreddamento da esterno; funzione: raffreddamento aria; impiego: unità di trattamento aria da esterno; portata aria [l/s] = 15279 ÷ 20833 ¦ portata aria [m³/h] = 55001 ÷ 75000 ¦ potenzialità massima [kW] = 1073; percentuale aria esterna sulla portata totale [%] = 51 ÷ 100. Componenti: batteria ad acqua refrigerata, pannello sandwich. Incluso: struttura portante di lega ferrosa acciaio zincato; tettuccio RM1 Batteria ad acqua refrigerata di materiale mix rame-alluminio; impiego: modulo di raffreddamento RM1 Pannello sandwich; geometria: precoibentato ¦ doppia lamiera; impiego: modulo di raffreddamento; spessore [mm] = 30. Incluso: doppia lamiera di lega ferrosa acciaio generico rivestita di materiale mix alluminio-zinco; lastra termoacustica SPECIFICHE TECNICHE: pannello in doppia lamiera con interposto isolamento di adeguata densità; rivestimento di materiale mix alluminio-zinco sostituibile con peraluman | 1 cad | 19547.78 | 15452.79 | 0 | RM.66.00.65.Za001.0210.- | Modulo di raffreddamento da esterno; funzione: raffreddamento aria; impiego: unità di trattamento aria da esterno; portata aria [l/s] = 15279 ÷ 20833 ¦ portata aria [m³/h] = 55001 ÷ 75000 ¦ potenzialità massima [kW] = 1073; percentuale aria esterna sulla portata totale [%] = 51 ÷ 100. Componenti: batteria ad acqua refrigerata, pannello sandwich. Incluso: struttura portante di lega ferrosa acciaio zincato; tettuccio | RM1 Batteria ad acqua refrigerata di materiale mix rame-alluminio; impiego: modulo di raffreddamento RM1 Pannello sandwich; geometria: precoibentato ¦ doppia lamiera; impiego: modulo di raffreddamento; spessore [mm] = 30. Incluso: doppia lamiera di lega ferrosa acciaio generico rivestita di materiale mix alluminio-zinco; lastra termoacustica SPECIFICHE TECNICHE: pannello in doppia lamiera con interposto isolamento di adeguata densità; rivestimento di materiale mix alluminio-zinco sostituibile con peraluman | RISORSA MATERIALE | IMPIANTI MECCANICI PRODUZIONE | SISTEMI | MODULO DI RAFFREDDAMENTO | MATERIALE GENERICO NON RILEVANTE | [6 empty] | 000000000 | NUOVA VOCE | nd | da esterno | [9 empty] | RM.12.10.00.Za001.0090.- - RM.66.10.10.Zb010.0750.- - | 1 | cad | nd | raffreddamento aria - | unità di trattamento aria da esterno - | materiale generico non rilevante | portata aria [l/s] = 15279.0 ÷ 20833.0 nd - portata aria [m³/h] = 55001.0 ÷ 75000.0 nd - potenzialità massima [kW] = 1073.0 nd nd nd - | percentuale aria esterna sulla portata totale [%] = 51.0 ÷ 100.0 nd - |  | nd - | nd - | nd | nd - | nd - | nd - | nd | nd - | NO |  |  |  |  | nd |  |  |  |  | nd | nd | nd |  | nd | nd | nd | struttura portante di lega ferrosa acciaio zincato; tettuccio | nd | nd | NO | NO
LOM251.RM.66.00.65.Za001.0215.- | Modulo di raffreddamento da esterno; funzione: raffreddamento aria; impiego: unità di trattamento aria da esterno; portata aria [l/s] = 15279 ÷ 20833 ¦ portata aria [m³/h] = 55001 ÷ 75000 ¦ potenzialità massima [kW] = 1073; percentuale aria esterna sulla portata totale [%] = 51 ÷ 100. Componenti: batteria ad acqua refrigerata, pannello sandwich. Incluso: struttura portante di lega alluminio generico; tettuccio RM1 Batteria ad acqua refrigerata di materiale mix rame-alluminio; impiego: modulo di raffreddamento RM1 Pannello sandwich; geometria: precoibentato ¦ doppia lamiera; impiego: modulo di raffreddamento; spessore [mm] = 30. Incluso: doppia lamiera di lega ferrosa acciaio generico rivestita di materiale mix alluminio-zinco; lastra termoacustica SPECIFICHE TECNICHE: pannello in doppia lamiera con interposto isolamento di adeguata densità; rivestimento di materiale mix alluminio-zinco sostituibile con peraluman | 1 cad | 19547.78 | 15452.79 | 0 | RM.66.00.65.Za001.0215.- | Modulo di raffreddamento da esterno; funzione: raffreddamento aria; impiego: unità di trattamento aria da esterno; portata aria [l/s] = 15279 ÷ 20833 ¦ portata aria [m³/h] = 55001 ÷ 75000 ¦ potenzialità massima [kW] = 1073; percentuale aria esterna sulla portata totale [%] = 51 ÷ 100. Componenti: batteria ad acqua refrigerata, pannello sandwich. Incluso: struttura portante di lega alluminio generico; tettuccio | RM1 Batteria ad acqua refrigerata di materiale mix rame-alluminio; impiego: modulo di raffreddamento RM1 Pannello sandwich; geometria: precoibentato ¦ doppia lamiera; impiego: modulo di raffreddamento; spessore [mm] = 30. Incluso: doppia lamiera di lega ferrosa acciaio generico rivestita di materiale mix alluminio-zinco; lastra termoacustica SPECIFICHE TECNICHE: pannello in doppia lamiera con interposto isolamento di adeguata densità; rivestimento di materiale mix alluminio-zinco sostituibile con peraluman | RISORSA MATERIALE | IMPIANTI MECCANICI PRODUZIONE | SISTEMI | MODULO DI RAFFREDDAMENTO | MATERIALE GENERICO NON RILEVANTE | [6 empty] | 000000000 | NUOVA VOCE | nd | da esterno | [9 empty] | RM.12.10.00.Za001.0090.- - RM.66.10.10.Zb010.0750.- - | 1 | cad | nd | raffreddamento aria - | unità di trattamento aria da esterno - | materiale generico non rilevante | potenzialità massima [kW] = 1073.0 nd nd nd - portata aria [m³/h] = 55001.0 ÷ 75000.0 nd - portata aria [l/s] = 15279.0 ÷ 20833.0 nd - | percentuale aria esterna sulla portata totale [%] = 51.0 ÷ 100.0 nd - |  | nd - | nd - | nd | nd - | nd - | nd - | nd | nd - | NO |  |  |  |  | nd |  |  |  |  | nd | nd | nd |  | nd | nd | nd | struttura portante di lega alluminio generico; tettuccio | nd | nd | NO | NO
LOM251.RM.66.00.65.Za001.0250.- | Modulo di raffreddamento da interno; funzione: raffreddamento aria; impiego: unità di trattamento aria da interno; portata aria [l/s] ≤ 694 ¦ portata aria [m³/h] ≤ 2500 ¦ potenzialità massima [kW] = 24; percentuale aria esterna sulla portata totale [%] ≤ 50. Componenti: batteria ad acqua refrigerata, pannello sandwich. Incluso: struttura portante di lega ferrosa acciaio zincato RM1 Batteria ad acqua refrigerata di materiale mix rame-alluminio; impiego: modulo di raffreddamento RM1 Pannello sandwich; geometria: precoibentato ¦ doppia lamiera; impiego: modulo di raffreddamento; spessore [mm] = 30. Incluso: doppia lamiera di lega ferrosa acciaio zincato; lastra termoacustica SPECIFICHE TECNICHE: pannello in doppia lamiera con interposto isolamento di adeguata densità | 1 cad | 811.36 | 641.39 | 0 | RM.66.00.65.Za001.0250.- | Modulo di raffreddamento da interno; funzione: raffreddamento aria; impiego: unità di trattamento aria da interno; portata aria [l/s] ≤ 694 ¦ portata aria [m³/h] ≤ 2500 ¦ potenzialità massima [kW] = 24; percentuale aria esterna sulla portata totale [%] ≤ 50. Componenti: batteria ad acqua refrigerata, pannello sandwich. Incluso: struttura portante di lega ferrosa acciaio zincato | RM1 Batteria ad acqua refrigerata di materiale mix rame-alluminio; impiego: modulo di raffreddamento RM1 Pannello sandwich; geometria: precoibentato ¦ doppia lamiera; impiego: modulo di raffreddamento; spessore [mm] = 30. Incluso: doppia lamiera di lega ferrosa acciaio zincato; lastra termoacustica SPECIFICHE TECNICHE: pannello in doppia lamiera con interposto isolamento di adeguata densità | RISORSA MATERIALE | IMPIANTI MECCANICI PRODUZIONE | SISTEMI | MODULO DI RAFFREDDAMENTO | MATERIALE GENERICO NON RILEVANTE | [6 empty] | MM.05.050.0010.a | Sezioni di raffreddamento da interno con aria esterna fino a 50% della portata totale, composte da: batteria in rame-alluminio ad acqua refrigerata; struttura portante in acciaio zincato o alluminio; pannellatura sandwich spessore mm 30 precoibentata formata da doppia lamiera in acciaio zincato con interposto isolamento termo acustico di adeguata densità. - fino a 694 l/s [2500 m³/h] - 24 kW | nd | da interno | [9 empty] | RM.12.10.00.Za001.0045.- - RM.66.10.10.Zb010.0750.- - | 1 | cad | nd | raffreddamento aria - | unità di trattamento aria da interno - | materiale generico non rilevante | portata aria [l/s] ≤ 694.0 nd nd nd - portata aria [m³/h] ≤ 2500.0 nd nd nd - potenzialità massima [kW] = 24.0 nd nd nd - | percentuale aria esterna sulla portata totale [%] < 50.0 nd nd nd - |  | nd - | nd - | nd | nd - | nd - | nd - | nd | nd - | NO |  |  |  |  | nd |  |  |  |  | nd | nd | nd |  | nd | nd | nd | struttura portante di lega ferrosa acciaio zincato | nd | nd | NO | NO
LOM251.RM.66.00.65.Za001.0255.- | Modulo di raffreddamento da interno; funzione: raffreddamento aria; impiego: unità di trattamento aria da interno; portata aria [l/s] ≤ 694 ¦ portata aria [m³/h] ≤ 2500 ¦ potenzialità massima [kW] = 24; percentuale aria esterna sulla portata totale [%] ≤ 50. Componenti: batteria ad acqua refrigerata, pannello sandwich. Incluso: struttura portante di lega alluminio generico RM1 Batteria ad acqua refrigerata di materiale mix rame-alluminio; impiego: modulo di raffreddamento RM1 Pannello sandwich; geometria: precoibentato ¦ doppia lamiera; impiego: modulo di raffreddamento; spessore [mm] = 30. Incluso: doppia lamiera di lega ferrosa acciaio zincato; lastra termoacustica SPECIFICHE TECNICHE: pannello in doppia lamiera con interposto isolamento di adeguata densità | 1 cad | 811.36 | 641.39 | 0 | RM.66.00.65.Za001.0255.- | Modulo di raffreddamento da interno; funzione: raffreddamento aria; impiego: unità di trattamento aria da interno; portata aria [l/s] ≤ 694 ¦ portata aria [m³/h] ≤ 2500 ¦ potenzialità massima [kW] = 24; percentuale aria esterna sulla portata totale [%] ≤ 50. Componenti: batteria ad acqua refrigerata, pannello sandwich. Incluso: struttura portante di lega alluminio generico | RM1 Batteria ad acqua refrigerata di materiale mix rame-alluminio; impiego: modulo di raffreddamento RM1 Pannello sandwich; geometria: precoibentato ¦ doppia lamiera; impiego: modulo di raffreddamento; spessore [mm] = 30. Incluso: doppia lamiera di lega ferrosa acciaio zincato; lastra termoacustica SPECIFICHE TECNICHE: pannello in doppia lamiera con interposto isolamento di adeguata densità | RISORSA MATERIALE | IMPIANTI MECCANICI PRODUZIONE | SISTEMI | MODULO DI RAFFREDDAMENTO | MATERIALE GENERICO NON RILEVANTE | [6 empty] | 000000000 | NUOVA VOCE | nd | da interno | [9 empty] | RM.12.10.00.Za001.0045.- - RM.66.10.10.Zb010.0750.- - | 1 | cad | nd | raffreddamento aria - | unità di trattamento aria da interno - | materiale generico non rilevante | portata aria [m³/h] ≤ 2500.0 nd nd nd - portata aria [l/s] ≤ 694.0 nd nd nd - potenzialità massima [kW] = 24.0 nd nd nd - | percentuale aria esterna sulla portata totale [%] < 50.0 nd nd nd - |  | nd - | nd - | nd | nd - | nd - | nd - | nd | nd - | NO |  |  |  |  | nd |  |  |  |  | nd | nd | nd |  | nd | nd | nd | struttura portante di lega alluminio generico | nd | nd | NO | NO
LOM251.RM.66.00.65.Za001.0260.- | Modulo di raffreddamento da interno; funzione: raffreddamento aria; impiego: unità di trattamento aria da interno; portata aria [l/s] = 695 ÷ 972 ¦ portata aria [m³/h] = 2501 ÷ 3500 ¦ potenzialità massima [kW] = 33,5; percentuale aria esterna sulla portata totale [%] ≤ 50. Componenti: batteria ad acqua refrigerata, pannello sandwich. Incluso: struttura portante di lega ferrosa acciaio zincato RM1 Batteria ad acqua refrigerata di materiale mix rame-alluminio; impiego: modulo di raffreddamento RM1 Pannello sandwich; geometria: precoibentato ¦ doppia lamiera; impiego: modulo di raffreddamento; spessore [mm] = 30. Incluso: doppia lamiera di lega ferrosa acciaio zincato; lastra termoacustica SPECIFICHE TECNICHE: pannello in doppia lamiera con interposto isolamento di adeguata densità | 1 cad | 1539.03 | 1216.63 | 0 | RM.66.00.65.Za001.0260.- | Modulo di raffreddamento da interno; funzione: raffreddamento aria; impiego: unità di trattamento aria da interno; portata aria [l/s] = 695 ÷ 972 ¦ portata aria [m³/h] = 2501 ÷ 3500 ¦ potenzialità massima [kW] = 33,5; percentuale aria esterna sulla portata totale [%] ≤ 50. Componenti: batteria ad acqua refrigerata, pannello sandwich. Incluso: struttura portante di lega ferrosa acciaio zincato | RM1 Batteria ad acqua refrigerata di materiale mix rame-alluminio; impiego: modulo di raffreddamento RM1 Pannello sandwich; geometria: precoibentato ¦ doppia lamiera; impiego: modulo di raffreddamento; spessore [mm] = 30. Incluso: doppia lamiera di lega ferrosa acciaio zincato; lastra termoacustica SPECIFICHE TECNICHE: pannello in doppia lamiera con interposto isolamento di adeguata densità | RISORSA MATERIALE | IMPIANTI MECCANICI PRODUZIONE | SISTEMI | MODULO DI RAFFREDDAMENTO | MATERIALE GENERICO NON RILEVANTE | [6 empty] | MM.05.050.0010.b | Sezioni di raffreddamento da interno con aria esterna fino a 50% della portata totale, composte da: batteria in rame-alluminio ad acqua refrigerata; struttura portante in acciaio zincato o alluminio; pannellatura sandwich spessore mm 30 precoibentata formata da doppia lamiera in acciaio zincato con interposto isolamento termo acustico di adeguata densità. - oltre 694 fino a 972 l/s [2500 - 3500 m³/h] - 33,5 kW | nd | da interno | [9 empty] | RM.12.10.00.Za001.0045.- - RM.66.10.10.Zb010.0750.- - | 1 | cad | nd | raffreddamento aria - | unità di trattamento aria da interno - | materiale generico non rilevante | portata aria [l/s] = 695.0 ÷ 972.0 nd - portata aria [m³/h] = 2501.0 ÷ 3500.0 nd - potenzialità massima [kW] = 33.5 nd nd nd - | percentuale aria esterna sulla portata totale [%] < 50.0 nd nd nd - |  | nd - | nd - | nd | nd - | nd - | nd - | nd | nd - | NO |  |  |  |  | nd |  |  |  |  | nd | nd | nd |  | nd | nd | nd | struttura portante di lega ferrosa acciaio zincato | nd | nd | NO | NO
LOM251.RM.66.00.65.Za001.0265.- | Modulo di raffreddamento da interno; funzione: raffreddamento aria; impiego: unità di trattamento aria da interno; portata aria [l/s] = 695 ÷ 972 ¦ portata aria [m³/h] = 2501 ÷ 3500 ¦ potenzialità massima [kW] = 33,5; percentuale aria esterna sulla portata totale [%] ≤ 50. Componenti: batteria ad acqua refrigerata, pannello sandwich. Incluso: struttura portante di lega alluminio generico RM1 Batteria ad acqua refrigerata di materiale mix rame-alluminio; impiego: modulo di raffreddamento RM1 Pannello sandwich; geometria: precoibentato ¦ doppia lamiera; impiego: modulo di raffreddamento; spessore [mm] = 30. Incluso: doppia lamiera di lega ferrosa acciaio zincato; lastra termoacustica SPECIFICHE TECNICHE: pannello in doppia lamiera con interposto isolamento di adeguata densità | 1 cad | 1539.03 | 1216.63 | 0 | RM.66.00.65.Za001.0265.- | Modulo di raffreddamento da interno; funzione: raffreddamento aria; impiego: unità di trattamento aria da interno; portata aria [l/s] = 695 ÷ 972 ¦ portata aria [m³/h] = 2501 ÷ 3500 ¦ potenzialità massima [kW] = 33,5; percentuale aria esterna sulla portata totale [%] ≤ 50. Componenti: batteria ad acqua refrigerata, pannello sandwich. Incluso: struttura portante di lega alluminio generico | RM1 Batteria ad acqua refrigerata di materiale mix rame-alluminio; impiego: modulo di raffreddamento RM1 Pannello sandwich; geometria: precoibentato ¦ doppia lamiera; impiego: modulo di raffreddamento; spessore [mm] = 30. Incluso: doppia lamiera di lega ferrosa acciaio zincato; lastra termoacustica SPECIFICHE TECNICHE: pannello in doppia lamiera con interposto isolamento di adeguata densità | RISORSA MATERIALE | IMPIANTI MECCANICI PRODUZIONE | SISTEMI | MODULO DI RAFFREDDAMENTO | MATERIALE GENERICO NON RILEVANTE | [6 empty] | 000000000 | NUOVA VOCE | nd | da interno | [9 empty] | RM.12.10.00.Za001.0045.- - RM.66.10.10.Zb010.0750.- - | 1 | cad | nd | raffreddamento aria - | unità di trattamento aria da interno - | materiale generico non rilevante | portata aria [m³/h] = 2501.0 ÷ 3500.0 nd - portata aria [l/s] = 695.0 ÷ 972.0 nd - potenzialità massima [kW] = 33.5 nd nd nd - | percentuale aria esterna sulla portata totale [%] < 50.0 nd nd nd - |  | nd - | nd - | nd | nd - | nd - | nd - | nd | nd - | NO |  |  |  |  | nd |  |  |  |  | nd | nd | nd |  | nd | nd | nd | struttura portante di lega alluminio generico | nd | nd | NO | NO
LOM251.RM.66.00.65.Za001.0270.- | Modulo di raffreddamento da interno; funzione: raffreddamento aria; impiego: unità di trattamento aria da interno; portata aria [l/s] = 973 ÷ 1388 ¦ portata aria [m³/h] = 3501 ÷ 5000 ¦ potenzialità massima [kW] = 47,5; percentuale aria esterna sulla portata totale [%] ≤ 50. Componenti: batteria ad acqua refrigerata, pannello sandwich. Incluso: struttura portante di lega ferrosa acciaio zincato RM1 Batteria ad acqua refrigerata di materiale mix rame-alluminio; impiego: modulo di raffreddamento RM1 Pannello sandwich; geometria: precoibentato ¦ doppia lamiera; impiego: modulo di raffreddamento; spessore [mm] = 30. Incluso: doppia lamiera di lega ferrosa acciaio zincato; lastra termoacustica SPECIFICHE TECNICHE: pannello in doppia lamiera con interposto isolamento di adeguata densità | 1 cad | 1953.09 | 1543.95 | 0 | RM.66.00.65.Za001.0270.- | Modulo di raffreddamento da interno; funzione: raffreddamento aria; impiego: unità di trattamento aria da interno; portata aria [l/s] = 973 ÷ 1388 ¦ portata aria [m³/h] = 3501 ÷ 5000 ¦ potenzialità massima [kW] = 47,5; percentuale aria esterna sulla portata totale [%] ≤ 50. Componenti: batteria ad acqua refrigerata, pannello sandwich. Incluso: struttura portante di lega ferrosa acciaio zincato | RM1 Batteria ad acqua refrigerata di materiale mix rame-alluminio; impiego: modulo di raffreddamento RM1 Pannello sandwich; geometria: precoibentato ¦ doppia lamiera; impiego: modulo di raffreddamento; spessore [mm] = 30. Incluso: doppia lamiera di lega ferrosa acciaio zincato; lastra termoacustica SPECIFICHE TECNICHE: pannello in doppia lamiera con interposto isolamento di adeguata densità | RISORSA MATERIALE | IMPIANTI MECCANICI PRODUZIONE | SISTEMI | MODULO DI RAFFREDDAMENTO | MATERIALE GENERICO NON RILEVANTE | [6 empty] | MM.05.050.0010.c | Sezioni di raffreddamento da interno con aria esterna fino a 50% della portata totale, composte da: batteria in rame-alluminio ad acqua refrigerata; struttura portante in acciaio zincato o alluminio; pannellatura sandwich spessore mm 30 precoibentata formata da doppia lamiera in acciaio zincato con interposto isolamento termo acustico di adeguata densità. - oltre 972 fino a 1388 l/s [3500 - 5000 m³/h] - 47,5 kW | nd | da interno | [9 empty] | RM.12.10.00.Za001.0045.- - RM.66.10.10.Zb010.0750.- - | 1 | cad | nd | raffreddamento aria - | unità di trattamento aria da interno - | materiale generico non rilevante | portata aria [l/s] = 973.0 ÷ 1388.0 nd - potenzialità massima [kW] = 47.5 nd nd nd - portata aria [m³/h] = 3501.0 ÷ 5000.0 nd - | percentuale aria esterna sulla portata totale [%] < 50.0 nd nd nd - |  | nd - | nd - | nd | nd - | nd - | nd - | nd | nd - | NO |  |  |  |  | nd |  |  |  |  | nd | nd | nd |  | nd | nd | nd | struttura portante di lega ferrosa acciaio zincato | nd | nd | NO | NO
LOM251.RM.66.00.65.Za001.0275.- | Modulo di raffreddamento da interno; funzione: raffreddamento aria; impiego: unità di trattamento aria da interno; portata aria [l/s] = 973 ÷ 1388 ¦ portata aria [m³/h] = 3501 ÷ 5000 ¦ potenzialità massima [kW] = 47,5; percentuale aria esterna sulla portata totale [%] ≤ 50. Componenti: batteria ad acqua refrigerata, pannello sandwich. Incluso: struttura portante di lega alluminio generico RM1 Batteria ad acqua refrigerata di materiale mix rame-alluminio; impiego: modulo di raffreddamento RM1 Pannello sandwich; geometria: precoibentato ¦ doppia lamiera; impiego: modulo di raffreddamento; spessore [mm] = 30. Incluso: doppia lamiera di lega ferrosa acciaio zincato; lastra termoacustica SPECIFICHE TECNICHE: pannello in doppia lamiera con interposto isolamento di adeguata densità | 1 cad | 1953.09 | 1543.95 | 0 | RM.66.00.65.Za001.0275.- | Modulo di raffreddamento da interno; funzione: raffreddamento aria; impiego: unità di trattamento aria da interno; portata aria [l/s] = 973 ÷ 1388 ¦ portata aria [m³/h] = 3501 ÷ 5000 ¦ potenzialità massima [kW] = 47,5; percentuale aria esterna sulla portata totale [%] ≤ 50. Componenti: batteria ad acqua refrigerata, pannello sandwich. Incluso: struttura portante di lega alluminio generico | RM1 Batteria ad acqua refrigerata di materiale mix rame-alluminio; impiego: modulo di raffreddamento RM1 Pannello sandwich; geometria: precoibentato ¦ doppia lamiera; impiego: modulo di raffreddamento; spessore [mm] = 30. Incluso: doppia lamiera di lega ferrosa acciaio zincato; lastra termoacustica SPECIFICHE TECNICHE: pannello in doppia lamiera con interposto isolamento di adeguata densità | RISORSA MATERIALE | IMPIANTI MECCANICI PRODUZIONE | SISTEMI | MODULO DI RAFFREDDAMENTO | MATERIALE GENERICO NON RILEVANTE | [6 empty] | 000000000 | NUOVA VOCE | nd | da interno | [9 empty] | RM.12.10.00.Za001.0045.- - RM.66.10.10.Zb010.0750.- - | 1 | cad | nd | raffreddamento aria - | unità di trattamento aria da interno - | materiale generico non rilevante | portata aria [l/s] = 973.0 ÷ 1388.0 nd - potenzialità massima [kW] = 47.5 nd nd nd - portata aria [m³/h] = 3501.0 ÷ 5000.0 nd - | percentuale aria esterna sulla portata totale [%] < 50.0 nd nd nd - |  | nd - | nd - | nd | nd - | nd - | nd - | nd | nd - | NO |  |  |  |  | nd |  |  |  |  | nd | nd | nd |  | nd | nd | nd | struttura portante di lega alluminio generico | nd | nd | NO | NO
LOM251.RM.66.00.65.Za001.0280.- | Modulo di raffreddamento da interno; funzione: raffreddamento aria; impiego: unità di trattamento aria da interno; portata aria [l/s] = 1389 ÷ 1944 ¦ portata aria [m³/h] = 5001 ÷ 7000 ¦ potenzialità massima [kW] = 67; percentuale aria esterna sulla portata totale [%] ≤ 50. Componenti: batteria ad acqua refrigerata, pannello sandwich. Incluso: struttura portante di lega ferrosa acciaio zincato RM1 Batteria ad acqua refrigerata di materiale mix rame-alluminio; impiego: modulo di raffreddamento RM1 Pannello sandwich; geometria: precoibentato ¦ doppia lamiera; impiego: modulo di raffreddamento; spessore [mm] = 30. Incluso: doppia lamiera di lega ferrosa acciaio zincato; lastra termoacustica SPECIFICHE TECNICHE: pannello in doppia lamiera con interposto isolamento di adeguata densità | 1 cad | 2373.87 | 1876.57 | 0 | RM.66.00.65.Za001.0280.- | Modulo di raffreddamento da interno; funzione: raffreddamento aria; impiego: unità di trattamento aria da interno; portata aria [l/s] = 1389 ÷ 1944 ¦ portata aria [m³/h] = 5001 ÷ 7000 ¦ potenzialità massima [kW] = 67; percentuale aria esterna sulla portata totale [%] ≤ 50. Componenti: batteria ad acqua refrigerata, pannello sandwich. Incluso: struttura portante di lega ferrosa acciaio zincato | RM1 Batteria ad acqua refrigerata di materiale mix rame-alluminio; impiego: modulo di raffreddamento RM1 Pannello sandwich; geometria: precoibentato ¦ doppia lamiera; impiego: modulo di raffreddamento; spessore [mm] = 30. Incluso: doppia lamiera di lega ferrosa acciaio zincato; lastra termoacustica SPECIFICHE TECNICHE: pannello in doppia lamiera con interposto isolamento di adeguata densità | RISORSA MATERIALE | IMPIANTI MECCANICI PRODUZIONE | SISTEMI | MODULO DI RAFFREDDAMENTO | MATERIALE GENERICO NON RILEVANTE | [6 empty] | MM.05.050.0010.d | Sezioni di raffreddamento da interno con aria esterna fino a 50% della portata totale, composte da: batteria in rame-alluminio ad acqua refrigerata; struttura portante in acciaio zincato o alluminio; pannellatura sandwich spessore mm 30 precoibentata formata da doppia lamiera in acciaio zincato con interposto isolamento termo acustico di adeguata densità. - oltre 1388 fino a 1944 l/s [5000 - 7000 m³/h] - 67 kW | nd | da interno | [9 empty] | RM.12.10.00.Za001.0045.- - RM.66.10.10.Zb010.0750.- - | 1 | cad | nd | raffreddamento aria - | unità di trattamento aria da interno - | materiale generico non rilevante | potenzialità massima [kW] = 67.0 nd nd nd - portata aria [m³/h] = 5001.0 ÷ 7000.0 nd - portata aria [l/s] = 1389.0 ÷ 1944.0 nd - | percentuale aria esterna sulla portata totale [%] < 50.0 nd nd nd - |  | nd - | nd - | nd | nd - | nd - | nd - | nd | nd - | NO |  |  |  |  | nd |  |  |  |  | nd | nd | nd |  | nd | nd | nd | struttura portante di lega ferrosa acciaio zincato | nd | nd | NO | NO
LOM251.RM.66.00.65.Za001.0285.- | Modulo di raffreddamento da interno; funzione: raffreddamento aria; impiego: unità di trattamento aria da interno; portata aria [l/s] = 1389 ÷ 1944 ¦ portata aria [m³/h] = 5001 ÷ 7000 ¦ potenzialità massima [kW] = 67; percentuale aria esterna sulla portata totale [%] ≤ 50. Componenti: batteria ad acqua refrigerata, pannello sandwich. Incluso: struttura portante di lega alluminio generico RM1 Batteria ad acqua refrigerata di materiale mix rame-alluminio; impiego: modulo di raffreddamento RM1 Pannello sandwich; geometria: precoibentato ¦ doppia lamiera; impiego: modulo di raffreddamento; spessore [mm] = 30. Incluso: doppia lamiera di lega ferrosa acciaio zincato; lastra termoacustica SPECIFICHE TECNICHE: pannello in doppia lamiera con interposto isolamento di adeguata densità | 1 cad | 2373.87 | 1876.57 | 0 | RM.66.00.65.Za001.0285.- | Modulo di raffreddamento da interno; funzione: raffreddamento aria; impiego: unità di trattamento aria da interno; portata aria [l/s] = 1389 ÷ 1944 ¦ portata aria [m³/h] = 5001 ÷ 7000 ¦ potenzialità massima [kW] = 67; percentuale aria esterna sulla portata totale [%] ≤ 50. Componenti: batteria ad acqua refrigerata, pannello sandwich. Incluso: struttura portante di lega alluminio generico | RM1 Batteria ad acqua refrigerata di materiale mix rame-alluminio; impiego: modulo di raffreddamento RM1 Pannello sandwich; geometria: precoibentato ¦ doppia lamiera; impiego: modulo di raffreddamento; spessore [mm] = 30. Incluso: doppia lamiera di lega ferrosa acciaio zincato; lastra termoacustica SPECIFICHE TECNICHE: pannello in doppia lamiera con interposto isolamento di adeguata densità | RISORSA MATERIALE | IMPIANTI MECCANICI PRODUZIONE | SISTEMI | MODULO DI RAFFREDDAMENTO | MATERIALE GENERICO NON RILEVANTE | [6 empty] | 000000000 | NUOVA VOCE | nd | da interno | [9 empty] | RM.12.10.00.Za001.0045.- - RM.66.10.10.Zb010.0750.- - | 1 | cad | nd | raffreddamento aria - | unità di trattamento aria da interno - | materiale generico non rilevante | portata aria [l/s] = 1389.0 ÷ 1944.0 nd - potenzialità massima [kW] = 67.0 nd nd nd - portata aria [m³/h] = 5001.0 ÷ 7000.0 nd - | percentuale aria esterna sulla portata totale [%] < 50.0 nd nd nd - |  | nd - | nd - | nd | nd - | nd - | nd - | nd | nd - | NO |  |  |  |  | nd |  |  |  |  | nd | nd | nd |  | nd | nd | nd | struttura portante di lega alluminio generico | nd | nd | NO | NO
LOM251.RM.66.00.65.Za001.0290.- | Modulo di raffreddamento da interno; funzione: raffreddamento aria; impiego: unità di trattamento aria da interno; portata aria [l/s] = 1945 ÷ 2777 ¦ portata aria [m³/h] = 7001 ÷ 10000 ¦ potenzialità massima [kW] = 95; percentuale aria esterna sulla portata totale [%] ≤ 50. Componenti: batteria ad acqua refrigerata, pannello sandwich. Incluso: struttura portante di lega ferrosa acciaio zincato RM1 Batteria ad acqua refrigerata di materiale mix rame-alluminio; impiego: modulo di raffreddamento RM1 Pannello sandwich; geometria: precoibentato ¦ doppia lamiera; impiego: modulo di raffreddamento; spessore [mm] = 30. Incluso: doppia lamiera di lega ferrosa acciaio zincato; lastra termoacustica SPECIFICHE TECNICHE: pannello in doppia lamiera con interposto isolamento di adeguata densità | 1 cad | 3239.49 | 2560.86 | 0 | RM.66.00.65.Za001.0290.- | Modulo di raffreddamento da interno; funzione: raffreddamento aria; impiego: unità di trattamento aria da interno; portata aria [l/s] = 1945 ÷ 2777 ¦ portata aria [m³/h] = 7001 ÷ 10000 ¦ potenzialità massima [kW] = 95; percentuale aria esterna sulla portata totale [%] ≤ 50. Componenti: batteria ad acqua refrigerata, pannello sandwich. Incluso: struttura portante di lega ferrosa acciaio zincato | RM1 Batteria ad acqua refrigerata di materiale mix rame-alluminio; impiego: modulo di raffreddamento RM1 Pannello sandwich; geometria: precoibentato ¦ doppia lamiera; impiego: modulo di raffreddamento; spessore [mm] = 30. Incluso: doppia lamiera di lega ferrosa acciaio zincato; lastra termoacustica SPECIFICHE TECNICHE: pannello in doppia lamiera con interposto isolamento di adeguata densità | RISORSA MATERIALE | IMPIANTI MECCANICI PRODUZIONE | SISTEMI | MODULO DI RAFFREDDAMENTO | MATERIALE GENERICO NON RILEVANTE | [6 empty] | MM.05.050.0010.e | Sezioni di raffreddamento da interno con aria esterna fino a 50% della portata totale, composte da: batteria in rame-alluminio ad acqua refrigerata; struttura portante in acciaio zincato o alluminio; pannellatura sandwich spessore mm 30 precoibentata formata da doppia lamiera in acciaio zincato con interposto isolamento termo acustico di adeguata densità. - oltre 1944 fino a 2777 l/s [7000 - 10000 m³/h] - 95 kW | nd | da interno | [9 empty] | RM.12.10.00.Za001.0045.- - RM.66.10.10.Zb010.0750.- - | 1 | cad | nd | raffreddamento aria - | unità di trattamento aria da interno - | materiale generico non rilevante | portata aria [l/s] = 1945.0 ÷ 2777.0 nd - portata aria [m³/h] = 7001.0 ÷ 10000.0 nd - potenzialità massima [kW] = 95.0 nd nd nd - | percentuale aria esterna sulla portata totale [%] < 50.0 nd nd nd - |  | nd - | nd - | nd | nd - | nd - | nd - | nd | nd - | NO |  |  |  |  | nd |  |  |  |  | nd | nd | nd |  | nd | nd | nd | struttura portante di lega ferrosa acciaio zincato | nd | nd | NO | NO
LOM251.RM.66.00.65.Za001.0295.- | Modulo di raffreddamento da interno; funzione: raffreddamento aria; impiego: unità di trattamento aria da interno; portata aria [l/s] = 1945 ÷ 2777 ¦ portata aria [m³/h] = 7001 ÷ 10000 ¦ potenzialità massima [kW] = 95; percentuale aria esterna sulla portata totale [%] ≤ 50. Componenti: batteria ad acqua refrigerata, pannello sandwich. Incluso: struttura portante di lega alluminio generico RM1 Batteria ad acqua refrigerata di materiale mix rame-alluminio; impiego: modulo di raffreddamento RM1 Pannello sandwich; geometria: precoibentato ¦ doppia lamiera; impiego: modulo di raffreddamento; spessore [mm] = 30. Incluso: doppia lamiera di lega ferrosa acciaio zincato; lastra termoacustica SPECIFICHE TECNICHE: pannello in doppia lamiera con interposto isolamento di adeguata densità | 1 cad | 3239.49 | 2560.86 | 0 | RM.66.00.65.Za001.0295.- | Modulo di raffreddamento da interno; funzione: raffreddamento aria; impiego: unità di trattamento aria da interno; portata aria [l/s] = 1945 ÷ 2777 ¦ portata aria [m³/h] = 7001 ÷ 10000 ¦ potenzialità massima [kW] = 95; percentuale aria esterna sulla portata totale [%] ≤ 50. Componenti: batteria ad acqua refrigerata, pannello sandwich. Incluso: struttura portante di lega alluminio generico | RM1 Batteria ad acqua refrigerata di materiale mix rame-alluminio; impiego: modulo di raffreddamento RM1 Pannello sandwich; geometria: precoibentato ¦ doppia lamiera; impiego: modulo di raffreddamento; spessore [mm] = 30. Incluso: doppia lamiera di lega ferrosa acciaio zincato; lastra termoacustica SPECIFICHE TECNICHE: pannello in doppia lamiera con interposto isolamento di adeguata densità | RISORSA MATERIALE | IMPIANTI MECCANICI PRODUZIONE | SISTEMI | MODULO DI RAFFREDDAMENTO | MATERIALE GENERICO NON RILEVANTE | [6 empty] | 000000000 | NUOVA VOCE | nd | da interno | [9 empty] | RM.12.10.00.Za001.0045.- - RM.66.10.10.Zb010.0750.- - | 1 | cad | nd | raffreddamento aria - | unità di trattamento aria da interno - | materiale generico non rilevante | potenzialità massima [kW] = 95.0 nd nd nd - portata aria [m³/h] = 7001.0 ÷ 10000.0 nd - portata aria [l/s] = 1945.0 ÷ 2777.0 nd - | percentuale aria esterna sulla portata totale [%] < 50.0 nd nd nd - |  | nd - | nd - | nd | nd - | nd - | nd - | nd | nd - | NO |  |  |  |  | nd |  |  |  |  | nd | nd | nd |  | nd | nd | nd | struttura portante di lega alluminio generico | nd | nd | NO | NO
LOM251.RM.66.00.65.Za001.0300.- | Modulo di raffreddamento da interno; funzione: raffreddamento aria; impiego: unità di trattamento aria da interno; portata aria [l/s] = 2778 ÷ 4166 ¦ portata aria [m³/h] = 10001 ÷ 15000 ¦ potenzialità massima [kW] = 143; percentuale aria esterna sulla portata totale [%] ≤ 50. Componenti: batteria ad acqua refrigerata, pannello sandwich. Incluso: struttura portante di lega ferrosa acciaio zincato RM1 Batteria ad acqua refrigerata di materiale mix rame-alluminio; impiego: modulo di raffreddamento RM1 Pannello sandwich; geometria: precoibentato ¦ doppia lamiera; impiego: modulo di raffreddamento; spessore [mm] = 30. Incluso: doppia lamiera di lega ferrosa acciaio zincato; lastra termoacustica SPECIFICHE TECNICHE: pannello in doppia lamiera con interposto isolamento di adeguata densità | 1 cad | 4472.14 | 3535.29 | 0 | RM.66.00.65.Za001.0300.- | Modulo di raffreddamento da interno; funzione: raffreddamento aria; impiego: unità di trattamento aria da interno; portata aria [l/s] = 2778 ÷ 4166 ¦ portata aria [m³/h] = 10001 ÷ 15000 ¦ potenzialità massima [kW] = 143; percentuale aria esterna sulla portata totale [%] ≤ 50. Componenti: batteria ad acqua refrigerata, pannello sandwich. Incluso: struttura portante di lega ferrosa acciaio zincato | RM1 Batteria ad acqua refrigerata di materiale mix rame-alluminio; impiego: modulo di raffreddamento RM1 Pannello sandwich; geometria: precoibentato ¦ doppia lamiera; impiego: modulo di raffreddamento; spessore [mm] = 30. Incluso: doppia lamiera di lega ferrosa acciaio zincato; lastra termoacustica SPECIFICHE TECNICHE: pannello in doppia lamiera con interposto isolamento di adeguata densità | RISORSA MATERIALE | IMPIANTI MECCANICI PRODUZIONE | SISTEMI | MODULO DI RAFFREDDAMENTO | MATERIALE GENERICO NON RILEVANTE | [6 empty] | MM.05.050.0010.f | Sezioni di raffreddamento da interno con aria esterna fino a 50% della portata totale, composte da: batteria in rame-alluminio ad acqua refrigerata; struttura portante in acciaio zincato o alluminio; pannellatura sandwich spessore mm 30 precoibentata formata da doppia lamiera in acciaio zincato con interposto isolamento termo acustico di adeguata densità. - oltre 2777 fino a 4166 l/s [10000 - 15000 m³/h] - 143 kW | nd | da interno | [9 empty] | RM.12.10.00.Za001.0045.- - RM.66.10.10.Zb010.0750.- - | 1 | cad | nd | raffreddamento aria - | unità di trattamento aria da interno - | materiale generico non rilevante | portata aria [l/s] = 2778.0 ÷ 4166.0 nd - potenzialità massima [kW] = 143.0 nd nd nd - portata aria [m³/h] = 10001.0 ÷ 15000.0 nd - | percentuale aria esterna sulla portata totale [%] < 50.0 nd nd nd - |  | nd - | nd - | nd | nd - | nd - | nd - | nd | nd - | NO |  |  |  |  | nd |  |  |  |  | nd | nd | nd |  | nd | nd | nd | struttura portante di lega ferrosa acciaio zincato | nd | nd | NO | NO
LOM251.RM.66.00.65.Za001.0305.- | Modulo di raffreddamento da interno; funzione: raffreddamento aria; impiego: unità di trattamento aria da interno; portata aria [l/s] = 2778 ÷ 4166 ¦ portata aria [m³/h] = 10001 ÷ 15000 ¦ potenzialità massima [kW] = 143; percentuale aria esterna sulla portata totale [%] ≤ 50. Componenti: batteria ad acqua refrigerata, pannello sandwich. Incluso: struttura portante di lega alluminio generico RM1 Batteria ad acqua refrigerata di materiale mix rame-alluminio; impiego: modulo di raffreddamento RM1 Pannello sandwich; geometria: precoibentato ¦ doppia lamiera; impiego: modulo di raffreddamento; spessore [mm] = 30. Incluso: doppia lamiera di lega ferrosa acciaio zincato; lastra termoacustica SPECIFICHE TECNICHE: pannello in doppia lamiera con interposto isolamento di adeguata densità | 1 cad | 4472.14 | 3535.29 | 0 | RM.66.00.65.Za001.0305.- | Modulo di raffreddamento da interno; funzione: raffreddamento aria; impiego: unità di trattamento aria da interno; portata aria [l/s] = 2778 ÷ 4166 ¦ portata aria [m³/h] = 10001 ÷ 15000 ¦ potenzialità massima [kW] = 143; percentuale aria esterna sulla portata totale [%] ≤ 50. Componenti: batteria ad acqua refrigerata, pannello sandwich. Incluso: struttura portante di lega alluminio generico | RM1 Batteria ad acqua refrigerata di materiale mix rame-alluminio; impiego: modulo di raffreddamento RM1 Pannello sandwich; geometria: precoibentato ¦ doppia lamiera; impiego: modulo di raffreddamento; spessore [mm] = 30. Incluso: doppia lamiera di lega ferrosa acciaio zincato; lastra termoacustica SPECIFICHE TECNICHE: pannello in doppia lamiera con interposto isolamento di adeguata densità | RISORSA MATERIALE | IMPIANTI MECCANICI PRODUZIONE | SISTEMI | MODULO DI RAFFREDDAMENTO | MATERIALE GENERICO NON RILEVANTE | [6 empty] | 000000000 | NUOVA VOCE | nd | da interno | [9 empty] | RM.12.10.00.Za001.0045.- - RM.66.10.10.Zb010.0750.- - | 1 | cad | nd | raffreddamento aria - | unità di trattamento aria da interno - | materiale generico non rilevante | potenzialità massima [kW] = 143.0 nd nd nd - portata aria [l/s] = 2778.0 ÷ 4166.0 nd - portata aria [m³/h] = 10001.0 ÷ 15000.0 nd - | percentuale aria esterna sulla portata totale [%] < 50.0 nd nd nd - |  | nd - | nd - | nd | nd - | nd - | nd - | nd | nd - | NO |  |  |  |  | nd |  |  |  |  | nd | nd | nd |  | nd | nd | nd | struttura portante di lega alluminio generico | nd | nd | NO | NO
LOM251.RM.66.00.65.Za001.0310.- | Modulo di raffreddamento da interno; funzione: raffreddamento aria; impiego: unità di trattamento aria da interno; portata aria [l/s] = 4167 ÷ 6111 ¦ portata aria [m³/h] = 15001 ÷ 22000 ¦ potenzialità massima [kW] = 209; percentuale aria esterna sulla portata totale [%] ≤ 50. Componenti: batteria ad acqua refrigerata, pannello sandwich. Incluso: struttura portante di lega ferrosa acciaio zincato RM1 Batteria ad acqua refrigerata di materiale mix rame-alluminio; impiego: modulo di raffreddamento RM1 Pannello sandwich; geometria: precoibentato ¦ doppia lamiera; impiego: modulo di raffreddamento; spessore [mm] = 30. Incluso: doppia lamiera di lega ferrosa acciaio zincato; lastra termoacustica SPECIFICHE TECNICHE: pannello in doppia lamiera con interposto isolamento di adeguata densità | 1 cad | 5881.01 | 4649.02 | 0 | RM.66.00.65.Za001.0310.- | Modulo di raffreddamento da interno; funzione: raffreddamento aria; impiego: unità di trattamento aria da interno; portata aria [l/s] = 4167 ÷ 6111 ¦ portata aria [m³/h] = 15001 ÷ 22000 ¦ potenzialità massima [kW] = 209; percentuale aria esterna sulla portata totale [%] ≤ 50. Componenti: batteria ad acqua refrigerata, pannello sandwich. Incluso: struttura portante di lega ferrosa acciaio zincato | RM1 Batteria ad acqua refrigerata di materiale mix rame-alluminio; impiego: modulo di raffreddamento RM1 Pannello sandwich; geometria: precoibentato ¦ doppia lamiera; impiego: modulo di raffreddamento; spessore [mm] = 30. Incluso: doppia lamiera di lega ferrosa acciaio zincato; lastra termoacustica SPECIFICHE TECNICHE: pannello in doppia lamiera con interposto isolamento di adeguata densità | RISORSA MATERIALE | IMPIANTI MECCANICI PRODUZIONE | SISTEMI | MODULO DI RAFFREDDAMENTO | MATERIALE GENERICO NON RILEVANTE | [6 empty] | MM.05.050.0010.g | Sezioni di raffreddamento da interno con aria esterna fino a 50% della portata totale, composte da: batteria in rame-alluminio ad acqua refrigerata; struttura portante in acciaio zincato o alluminio; pannellatura sandwich spessore mm 30 precoibentata formata da doppia lamiera in acciaio zincato con interposto isolamento termo acustico di adeguata densità. - oltre 4166 fino a 6111 l/s [15000 - 22000 m³/h] - 209 kW | nd | da interno | [9 empty] | RM.12.10.00.Za001.0045.- - RM.66.10.10.Zb010.0750.- - | 1 | cad | nd | raffreddamento aria - | unità di trattamento aria da interno - | materiale generico non rilevante | portata aria [l/s] = 4167.0 ÷ 6111.0 nd - portata aria [m³/h] = 15001.0 ÷ 22000.0 nd - potenzialità massima [kW] = 209.0 nd nd nd - | percentuale aria esterna sulla portata totale [%] < 50.0 nd nd nd - |  | nd - | nd - | nd | nd - | nd - | nd - | nd | nd - | NO |  |  |  |  | nd |  |  |  |  | nd | nd | nd |  | nd | nd | nd | struttura portante di lega ferrosa acciaio zincato | nd | nd | NO | NO
LOM251.RM.66.00.65.Za001.0315.- | Modulo di raffreddamento da interno; funzione: raffreddamento aria; impiego: unità di trattamento aria da interno; portata aria [l/s] = 4167 ÷ 6111 ¦ portata aria [m³/h] = 15001 ÷ 22000 ¦ potenzialità massima [kW] = 209; percentuale aria esterna sulla portata totale [%] ≤ 50. Componenti: batteria ad acqua refrigerata, pannello sandwich. Incluso: struttura portante di lega alluminio generico RM1 Batteria ad acqua refrigerata di materiale mix rame-alluminio; impiego: modulo di raffreddamento RM1 Pannello sandwich; geometria: precoibentato ¦ doppia lamiera; impiego: modulo di raffreddamento; spessore [mm] = 30. Incluso: doppia lamiera di lega ferrosa acciaio zincato; lastra termoacustica SPECIFICHE TECNICHE: pannello in doppia lamiera con interposto isolamento di adeguata densità | 1 cad | 5881.01 | 4649.02 | 0 | RM.66.00.65.Za001.0315.- | Modulo di raffreddamento da interno; funzione: raffreddamento aria; impiego: unità di trattamento aria da interno; portata aria [l/s] = 4167 ÷ 6111 ¦ portata aria [m³/h] = 15001 ÷ 22000 ¦ potenzialità massima [kW] = 209; percentuale aria esterna sulla portata totale [%] ≤ 50. Componenti: batteria ad acqua refrigerata, pannello sandwich. Incluso: struttura portante di lega alluminio generico | RM1 Batteria ad acqua refrigerata di materiale mix rame-alluminio; impiego: modulo di raffreddamento RM1 Pannello sandwich; geometria: precoibentato ¦ doppia lamiera; impiego: modulo di raffreddamento; spessore [mm] = 30. Incluso: doppia lamiera di lega ferrosa acciaio zincato; lastra termoacustica SPECIFICHE TECNICHE: pannello in doppia lamiera con interposto isolamento di adeguata densità | RISORSA MATERIALE | IMPIANTI MECCANICI PRODUZIONE | SISTEMI | MODULO DI RAFFREDDAMENTO | MATERIALE GENERICO NON RILEVANTE | [6 empty] | 000000000 | NUOVA VOCE | nd | da interno | [9 empty] | RM.12.10.00.Za001.0045.- - RM.66.10.10.Zb010.0750.- - | 1 | cad | nd | raffreddamento aria - | unità di trattamento aria da interno - | materiale generico non rilevante | portata aria [m³/h] = 15001.0 ÷ 22000.0 nd - portata aria [l/s] = 4167.0 ÷ 6111.0 nd - potenzialità massima [kW] = 209.0 nd nd nd - | percentuale aria esterna sulla portata totale [%] < 50.0 nd nd nd - |  | nd - | nd - | nd | nd - | nd - | nd - | nd | nd - | NO |  |  |  |  | nd |  |  |  |  | nd | nd | nd |  | nd | nd | nd | struttura portante di lega alluminio generico | nd | nd | NO | NO
LOM251.RM.66.00.65.Za001.0320.- | Modulo di raffreddamento da interno; funzione: raffreddamento aria; impiego: unità di trattamento aria da interno; portata aria [l/s] = 6112 ÷ 8333 ¦ portata aria [m³/h] = 22001 ÷ 30000 ¦ potenzialità massima [kW] = 285; percentuale aria esterna sulla portata totale [%] ≤ 50. Componenti: batteria ad acqua refrigerata, pannello sandwich. Incluso: struttura portante di lega ferrosa acciaio zincato RM1 Batteria ad acqua refrigerata di materiale mix rame-alluminio; impiego: modulo di raffreddamento RM1 Pannello sandwich; geometria: precoibentato ¦ doppia lamiera; impiego: modulo di raffreddamento; spessore [mm] = 30. Incluso: doppia lamiera di lega ferrosa acciaio zincato; lastra termoacustica SPECIFICHE TECNICHE: pannello in doppia lamiera con interposto isolamento di adeguata densità | 1 cad | 8033.25 | 6350.39 | 0 | RM.66.00.65.Za001.0320.- | Modulo di raffreddamento da interno; funzione: raffreddamento aria; impiego: unità di trattamento aria da interno; portata aria [l/s] = 6112 ÷ 8333 ¦ portata aria [m³/h] = 22001 ÷ 30000 ¦ potenzialità massima [kW] = 285; percentuale aria esterna sulla portata totale [%] ≤ 50. Componenti: batteria ad acqua refrigerata, pannello sandwich. Incluso: struttura portante di lega ferrosa acciaio zincato | RM1 Batteria ad acqua refrigerata di materiale mix rame-alluminio; impiego: modulo di raffreddamento RM1 Pannello sandwich; geometria: precoibentato ¦ doppia lamiera; impiego: modulo di raffreddamento; spessore [mm] = 30. Incluso: doppia lamiera di lega ferrosa acciaio zincato; lastra termoacustica SPECIFICHE TECNICHE: pannello in doppia lamiera con interposto isolamento di adeguata densità | RISORSA MATERIALE | IMPIANTI MECCANICI PRODUZIONE | SISTEMI | MODULO DI RAFFREDDAMENTO | MATERIALE GENERICO NON RILEVANTE | [6 empty] | MM.05.050.0010.h | Sezioni di raffreddamento da interno con aria esterna fino a 50% della portata totale, composte da: batteria in rame-alluminio ad acqua refrigerata; struttura portante in acciaio zincato o alluminio; pannellatura sandwich spessore mm 30 precoibentata formata da doppia lamiera in acciaio zincato con interposto isolamento termo acustico di adeguata densità. - oltre 6111 fino a 8333 l/s [22000 - 30000 m³/h] - 285 kW | nd | da interno | [9 empty] | RM.12.10.00.Za001.0045.- - RM.66.10.10.Zb010.0750.- - | 1 | cad | nd | raffreddamento aria - | unità di trattamento aria da interno - | materiale generico non rilevante | portata aria [l/s] = 6112.0 ÷ 8333.0 nd - portata aria [m³/h] = 22001.0 ÷ 30000.0 nd - potenzialità massima [kW] = 285.0 nd nd nd - | percentuale aria esterna sulla portata totale [%] < 50.0 nd nd nd - |  | nd - | nd - | nd | nd - | nd - | nd - | nd | nd - | NO |  |  |  |  | nd |  |  |  |  | nd | nd | nd |  | nd | nd | nd | struttura portante di lega ferrosa acciaio zincato | nd | nd | NO | NO
LOM251.RM.66.00.65.Za001.0325.- | Modulo di raffreddamento da interno; funzione: raffreddamento aria; impiego: unità di trattamento aria da interno; portata aria [l/s] = 6112 ÷ 8333 ¦ portata aria [m³/h] = 22001 ÷ 30000 ¦ potenzialità massima [kW] = 285; percentuale aria esterna sulla portata totale [%] ≤ 50. Componenti: batteria ad acqua refrigerata, pannello sandwich. Incluso: struttura portante di lega alluminio generico RM1 Batteria ad acqua refrigerata di materiale mix rame-alluminio; impiego: modulo di raffreddamento RM1 Pannello sandwich; geometria: precoibentato ¦ doppia lamiera; impiego: modulo di raffreddamento; spessore [mm] = 30. Incluso: doppia lamiera di lega ferrosa acciaio zincato; lastra termoacustica SPECIFICHE TECNICHE: pannello in doppia lamiera con interposto isolamento di adeguata densità | 1 cad | 8033.25 | 6350.39 | 0 | RM.66.00.65.Za001.0325.- | Modulo di raffreddamento da interno; funzione: raffreddamento aria; impiego: unità di trattamento aria da interno; portata aria [l/s] = 6112 ÷ 8333 ¦ portata aria [m³/h] = 22001 ÷ 30000 ¦ potenzialità massima [kW] = 285; percentuale aria esterna sulla portata totale [%] ≤ 50. Componenti: batteria ad acqua refrigerata, pannello sandwich. Incluso: struttura portante di lega alluminio generico | RM1 Batteria ad acqua refrigerata di materiale mix rame-alluminio; impiego: modulo di raffreddamento RM1 Pannello sandwich; geometria: precoibentato ¦ doppia lamiera; impiego: modulo di raffreddamento; spessore [mm] = 30. Incluso: doppia lamiera di lega ferrosa acciaio zincato; lastra termoacustica SPECIFICHE TECNICHE: pannello in doppia lamiera con interposto isolamento di adeguata densità | RISORSA MATERIALE | IMPIANTI MECCANICI PRODUZIONE | SISTEMI | MODULO DI RAFFREDDAMENTO | MATERIALE GENERICO NON RILEVANTE | [6 empty] | 000000000 | NUOVA VOCE | nd | da interno | [9 empty] | RM.12.10.00.Za001.0045.- - RM.66.10.10.Zb010.0750.- - | 1 | cad | nd | raffreddamento aria - | unità di trattamento aria da interno - | materiale generico non rilevante | portata aria [l/s] = 6112.0 ÷ 8333.0 nd - portata aria [m³/h] = 22001.0 ÷ 30000.0 nd - potenzialità massima [kW] = 285.0 nd nd nd - | percentuale aria esterna sulla portata totale [%] < 50.0 nd nd nd - |  | nd - | nd - | nd | nd - | nd - | nd - | nd | nd - | NO |  |  |  |  | nd |  |  |  |  | nd | nd | nd |  | nd | nd | nd | struttura portante di lega alluminio generico | nd | nd | NO | NO
LOM251.RM.66.00.65.Za001.0330.- | Modulo di raffreddamento da interno; funzione: raffreddamento aria; impiego: unità di trattamento aria da interno; portata aria [l/s] = 8334 ÷ 11111 ¦ portata aria [m³/h] = 30001 ÷ 40000 ¦ potenzialità massima [kW] = 380; percentuale aria esterna sulla portata totale [%] ≤ 50. Componenti: batteria ad acqua refrigerata, pannello sandwich. Incluso: struttura portante di lega ferrosa acciaio zincato RM1 Batteria ad acqua refrigerata di materiale mix rame-alluminio; impiego: modulo di raffreddamento RM1 Pannello sandwich; geometria: precoibentato ¦ doppia lamiera; impiego: modulo di raffreddamento; spessore [mm] = 30. Incluso: doppia lamiera di lega ferrosa acciaio zincato; lastra termoacustica SPECIFICHE TECNICHE: pannello in doppia lamiera con interposto isolamento di adeguata densità | 1 cad | 10399.58 | 8221.01 | 0 | RM.66.00.65.Za001.0330.- | Modulo di raffreddamento da interno; funzione: raffreddamento aria; impiego: unità di trattamento aria da interno; portata aria [l/s] = 8334 ÷ 11111 ¦ portata aria [m³/h] = 30001 ÷ 40000 ¦ potenzialità massima [kW] = 380; percentuale aria esterna sulla portata totale [%] ≤ 50. Componenti: batteria ad acqua refrigerata, pannello sandwich. Incluso: struttura portante di lega ferrosa acciaio zincato | RM1 Batteria ad acqua refrigerata di materiale mix rame-alluminio; impiego: modulo di raffreddamento RM1 Pannello sandwich; geometria: precoibentato ¦ doppia lamiera; impiego: modulo di raffreddamento; spessore [mm] = 30. Incluso: doppia lamiera di lega ferrosa acciaio zincato; lastra termoacustica SPECIFICHE TECNICHE: pannello in doppia lamiera con interposto isolamento di adeguata densità | RISORSA MATERIALE | IMPIANTI MECCANICI PRODUZIONE | SISTEMI | MODULO DI RAFFREDDAMENTO | MATERIALE GENERICO NON RILEVANTE | [6 empty] | MM.05.050.0010.i | Sezioni di raffreddamento da interno con aria esterna fino a 50% della portata totale, composte da: batteria in rame-alluminio ad acqua refrigerata; struttura portante in acciaio zincato o alluminio; pannellatura sandwich spessore mm 30 precoibentata formata da doppia lamiera in acciaio zincato con interposto isolamento termo acustico di adeguata densità. - oltre 8333 fino a 11111 l/s [30000 - 40000 m³/h] - 380 kW | nd | da interno | [9 empty] | RM.12.10.00.Za001.0045.- - RM.66.10.10.Zb010.0750.- - | 1 | cad | nd | raffreddamento aria - | unità di trattamento aria da interno - | materiale generico non rilevante | portata aria [m³/h] = 30001.0 ÷ 40000.0 nd - portata aria [l/s] = 8334.0 ÷ 11111.0 nd - potenzialità massima [kW] = 380.0 nd nd nd - | percentuale aria esterna sulla portata totale [%] < 50.0 nd nd nd - |  | nd - | nd - | nd | nd - | nd - | nd - | nd | nd - | NO |  |  |  |  | nd |  |  |  |  | nd | nd | nd |  | nd | nd | nd | struttura portante di lega ferrosa acciaio zincato | nd | nd | NO | NO
LOM251.RM.66.00.65.Za001.0335.- | Modulo di raffreddamento da interno; funzione: raffreddamento aria; impiego: unità di trattamento aria da interno; portata aria [l/s] = 8334 ÷ 11111 ¦ portata aria [m³/h] = 30001 ÷ 40000 ¦ potenzialità massima [kW] = 380; percentuale aria esterna sulla portata totale [%] ≤ 50. Componenti: batteria ad acqua refrigerata, pannello sandwich. Incluso: struttura portante di lega alluminio generico RM1 Batteria ad acqua refrigerata di materiale mix rame-alluminio; impiego: modulo di raffreddamento RM1 Pannello sandwich; geometria: precoibentato ¦ doppia lamiera; impiego: modulo di raffreddamento; spessore [mm] = 30. Incluso: doppia lamiera di lega ferrosa acciaio zincato; lastra termoacustica SPECIFICHE TECNICHE: pannello in doppia lamiera con interposto isolamento di adeguata densità | 1 cad | 10399.58 | 8221.01 | 0 | RM.66.00.65.Za001.0335.- | Modulo di raffreddamento da interno; funzione: raffreddamento aria; impiego: unità di trattamento aria da interno; portata aria [l/s] = 8334 ÷ 11111 ¦ portata aria [m³/h] = 30001 ÷ 40000 ¦ potenzialità massima [kW] = 380; percentuale aria esterna sulla portata totale [%] ≤ 50. Componenti: batteria ad acqua refrigerata, pannello sandwich. Incluso: struttura portante di lega alluminio generico | RM1 Batteria ad acqua refrigerata di materiale mix rame-alluminio; impiego: modulo di raffreddamento RM1 Pannello sandwich; geometria: precoibentato ¦ doppia lamiera; impiego: modulo di raffreddamento; spessore [mm] = 30. Incluso: doppia lamiera di lega ferrosa acciaio zincato; lastra termoacustica SPECIFICHE TECNICHE: pannello in doppia lamiera con interposto isolamento di adeguata densità | RISORSA MATERIALE | IMPIANTI MECCANICI PRODUZIONE | SISTEMI | MODULO DI RAFFREDDAMENTO | MATERIALE GENERICO NON RILEVANTE | [6 empty] | 000000000 | NUOVA VOCE | nd | da interno | [9 empty] | RM.12.10.00.Za001.0045.- - RM.66.10.10.Zb010.0750.- - | 1 | cad | nd | raffreddamento aria - | unità di trattamento aria da interno - | materiale generico non rilevante | portata aria [l/s] = 8334.0 ÷ 11111.0 nd - portata aria [m³/h] = 30001.0 ÷ 40000.0 nd - potenzialità massima [kW] = 380.0 nd nd nd - | percentuale aria esterna sulla portata totale [%] < 50.0 nd nd nd - |  | nd - | nd - | nd | nd - | nd - | nd - | nd | nd - | NO |  |  |  |  | nd |  |  |  |  | nd | nd | nd |  | nd | nd | nd | struttura portante di lega alluminio generico | nd | nd | NO | NO
LOM251.RM.66.00.65.Za001.0340.- | Modulo di raffreddamento da interno; funzione: raffreddamento aria; impiego: unità di trattamento aria da interno; portata aria [l/s] = 11112 ÷ 15278 ¦ portata aria [m³/h] = 40001 ÷ 55000 ¦ potenzialità massima [kW] = 523; percentuale aria esterna sulla portata totale [%] ≤ 50. Componenti: batteria ad acqua refrigerata, pannello sandwich. Incluso: struttura portante di lega ferrosa acciaio zincato RM1 Batteria ad acqua refrigerata di materiale mix rame-alluminio; impiego: modulo di raffreddamento RM1 Pannello sandwich; geometria: precoibentato ¦ doppia lamiera; impiego: modulo di raffreddamento; spessore [mm] = 30. Incluso: doppia lamiera di lega ferrosa acciaio zincato; lastra termoacustica SPECIFICHE TECNICHE: pannello in doppia lamiera con interposto isolamento di adeguata densità | 1 cad | 13950.93 | 11028.4 | 0 | RM.66.00.65.Za001.0340.- | Modulo di raffreddamento da interno; funzione: raffreddamento aria; impiego: unità di trattamento aria da interno; portata aria [l/s] = 11112 ÷ 15278 ¦ portata aria [m³/h] = 40001 ÷ 55000 ¦ potenzialità massima [kW] = 523; percentuale aria esterna sulla portata totale [%] ≤ 50. Componenti: batteria ad acqua refrigerata, pannello sandwich. Incluso: struttura portante di lega ferrosa acciaio zincato | RM1 Batteria ad acqua refrigerata di materiale mix rame-alluminio; impiego: modulo di raffreddamento RM1 Pannello sandwich; geometria: precoibentato ¦ doppia lamiera; impiego: modulo di raffreddamento; spessore [mm] = 30. Incluso: doppia lamiera di lega ferrosa acciaio zincato; lastra termoacustica SPECIFICHE TECNICHE: pannello in doppia lamiera con interposto isolamento di adeguata densità | RISORSA MATERIALE | IMPIANTI MECCANICI PRODUZIONE | SISTEMI | MODULO DI RAFFREDDAMENTO | MATERIALE GENERICO NON RILEVANTE | [6 empty] | MM.05.050.0010.j | Sezioni di raffreddamento da interno con aria esterna fino a 50% della portata totale, composte da: batteria in rame-alluminio ad acqua refrigerata; struttura portante in acciaio zincato o alluminio; pannellatura sandwich spessore mm 30 precoibentata formata da doppia lamiera in acciaio zincato con interposto isolamento termo acustico di adeguata densità. - oltre 11111 fino a 15278 l/s [40000 - 55000 m³/h] - 523 kW | nd | da interno | [9 empty] | RM.12.10.00.Za001.0045.- - RM.66.10.10.Zb010.0750.- - | 1 | cad | nd | raffreddamento aria - | unità di trattamento aria da interno - | materiale generico non rilevante | potenzialità massima [kW] = 523.0 nd nd nd - portata aria [m³/h] = 40001.0 ÷ 55000.0 nd - portata aria [l/s] = 11112.0 ÷ 15278.0 nd - | percentuale aria esterna sulla portata totale [%] < 50.0 nd nd nd - |  | nd - | nd - | nd | nd - | nd - | nd - | nd | nd - | NO |  |  |  |  | nd |  |  |  |  | nd | nd | nd |  | nd | nd | nd | struttura portante di lega ferrosa acciaio zincato | nd | nd | NO | NO
LOM251.RM.66.00.65.Za001.0345.- | Modulo di raffreddamento da interno; funzione: raffreddamento aria; impiego: unità di trattamento aria da interno; portata aria [l/s] = 11112 ÷ 15278 ¦ portata aria [m³/h] = 40001 ÷ 55000 ¦ potenzialità massima [kW] = 523; percentuale aria esterna sulla portata totale [%] ≤ 50. Componenti: batteria ad acqua refrigerata, pannello sandwich. Incluso: struttura portante di lega alluminio generico RM1 Batteria ad acqua refrigerata di materiale mix rame-alluminio; impiego: modulo di raffreddamento RM1 Pannello sandwich; geometria: precoibentato ¦ doppia lamiera; impiego: modulo di raffreddamento; spessore [mm] = 30. Incluso: doppia lamiera di lega ferrosa acciaio zincato; lastra termoacustica SPECIFICHE TECNICHE: pannello in doppia lamiera con interposto isolamento di adeguata densità | 1 cad | 13950.93 | 11028.4 | 0 | RM.66.00.65.Za001.0345.- | Modulo di raffreddamento da interno; funzione: raffreddamento aria; impiego: unità di trattamento aria da interno; portata aria [l/s] = 11112 ÷ 15278 ¦ portata aria [m³/h] = 40001 ÷ 55000 ¦ potenzialità massima [kW] = 523; percentuale aria esterna sulla portata totale [%] ≤ 50. Componenti: batteria ad acqua refrigerata, pannello sandwich. Incluso: struttura portante di lega alluminio generico | RM1 Batteria ad acqua refrigerata di materiale mix rame-alluminio; impiego: modulo di raffreddamento RM1 Pannello sandwich; geometria: precoibentato ¦ doppia lamiera; impiego: modulo di raffreddamento; spessore [mm] = 30. Incluso: doppia lamiera di lega ferrosa acciaio zincato; lastra termoacustica SPECIFICHE TECNICHE: pannello in doppia lamiera con interposto isolamento di adeguata densità | RISORSA MATERIALE | IMPIANTI MECCANICI PRODUZIONE | SISTEMI | MODULO DI RAFFREDDAMENTO | MATERIALE GENERICO NON RILEVANTE | [6 empty] | 000000000 | NUOVA VOCE | nd | da interno | [9 empty] | RM.12.10.00.Za001.0045.- - RM.66.10.10.Zb010.0750.- - | 1 | cad | nd | raffreddamento aria - | unità di trattamento aria da interno - | materiale generico non rilevante | portata aria [m³/h] = 40001.0 ÷ 55000.0 nd - portata aria [l/s] = 11112.0 ÷ 15278.0 nd - potenzialità massima [kW] = 523.0 nd nd nd - | percentuale aria esterna sulla portata totale [%] < 50.0 nd nd nd - |  | nd - | nd - | nd | nd - | nd - | nd - | nd | nd - | NO |  |  |  |  | nd |  |  |  |  | nd | nd | nd |  | nd | nd | nd | struttura portante di lega alluminio generico | nd | nd | NO | NO
LOM251.RM.66.00.65.Za001.0350.- | Modulo di raffreddamento da interno; funzione: raffreddamento aria; impiego: unità di trattamento aria da interno; portata aria [l/s] = 15279 ÷ 20833 ¦ portata aria [m³/h] = 55001 ÷ 75000 ¦ potenzialità massima [kW] = 713; percentuale aria esterna sulla portata totale [%] ≤ 50. Componenti: batteria ad acqua refrigerata, pannello sandwich. Incluso: struttura portante di lega ferrosa acciaio zincato RM1 Batteria ad acqua refrigerata di materiale mix rame-alluminio; impiego: modulo di raffreddamento RM1 Pannello sandwich; geometria: precoibentato ¦ doppia lamiera; impiego: modulo di raffreddamento; spessore [mm] = 30. Incluso: doppia lamiera di lega ferrosa acciaio zincato; lastra termoacustica SPECIFICHE TECNICHE: pannello in doppia lamiera con interposto isolamento di adeguata densità | 1 cad | 18427.39 | 14567.1 | 0 | RM.66.00.65.Za001.0350.- | Modulo di raffreddamento da interno; funzione: raffreddamento aria; impiego: unità di trattamento aria da interno; portata aria [l/s] = 15279 ÷ 20833 ¦ portata aria [m³/h] = 55001 ÷ 75000 ¦ potenzialità massima [kW] = 713; percentuale aria esterna sulla portata totale [%] ≤ 50. Componenti: batteria ad acqua refrigerata, pannello sandwich. Incluso: struttura portante di lega ferrosa acciaio zincato | RM1 Batteria ad acqua refrigerata di materiale mix rame-alluminio; impiego: modulo di raffreddamento RM1 Pannello sandwich; geometria: precoibentato ¦ doppia lamiera; impiego: modulo di raffreddamento; spessore [mm] = 30. Incluso: doppia lamiera di lega ferrosa acciaio zincato; lastra termoacustica SPECIFICHE TECNICHE: pannello in doppia lamiera con interposto isolamento di adeguata densità | RISORSA MATERIALE | IMPIANTI MECCANICI PRODUZIONE | SISTEMI | MODULO DI RAFFREDDAMENTO | MATERIALE GENERICO NON RILEVANTE | [6 empty] | MM.05.050.0010.k | Sezioni di raffreddamento da interno con aria esterna fino a 50% della portata totale, composte da: batteria in rame-alluminio ad acqua refrigerata; struttura portante in acciaio zincato o alluminio; pannellatura sandwich spessore mm 30 precoibentata formata da doppia lamiera in acciaio zincato con interposto isolamento termo acustico di adeguata densità. - oltre 15278 fino a 20833 l/s [55000 - 75000 m³/h] - 713 kW | nd | da interno | [9 empty] | RM.12.10.00.Za001.0045.- - RM.66.10.10.Zb010.0750.- - | 1 | cad | nd | raffreddamento aria - | unità di trattamento aria da interno - | materiale generico non rilevante | portata aria [m³/h] = 55001.0 ÷ 75000.0 nd - portata aria [l/s] = 15279.0 ÷ 20833.0 nd - potenzialità massima [kW] = 713.0 nd nd nd - | percentuale aria esterna sulla portata totale [%] < 50.0 nd nd nd - |  | nd - | nd - | nd | nd - | nd - | nd - | nd | nd - | NO |  |  |  |  | nd |  |  |  |  | nd | nd | nd |  | nd | nd | nd | struttura portante di lega ferrosa acciaio zincato | nd | nd | NO | NO
LOM251.RM.66.00.65.Za001.0355.- | Modulo di raffreddamento da interno; funzione: raffreddamento aria; impiego: unità di trattamento aria da interno; portata aria [l/s] = 15279 ÷ 20833 ¦ portata aria [m³/h] = 55001 ÷ 75000 ¦ potenzialità massima [kW] = 713; percentuale aria esterna sulla portata totale [%] ≤ 50. Componenti: batteria ad acqua refrigerata, pannello sandwich. Incluso: struttura portante di lega alluminio generico RM1 Batteria ad acqua refrigerata di materiale mix rame-alluminio; impiego: modulo di raffreddamento RM1 Pannello sandwich; geometria: precoibentato ¦ doppia lamiera; impiego: modulo di raffreddamento; spessore [mm] = 30. Incluso: doppia lamiera di lega ferrosa acciaio zincato; lastra termoacustica SPECIFICHE TECNICHE: pannello in doppia lamiera con interposto isolamento di adeguata densità | 1 cad | 18427.39 | 14567.1 | 0 | RM.66.00.65.Za001.0355.- | Modulo di raffreddamento da interno; funzione: raffreddamento aria; impiego: unità di trattamento aria da interno; portata aria [l/s] = 15279 ÷ 20833 ¦ portata aria [m³/h] = 55001 ÷ 75000 ¦ potenzialità massima [kW] = 713; percentuale aria esterna sulla portata totale [%] ≤ 50. Componenti: batteria ad acqua refrigerata, pannello sandwich. Incluso: struttura portante di lega alluminio generico | RM1 Batteria ad acqua refrigerata di materiale mix rame-alluminio; impiego: modulo di raffreddamento RM1 Pannello sandwich; geometria: precoibentato ¦ doppia lamiera; impiego: modulo di raffreddamento; spessore [mm] = 30. Incluso: doppia lamiera di lega ferrosa acciaio zincato; lastra termoacustica SPECIFICHE TECNICHE: pannello in doppia lamiera con interposto isolamento di adeguata densità | RISORSA MATERIALE | IMPIANTI MECCANICI PRODUZIONE | SISTEMI | MODULO DI RAFFREDDAMENTO | MATERIALE GENERICO NON RILEVANTE | [6 empty] | 000000000 | NUOVA VOCE | nd | da interno | [9 empty] | RM.12.10.00.Za001.0045.- - RM.66.10.10.Zb010.0750.- - | 1 | cad | nd | raffreddamento aria - | unità di trattamento aria da interno - | materiale generico non rilevante | portata aria [l/s] = 15279.0 ÷ 20833.0 nd - portata aria [m³/h] = 55001.0 ÷ 75000.0 nd - potenzialità massima [kW] = 713.0 nd nd nd - | percentuale aria esterna sulla portata totale [%] < 50.0 nd nd nd - |  | nd - | nd - | nd | nd - | nd - | nd - | nd | nd - | NO |  |  |  |  | nd |  |  |  |  | nd | nd | nd |  | nd | nd | nd | struttura portante di lega alluminio generico | nd | nd | NO | NO
LOM251.RM.66.00.65.Za001.0360.- | Modulo di raffreddamento da interno; funzione: raffreddamento aria; impiego: unità di trattamento aria da interno; portata aria [l/s] ≤ 694 ¦ portata aria [m³/h] ≤ 2500 ¦ potenzialità massima [kW] = 36; percentuale aria esterna sulla portata totale [%] = 51 ÷ 100. Componenti: batteria ad acqua refrigerata, pannello sandwich. Incluso: struttura portante di lega ferrosa acciaio zincato RM1 Batteria ad acqua refrigerata di materiale mix rame-alluminio; impiego: modulo di raffreddamento RM1 Pannello sandwich; geometria: precoibentato ¦ doppia lamiera; impiego: modulo di raffreddamento; spessore [mm] = 30. Incluso: doppia lamiera di lega ferrosa acciaio zincato; lastra termoacustica SPECIFICHE TECNICHE: pannello in doppia lamiera con interposto isolamento di adeguata densità | 1 cad | 884.96 | 699.57 | 0 | RM.66.00.65.Za001.0360.- | Modulo di raffreddamento da interno; funzione: raffreddamento aria; impiego: unità di trattamento aria da interno; portata aria [l/s] ≤ 694 ¦ portata aria [m³/h] ≤ 2500 ¦ potenzialità massima [kW] = 36; percentuale aria esterna sulla portata totale [%] = 51 ÷ 100. Componenti: batteria ad acqua refrigerata, pannello sandwich. Incluso: struttura portante di lega ferrosa acciaio zincato | RM1 Batteria ad acqua refrigerata di materiale mix rame-alluminio; impiego: modulo di raffreddamento RM1 Pannello sandwich; geometria: precoibentato ¦ doppia lamiera; impiego: modulo di raffreddamento; spessore [mm] = 30. Incluso: doppia lamiera di lega ferrosa acciaio zincato; lastra termoacustica SPECIFICHE TECNICHE: pannello in doppia lamiera con interposto isolamento di adeguata densità | RISORSA MATERIALE | IMPIANTI MECCANICI PRODUZIONE | SISTEMI | MODULO DI RAFFREDDAMENTO | MATERIALE GENERICO NON RILEVANTE | [6 empty] | MM.05.050.0020.a | Sezioni di raffreddamento da interno con aria esterna oltre 50% fino a 100% della portata totale, composte da: batteria in rame-alluminio ad acqua refrigerata; struttura portante in acciaio zincato o alluminio; pannellatura sandwich spessore mm 30 precoibentata formata da doppia lamiera in acciaio zincato con interposto isolamento termo acustico di adeguata densità. - fino a 694 l/s [2500 m³/h] - 36 kW | nd | da interno | [9 empty] | RM.12.10.00.Za001.0045.- - RM.66.10.10.Zb010.0750.- - | 1 | cad | nd | raffreddamento aria - | unità di trattamento aria da interno - | materiale generico non rilevante | portata aria [m³/h] ≤ 2500.0 nd nd nd - potenzialità massima [kW] = 36.0 nd nd nd - portata aria [l/s] ≤ 694.0 nd nd nd - | percentuale aria esterna sulla portata totale [%] = 51.0 ÷ 100.0 nd - |  | nd - | nd - | nd | nd - | nd - | nd - | nd | nd - | NO |  |  |  |  | nd |  |  |  |  | nd | nd | nd |  | nd | nd | nd | struttura portante di lega ferrosa acciaio zincato | nd | nd | NO | NO
LOM251.RM.66.00.65.Za001.0365.- | Modulo di raffreddamento da interno; funzione: raffreddamento aria; impiego: unità di trattamento aria da interno; portata aria [l/s] ≤ 694 ¦ portata aria [m³/h] ≤ 2500 ¦ potenzialità massima [kW] = 36; percentuale aria esterna sulla portata totale [%] = 51 ÷ 100. Componenti: batteria ad acqua refrigerata, pannello sandwich. Incluso: struttura portante di lega alluminio generico RM1 Batteria ad acqua refrigerata di materiale mix rame-alluminio; impiego: modulo di raffreddamento RM1 Pannello sandwich; geometria: precoibentato ¦ doppia lamiera; impiego: modulo di raffreddamento; spessore [mm] = 30. Incluso: doppia lamiera di lega ferrosa acciaio zincato; lastra termoacustica SPECIFICHE TECNICHE: pannello in doppia lamiera con interposto isolamento di adeguata densità | 1 cad | 884.96 | 699.57 | 0 | RM.66.00.65.Za001.0365.- | Modulo di raffreddamento da interno; funzione: raffreddamento aria; impiego: unità di trattamento aria da interno; portata aria [l/s] ≤ 694 ¦ portata aria [m³/h] ≤ 2500 ¦ potenzialità massima [kW] = 36; percentuale aria esterna sulla portata totale [%] = 51 ÷ 100. Componenti: batteria ad acqua refrigerata, pannello sandwich. Incluso: struttura portante di lega alluminio generico | RM1 Batteria ad acqua refrigerata di materiale mix rame-alluminio; impiego: modulo di raffreddamento RM1 Pannello sandwich; geometria: precoibentato ¦ doppia lamiera; impiego: modulo di raffreddamento; spessore [mm] = 30. Incluso: doppia lamiera di lega ferrosa acciaio zincato; lastra termoacustica SPECIFICHE TECNICHE: pannello in doppia lamiera con interposto isolamento di adeguata densità | RISORSA MATERIALE | IMPIANTI MECCANICI PRODUZIONE | SISTEMI | MODULO DI RAFFREDDAMENTO | MATERIALE GENERICO NON RILEVANTE | [6 empty] | 000000000 | NUOVA VOCE | nd | da interno | [9 empty] | RM.12.10.00.Za001.0045.- - RM.66.10.10.Zb010.0750.- - | 1 | cad | nd | raffreddamento aria - | unità di trattamento aria da interno - | materiale generico non rilevante | portata aria [m³/h] ≤ 2500.0 nd nd nd - portata aria [l/s] ≤ 694.0 nd nd nd - potenzialità massima [kW] = 36.0 nd nd nd - | percentuale aria esterna sulla portata totale [%] = 51.0 ÷ 100.0 nd - |  | nd - | nd - | nd | nd - | nd - | nd - | nd | nd - | NO |  |  |  |  | nd |  |  |  |  | nd | nd | nd |  | nd | nd | nd | struttura portante di lega alluminio generico | nd | nd | NO | NO
LOM251.RM.66.00.65.Za001.0370.- | Modulo di raffreddamento da interno; funzione: raffreddamento aria; impiego: unità di trattamento aria da interno; portata aria [l/s] = 695 ÷ 972 ¦ portata aria [m³/h] = 2501 ÷ 3500 ¦ potenzialità massima [kW] = 50; percentuale aria esterna sulla portata totale [%] = 51 ÷ 100. Componenti: batteria ad acqua refrigerata, pannello sandwich. Incluso: struttura portante di lega ferrosa acciaio zincato RM1 Batteria ad acqua refrigerata di materiale mix rame-alluminio; impiego: modulo di raffreddamento RM1 Pannello sandwich; geometria: precoibentato ¦ doppia lamiera; impiego: modulo di raffreddamento; spessore [mm] = 30. Incluso: doppia lamiera di lega ferrosa acciaio zincato; lastra termoacustica SPECIFICHE TECNICHE: pannello in doppia lamiera con interposto isolamento di adeguata densità | 1 cad | 1724.93 | 1363.58 | 0 | RM.66.00.65.Za001.0370.- | Modulo di raffreddamento da interno; funzione: raffreddamento aria; impiego: unità di trattamento aria da interno; portata aria [l/s] = 695 ÷ 972 ¦ portata aria [m³/h] = 2501 ÷ 3500 ¦ potenzialità massima [kW] = 50; percentuale aria esterna sulla portata totale [%] = 51 ÷ 100. Componenti: batteria ad acqua refrigerata, pannello sandwich. Incluso: struttura portante di lega ferrosa acciaio zincato | RM1 Batteria ad acqua refrigerata di materiale mix rame-alluminio; impiego: modulo di raffreddamento RM1 Pannello sandwich; geometria: precoibentato ¦ doppia lamiera; impiego: modulo di raffreddamento; spessore [mm] = 30. Incluso: doppia lamiera di lega ferrosa acciaio zincato; lastra termoacustica SPECIFICHE TECNICHE: pannello in doppia lamiera con interposto isolamento di adeguata densità | RISORSA MATERIALE | IMPIANTI MECCANICI PRODUZIONE | SISTEMI | MODULO DI RAFFREDDAMENTO | MATERIALE GENERICO NON RILEVANTE | [6 empty] | MM.05.050.0020.b | Sezioni di raffreddamento da interno con aria esterna oltre 50% fino a 100% della portata totale, composte da: batteria in rame-alluminio ad acqua refrigerata; struttura portante in acciaio zincato o alluminio; pannellatura sandwich spessore mm 30 precoibentata formata da doppia lamiera in acciaio zincato con interposto isolamento termo acustico di adeguata densità. - oltre 694 fino a 972 l/s [2500 - 3500 m³/h] - 50 kW | nd | da interno | [9 empty] | RM.12.10.00.Za001.0045.- - RM.66.10.10.Zb010.0750.- - | 1 | cad | nd | raffreddamento aria - | unità di trattamento aria da interno - | materiale generico non rilevante | portata aria [m³/h] = 2501.0 ÷ 3500.0 nd - portata aria [l/s] = 695.0 ÷ 972.0 nd - potenzialità massima [kW] = 50.0 nd nd nd - | percentuale aria esterna sulla portata totale [%] = 51.0 ÷ 100.0 nd - |  | nd - | nd - | nd | nd - | nd - | nd - | nd | nd - | NO |  |  |  |  | nd |  |  |  |  | nd | nd | nd |  | nd | nd | nd | struttura portante di lega ferrosa acciaio zincato | nd | nd | NO | NO
LOM251.RM.66.00.65.Za001.0375.- | Modulo di raffreddamento da interno; funzione: raffreddamento aria; impiego: unità di trattamento aria da interno; portata aria [l/s] = 695 ÷ 972 ¦ portata aria [m³/h] = 2501 ÷ 3500 ¦ potenzialità massima [kW] = 50; percentuale aria esterna sulla portata totale [%] = 51 ÷ 100. Componenti: batteria ad acqua refrigerata, pannello sandwich. Incluso: struttura portante di lega alluminio generico RM1 Batteria ad acqua refrigerata di materiale mix rame-alluminio; impiego: modulo di raffreddamento RM1 Pannello sandwich; geometria: precoibentato ¦ doppia lamiera; impiego: modulo di raffreddamento; spessore [mm] = 30. Incluso: doppia lamiera di lega ferrosa acciaio zincato; lastra termoacustica SPECIFICHE TECNICHE: pannello in doppia lamiera con interposto isolamento di adeguata densità | 1 cad | 1724.93 | 1363.58 | 0 | RM.66.00.65.Za001.0375.- | Modulo di raffreddamento da interno; funzione: raffreddamento aria; impiego: unità di trattamento aria da interno; portata aria [l/s] = 695 ÷ 972 ¦ portata aria [m³/h] = 2501 ÷ 3500 ¦ potenzialità massima [kW] = 50; percentuale aria esterna sulla portata totale [%] = 51 ÷ 100. Componenti: batteria ad acqua refrigerata, pannello sandwich. Incluso: struttura portante di lega alluminio generico | RM1 Batteria ad acqua refrigerata di materiale mix rame-alluminio; impiego: modulo di raffreddamento RM1 Pannello sandwich; geometria: precoibentato ¦ doppia lamiera; impiego: modulo di raffreddamento; spessore [mm] = 30. Incluso: doppia lamiera di lega ferrosa acciaio zincato; lastra termoacustica SPECIFICHE TECNICHE: pannello in doppia lamiera con interposto isolamento di adeguata densità | RISORSA MATERIALE | IMPIANTI MECCANICI PRODUZIONE | SISTEMI | MODULO DI RAFFREDDAMENTO | MATERIALE GENERICO NON RILEVANTE | [6 empty] | 000000000 | NUOVA VOCE | nd | da interno | [9 empty] | RM.12.10.00.Za001.0045.- - RM.66.10.10.Zb010.0750.- - | 1 | cad | nd | raffreddamento aria - | unità di trattamento aria da interno - | materiale generico non rilevante | portata aria [l/s] = 695.0 ÷ 972.0 nd - potenzialità massima [kW] = 50.0 nd nd nd - portata aria [m³/h] = 2501.0 ÷ 3500.0 nd - | percentuale aria esterna sulla portata totale [%] = 51.0 ÷ 100.0 nd - |  | nd - | nd - | nd | nd - | nd - | nd - | nd | nd - | NO |  |  |  |  | nd |  |  |  |  | nd | nd | nd |  | nd | nd | nd | struttura portante di lega alluminio generico | nd | nd | NO | NO
LOM251.RM.66.00.65.Za001.0380.- | Modulo di raffreddamento da interno; funzione: raffreddamento aria; impiego: unità di trattamento aria da interno; portata aria [l/s] = 973 ÷ 1388 ¦ portata aria [m³/h] = 3501 ÷ 5000 ¦ potenzialità massima [kW] = 72; percentuale aria esterna sulla portata totale [%] = 51 ÷ 100. Componenti: batteria ad acqua refrigerata, pannello sandwich. Incluso: struttura portante di lega ferrosa acciaio zincato RM1 Batteria ad acqua refrigerata di materiale mix rame-alluminio; impiego: modulo di raffreddamento RM1 Pannello sandwich; geometria: precoibentato ¦ doppia lamiera; impiego: modulo di raffreddamento; spessore [mm] = 30. Incluso: doppia lamiera di lega ferrosa acciaio zincato; lastra termoacustica SPECIFICHE TECNICHE: pannello in doppia lamiera con interposto isolamento di adeguata densità | 1 cad | 2154.75 | 1703.36 | 0 | RM.66.00.65.Za001.0380.- | Modulo di raffreddamento da interno; funzione: raffreddamento aria; impiego: unità di trattamento aria da interno; portata aria [l/s] = 973 ÷ 1388 ¦ portata aria [m³/h] = 3501 ÷ 5000 ¦ potenzialità massima [kW] = 72; percentuale aria esterna sulla portata totale [%] = 51 ÷ 100. Componenti: batteria ad acqua refrigerata, pannello sandwich. Incluso: struttura portante di lega ferrosa acciaio zincato | RM1 Batteria ad acqua refrigerata di materiale mix rame-alluminio; impiego: modulo di raffreddamento RM1 Pannello sandwich; geometria: precoibentato ¦ doppia lamiera; impiego: modulo di raffreddamento; spessore [mm] = 30. Incluso: doppia lamiera di lega ferrosa acciaio zincato; lastra termoacustica SPECIFICHE TECNICHE: pannello in doppia lamiera con interposto isolamento di adeguata densità | RISORSA MATERIALE | IMPIANTI MECCANICI PRODUZIONE | SISTEMI | MODULO DI RAFFREDDAMENTO | MATERIALE GENERICO NON RILEVANTE | [6 empty] | MM.05.050.0020.c | Sezioni di raffreddamento da interno con aria esterna oltre 50% fino a 100% della portata totale, composte da: batteria in rame-alluminio ad acqua refrigerata; struttura portante in acciaio zincato o alluminio; pannellatura sandwich spessore mm 30 precoibentata formata da doppia lamiera in acciaio zincato con interposto isolamento termo acustico di adeguata densità. - oltre 972 fino a 1388 l/s [3500 - 5000 m³/h] - 72 kW | nd | da interno | [9 empty] | RM.12.10.00.Za001.0045.- - RM.66.10.10.Zb010.0750.- - | 1 | cad | nd | raffreddamento aria - | unità di trattamento aria da interno - | materiale generico non rilevante | portata aria [l/s] = 973.0 ÷ 1388.0 nd - potenzialità massima [kW] = 72.0 nd nd nd - portata aria [m³/h] = 3501.0 ÷ 5000.0 nd - | percentuale aria esterna sulla portata totale [%] = 51.0 ÷ 100.0 nd - |  | nd - | nd - | nd | nd - | nd - | nd - | nd | nd - | NO |  |  |  |  | nd |  |  |  |  | nd | nd | nd |  | nd | nd | nd | struttura portante di lega ferrosa acciaio zincato | nd | nd | NO | NO
LOM251.RM.66.00.65.Za001.0385.- | Modulo di raffreddamento da interno; funzione: raffreddamento aria; impiego: unità di trattamento aria da interno; portata aria [l/s] = 973 ÷ 1388 ¦ portata aria [m³/h] = 3501 ÷ 5000 ¦ potenzialità massima [kW] = 72; percentuale aria esterna sulla portata totale [%] = 51 ÷ 100. Componenti: batteria ad acqua refrigerata, pannello sandwich. Incluso: struttura portante di lega alluminio generico RM1 Batteria ad acqua refrigerata di materiale mix rame-alluminio; impiego: modulo di raffreddamento RM1 Pannello sandwich; geometria: precoibentato ¦ doppia lamiera; impiego: modulo di raffreddamento; spessore [mm] = 30. Incluso: doppia lamiera di lega ferrosa acciaio zincato; lastra termoacustica SPECIFICHE TECNICHE: pannello in doppia lamiera con interposto isolamento di adeguata densità | 1 cad | 2154.75 | 1703.36 | 0 | RM.66.00.65.Za001.0385.- | Modulo di raffreddamento da interno; funzione: raffreddamento aria; impiego: unità di trattamento aria da interno; portata aria [l/s] = 973 ÷ 1388 ¦ portata aria [m³/h] = 3501 ÷ 5000 ¦ potenzialità massima [kW] = 72; percentuale aria esterna sulla portata totale [%] = 51 ÷ 100. Componenti: batteria ad acqua refrigerata, pannello sandwich. Incluso: struttura portante di lega alluminio generico | RM1 Batteria ad acqua refrigerata di materiale mix rame-alluminio; impiego: modulo di raffreddamento RM1 Pannello sandwich; geometria: precoibentato ¦ doppia lamiera; impiego: modulo di raffreddamento; spessore [mm] = 30. Incluso: doppia lamiera di lega ferrosa acciaio zincato; lastra termoacustica SPECIFICHE TECNICHE: pannello in doppia lamiera con interposto isolamento di adeguata densità | RISORSA MATERIALE | IMPIANTI MECCANICI PRODUZIONE | SISTEMI | MODULO DI RAFFREDDAMENTO | MATERIALE GENERICO NON RILEVANTE | [6 empty] | 000000000 | NUOVA VOCE | nd | da interno | [9 empty] | RM.12.10.00.Za001.0045.- - RM.66.10.10.Zb010.0750.- - | 1 | cad | nd | raffreddamento aria - | unità di trattamento aria da interno - | materiale generico non rilevante | potenzialità massima [kW] = 72.0 nd nd nd - portata aria [l/s] = 973.0 ÷ 1388.0 nd - portata aria [m³/h] = 3501.0 ÷ 5000.0 nd - | percentuale aria esterna sulla portata totale [%] = 51.0 ÷ 100.0 nd - |  | nd - | nd - | nd | nd - | nd - | nd - | nd | nd - | NO |  |  |  |  | nd |  |  |  |  | nd | nd | nd |  | nd | nd | nd | struttura portante di lega alluminio generico | nd | nd | NO | NO
LOM251.RM.66.00.65.Za001.0390.- | Modulo di raffreddamento da interno; funzione: raffreddamento aria; impiego: unità di trattamento aria da interno; portata aria [l/s] = 1389 ÷ 1944 ¦ portata aria [m³/h] = 5001 ÷ 7000 ¦ potenzialità massima [kW] = 100; percentuale aria esterna sulla portata totale [%] = 51 ÷ 100. Componenti: batteria ad acqua refrigerata, pannello sandwich. Incluso: struttura portante di lega ferrosa acciaio zincato RM1 Batteria ad acqua refrigerata di materiale mix rame-alluminio; impiego: modulo di raffreddamento RM1 Pannello sandwich; geometria: precoibentato ¦ doppia lamiera; impiego: modulo di raffreddamento; spessore [mm] = 30. Incluso: doppia lamiera di lega ferrosa acciaio zincato; lastra termoacustica SPECIFICHE TECNICHE: pannello in doppia lamiera con interposto isolamento di adeguata densità | 1 cad | 2598.63 | 2054.25 | 0 | RM.66.00.65.Za001.0390.- | Modulo di raffreddamento da interno; funzione: raffreddamento aria; impiego: unità di trattamento aria da interno; portata aria [l/s] = 1389 ÷ 1944 ¦ portata aria [m³/h] = 5001 ÷ 7000 ¦ potenzialità massima [kW] = 100; percentuale aria esterna sulla portata totale [%] = 51 ÷ 100. Componenti: batteria ad acqua refrigerata, pannello sandwich. Incluso: struttura portante di lega ferrosa acciaio zincato | RM1 Batteria ad acqua refrigerata di materiale mix rame-alluminio; impiego: modulo di raffreddamento RM1 Pannello sandwich; geometria: precoibentato ¦ doppia lamiera; impiego: modulo di raffreddamento; spessore [mm] = 30. Incluso: doppia lamiera di lega ferrosa acciaio zincato; lastra termoacustica SPECIFICHE TECNICHE: pannello in doppia lamiera con interposto isolamento di adeguata densità | RISORSA MATERIALE | IMPIANTI MECCANICI PRODUZIONE | SISTEMI | MODULO DI RAFFREDDAMENTO | MATERIALE GENERICO NON RILEVANTE | [6 empty] | MM.05.050.0020.d | Sezioni di raffreddamento da interno con aria esterna oltre 50% fino a 100% della portata totale, composte da: batteria in rame-alluminio ad acqua refrigerata; struttura portante in acciaio zincato o alluminio; pannellatura sandwich spessore mm 30 precoibentata formata da doppia lamiera in acciaio zincato con interposto isolamento termo acustico di adeguata densità. - oltre 1388 fino a 1944 l/s [5000 - 7000 m³/h] - 100 kW | nd | da interno | [9 empty] | RM.12.10.00.Za001.0045.- - RM.66.10.10.Zb010.0750.- - | 1 | cad | nd | raffreddamento aria - | unità di trattamento aria da interno - | materiale generico non rilevante | portata aria [l/s] = 1389.0 ÷ 1944.0 nd - portata aria [m³/h] = 5001.0 ÷ 7000.0 nd - potenzialità massima [kW] = 100.0 nd nd nd - | percentuale aria esterna sulla portata totale [%] = 51.0 ÷ 100.0 nd - |  | nd - | nd - | nd | nd - | nd - | nd - | nd | nd - | NO |  |  |  |  | nd |  |  |  |  | nd | nd | nd |  | nd | nd | nd | struttura portante di lega ferrosa acciaio zincato | nd | nd | NO | NO
LOM251.RM.66.00.65.Za001.0395.- | Modulo di raffreddamento da interno; funzione: raffreddamento aria; impiego: unità di trattamento aria da interno; portata aria [l/s] = 1389 ÷ 1944 ¦ portata aria [m³/h] = 5001 ÷ 7000 ¦ potenzialità massima [kW] = 100; percentuale aria esterna sulla portata totale [%] = 51 ÷ 100. Componenti: batteria ad acqua refrigerata, pannello sandwich. Incluso: struttura portante di lega alluminio generico RM1 Batteria ad acqua refrigerata di materiale mix rame-alluminio; impiego: modulo di raffreddamento RM1 Pannello sandwich; geometria: precoibentato ¦ doppia lamiera; impiego: modulo di raffreddamento; spessore [mm] = 30. Incluso: doppia lamiera di lega ferrosa acciaio zincato; lastra termoacustica SPECIFICHE TECNICHE: pannello in doppia lamiera con interposto isolamento di adeguata densità | 1 cad | 2598.63 | 2054.25 | 0 | RM.66.00.65.Za001.0395.- | Modulo di raffreddamento da interno; funzione: raffreddamento aria; impiego: unità di trattamento aria da interno; portata aria [l/s] = 1389 ÷ 1944 ¦ portata aria [m³/h] = 5001 ÷ 7000 ¦ potenzialità massima [kW] = 100; percentuale aria esterna sulla portata totale [%] = 51 ÷ 100. Componenti: batteria ad acqua refrigerata, pannello sandwich. Incluso: struttura portante di lega alluminio generico | RM1 Batteria ad acqua refrigerata di materiale mix rame-alluminio; impiego: modulo di raffreddamento RM1 Pannello sandwich; geometria: precoibentato ¦ doppia lamiera; impiego: modulo di raffreddamento; spessore [mm] = 30. Incluso: doppia lamiera di lega ferrosa acciaio zincato; lastra termoacustica SPECIFICHE TECNICHE: pannello in doppia lamiera con interposto isolamento di adeguata densità | RISORSA MATERIALE | IMPIANTI MECCANICI PRODUZIONE | SISTEMI | MODULO DI RAFFREDDAMENTO | MATERIALE GENERICO NON RILEVANTE | [6 empty] | 000000000 | NUOVA VOCE | nd | da interno | [9 empty] | RM.12.10.00.Za001.0045.- - RM.66.10.10.Zb010.0750.- - | 1 | cad | nd | raffreddamento aria - | unità di trattamento aria da interno - | materiale generico non rilevante | potenzialità massima [kW] = 100.0 nd nd nd - portata aria [l/s] = 1389.0 ÷ 1944.0 nd - portata aria [m³/h] = 5001.0 ÷ 7000.0 nd - | percentuale aria esterna sulla portata totale [%] = 51.0 ÷ 100.0 nd - |  | nd - | nd - | nd | nd - | nd - | nd - | nd | nd - | NO |  |  |  |  | nd |  |  |  |  | nd | nd | nd |  | nd | nd | nd | struttura portante di lega alluminio generico | nd | nd | NO | NO
LOM251.RM.66.00.65.Za001.0400.- | Modulo di raffreddamento da interno; funzione: raffreddamento aria; impiego: unità di trattamento aria da interno; portata aria [l/s] = 1945 ÷ 2777 ¦ portata aria [m³/h] = 7001 ÷ 10000 ¦ potenzialità massima [kW] = 143; percentuale aria esterna sulla portata totale [%] = 51 ÷ 100. Componenti: batteria ad acqua refrigerata, pannello sandwich. Incluso: struttura portante di lega ferrosa acciaio zincato RM1 Batteria ad acqua refrigerata di materiale mix rame-alluminio; impiego: modulo di raffreddamento RM1 Pannello sandwich; geometria: precoibentato ¦ doppia lamiera; impiego: modulo di raffreddamento; spessore [mm] = 30. Incluso: doppia lamiera di lega ferrosa acciaio zincato; lastra termoacustica SPECIFICHE TECNICHE: pannello in doppia lamiera con interposto isolamento di adeguata densità | 1 cad | 3584.92 | 2833.93 | 0 | RM.66.00.65.Za001.0400.- | Modulo di raffreddamento da interno; funzione: raffreddamento aria; impiego: unità di trattamento aria da interno; portata aria [l/s] = 1945 ÷ 2777 ¦ portata aria [m³/h] = 7001 ÷ 10000 ¦ potenzialità massima [kW] = 143; percentuale aria esterna sulla portata totale [%] = 51 ÷ 100. Componenti: batteria ad acqua refrigerata, pannello sandwich. Incluso: struttura portante di lega ferrosa acciaio zincato | RM1 Batteria ad acqua refrigerata di materiale mix rame-alluminio; impiego: modulo di raffreddamento RM1 Pannello sandwich; geometria: precoibentato ¦ doppia lamiera; impiego: modulo di raffreddamento; spessore [mm] = 30. Incluso: doppia lamiera di lega ferrosa acciaio zincato; lastra termoacustica SPECIFICHE TECNICHE: pannello in doppia lamiera con interposto isolamento di adeguata densità | RISORSA MATERIALE | IMPIANTI MECCANICI PRODUZIONE | SISTEMI | MODULO DI RAFFREDDAMENTO | MATERIALE GENERICO NON RILEVANTE | [6 empty] | MM.05.050.0020.e | Sezioni di raffreddamento da interno con aria esterna oltre 50% fino a 100% della portata totale, composte da: batteria in rame-alluminio ad acqua refrigerata; struttura portante in acciaio zincato o alluminio; pannellatura sandwich spessore mm 30 precoibentata formata da doppia lamiera in acciaio zincato con interposto isolamento termo acustico di adeguata densità. - oltre 1944 fino a 2777 l/s [7000 - 10000 m³/h] - 143 kW | nd | da interno | [9 empty] | RM.12.10.00.Za001.0045.- - RM.66.10.10.Zb010.0750.- - | 1 | cad | nd | raffreddamento aria - | unità di trattamento aria da interno - | materiale generico non rilevante | portata aria [m³/h] = 7001.0 ÷ 10000.0 nd - portata aria [l/s] = 1945.0 ÷ 2777.0 nd - potenzialità massima [kW] = 143.0 nd nd nd - | percentuale aria esterna sulla portata totale [%] = 51.0 ÷ 100.0 nd - |  | nd - | nd - | nd | nd - | nd - | nd - | nd | nd - | NO |  |  |  |  | nd |  |  |  |  | nd | nd | nd |  | nd | nd | nd | struttura portante di lega ferrosa acciaio zincato | nd | nd | NO | NO
LOM251.RM.66.00.65.Za001.0405.- | Modulo di raffreddamento da interno; funzione: raffreddamento aria; impiego: unità di trattamento aria da interno; portata aria [l/s] = 1945 ÷ 2777 ¦ portata aria [m³/h] = 7001 ÷ 10000 ¦ potenzialità massima [kW] = 143; percentuale aria esterna sulla portata totale [%] = 51 ÷ 100. Componenti: batteria ad acqua refrigerata, pannello sandwich. Incluso: struttura portante di lega alluminio generico RM1 Batteria ad acqua refrigerata di materiale mix rame-alluminio; impiego: modulo di raffreddamento RM1 Pannello sandwich; geometria: precoibentato ¦ doppia lamiera; impiego: modulo di raffreddamento; spessore [mm] = 30. Incluso: doppia lamiera di lega ferrosa acciaio zincato; lastra termoacustica SPECIFICHE TECNICHE: pannello in doppia lamiera con interposto isolamento di adeguata densità | 1 cad | 3584.92 | 2833.93 | 0 | RM.66.00.65.Za001.0405.- | Modulo di raffreddamento da interno; funzione: raffreddamento aria; impiego: unità di trattamento aria da interno; portata aria [l/s] = 1945 ÷ 2777 ¦ portata aria [m³/h] = 7001 ÷ 10000 ¦ potenzialità massima [kW] = 143; percentuale aria esterna sulla portata totale [%] = 51 ÷ 100. Componenti: batteria ad acqua refrigerata, pannello sandwich. Incluso: struttura portante di lega alluminio generico | RM1 Batteria ad acqua refrigerata di materiale mix rame-alluminio; impiego: modulo di raffreddamento RM1 Pannello sandwich; geometria: precoibentato ¦ doppia lamiera; impiego: modulo di raffreddamento; spessore [mm] = 30. Incluso: doppia lamiera di lega ferrosa acciaio zincato; lastra termoacustica SPECIFICHE TECNICHE: pannello in doppia lamiera con interposto isolamento di adeguata densità | RISORSA MATERIALE | IMPIANTI MECCANICI PRODUZIONE | SISTEMI | MODULO DI RAFFREDDAMENTO | MATERIALE GENERICO NON RILEVANTE | [6 empty] | 000000000 | NUOVA VOCE | nd | da interno | [9 empty] | RM.12.10.00.Za001.0045.- - RM.66.10.10.Zb010.0750.- - | 1 | cad | nd | raffreddamento aria - | unità di trattamento aria da interno - | materiale generico non rilevante | potenzialità massima [kW] = 143.0 nd nd nd - portata aria [m³/h] = 7001.0 ÷ 10000.0 nd - portata aria [l/s] = 1945.0 ÷ 2777.0 nd - | percentuale aria esterna sulla portata totale [%] = 51.0 ÷ 100.0 nd - |  | nd - | nd - | nd | nd - | nd - | nd - | nd | nd - | NO |  |  |  |  | nd |  |  |  |  | nd | nd | nd |  | nd | nd | nd | struttura portante di lega alluminio generico | nd | nd | NO | NO
LOM251.RM.66.00.65.Za001.0410.- | Modulo di raffreddamento da interno; funzione: raffreddamento aria; impiego: unità di trattamento aria da interno; portata aria [l/s] = 2778 ÷ 4166 ¦ portata aria [m³/h] = 10001 ÷ 15000 ¦ potenzialità massima [kW] = 215; percentuale aria esterna sulla portata totale [%] = 51 ÷ 100. Componenti: batteria ad acqua refrigerata, pannello sandwich. Incluso: struttura portante di lega ferrosa acciaio zincato RM1 Batteria ad acqua refrigerata di materiale mix rame-alluminio; impiego: modulo di raffreddamento RM1 Pannello sandwich; geometria: precoibentato ¦ doppia lamiera; impiego: modulo di raffreddamento; spessore [mm] = 30. Incluso: doppia lamiera di lega ferrosa acciaio zincato; lastra termoacustica SPECIFICHE TECNICHE: pannello in doppia lamiera con interposto isolamento di adeguata densità | 1 cad | 4837.75 | 3824.3 | 0 | RM.66.00.65.Za001.0410.- | Modulo di raffreddamento da interno; funzione: raffreddamento aria; impiego: unità di trattamento aria da interno; portata aria [l/s] = 2778 ÷ 4166 ¦ portata aria [m³/h] = 10001 ÷ 15000 ¦ potenzialità massima [kW] = 215; percentuale aria esterna sulla portata totale [%] = 51 ÷ 100. Componenti: batteria ad acqua refrigerata, pannello sandwich. Incluso: struttura portante di lega ferrosa acciaio zincato | RM1 Batteria ad acqua refrigerata di materiale mix rame-alluminio; impiego: modulo di raffreddamento RM1 Pannello sandwich; geometria: precoibentato ¦ doppia lamiera; impiego: modulo di raffreddamento; spessore [mm] = 30. Incluso: doppia lamiera di lega ferrosa acciaio zincato; lastra termoacustica SPECIFICHE TECNICHE: pannello in doppia lamiera con interposto isolamento di adeguata densità | RISORSA MATERIALE | IMPIANTI MECCANICI PRODUZIONE | SISTEMI | MODULO DI RAFFREDDAMENTO | MATERIALE GENERICO NON RILEVANTE | [6 empty] | MM.05.050.0020.f | Sezioni di raffreddamento da interno con aria esterna oltre 50% fino a 100% della portata totale, composte da: batteria in rame-alluminio ad acqua refrigerata; struttura portante in acciaio zincato o alluminio; pannellatura sandwich spessore mm 30 precoibentata formata da doppia lamiera in acciaio zincato con interposto isolamento termo acustico di adeguata densità. - oltre 2777 fino a 4166 l/s [10000 - 15000 m³/h] - 215 kW | nd | da interno | [9 empty] | RM.12.10.00.Za001.0045.- - RM.66.10.10.Zb010.0750.- - | 1 | cad | nd | raffreddamento aria - | unità di trattamento aria da interno - | materiale generico non rilevante | portata aria [l/s] = 2778.0 ÷ 4166.0 nd - potenzialità massima [kW] = 215.0 nd nd nd - portata aria [m³/h] = 10001.0 ÷ 15000.0 nd - | percentuale aria esterna sulla portata totale [%] = 51.0 ÷ 100.0 nd - |  | nd - | nd - | nd | nd - | nd - | nd - | nd | nd - | NO |  |  |  |  | nd |  |  |  |  | nd | nd | nd |  | nd | nd | nd | struttura portante di lega ferrosa acciaio zincato | nd | nd | NO | NO
LOM251.RM.66.00.65.Za001.0415.- | Modulo di raffreddamento da interno; funzione: raffreddamento aria; impiego: unità di trattamento aria da interno; portata aria [l/s] = 2778 ÷ 4166 ¦ portata aria [m³/h] = 10001 ÷ 15000 ¦ potenzialità massima [kW] = 215; percentuale aria esterna sulla portata totale [%] = 51 ÷ 100. Componenti: batteria ad acqua refrigerata, pannello sandwich. Incluso: struttura portante di lega alluminio generico RM1 Batteria ad acqua refrigerata di materiale mix rame-alluminio; impiego: modulo di raffreddamento RM1 Pannello sandwich; geometria: precoibentato ¦ doppia lamiera; impiego: modulo di raffreddamento; spessore [mm] = 30. Incluso: doppia lamiera di lega ferrosa acciaio zincato; lastra termoacustica SPECIFICHE TECNICHE: pannello in doppia lamiera con interposto isolamento di adeguata densità | 1 cad | 4837.75 | 3824.3 | 0 | RM.66.00.65.Za001.0415.- | Modulo di raffreddamento da interno; funzione: raffreddamento aria; impiego: unità di trattamento aria da interno; portata aria [l/s] = 2778 ÷ 4166 ¦ portata aria [m³/h] = 10001 ÷ 15000 ¦ potenzialità massima [kW] = 215; percentuale aria esterna sulla portata totale [%] = 51 ÷ 100. Componenti: batteria ad acqua refrigerata, pannello sandwich. Incluso: struttura portante di lega alluminio generico | RM1 Batteria ad acqua refrigerata di materiale mix rame-alluminio; impiego: modulo di raffreddamento RM1 Pannello sandwich; geometria: precoibentato ¦ doppia lamiera; impiego: modulo di raffreddamento; spessore [mm] = 30. Incluso: doppia lamiera di lega ferrosa acciaio zincato; lastra termoacustica SPECIFICHE TECNICHE: pannello in doppia lamiera con interposto isolamento di adeguata densità | RISORSA MATERIALE | IMPIANTI MECCANICI PRODUZIONE | SISTEMI | MODULO DI RAFFREDDAMENTO | MATERIALE GENERICO NON RILEVANTE | [6 empty] | 000000000 | NUOVA VOCE | nd | da interno | [9 empty] | RM.12.10.00.Za001.0045.- - RM.66.10.10.Zb010.0750.- - | 1 | cad | nd | raffreddamento aria - | unità di trattamento aria da interno - | materiale generico non rilevante | portata aria [l/s] = 2778.0 ÷ 4166.0 nd - portata aria [m³/h] = 10001.0 ÷ 15000.0 nd - potenzialità massima [kW] = 215.0 nd nd nd - | percentuale aria esterna sulla portata totale [%] = 51.0 ÷ 100.0 nd - |  | nd - | nd - | nd | nd - | nd - | nd - | nd | nd - | NO |  |  |  |  | nd |  |  |  |  | nd | nd | nd |  | nd | nd | nd | struttura portante di lega alluminio generico | nd | nd | NO | NO
LOM251.RM.66.00.65.Za001.0420.- | Modulo di raffreddamento da interno; funzione: raffreddamento aria; impiego: unità di trattamento aria da interno; portata aria [l/s] = 4167 ÷ 6111 ¦ portata aria [m³/h] = 15001 ÷ 22000 ¦ potenzialità massima [kW] = 315; percentuale aria esterna sulla portata totale [%] = 51 ÷ 100. Componenti: batteria ad acqua refrigerata, pannello sandwich. Incluso: struttura portante di lega ferrosa acciaio zincato RM1 Batteria ad acqua refrigerata di materiale mix rame-alluminio; impiego: modulo di raffreddamento RM1 Pannello sandwich; geometria: precoibentato ¦ doppia lamiera; impiego: modulo di raffreddamento; spessore [mm] = 30. Incluso: doppia lamiera di lega ferrosa acciaio zincato; lastra termoacustica SPECIFICHE TECNICHE: pannello in doppia lamiera con interposto isolamento di adeguata densità | 1 cad | 6498 | 5136.76 | 0 | RM.66.00.65.Za001.0420.- | Modulo di raffreddamento da interno; funzione: raffreddamento aria; impiego: unità di trattamento aria da interno; portata aria [l/s] = 4167 ÷ 6111 ¦ portata aria [m³/h] = 15001 ÷ 22000 ¦ potenzialità massima [kW] = 315; percentuale aria esterna sulla portata totale [%] = 51 ÷ 100. Componenti: batteria ad acqua refrigerata, pannello sandwich. Incluso: struttura portante di lega ferrosa acciaio zincato | RM1 Batteria ad acqua refrigerata di materiale mix rame-alluminio; impiego: modulo di raffreddamento RM1 Pannello sandwich; geometria: precoibentato ¦ doppia lamiera; impiego: modulo di raffreddamento; spessore [mm] = 30. Incluso: doppia lamiera di lega ferrosa acciaio zincato; lastra termoacustica SPECIFICHE TECNICHE: pannello in doppia lamiera con interposto isolamento di adeguata densità | RISORSA MATERIALE | IMPIANTI MECCANICI PRODUZIONE | SISTEMI | MODULO DI RAFFREDDAMENTO | MATERIALE GENERICO NON RILEVANTE | [6 empty] | MM.05.050.0020.g | Sezioni di raffreddamento da interno con aria esterna oltre 50% fino a 100% della portata totale, composte da: batteria in rame-alluminio ad acqua refrigerata; struttura portante in acciaio zincato o alluminio; pannellatura sandwich spessore mm 30 precoibentata formata da doppia lamiera in acciaio zincato con interposto isolamento termo acustico di adeguata densità. - oltre 4166 fino a 6111 l/s [15000 - 22000 m³/h] - 315 kW | nd | da interno | [9 empty] | RM.12.10.00.Za001.0045.- - RM.66.10.10.Zb010.0750.- - | 1 | cad | nd | raffreddamento aria - | unità di trattamento aria da interno - | materiale generico non rilevante | portata aria [m³/h] = 15001.0 ÷ 22000.0 nd - portata aria [l/s] = 4167.0 ÷ 6111.0 nd - potenzialità massima [kW] = 315.0 nd nd nd - | percentuale aria esterna sulla portata totale [%] = 51.0 ÷ 100.0 nd - |  | nd - | nd - | nd | nd - | nd - | nd - | nd | nd - | NO |  |  |  |  | nd |  |  |  |  | nd | nd | nd |  | nd | nd | nd | struttura portante di lega ferrosa acciaio zincato | nd | nd | NO | NO
LOM251.RM.66.00.65.Za001.0425.- | Modulo di raffreddamento da interno; funzione: raffreddamento aria; impiego: unità di trattamento aria da interno; portata aria [l/s] = 4167 ÷ 6111 ¦ portata aria [m³/h] = 15001 ÷ 22000 ¦ potenzialità massima [kW] = 315; percentuale aria esterna sulla portata totale [%] = 51 ÷ 100. Componenti: batteria ad acqua refrigerata, pannello sandwich. Incluso: struttura portante di lega alluminio generico RM1 Batteria ad acqua refrigerata di materiale mix rame-alluminio; impiego: modulo di raffreddamento RM1 Pannello sandwich; geometria: precoibentato ¦ doppia lamiera; impiego: modulo di raffreddamento; spessore [mm] = 30. Incluso: doppia lamiera di lega ferrosa acciaio zincato; lastra termoacustica SPECIFICHE TECNICHE: pannello in doppia lamiera con interposto isolamento di adeguata densità | 1 cad | 6498 | 5136.76 | 0 | RM.66.00.65.Za001.0425.- | Modulo di raffreddamento da interno; funzione: raffreddamento aria; impiego: unità di trattamento aria da interno; portata aria [l/s] = 4167 ÷ 6111 ¦ portata aria [m³/h] = 15001 ÷ 22000 ¦ potenzialità massima [kW] = 315; percentuale aria esterna sulla portata totale [%] = 51 ÷ 100. Componenti: batteria ad acqua refrigerata, pannello sandwich. Incluso: struttura portante di lega alluminio generico | RM1 Batteria ad acqua refrigerata di materiale mix rame-alluminio; impiego: modulo di raffreddamento RM1 Pannello sandwich; geometria: precoibentato ¦ doppia lamiera; impiego: modulo di raffreddamento; spessore [mm] = 30. Incluso: doppia lamiera di lega ferrosa acciaio zincato; lastra termoacustica SPECIFICHE TECNICHE: pannello in doppia lamiera con interposto isolamento di adeguata densità | RISORSA MATERIALE | IMPIANTI MECCANICI PRODUZIONE | SISTEMI | MODULO DI RAFFREDDAMENTO | MATERIALE GENERICO NON RILEVANTE | [6 empty] | 000000000 | NUOVA VOCE | nd | da interno | [9 empty] | RM.12.10.00.Za001.0045.- - RM.66.10.10.Zb010.0750.- - | 1 | cad | nd | raffreddamento aria - | unità di trattamento aria da interno - | materiale generico non rilevante | portata aria [l/s] = 4167.0 ÷ 6111.0 nd - potenzialità massima [kW] = 315.0 nd nd nd - portata aria [m³/h] = 15001.0 ÷ 22000.0 nd - | percentuale aria esterna sulla portata totale [%] = 51.0 ÷ 100.0 nd - |  | nd - | nd - | nd | nd - | nd - | nd - | nd | nd - | NO |  |  |  |  | nd |  |  |  |  | nd | nd | nd |  | nd | nd | nd | struttura portante di lega alluminio generico | nd | nd | NO | NO
LOM251.RM.66.00.65.Za001.0430.- | Modulo di raffreddamento da interno; funzione: raffreddamento aria; impiego: unità di trattamento aria da interno; portata aria [l/s] = 6112 ÷ 8333 ¦ portata aria [m³/h] = 22001 ÷ 30000 ¦ potenzialità massima [kW] = 429; percentuale aria esterna sulla portata totale [%] = 51 ÷ 100. Componenti: batteria ad acqua refrigerata, pannello sandwich. Incluso: struttura portante di lega ferrosa acciaio zincato RM1 Batteria ad acqua refrigerata di materiale mix rame-alluminio; impiego: modulo di raffreddamento RM1 Pannello sandwich; geometria: precoibentato ¦ doppia lamiera; impiego: modulo di raffreddamento; spessore [mm] = 30. Incluso: doppia lamiera di lega ferrosa acciaio zincato; lastra termoacustica SPECIFICHE TECNICHE: pannello in doppia lamiera con interposto isolamento di adeguata densità | 1 cad | 8511.17 | 6728.2 | 0 | RM.66.00.65.Za001.0430.- | Modulo di raffreddamento da interno; funzione: raffreddamento aria; impiego: unità di trattamento aria da interno; portata aria [l/s] = 6112 ÷ 8333 ¦ portata aria [m³/h] = 22001 ÷ 30000 ¦ potenzialità massima [kW] = 429; percentuale aria esterna sulla portata totale [%] = 51 ÷ 100. Componenti: batteria ad acqua refrigerata, pannello sandwich. Incluso: struttura portante di lega ferrosa acciaio zincato | RM1 Batteria ad acqua refrigerata di materiale mix rame-alluminio; impiego: modulo di raffreddamento RM1 Pannello sandwich; geometria: precoibentato ¦ doppia lamiera; impiego: modulo di raffreddamento; spessore [mm] = 30. Incluso: doppia lamiera di lega ferrosa acciaio zincato; lastra termoacustica SPECIFICHE TECNICHE: pannello in doppia lamiera con interposto isolamento di adeguata densità | RISORSA MATERIALE | IMPIANTI MECCANICI PRODUZIONE | SISTEMI | MODULO DI RAFFREDDAMENTO | MATERIALE GENERICO NON RILEVANTE | [6 empty] | MM.05.050.0020.h | Sezioni di raffreddamento da interno con aria esterna oltre 50% fino a 100% della portata totale, composte da: batteria in rame-alluminio ad acqua refrigerata; struttura portante in acciaio zincato o alluminio; pannellatura sandwich spessore mm 30 precoibentata formata da doppia lamiera in acciaio zincato con interposto isolamento termo acustico di adeguata densità. - oltre 6111 fino a 8333 l/s [22000 - 30000 m³/h] - 429 kW | nd | da interno | [9 empty] | RM.12.10.00.Za001.0045.- - RM.66.10.10.Zb010.0750.- - | 1 | cad | nd | raffreddamento aria - | unità di trattamento aria da interno - | materiale generico non rilevante | portata aria [m³/h] = 22001.0 ÷ 30000.0 nd - portata aria [l/s] = 6112.0 ÷ 8333.0 nd - potenzialità massima [kW] = 429.0 nd nd nd - | percentuale aria esterna sulla portata totale [%] = 51.0 ÷ 100.0 nd - |  | nd - | nd - | nd | nd - | nd - | nd - | nd | nd - | NO |  |  |  |  | nd |  |  |  |  | nd | nd | nd |  | nd | nd | nd | struttura portante di lega ferrosa acciaio zincato | nd | nd | NO | NO
LOM251.RM.66.00.65.Za001.0435.- | Modulo di raffreddamento da interno; funzione: raffreddamento aria; impiego: unità di trattamento aria da interno; portata aria [l/s] = 6112 ÷ 8333 ¦ portata aria [m³/h] = 22001 ÷ 30000 ¦ potenzialità massima [kW] = 429; percentuale aria esterna sulla portata totale [%] = 51 ÷ 100. Componenti: batteria ad acqua refrigerata, pannello sandwich. Incluso: struttura portante di lega alluminio generico RM1 Batteria ad acqua refrigerata di materiale mix rame-alluminio; impiego: modulo di raffreddamento RM1 Pannello sandwich; geometria: precoibentato ¦ doppia lamiera; impiego: modulo di raffreddamento; spessore [mm] = 30. Incluso: doppia lamiera di lega ferrosa acciaio zincato; lastra termoacustica SPECIFICHE TECNICHE: pannello in doppia lamiera con interposto isolamento di adeguata densità | 1 cad | 8511.17 | 6728.2 | 0 | RM.66.00.65.Za001.0435.- | Modulo di raffreddamento da interno; funzione: raffreddamento aria; impiego: unità di trattamento aria da interno; portata aria [l/s] = 6112 ÷ 8333 ¦ portata aria [m³/h] = 22001 ÷ 30000 ¦ potenzialità massima [kW] = 429; percentuale aria esterna sulla portata totale [%] = 51 ÷ 100. Componenti: batteria ad acqua refrigerata, pannello sandwich. Incluso: struttura portante di lega alluminio generico | RM1 Batteria ad acqua refrigerata di materiale mix rame-alluminio; impiego: modulo di raffreddamento RM1 Pannello sandwich; geometria: precoibentato ¦ doppia lamiera; impiego: modulo di raffreddamento; spessore [mm] = 30. Incluso: doppia lamiera di lega ferrosa acciaio zincato; lastra termoacustica SPECIFICHE TECNICHE: pannello in doppia lamiera con interposto isolamento di adeguata densità | RISORSA MATERIALE | IMPIANTI MECCANICI PRODUZIONE | SISTEMI | MODULO DI RAFFREDDAMENTO | MATERIALE GENERICO NON RILEVANTE | [6 empty] | 000000000 | NUOVA VOCE | nd | da interno | [9 empty] | RM.12.10.00.Za001.0045.- - RM.66.10.10.Zb010.0750.- - | 1 | cad | nd | raffreddamento aria - | unità di trattamento aria da interno - | materiale generico non rilevante | portata aria [m³/h] = 22001.0 ÷ 30000.0 nd - potenzialità massima [kW] = 429.0 nd nd nd - portata aria [l/s] = 6112.0 ÷ 8333.0 nd - | percentuale aria esterna sulla portata totale [%] = 51.0 ÷ 100.0 nd - |  | nd - | nd - | nd | nd - | nd - | nd - | nd | nd - | NO |  |  |  |  | nd |  |  |  |  | nd | nd | nd |  | nd | nd | nd | struttura portante di lega alluminio generico | nd | nd | NO | NO
LOM251.RM.66.00.65.Za001.0440.- | Modulo di raffreddamento da interno; funzione: raffreddamento aria; impiego: unità di trattamento aria da interno; portata aria [l/s] = 8334 ÷ 11111 ¦ portata aria [m³/h] = 30001 ÷ 40000 ¦ potenzialità massima [kW] = 572; percentuale aria esterna sulla portata totale [%] = 51 ÷ 100. Componenti: batteria ad acqua refrigerata, pannello sandwich. Incluso: struttura portante di lega ferrosa acciaio zincato RM1 Batteria ad acqua refrigerata di materiale mix rame-alluminio; impiego: modulo di raffreddamento RM1 Pannello sandwich; geometria: precoibentato ¦ doppia lamiera; impiego: modulo di raffreddamento; spessore [mm] = 30. Incluso: doppia lamiera di lega ferrosa acciaio zincato; lastra termoacustica SPECIFICHE TECNICHE: pannello in doppia lamiera con interposto isolamento di adeguata densità | 1 cad | 10660.52 | 8427.29 | 0 | RM.66.00.65.Za001.0440.- | Modulo di raffreddamento da interno; funzione: raffreddamento aria; impiego: unità di trattamento aria da interno; portata aria [l/s] = 8334 ÷ 11111 ¦ portata aria [m³/h] = 30001 ÷ 40000 ¦ potenzialità massima [kW] = 572; percentuale aria esterna sulla portata totale [%] = 51 ÷ 100. Componenti: batteria ad acqua refrigerata, pannello sandwich. Incluso: struttura portante di lega ferrosa acciaio zincato | RM1 Batteria ad acqua refrigerata di materiale mix rame-alluminio; impiego: modulo di raffreddamento RM1 Pannello sandwich; geometria: precoibentato ¦ doppia lamiera; impiego: modulo di raffreddamento; spessore [mm] = 30. Incluso: doppia lamiera di lega ferrosa acciaio zincato; lastra termoacustica SPECIFICHE TECNICHE: pannello in doppia lamiera con interposto isolamento di adeguata densità | RISORSA MATERIALE | IMPIANTI MECCANICI PRODUZIONE | SISTEMI | MODULO DI RAFFREDDAMENTO | MATERIALE GENERICO NON RILEVANTE | [6 empty] | MM.05.050.0020.i | Sezioni di raffreddamento da interno con aria esterna oltre 50% fino a 100% della portata totale, composte da: batteria in rame-alluminio ad acqua refrigerata; struttura portante in acciaio zincato o alluminio; pannellatura sandwich spessore mm 30 precoibentata formata da doppia lamiera in acciaio zincato con interposto isolamento termo acustico di adeguata densità. - oltre 8333 fino a 11111 l/s [30000 - 40000 m³/h] - 572 kW | nd | da interno | [9 empty] | RM.12.10.00.Za001.0045.- - RM.66.10.10.Zb010.0750.- - | 1 | cad | nd | raffreddamento aria - | unità di trattamento aria da interno - | materiale generico non rilevante | potenzialità massima [kW] = 572.0 nd nd nd - portata aria [m³/h] = 30001.0 ÷ 40000.0 nd - portata aria [l/s] = 8334.0 ÷ 11111.0 nd - | percentuale aria esterna sulla portata totale [%] = 51.0 ÷ 100.0 nd - |  | nd - | nd - | nd | nd - | nd - | nd - | nd | nd - | NO |  |  |  |  | nd |  |  |  |  | nd | nd | nd |  | nd | nd | nd | struttura portante di lega ferrosa acciaio zincato | nd | nd | NO | NO
LOM251.RM.66.00.65.Za001.0445.- | Modulo di raffreddamento da interno; funzione: raffreddamento aria; impiego: unità di trattamento aria da interno; portata aria [l/s] = 8334 ÷ 11111 ¦ portata aria [m³/h] = 30001 ÷ 40000 ¦ potenzialità massima [kW] = 572; percentuale aria esterna sulla portata totale [%] = 51 ÷ 100. Componenti: batteria ad acqua refrigerata, pannello sandwich. Incluso: struttura portante di lega alluminio generico RM1 Batteria ad acqua refrigerata di materiale mix rame-alluminio; impiego: modulo di raffreddamento RM1 Pannello sandwich; geometria: precoibentato ¦ doppia lamiera; impiego: modulo di raffreddamento; spessore [mm] = 30. Incluso: doppia lamiera di lega ferrosa acciaio zincato; lastra termoacustica SPECIFICHE TECNICHE: pannello in doppia lamiera con interposto isolamento di adeguata densità | 1 cad | 10660.52 | 8427.29 | 0 | RM.66.00.65.Za001.0445.- | Modulo di raffreddamento da interno; funzione: raffreddamento aria; impiego: unità di trattamento aria da interno; portata aria [l/s] = 8334 ÷ 11111 ¦ portata aria [m³/h] = 30001 ÷ 40000 ¦ potenzialità massima [kW] = 572; percentuale aria esterna sulla portata totale [%] = 51 ÷ 100. Componenti: batteria ad acqua refrigerata, pannello sandwich. Incluso: struttura portante di lega alluminio generico | RM1 Batteria ad acqua refrigerata di materiale mix rame-alluminio; impiego: modulo di raffreddamento RM1 Pannello sandwich; geometria: precoibentato ¦ doppia lamiera; impiego: modulo di raffreddamento; spessore [mm] = 30. Incluso: doppia lamiera di lega ferrosa acciaio zincato; lastra termoacustica SPECIFICHE TECNICHE: pannello in doppia lamiera con interposto isolamento di adeguata densità | RISORSA MATERIALE | IMPIANTI MECCANICI PRODUZIONE | SISTEMI | MODULO DI RAFFREDDAMENTO | MATERIALE GENERICO NON RILEVANTE | [6 empty] | 000000000 | NUOVA VOCE | nd | da interno | [9 empty] | RM.12.10.00.Za001.0045.- - RM.66.10.10.Zb010.0750.- - | 1 | cad | nd | raffreddamento aria - | unità di trattamento aria da interno - | materiale generico non rilevante | portata aria [l/s] = 8334.0 ÷ 11111.0 nd - potenzialità massima [kW] = 572.0 nd nd nd - portata aria [m³/h] = 30001.0 ÷ 40000.0 nd - | percentuale aria esterna sulla portata totale [%] = 51.0 ÷ 100.0 nd - |  | nd - | nd - | nd | nd - | nd - | nd - | nd | nd - | NO |  |  |  |  | nd |  |  |  |  | nd | nd | nd |  | nd | nd | nd | struttura portante di lega alluminio generico | nd | nd | NO | NO
LOM251.RM.66.00.65.Za001.0450.- | Modulo di raffreddamento da interno; funzione: raffreddamento aria; impiego: unità di trattamento aria da interno; portata aria [l/s] = 11112 ÷ 15278 ¦ portata aria [m³/h] = 40001 ÷ 55000 ¦ potenzialità massima [kW] = 787; percentuale aria esterna sulla portata totale [%] = 51 ÷ 100. Componenti: batteria ad acqua refrigerata, pannello sandwich. Incluso: struttura portante di lega ferrosa acciaio zincato RM1 Batteria ad acqua refrigerata di materiale mix rame-alluminio; impiego: modulo di raffreddamento RM1 Pannello sandwich; geometria: precoibentato ¦ doppia lamiera; impiego: modulo di raffreddamento; spessore [mm] = 30. Incluso: doppia lamiera di lega ferrosa acciaio zincato; lastra termoacustica SPECIFICHE TECNICHE: pannello in doppia lamiera con interposto isolamento di adeguata densità | 1 cad | 14304.52 | 11307.92 | 0 | RM.66.00.65.Za001.0450.- | Modulo di raffreddamento da interno; funzione: raffreddamento aria; impiego: unità di trattamento aria da interno; portata aria [l/s] = 11112 ÷ 15278 ¦ portata aria [m³/h] = 40001 ÷ 55000 ¦ potenzialità massima [kW] = 787; percentuale aria esterna sulla portata totale [%] = 51 ÷ 100. Componenti: batteria ad acqua refrigerata, pannello sandwich. Incluso: struttura portante di lega ferrosa acciaio zincato | RM1 Batteria ad acqua refrigerata di materiale mix rame-alluminio; impiego: modulo di raffreddamento RM1 Pannello sandwich; geometria: precoibentato ¦ doppia lamiera; impiego: modulo di raffreddamento; spessore [mm] = 30. Incluso: doppia lamiera di lega ferrosa acciaio zincato; lastra termoacustica SPECIFICHE TECNICHE: pannello in doppia lamiera con interposto isolamento di adeguata densità | RISORSA MATERIALE | IMPIANTI MECCANICI PRODUZIONE | SISTEMI | MODULO DI RAFFREDDAMENTO | MATERIALE GENERICO NON RILEVANTE | [6 empty] | MM.05.050.0020.j | Sezioni di raffreddamento da interno con aria esterna oltre 50% fino a 100% della portata totale, composte da: batteria in rame-alluminio ad acqua refrigerata; struttura portante in acciaio zincato o alluminio; pannellatura sandwich spessore mm 30 precoibentata formata da doppia lamiera in acciaio zincato con interposto isolamento termo acustico di adeguata densità. - oltre 11111 fino a 15278 l/s [40000 - 55000 m³/h] - 787 kW | nd | da interno | [9 empty] | RM.12.10.00.Za001.0045.- - RM.66.10.10.Zb010.0750.- - | 1 | cad | nd | raffreddamento aria - | unità di trattamento aria da interno - | materiale generico non rilevante | portata aria [l/s] = 11112.0 ÷ 15278.0 nd - portata aria [m³/h] = 40001.0 ÷ 55000.0 nd - potenzialità massima [kW] = 787.0 nd nd nd - | percentuale aria esterna sulla portata totale [%] = 51.0 ÷ 100.0 nd - |  | nd - | nd - | nd | nd - | nd - | nd - | nd | nd - | NO |  |  |  |  | nd |  |  |  |  | nd | nd | nd |  | nd | nd | nd | struttura portante di lega ferrosa acciaio zincato | nd | nd | NO | NO
LOM251.RM.66.00.65.Za001.0455.- | Modulo di raffreddamento da interno; funzione: raffreddamento aria; impiego: unità di trattamento aria da interno; portata aria [l/s] = 11112 ÷ 15278 ¦ portata aria [m³/h] = 40001 ÷ 55000 ¦ potenzialità massima [kW] = 787; percentuale aria esterna sulla portata totale [%] = 51 ÷ 100. Componenti: batteria ad acqua refrigerata, pannello sandwich. Incluso: struttura portante di lega alluminio generico RM1 Batteria ad acqua refrigerata di materiale mix rame-alluminio; impiego: modulo di raffreddamento RM1 Pannello sandwich; geometria: precoibentato ¦ doppia lamiera; impiego: modulo di raffreddamento; spessore [mm] = 30. Incluso: doppia lamiera di lega ferrosa acciaio zincato; lastra termoacustica SPECIFICHE TECNICHE: pannello in doppia lamiera con interposto isolamento di adeguata densità | 1 cad | 14304.52 | 11307.92 | 0 | RM.66.00.65.Za001.0455.- | Modulo di raffreddamento da interno; funzione: raffreddamento aria; impiego: unità di trattamento aria da interno; portata aria [l/s] = 11112 ÷ 15278 ¦ portata aria [m³/h] = 40001 ÷ 55000 ¦ potenzialità massima [kW] = 787; percentuale aria esterna sulla portata totale [%] = 51 ÷ 100. Componenti: batteria ad acqua refrigerata, pannello sandwich. Incluso: struttura portante di lega alluminio generico | RM1 Batteria ad acqua refrigerata di materiale mix rame-alluminio; impiego: modulo di raffreddamento RM1 Pannello sandwich; geometria: precoibentato ¦ doppia lamiera; impiego: modulo di raffreddamento; spessore [mm] = 30. Incluso: doppia lamiera di lega ferrosa acciaio zincato; lastra termoacustica SPECIFICHE TECNICHE: pannello in doppia lamiera con interposto isolamento di adeguata densità | RISORSA MATERIALE | IMPIANTI MECCANICI PRODUZIONE | SISTEMI | MODULO DI RAFFREDDAMENTO | MATERIALE GENERICO NON RILEVANTE | [6 empty] | 000000000 | NUOVA VOCE | nd | da interno | [9 empty] | RM.12.10.00.Za001.0045.- - RM.66.10.10.Zb010.0750.- - | 1 | cad | nd | raffreddamento aria - | unità di trattamento aria da interno - | materiale generico non rilevante | portata aria [m³/h] = 40001.0 ÷ 55000.0 nd - potenzialità massima [kW] = 787.0 nd nd nd - portata aria [l/s] = 11112.0 ÷ 15278.0 nd - | percentuale aria esterna sulla portata totale [%] = 51.0 ÷ 100.0 nd - |  | nd - | nd - | nd | nd - | nd - | nd - | nd | nd - | NO |  |  |  |  | nd |  |  |  |  | nd | nd | nd |  | nd | nd | nd | struttura portante di lega alluminio generico | nd | nd | NO | NO
LOM251.RM.66.00.65.Za001.0460.- | Modulo di raffreddamento da interno; funzione: raffreddamento aria; impiego: unità di trattamento aria da interno; portata aria [l/s] = 15279 ÷ 20833 ¦ portata aria [m³/h] = 55001 ÷ 75000 ¦ potenzialità massima [kW] = 1073; percentuale aria esterna sulla portata totale [%] = 51 ÷ 100. Componenti: batteria ad acqua refrigerata, pannello sandwich. Incluso: struttura portante di lega ferrosa acciaio zincato RM1 Batteria ad acqua refrigerata di materiale mix rame-alluminio; impiego: modulo di raffreddamento RM1 Pannello sandwich; geometria: precoibentato ¦ doppia lamiera; impiego: modulo di raffreddamento; spessore [mm] = 30. Incluso: doppia lamiera di lega ferrosa acciaio zincato; lastra termoacustica SPECIFICHE TECNICHE: pannello in doppia lamiera con interposto isolamento di adeguata densità | 1 cad | 19139.84 | 15130.3 | 0 | RM.66.00.65.Za001.0460.- | Modulo di raffreddamento da interno; funzione: raffreddamento aria; impiego: unità di trattamento aria da interno; portata aria [l/s] = 15279 ÷ 20833 ¦ portata aria [m³/h] = 55001 ÷ 75000 ¦ potenzialità massima [kW] = 1073; percentuale aria esterna sulla portata totale [%] = 51 ÷ 100. Componenti: batteria ad acqua refrigerata, pannello sandwich. Incluso: struttura portante di lega ferrosa acciaio zincato | RM1 Batteria ad acqua refrigerata di materiale mix rame-alluminio; impiego: modulo di raffreddamento RM1 Pannello sandwich; geometria: precoibentato ¦ doppia lamiera; impiego: modulo di raffreddamento; spessore [mm] = 30. Incluso: doppia lamiera di lega ferrosa acciaio zincato; lastra termoacustica SPECIFICHE TECNICHE: pannello in doppia lamiera con interposto isolamento di adeguata densità | RISORSA MATERIALE | IMPIANTI MECCANICI PRODUZIONE | SISTEMI | MODULO DI RAFFREDDAMENTO | MATERIALE GENERICO NON RILEVANTE | [6 empty] | MM.05.050.0020.k | Sezioni di raffreddamento da interno con aria esterna oltre 50% fino a 100% della portata totale, composte da: batteria in rame-alluminio ad acqua refrigerata; struttura portante in acciaio zincato o alluminio; pannellatura sandwich spessore mm 30 precoibentata formata da doppia lamiera in acciaio zincato con interposto isolamento termo acustico di adeguata densità. - oltre 15278 fino a 20833 l/s [55000 - 75000 m³/h] - 1073 kW | nd | da interno | [9 empty] | RM.12.10.00.Za001.0045.- - RM.66.10.10.Zb010.0750.- - | 1 | cad | nd | raffreddamento aria - | unità di trattamento aria da interno - | materiale generico non rilevante | portata aria [m³/h] = 55001.0 ÷ 75000.0 nd - potenzialità massima [kW] = 1073.0 nd nd nd - portata aria [l/s] = 15279.0 ÷ 20833.0 nd - | percentuale aria esterna sulla portata totale [%] = 51.0 ÷ 100.0 nd - |  | nd - | nd - | nd | nd - | nd - | nd - | nd | nd - | NO |  |  |  |  | nd |  |  |  |  | nd | nd | nd |  | nd | nd | nd | struttura portante di lega ferrosa acciaio zincato | nd | nd | NO | NO
LOM251.RM.66.00.65.Za001.0465.- | Modulo di raffreddamento da interno; funzione: raffreddamento aria; impiego: unità di trattamento aria da interno; portata aria [l/s] = 15279 ÷ 20833 ¦ portata aria [m³/h] = 55001 ÷ 75000 ¦ potenzialità massima [kW] = 1073; percentuale aria esterna sulla portata totale [%] = 51 ÷ 100. Componenti: batteria ad acqua refrigerata, pannello sandwich. Incluso: struttura portante di lega alluminio generico RM1 Batteria ad acqua refrigerata di materiale mix rame-alluminio; impiego: modulo di raffreddamento RM1 Pannello sandwich; geometria: precoibentato ¦ doppia lamiera; impiego: modulo di raffreddamento; spessore [mm] = 30. Incluso: doppia lamiera di lega ferrosa acciaio zincato; lastra termoacustica SPECIFICHE TECNICHE: pannello in doppia lamiera con interposto isolamento di adeguata densità | 1 cad | 19139.84 | 15130.3 | 0 | RM.66.00.65.Za001.0465.- | Modulo di raffreddamento da interno; funzione: raffreddamento aria; impiego: unità di trattamento aria da interno; portata aria [l/s] = 15279 ÷ 20833 ¦ portata aria [m³/h] = 55001 ÷ 75000 ¦ potenzialità massima [kW] = 1073; percentuale aria esterna sulla portata totale [%] = 51 ÷ 100. Componenti: batteria ad acqua refrigerata, pannello sandwich. Incluso: struttura portante di lega alluminio generico | RM1 Batteria ad acqua refrigerata di materiale mix rame-alluminio; impiego: modulo di raffreddamento RM1 Pannello sandwich; geometria: precoibentato ¦ doppia lamiera; impiego: modulo di raffreddamento; spessore [mm] = 30. Incluso: doppia lamiera di lega ferrosa acciaio zincato; lastra termoacustica SPECIFICHE TECNICHE: pannello in doppia lamiera con interposto isolamento di adeguata densità | RISORSA MATERIALE | IMPIANTI MECCANICI PRODUZIONE | SISTEMI | MODULO DI RAFFREDDAMENTO | MATERIALE GENERICO NON RILEVANTE | [6 empty] | 000000000 | NUOVA VOCE | nd | da interno | [9 empty] | RM.12.10.00.Za001.0045.- - RM.66.10.10.Zb010.0750.- - | 1 | cad | nd | raffreddamento aria - | unità di trattamento aria da interno - | materiale generico non rilevante | portata aria [m³/h] = 55001.0 ÷ 75000.0 nd - potenzialità massima [kW] = 1073.0 nd nd nd - portata aria [l/s] = 15279.0 ÷ 20833.0 nd - | percentuale aria esterna sulla portata totale [%] = 51.0 ÷ 100.0 nd - |  | nd - | nd - | nd | nd - | nd - | nd - | nd | nd - | NO |  |  |  |  | nd |  |  |  |  | nd | nd | nd |  | nd | nd | nd | struttura portante di lega alluminio generico | nd | nd | NO | NO
LOM251.RM.66.00.70.Za001.0000.a | Sistema radiante a pavimento; funzione: distribuzione aria condizionata; impiego: impianto di climatizzazione; interasse tubi [mm] ≤ 100; resa termica minima dei pannelli [W/m²] = 130. Componenti: tubo, lastra. Incluso: accessori di montaggio; additivo SPECIFICHE TECNICHE: sistema radiante annegato a pavimento; additivo per massetto protettivo in cemento generico; resa termica minima dei pannelli con temperatura ambiente [°C] = 20, temperatura acqua [°C] = 35 ÷ 45 e altezza locale [m] = 3 RM1 Tubo di materiale generico; geometria: in serpentine; impiego: sistema radiante ¦ pavimento attivo. Incluso: barriera anti-ossigeno SPECIFICHE TECNICHE: tubo in multistrato / di plastica polietilene reticolato (PE-X) RM1 Lastra di plastica polistirene espanso sinterizzato; geometria: tipo a nocche; funzione: rivestimento tubi; impiego: sistema radiante; spessore [mm] = 40 ÷ 70; densità minima [kg/m³] = 30. Escluso: barriera a vapore SPECIFICHE TECNICHE: lastra conforme alla classe 1 | 1 m² | 27.07 | 21.4 | 0 | RM.66.00.70.Za001.0000.a | Sistema radiante a pavimento; funzione: distribuzione aria condizionata; impiego: impianto di climatizzazione; interasse tubi [mm] ≤ 100; resa termica minima dei pannelli [W/m²] = 130. Componenti: tubo, lastra. Incluso: accessori di montaggio; additivo SPECIFICHE TECNICHE: sistema radiante annegato a pavimento; additivo per massetto protettivo in cemento generico; resa termica minima dei pannelli con temperatura ambiente [°C] = 20, temperatura acqua [°C] = 35 ÷ 45 e altezza locale [m] = 3 | RM1 Tubo di materiale generico; geometria: in serpentine; impiego: sistema radiante ¦ pavimento attivo. Incluso: barriera anti-ossigeno SPECIFICHE TECNICHE: tubo in multistrato / di plastica polietilene reticolato (PE-X) RM1 Lastra di plastica polistirene espanso sinterizzato; geometria: tipo a nocche; funzione: rivestimento tubi; impiego: sistema radiante; spessore [mm] = 40 ÷ 70; densità minima [kg/m³] = 30. Escluso: barriera a vapore SPECIFICHE TECNICHE: lastra conforme alla classe 1 | RISORSA MATERIALE | IMPIANTI MECCANICI PRODUZIONE | SISTEMI | SISTEMA RADIANTE | MATERIALE GENERICO NON RILEVANTE | [6 empty] | MM.10.060.0010.a | Sistemi radianti annegati a pavimento, composti da: serpentine di tubi in multistrato o in polietilene reticolato con barriera anti-ossigeno, secondo DIN 4726 (solo per pavimenti attivi); lastre di polistirene espanso sinterizzato in classe 1 secondo UNI EN 13163, tipo a nocche senza barriera vapore, densità minima kg/m³ 30, spessore mm da 40 a 70. Inclusi nel prezzo: accessori di montaggio; additivo per massetto protettivo in cemento. - 130 W/m² - fino a 100 mm | nd | a pavimento | [9 empty] | RM.12.10.05.D0037.0005.- - RM.85.10.00.Za000.0010.- - | 1 | m² | nd | distribuzione aria condizionata - | impianto di climatizzazione - | materiale generico non rilevante | resa termica minima dei pannelli [W/m²] = 130.0 nd nd nd - | nd - |  | nd - | nd ≤ 100.0 nd nd nd - | sistema radiante annegato a pavimento; additivo per massetto protettivo in cemento generico; resa termica minima dei pannelli con temperatura ambiente [°C] = 20, temperatura acqua [°C] = 35 ÷ 45 e altezza locale [m] = 3 | nd - | nd - | nd - | nd | nd - | NO |  |  |  |  | nd |  |  |  |  | nd | nd | nd |  | nd | nd | nd | accessori di montaggio; additivo | nd | nd | NO | NO
LOM251.RM.66.00.70.Za001.0000.b | Sistema radiante a pavimento; funzione: distribuzione aria condizionata; impiego: impianto di climatizzazione; interasse tubi [mm] = 101 ÷ 150; resa termica minima dei pannelli [W/m²] = 105. Componenti: tubo, lastra. Incluso: accessori di montaggio; additivo SPECIFICHE TECNICHE: sistema radiante annegato a pavimento; additivo per massetto protettivo in cemento generico; resa termica minima dei pannelli con temperatura ambiente [°C] = 20, temperatura acqua [°C] = 35 ÷ 45 e altezza locale [m] = 3 RM1 Tubo di materiale generico; geometria: in serpentine; impiego: sistema radiante ¦ pavimento attivo. Incluso: barriera anti-ossigeno SPECIFICHE TECNICHE: tubo in multistrato / di plastica polietilene reticolato (PE-X) RM1 Lastra di plastica polistirene espanso sinterizzato; geometria: tipo a nocche; funzione: rivestimento tubi; impiego: sistema radiante; spessore [mm] = 40 ÷ 70; densità minima [kg/m³] = 30. Escluso: barriera a vapore SPECIFICHE TECNICHE: lastra conforme alla classe 1 | 1 m² | 22.42 | 17.72 | 0 | RM.66.00.70.Za001.0000.b | Sistema radiante a pavimento; funzione: distribuzione aria condizionata; impiego: impianto di climatizzazione; interasse tubi [mm] = 101 ÷ 150; resa termica minima dei pannelli [W/m²] = 105. Componenti: tubo, lastra. Incluso: accessori di montaggio; additivo SPECIFICHE TECNICHE: sistema radiante annegato a pavimento; additivo per massetto protettivo in cemento generico; resa termica minima dei pannelli con temperatura ambiente [°C] = 20, temperatura acqua [°C] = 35 ÷ 45 e altezza locale [m] = 3 | RM1 Tubo di materiale generico; geometria: in serpentine; impiego: sistema radiante ¦ pavimento attivo. Incluso: barriera anti-ossigeno SPECIFICHE TECNICHE: tubo in multistrato / di plastica polietilene reticolato (PE-X) RM1 Lastra di plastica polistirene espanso sinterizzato; geometria: tipo a nocche; funzione: rivestimento tubi; impiego: sistema radiante; spessore [mm] = 40 ÷ 70; densità minima [kg/m³] = 30. Escluso: barriera a vapore SPECIFICHE TECNICHE: lastra conforme alla classe 1 | RISORSA MATERIALE | IMPIANTI MECCANICI PRODUZIONE | SISTEMI | SISTEMA RADIANTE | MATERIALE GENERICO NON RILEVANTE | [6 empty] | MM.10.060.0010.b | Sistemi radianti annegati a pavimento, composti da: serpentine di tubi in multistrato o in polietilene reticolato con barriera anti-ossigeno, secondo DIN 4726 (solo per pavimenti attivi); lastre di polistirene espanso sinterizzato in classe 1 secondo UNI EN 13163, tipo a nocche senza barriera vapore, densità minima kg/m³ 30, spessore mm da 40 a 70. Inclusi nel prezzo: accessori di montaggio; additivo per massetto protettivo in cemento. - 105 W/m² - oltre 100 fino a 150 mm | nd | a pavimento | [9 empty] | RM.12.10.05.D0037.0005.- - RM.85.10.00.Za000.0010.- - | 1 | m² | nd | distribuzione aria condizionata - | impianto di climatizzazione - | materiale generico non rilevante | resa termica minima dei pannelli [W/m²] = 105.0 nd nd nd - | nd - |  | nd - | interasse tubi [mm] = 101.0 ÷ 150.0 nd - | sistema radiante annegato a pavimento; additivo per massetto protettivo in cemento generico; resa termica minima dei pannelli con temperatura ambiente [°C] = 20, temperatura acqua [°C] = 35 ÷ 45 e altezza locale [m] = 3 | nd - | nd - | nd - | nd | nd - | NO |  |  |  |  | nd |  |  |  |  | nd | nd | nd |  | nd | nd | nd | accessori di montaggio; additivo | nd | nd | NO | NO
LOM251.RM.66.00.70.Za001.0000.c | Sistema radiante a pavimento; funzione: distribuzione aria condizionata; impiego: impianto di climatizzazione; interasse tubi [mm] = 151 ÷ 225; resa termica minima dei pannelli [W/m²] = 65. Componenti: tubo, lastra. Incluso: accessori di montaggio; additivo SPECIFICHE TECNICHE: sistema radiante annegato a pavimento; additivo per massetto protettivo in cemento generico; resa termica minima dei pannelli con temperatura ambiente [°C] = 20, temperatura acqua [°C] = 35 ÷ 45 e altezza locale [m] = 3 RM1 Tubo di materiale generico; geometria: in serpentine; impiego: sistema radiante ¦ pavimento attivo. Incluso: barriera anti-ossigeno SPECIFICHE TECNICHE: tubo in multistrato / di plastica polietilene reticolato (PE-X) RM1 Lastra di plastica polistirene espanso sinterizzato; geometria: tipo a nocche; funzione: rivestimento tubi; impiego: sistema radiante; spessore [mm] = 40 ÷ 70; densità minima [kg/m³] = 30. Escluso: barriera a vapore SPECIFICHE TECNICHE: lastra conforme alla classe 1 | 1 m² | 19.62 | 15.51 | 0 | RM.66.00.70.Za001.0000.c | Sistema radiante a pavimento; funzione: distribuzione aria condizionata; impiego: impianto di climatizzazione; interasse tubi [mm] = 151 ÷ 225; resa termica minima dei pannelli [W/m²] = 65. Componenti: tubo, lastra. Incluso: accessori di montaggio; additivo SPECIFICHE TECNICHE: sistema radiante annegato a pavimento; additivo per massetto protettivo in cemento generico; resa termica minima dei pannelli con temperatura ambiente [°C] = 20, temperatura acqua [°C] = 35 ÷ 45 e altezza locale [m] = 3 | RM1 Tubo di materiale generico; geometria: in serpentine; impiego: sistema radiante ¦ pavimento attivo. Incluso: barriera anti-ossigeno SPECIFICHE TECNICHE: tubo in multistrato / di plastica polietilene reticolato (PE-X) RM1 Lastra di plastica polistirene espanso sinterizzato; geometria: tipo a nocche; funzione: rivestimento tubi; impiego: sistema radiante; spessore [mm] = 40 ÷ 70; densità minima [kg/m³] = 30. Escluso: barriera a vapore SPECIFICHE TECNICHE: lastra conforme alla classe 1 | RISORSA MATERIALE | IMPIANTI MECCANICI PRODUZIONE | SISTEMI | SISTEMA RADIANTE | MATERIALE GENERICO NON RILEVANTE | [6 empty] | MM.10.060.0010.c | Sistemi radianti annegati a pavimento, composti da: serpentine di tubi in multistrato o in polietilene reticolato con barriera anti-ossigeno, secondo DIN 4726 (solo per pavimenti attivi); lastre di polistirene espanso sinterizzato in classe 1 secondo UNI EN 13163, tipo a nocche senza barriera vapore, densità minima kg/m³ 30, spessore mm da 40 a 70. Inclusi nel prezzo: accessori di montaggio; additivo per massetto protettivo in cemento. - 65 W/m² - oltre 150 fino a 225 mm | nd | a pavimento | [9 empty] | RM.12.10.05.D0037.0005.- - RM.85.10.00.Za000.0010.- - | 1 | m² | nd | distribuzione aria condizionata - | impianto di climatizzazione - | materiale generico non rilevante | resa termica minima dei pannelli [W/m²] = 65.0 nd nd nd - | nd - |  | nd - | interasse tubi [mm] = 151.0 ÷ 225.0 nd - | sistema radiante annegato a pavimento; additivo per massetto protettivo in cemento generico; resa termica minima dei pannelli con temperatura ambiente [°C] = 20, temperatura acqua [°C] = 35 ÷ 45 e altezza locale [m] = 3 | nd - | nd - | nd - | nd | nd - | NO |  |  |  |  | nd |  |  |  |  | nd | nd | nd |  | nd | nd | nd | accessori di montaggio; additivo | nd | nd | NO | NO
LOM251.RM.66.00.70.Za001.0000.d | Sistema radiante a pavimento; funzione: distribuzione aria condizionata; impiego: impianto di climatizzazione; interasse tubi [mm] > 225; resa termica minima dei pannelli [W/m²] = 28. Componenti: tubo, lastra. Incluso: accessori di montaggio; additivo SPECIFICHE TECNICHE: sistema radiante annegato a pavimento; additivo per massetto protettivo in cemento generico; resa termica minima dei pannelli con temperatura ambiente [°C] = 20, temperatura acqua [°C] = 35 ÷ 45 e altezza locale [m] = 3 RM1 Tubo di materiale generico; geometria: in serpentine; impiego: sistema radiante ¦ pavimento attivo. Incluso: barriera anti-ossigeno SPECIFICHE TECNICHE: tubo in multistrato / di plastica polietilene reticolato (PE-X) RM1 Lastra di plastica polistirene espanso sinterizzato; geometria: tipo a nocche; funzione: rivestimento tubi; impiego: sistema radiante; spessore [mm] = 40 ÷ 70; densità minima [kg/m³] = 30. Escluso: barriera a vapore SPECIFICHE TECNICHE: lastra conforme alla classe 1 | 1 m² | 17.6 | 13.91 | 0 | RM.66.00.70.Za001.0000.d | Sistema radiante a pavimento; funzione: distribuzione aria condizionata; impiego: impianto di climatizzazione; interasse tubi [mm] > 225; resa termica minima dei pannelli [W/m²] = 28. Componenti: tubo, lastra. Incluso: accessori di montaggio; additivo SPECIFICHE TECNICHE: sistema radiante annegato a pavimento; additivo per massetto protettivo in cemento generico; resa termica minima dei pannelli con temperatura ambiente [°C] = 20, temperatura acqua [°C] = 35 ÷ 45 e altezza locale [m] = 3 | RM1 Tubo di materiale generico; geometria: in serpentine; impiego: sistema radiante ¦ pavimento attivo. Incluso: barriera anti-ossigeno SPECIFICHE TECNICHE: tubo in multistrato / di plastica polietilene reticolato (PE-X) RM1 Lastra di plastica polistirene espanso sinterizzato; geometria: tipo a nocche; funzione: rivestimento tubi; impiego: sistema radiante; spessore [mm] = 40 ÷ 70; densità minima [kg/m³] = 30. Escluso: barriera a vapore SPECIFICHE TECNICHE: lastra conforme alla classe 1 | RISORSA MATERIALE | IMPIANTI MECCANICI PRODUZIONE | SISTEMI | SISTEMA RADIANTE | MATERIALE GENERICO NON RILEVANTE | [6 empty] | MM.10.060.0010.d | Sistemi radianti annegati a pavimento, composti da: serpentine di tubi in multistrato o in polietilene reticolato con barriera anti-ossigeno, secondo DIN 4726 (solo per pavimenti attivi); lastre di polistirene espanso sinterizzato in classe 1 secondo UNI EN 13163, tipo a nocche senza barriera vapore, densità minima kg/m³ 30, spessore mm da 40 a 70. Inclusi nel prezzo: accessori di montaggio; additivo per massetto protettivo in cemento. - 28 W/m² - oltre 225 mm | nd | a pavimento | [9 empty] | RM.12.10.05.D0037.0005.- - RM.85.10.00.Za000.0010.- - | 1 | m² | nd | distribuzione aria condizionata - | impianto di climatizzazione - | materiale generico non rilevante | resa termica minima dei pannelli [W/m²] = 28.0 nd nd nd - | nd - |  | nd - | nd > 225.0 nd nd nd - | sistema radiante annegato a pavimento; additivo per massetto protettivo in cemento generico; resa termica minima dei pannelli con temperatura ambiente [°C] = 20, temperatura acqua [°C] = 35 ÷ 45 e altezza locale [m] = 3 | nd - | nd - | nd - | nd | nd - | NO |  |  |  |  | nd |  |  |  |  | nd | nd | nd |  | nd | nd | nd | accessori di montaggio; additivo | nd | nd | NO | NO
LOM251.RM.66.00.70.Za001.0005.- | Sistema radiante a pavimento; geometria: parte inattiva; funzione: distribuzione aria condizionata; impiego: impianto di climatizzazione. Componenti: tubo, lastra. Incluso: accessori di montaggio; additivo SPECIFICHE TECNICHE: sistema radiante annegato a pavimento; additivo per massetto protettivo in cemento generico; resa termica minima dei pannelli con temperatura ambiente [°C] = 20, temperatura acqua [°C] = 35 ÷ 45 e altezza locale [m] = 3 RM1 Tubo di materiale generico; geometria: in serpentine; impiego: sistema radiante ¦ pavimento attivo. Incluso: barriera anti-ossigeno SPECIFICHE TECNICHE: tubo in multistrato / di plastica polietilene reticolato (PE-X) RM1 Lastra di plastica polistirene espanso sinterizzato; geometria: tipo a nocche; funzione: rivestimento tubi; impiego: sistema radiante; spessore [mm] = 40 ÷ 70; densità minima [kg/m³] = 30. Escluso: barriera a vapore SPECIFICHE TECNICHE: lastra conforme alla classe 1 | 1 m² | 10.25 | 8.1 | 0 | RM.66.00.70.Za001.0005.- | Sistema radiante a pavimento; geometria: parte inattiva; funzione: distribuzione aria condizionata; impiego: impianto di climatizzazione. Componenti: tubo, lastra. Incluso: accessori di montaggio; additivo SPECIFICHE TECNICHE: sistema radiante annegato a pavimento; additivo per massetto protettivo in cemento generico; resa termica minima dei pannelli con temperatura ambiente [°C] = 20, temperatura acqua [°C] = 35 ÷ 45 e altezza locale [m] = 3 | RM1 Tubo di materiale generico; geometria: in serpentine; impiego: sistema radiante ¦ pavimento attivo. Incluso: barriera anti-ossigeno SPECIFICHE TECNICHE: tubo in multistrato / di plastica polietilene reticolato (PE-X) RM1 Lastra di plastica polistirene espanso sinterizzato; geometria: tipo a nocche; funzione: rivestimento tubi; impiego: sistema radiante; spessore [mm] = 40 ÷ 70; densità minima [kg/m³] = 30. Escluso: barriera a vapore SPECIFICHE TECNICHE: lastra conforme alla classe 1 | RISORSA MATERIALE | IMPIANTI MECCANICI PRODUZIONE | SISTEMI | SISTEMA RADIANTE | MATERIALE GENERICO NON RILEVANTE | [6 empty] | MM.10.060.0010.e | Sistemi radianti annegati a pavimento, composti da: serpentine di tubi in multistrato o in polietilene reticolato con barriera anti-ossigeno, secondo DIN 4726 (solo per pavimenti attivi); lastre di polistirene espanso sinterizzato in classe 1 secondo UNI EN 13163, tipo a nocche senza barriera vapore, densità minima kg/m³ 30, spessore mm da 40 a 70. Inclusi nel prezzo: accessori di montaggio; additivo per massetto protettivo in cemento. - parte inattiva | nd | a pavimento | [9 empty] | RM.12.10.05.D0037.0005.- - RM.85.10.00.Za000.0010.- - | 1 | m² | nd | distribuzione aria condizionata - | impianto di climatizzazione - | materiale generico non rilevante | nd - | nd - |  | parte inattiva - | nd - | sistema radiante annegato a pavimento; additivo per massetto protettivo in cemento generico; resa termica minima dei pannelli con temperatura ambiente [°C] = 20, temperatura acqua [°C] = 35 ÷ 45 e altezza locale [m] = 3 | nd - | nd - | nd - | nd | nd - | NO |  |  |  |  | nd |  |  |  |  | nd | nd | nd |  | nd | nd | nd | accessori di montaggio; additivo | nd | nd | NO | NO
LOM251.RM.66.00.70.Za001.0010.a | Sistema radiante a pavimento; funzione: distribuzione aria condizionata; impiego: impianto di climatizzazione; interasse tubi [mm] ≤ 100; resa termica minima dei pannelli [W/m²] = 130. Componenti: tubo, lastra. Incluso: accessori di montaggio; additivo SPECIFICHE TECNICHE: sistema radiante annegato a pavimento; additivo per massetto protettivo in cemento generico; resa termica minima dei pannelli con temperatura ambiente [°C] = 20, temperatura acqua [°C] = 35 ÷ 45 e altezza locale [m] = 3 RM1 Tubo di materiale generico; geometria: in serpentine; impiego: sistema radiante ¦ pavimento attivo. Incluso: barriera anti-ossigeno SPECIFICHE TECNICHE: tubo in multistrato / di plastica polietilene reticolato (PE-X) RM1 Lastra di plastica polistirene espanso sinterizzato; geometria: tipo a nocche; funzione: rivestimento tubi; impiego: sistema radiante; spessore [mm] = 40 ÷ 70; densità minima [kg/m³] = 30. Incluso: barriera a vapore SPECIFICHE TECNICHE: lastra conforme alla classe 1 | 1 m² | 29.92 | 23.65 | 0 | RM.66.00.70.Za001.0010.a | Sistema radiante a pavimento; funzione: distribuzione aria condizionata; impiego: impianto di climatizzazione; interasse tubi [mm] ≤ 100; resa termica minima dei pannelli [W/m²] = 130. Componenti: tubo, lastra. Incluso: accessori di montaggio; additivo SPECIFICHE TECNICHE: sistema radiante annegato a pavimento; additivo per massetto protettivo in cemento generico; resa termica minima dei pannelli con temperatura ambiente [°C] = 20, temperatura acqua [°C] = 35 ÷ 45 e altezza locale [m] = 3 | RM1 Tubo di materiale generico; geometria: in serpentine; impiego: sistema radiante ¦ pavimento attivo. Incluso: barriera anti-ossigeno SPECIFICHE TECNICHE: tubo in multistrato / di plastica polietilene reticolato (PE-X) RM1 Lastra di plastica polistirene espanso sinterizzato; geometria: tipo a nocche; funzione: rivestimento tubi; impiego: sistema radiante; spessore [mm] = 40 ÷ 70; densità minima [kg/m³] = 30. Incluso: barriera a vapore SPECIFICHE TECNICHE: lastra conforme alla classe 1 | RISORSA MATERIALE | IMPIANTI MECCANICI PRODUZIONE | SISTEMI | SISTEMA RADIANTE | MATERIALE GENERICO NON RILEVANTE | [6 empty] | MM.10.060.0020.a | Sistemi radianti annegati a pavimento, composti da: serpentine di tubi in multistrato o in polietilene reticolato con barriera anti-ossigeno, secondo DIN 4726 (solo per pavimenti attivi); lastre di polistirene espanso sinterizzato in classe 1 secondo UNI EN 13163, tipo a nocche con barriera vapore, densità minima kg/m³ 30, spessore mm da 40 a 70. Inclusi nel prezzo: accessori di montaggio; additivo per massetto protettivo in cemento. - 130 W/m² - fino a 100 mm | nd | a pavimento | [9 empty] | RM.12.10.05.D0037.0010.a - RM.85.10.00.Za000.0010.- - | 1 | m² | nd | distribuzione aria condizionata - | impianto di climatizzazione - | materiale generico non rilevante | resa termica minima dei pannelli [W/m²] = 130.0 nd nd nd - | nd - |  | nd - | nd ≤ 100.0 nd nd nd - | sistema radiante annegato a pavimento; additivo per massetto protettivo in cemento generico; resa termica minima dei pannelli con temperatura ambiente [°C] = 20, temperatura acqua [°C] = 35 ÷ 45 e altezza locale [m] = 3 | nd - | nd - | nd - | nd | nd - | NO |  |  |  |  | nd |  |  |  |  | nd | nd | nd |  | nd | nd | nd | accessori di montaggio; additivo | nd | nd | NO | NO
LOM251.RM.66.00.70.Za001.0010.b | Sistema radiante a pavimento; funzione: distribuzione aria condizionata; impiego: impianto di climatizzazione; interasse tubi [mm] = 101 ÷ 150; resa termica minima dei pannelli [W/m²] = 105. Componenti: tubo, lastra. Incluso: accessori di montaggio; additivo SPECIFICHE TECNICHE: sistema radiante annegato a pavimento; additivo per massetto protettivo in cemento generico; resa termica minima dei pannelli con temperatura ambiente [°C] = 20, temperatura acqua [°C] = 35 ÷ 45 e altezza locale [m] = 3 RM1 Tubo di materiale generico; geometria: in serpentine; impiego: sistema radiante ¦ pavimento attivo. Incluso: barriera anti-ossigeno SPECIFICHE TECNICHE: tubo in multistrato / di plastica polietilene reticolato (PE-X) RM1 Lastra di plastica polistirene espanso sinterizzato; geometria: tipo a nocche; funzione: rivestimento tubi; impiego: sistema radiante; spessore [mm] = 40 ÷ 70; densità minima [kg/m³] = 30. Incluso: barriera a vapore SPECIFICHE TECNICHE: lastra conforme alla classe 1 | 1 m² | 22.42 | 17.72 | 0 | RM.66.00.70.Za001.0010.b | Sistema radiante a pavimento; funzione: distribuzione aria condizionata; impiego: impianto di climatizzazione; interasse tubi [mm] = 101 ÷ 150; resa termica minima dei pannelli [W/m²] = 105. Componenti: tubo, lastra. Incluso: accessori di montaggio; additivo SPECIFICHE TECNICHE: sistema radiante annegato a pavimento; additivo per massetto protettivo in cemento generico; resa termica minima dei pannelli con temperatura ambiente [°C] = 20, temperatura acqua [°C] = 35 ÷ 45 e altezza locale [m] = 3 | RM1 Tubo di materiale generico; geometria: in serpentine; impiego: sistema radiante ¦ pavimento attivo. Incluso: barriera anti-ossigeno SPECIFICHE TECNICHE: tubo in multistrato / di plastica polietilene reticolato (PE-X) RM1 Lastra di plastica polistirene espanso sinterizzato; geometria: tipo a nocche; funzione: rivestimento tubi; impiego: sistema radiante; spessore [mm] = 40 ÷ 70; densità minima [kg/m³] = 30. Incluso: barriera a vapore SPECIFICHE TECNICHE: lastra conforme alla classe 1 | RISORSA MATERIALE | IMPIANTI MECCANICI PRODUZIONE | SISTEMI | SISTEMA RADIANTE | MATERIALE GENERICO NON RILEVANTE | [6 empty] | MM.10.060.0020.b | Sistemi radianti annegati a pavimento, composti da: serpentine di tubi in multistrato o in polietilene reticolato con barriera anti-ossigeno, secondo DIN 4726 (solo per pavimenti attivi); lastre di polistirene espanso sinterizzato in classe 1 secondo UNI EN 13163, tipo a nocche con barriera vapore, densità minima kg/m³ 30, spessore mm da 40 a 70. Inclusi nel prezzo: accessori di montaggio; additivo per massetto protettivo in cemento. - 105 W/m² - oltre 100 fino a 150 mm | nd | a pavimento | [9 empty] | RM.12.10.05.D0037.0010.a - RM.85.10.00.Za000.0010.- - | 1 | m² | nd | distribuzione aria condizionata - | impianto di climatizzazione - | materiale generico non rilevante | resa termica minima dei pannelli [W/m²] = 105.0 nd nd nd - | nd - |  | nd - | interasse tubi [mm] = 101.0 ÷ 150.0 nd - | sistema radiante annegato a pavimento; additivo per massetto protettivo in cemento generico; resa termica minima dei pannelli con temperatura ambiente [°C] = 20, temperatura acqua [°C] = 35 ÷ 45 e altezza locale [m] = 3 | nd - | nd - | nd - | nd | nd - | NO |  |  |  |  | nd |  |  |  |  | nd | nd | nd |  | nd | nd | nd | accessori di montaggio; additivo | nd | nd | NO | NO
LOM251.RM.66.00.70.Za001.0010.c | Sistema radiante a pavimento; funzione: distribuzione aria condizionata; impiego: impianto di climatizzazione; interasse tubi [mm] = 151 ÷ 225; resa termica minima dei pannelli [W/m²] = 65. Componenti: tubo, lastra. Incluso: accessori di montaggio; additivo SPECIFICHE TECNICHE: sistema radiante annegato a pavimento; additivo per massetto protettivo in cemento generico; resa termica minima dei pannelli con temperatura ambiente [°C] = 20, temperatura acqua [°C] = 35 ÷ 45 e altezza locale [m] = 3 RM1 Tubo di materiale generico; geometria: in serpentine; impiego: sistema radiante ¦ pavimento attivo. Incluso: barriera anti-ossigeno SPECIFICHE TECNICHE: tubo in multistrato / di plastica polietilene reticolato (PE-X) RM1 Lastra di plastica polistirene espanso sinterizzato; geometria: tipo a nocche; funzione: rivestimento tubi; impiego: sistema radiante; spessore [mm] = 40 ÷ 70; densità minima [kg/m³] = 30. Incluso: barriera a vapore SPECIFICHE TECNICHE: lastra conforme alla classe 1 | 1 m² | 19.62 | 15.51 | 0 | RM.66.00.70.Za001.0010.c | Sistema radiante a pavimento; funzione: distribuzione aria condizionata; impiego: impianto di climatizzazione; interasse tubi [mm] = 151 ÷ 225; resa termica minima dei pannelli [W/m²] = 65. Componenti: tubo, lastra. Incluso: accessori di montaggio; additivo SPECIFICHE TECNICHE: sistema radiante annegato a pavimento; additivo per massetto protettivo in cemento generico; resa termica minima dei pannelli con temperatura ambiente [°C] = 20, temperatura acqua [°C] = 35 ÷ 45 e altezza locale [m] = 3 | RM1 Tubo di materiale generico; geometria: in serpentine; impiego: sistema radiante ¦ pavimento attivo. Incluso: barriera anti-ossigeno SPECIFICHE TECNICHE: tubo in multistrato / di plastica polietilene reticolato (PE-X) RM1 Lastra di plastica polistirene espanso sinterizzato; geometria: tipo a nocche; funzione: rivestimento tubi; impiego: sistema radiante; spessore [mm] = 40 ÷ 70; densità minima [kg/m³] = 30. Incluso: barriera a vapore SPECIFICHE TECNICHE: lastra conforme alla classe 1 | RISORSA MATERIALE | IMPIANTI MECCANICI PRODUZIONE | SISTEMI | SISTEMA RADIANTE | MATERIALE GENERICO NON RILEVANTE | [6 empty] | MM.10.060.0020.c | Sistemi radianti annegati a pavimento, composti da: serpentine di tubi in multistrato o in polietilene reticolato con barriera anti-ossigeno, secondo DIN 4726 (solo per pavimenti attivi); lastre di polistirene espanso sinterizzato in classe 1 secondo UNI EN 13163, tipo a nocche con barriera vapore, densità minima kg/m³ 30, spessore mm da 40 a 70. Inclusi nel prezzo: accessori di montaggio; additivo per massetto protettivo in cemento. - 65 W/m² - oltre 150 fino a 225 mm | nd | a pavimento | [9 empty] | RM.12.10.05.D0037.0010.a - RM.85.10.00.Za000.0010.- - | 1 | m² | nd | distribuzione aria condizionata - | impianto di climatizzazione - | materiale generico non rilevante | resa termica minima dei pannelli [W/m²] = 65.0 nd nd nd - | nd - |  | nd - | interasse tubi [mm] = 151.0 ÷ 225.0 nd - | sistema radiante annegato a pavimento; additivo per massetto protettivo in cemento generico; resa termica minima dei pannelli con temperatura ambiente [°C] = 20, temperatura acqua [°C] = 35 ÷ 45 e altezza locale [m] = 3 | nd - | nd - | nd - | nd | nd - | NO |  |  |  |  | nd |  |  |  |  | nd | nd | nd |  | nd | nd | nd | accessori di montaggio; additivo | nd | nd | NO | NO
LOM251.RM.66.00.70.Za001.0010.d | Sistema radiante a pavimento; funzione: distribuzione aria condizionata; impiego: impianto di climatizzazione; interasse tubi [mm] > 225; resa termica minima dei pannelli [W/m²] = 28. Componenti: tubo, lastra. Incluso: accessori di montaggio; additivo SPECIFICHE TECNICHE: sistema radiante annegato a pavimento; additivo per massetto protettivo in cemento generico; resa termica minima dei pannelli con temperatura ambiente [°C] = 20, temperatura acqua [°C] = 35 ÷ 45 e altezza locale [m] = 3 RM1 Tubo di materiale generico; geometria: in serpentine; impiego: sistema radiante ¦ pavimento attivo. Incluso: barriera anti-ossigeno SPECIFICHE TECNICHE: tubo in multistrato / di plastica polietilene reticolato (PE-X) RM1 Lastra di plastica polistirene espanso sinterizzato; geometria: tipo a nocche; funzione: rivestimento tubi; impiego: sistema radiante; spessore [mm] = 40 ÷ 70; densità minima [kg/m³] = 30. Incluso: barriera a vapore SPECIFICHE TECNICHE: lastra conforme alla classe 1 | 1 m² | 17.6 | 13.91 | 0 | RM.66.00.70.Za001.0010.d | Sistema radiante a pavimento; funzione: distribuzione aria condizionata; impiego: impianto di climatizzazione; interasse tubi [mm] > 225; resa termica minima dei pannelli [W/m²] = 28. Componenti: tubo, lastra. Incluso: accessori di montaggio; additivo SPECIFICHE TECNICHE: sistema radiante annegato a pavimento; additivo per massetto protettivo in cemento generico; resa termica minima dei pannelli con temperatura ambiente [°C] = 20, temperatura acqua [°C] = 35 ÷ 45 e altezza locale [m] = 3 | RM1 Tubo di materiale generico; geometria: in serpentine; impiego: sistema radiante ¦ pavimento attivo. Incluso: barriera anti-ossigeno SPECIFICHE TECNICHE: tubo in multistrato / di plastica polietilene reticolato (PE-X) RM1 Lastra di plastica polistirene espanso sinterizzato; geometria: tipo a nocche; funzione: rivestimento tubi; impiego: sistema radiante; spessore [mm] = 40 ÷ 70; densità minima [kg/m³] = 30. Incluso: barriera a vapore SPECIFICHE TECNICHE: lastra conforme alla classe 1 | RISORSA MATERIALE | IMPIANTI MECCANICI PRODUZIONE | SISTEMI | SISTEMA RADIANTE | MATERIALE GENERICO NON RILEVANTE | [6 empty] | MM.10.060.0020.d | Sistemi radianti annegati a pavimento, composti da: serpentine di tubi in multistrato o in polietilene reticolato con barriera anti-ossigeno, secondo DIN 4726 (solo per pavimenti attivi); lastre di polistirene espanso sinterizzato in classe 1 secondo UNI EN 13163, tipo a nocche con barriera vapore, densità minima kg/m³ 30, spessore mm da 40 a 70. Inclusi nel prezzo: accessori di montaggio; additivo per massetto protettivo in cemento. - 28 W/m² - oltre 225 mm | nd | a pavimento | [9 empty] | RM.12.10.05.D0037.0010.a - RM.85.10.00.Za000.0010.- - | 1 | m² | nd | distribuzione aria condizionata - | impianto di climatizzazione - | materiale generico non rilevante | resa termica minima dei pannelli [W/m²] = 28.0 nd nd nd - | nd - |  | nd - | nd > 225.0 nd nd nd - | sistema radiante annegato a pavimento; additivo per massetto protettivo in cemento generico; resa termica minima dei pannelli con temperatura ambiente [°C] = 20, temperatura acqua [°C] = 35 ÷ 45 e altezza locale [m] = 3 | nd - | nd - | nd - | nd | nd - | NO |  |  |  |  | nd |  |  |  |  | nd | nd | nd |  | nd | nd | nd | accessori di montaggio; additivo | nd | nd | NO | NO
LOM251.RM.66.00.70.Za001.0015.- | Sistema radiante a pavimento; geometria: parte inattiva; funzione: distribuzione aria condizionata; impiego: impianto di climatizzazione. Componenti: tubo, lastra. Incluso: accessori di montaggio; additivo SPECIFICHE TECNICHE: sistema radiante annegato a pavimento; additivo per massetto protettivo in cemento generico; resa termica minima dei pannelli con temperatura ambiente [°C] = 20, temperatura acqua [°C] = 35 ÷ 45 e altezza locale [m] = 3 RM1 Tubo di materiale generico; geometria: in serpentine; impiego: sistema radiante ¦ pavimento attivo. Incluso: barriera anti-ossigeno SPECIFICHE TECNICHE: tubo in multistrato / di plastica polietilene reticolato (PE-X) RM1 Lastra di plastica polistirene espanso sinterizzato; geometria: tipo a nocche; funzione: rivestimento tubi; impiego: sistema radiante; spessore [mm] = 40 ÷ 70; densità minima [kg/m³] = 30. Incluso: barriera a vapore SPECIFICHE TECNICHE: lastra conforme alla classe 1 | 1 m² | 13.08 | 10.34 | 0 | RM.66.00.70.Za001.0015.- | Sistema radiante a pavimento; geometria: parte inattiva; funzione: distribuzione aria condizionata; impiego: impianto di climatizzazione. Componenti: tubo, lastra. Incluso: accessori di montaggio; additivo SPECIFICHE TECNICHE: sistema radiante annegato a pavimento; additivo per massetto protettivo in cemento generico; resa termica minima dei pannelli con temperatura ambiente [°C] = 20, temperatura acqua [°C] = 35 ÷ 45 e altezza locale [m] = 3 | RM1 Tubo di materiale generico; geometria: in serpentine; impiego: sistema radiante ¦ pavimento attivo. Incluso: barriera anti-ossigeno SPECIFICHE TECNICHE: tubo in multistrato / di plastica polietilene reticolato (PE-X) RM1 Lastra di plastica polistirene espanso sinterizzato; geometria: tipo a nocche; funzione: rivestimento tubi; impiego: sistema radiante; spessore [mm] = 40 ÷ 70; densità minima [kg/m³] = 30. Incluso: barriera a vapore SPECIFICHE TECNICHE: lastra conforme alla classe 1 | RISORSA MATERIALE | IMPIANTI MECCANICI PRODUZIONE | SISTEMI | SISTEMA RADIANTE | MATERIALE GENERICO NON RILEVANTE | [6 empty] | MM.10.060.0020.e | Sistemi radianti annegati a pavimento, composti da: serpentine di tubi in multistrato o in polietilene reticolato con barriera anti-ossigeno, secondo DIN 4726 (solo per pavimenti attivi); lastre di polistirene espanso sinterizzato in classe 1 secondo UNI EN 13163, tipo a nocche con barriera vapore, densità minima kg/m³ 30, spessore mm da 40 a 70. Inclusi nel prezzo: accessori di montaggio; additivo per massetto protettivo in cemento. - parte inattiva | nd | a pavimento | [9 empty] | RM.12.10.05.D0037.0010.a - RM.85.10.00.Za000.0010.- - | 1 | m² | nd | distribuzione aria condizionata - | impianto di climatizzazione - | materiale generico non rilevante | nd - | nd - |  | parte inattiva - | nd - | sistema radiante annegato a pavimento; additivo per massetto protettivo in cemento generico; resa termica minima dei pannelli con temperatura ambiente [°C] = 20, temperatura acqua [°C] = 35 ÷ 45 e altezza locale [m] = 3 | nd - | nd - | nd - | nd | nd - | NO |  |  |  |  | nd |  |  |  |  | nd | nd | nd |  | nd | nd | nd | accessori di montaggio; additivo | nd | nd | NO | NO
LOM251.RM.66.00.70.Za001.0020.a | Sistema radiante a pavimento; funzione: distribuzione aria condizionata; impiego: impianto di climatizzazione; interasse tubi [mm] ≤ 100; resa termica minima dei pannelli [W/m²] = 120. Componenti: tubo, lastra. Incluso: accessori di montaggio; additivo SPECIFICHE TECNICHE: sistema radiante annegato a pavimento; additivo per massetto protettivo in cemento generico; resa termica minima dei pannelli con temperatura ambiente [°C] = 20, temperatura acqua [°C] = 35 ÷ 45 e altezza locale [m] = 3 RM1 Tubo di materiale generico; geometria: in serpentine; impiego: sistema radiante ¦ pavimento attivo. Incluso: barriera anti-ossigeno SPECIFICHE TECNICHE: tubo in multistrato / di plastica polietilene reticolato (PE-X) RM1 Lastra di plastica polistirene espanso sinterizzato; geometria: tipo a nocche; funzione: rivestimento tubi; impiego: sistema radiante; spessore [mm] = 40 ÷ 70; densità minima [kg/m³] = 40. Incluso: barriera a vapore SPECIFICHE TECNICHE: lastra conforme alla classe 1 | 1 m² | 28.52 | 22.55 | 0 | RM.66.00.70.Za001.0020.a | Sistema radiante a pavimento; funzione: distribuzione aria condizionata; impiego: impianto di climatizzazione; interasse tubi [mm] ≤ 100; resa termica minima dei pannelli [W/m²] = 120. Componenti: tubo, lastra. Incluso: accessori di montaggio; additivo SPECIFICHE TECNICHE: sistema radiante annegato a pavimento; additivo per massetto protettivo in cemento generico; resa termica minima dei pannelli con temperatura ambiente [°C] = 20, temperatura acqua [°C] = 35 ÷ 45 e altezza locale [m] = 3 | RM1 Tubo di materiale generico; geometria: in serpentine; impiego: sistema radiante ¦ pavimento attivo. Incluso: barriera anti-ossigeno SPECIFICHE TECNICHE: tubo in multistrato / di plastica polietilene reticolato (PE-X) RM1 Lastra di plastica polistirene espanso sinterizzato; geometria: tipo a nocche; funzione: rivestimento tubi; impiego: sistema radiante; spessore [mm] = 40 ÷ 70; densità minima [kg/m³] = 40. Incluso: barriera a vapore SPECIFICHE TECNICHE: lastra conforme alla classe 1 | RISORSA MATERIALE | IMPIANTI MECCANICI PRODUZIONE | SISTEMI | SISTEMA RADIANTE | MATERIALE GENERICO NON RILEVANTE | [6 empty] | MM.10.060.0030.a | Sistemi radianti annegati a pavimento, composti da: serpentine di tubi in multistrato o in polietilene reticolato con barriera anti-ossigeno, secondo DIN 4726 (solo per pavimenti attivi); lastre di polistirene espanso sinterizzato in classe 1 secondo UNI EN 13163, tipo a nocche con barriera vapore, densità minima kg/m³ 40, spessore mm da 40 a 70. Inclusi nel prezzo: accessori di montaggio; additivo per massetto protettivo in cemento. - 120 W/m² - fino a 100 mm | nd | a pavimento | [9 empty] | RM.12.10.05.D0037.0010.b - RM.85.10.00.Za000.0010.- - | 1 | m² | nd | distribuzione aria condizionata - | impianto di climatizzazione - | materiale generico non rilevante | resa termica minima dei pannelli [W/m²] = 120.0 nd nd nd - | nd - |  | nd - | nd ≤ 100.0 nd nd nd - | sistema radiante annegato a pavimento; additivo per massetto protettivo in cemento generico; resa termica minima dei pannelli con temperatura ambiente [°C] = 20, temperatura acqua [°C] = 35 ÷ 45 e altezza locale [m] = 3 | nd - | nd - | nd - | nd | nd - | NO |  |  |  |  | nd |  |  |  |  | nd | nd | nd |  | nd | nd | nd | accessori di montaggio; additivo | nd | nd | NO | NO
LOM251.RM.66.00.70.Za001.0020.b | Sistema radiante a pavimento; funzione: distribuzione aria condizionata; impiego: impianto di climatizzazione; interasse tubi [mm] = 101 ÷ 150; resa termica minima dei pannelli [W/m²] = 105. Componenti: tubo, lastra. Incluso: accessori di montaggio; additivo SPECIFICHE TECNICHE: sistema radiante annegato a pavimento; additivo per massetto protettivo in cemento generico; resa termica minima dei pannelli con temperatura ambiente [°C] = 20, temperatura acqua [°C] = 35 ÷ 45 e altezza locale [m] = 3 RM1 Tubo di materiale generico; geometria: in serpentine; impiego: sistema radiante ¦ pavimento attivo. Incluso: barriera anti-ossigeno SPECIFICHE TECNICHE: tubo in multistrato / di plastica polietilene reticolato (PE-X) RM1 Lastra di plastica polistirene espanso sinterizzato; geometria: tipo a nocche; funzione: rivestimento tubi; impiego: sistema radiante; spessore [mm] = 40 ÷ 70; densità minima [kg/m³] = 40. Incluso: barriera a vapore SPECIFICHE TECNICHE: lastra conforme alla classe 1 | 1 m² | 24.85 | 19.64 | 0 | RM.66.00.70.Za001.0020.b | Sistema radiante a pavimento; funzione: distribuzione aria condizionata; impiego: impianto di climatizzazione; interasse tubi [mm] = 101 ÷ 150; resa termica minima dei pannelli [W/m²] = 105. Componenti: tubo, lastra. Incluso: accessori di montaggio; additivo SPECIFICHE TECNICHE: sistema radiante annegato a pavimento; additivo per massetto protettivo in cemento generico; resa termica minima dei pannelli con temperatura ambiente [°C] = 20, temperatura acqua [°C] = 35 ÷ 45 e altezza locale [m] = 3 | RM1 Tubo di materiale generico; geometria: in serpentine; impiego: sistema radiante ¦ pavimento attivo. Incluso: barriera anti-ossigeno SPECIFICHE TECNICHE: tubo in multistrato / di plastica polietilene reticolato (PE-X) RM1 Lastra di plastica polistirene espanso sinterizzato; geometria: tipo a nocche; funzione: rivestimento tubi; impiego: sistema radiante; spessore [mm] = 40 ÷ 70; densità minima [kg/m³] = 40. Incluso: barriera a vapore SPECIFICHE TECNICHE: lastra conforme alla classe 1 | RISORSA MATERIALE | IMPIANTI MECCANICI PRODUZIONE | SISTEMI | SISTEMA RADIANTE | MATERIALE GENERICO NON RILEVANTE | [6 empty] | MM.10.060.0030.b | Sistemi radianti annegati a pavimento, composti da: serpentine di tubi in multistrato o in polietilene reticolato con barriera anti-ossigeno, secondo DIN 4726 (solo per pavimenti attivi); lastre di polistirene espanso sinterizzato in classe 1 secondo UNI EN 13163, tipo a nocche con barriera vapore, densità minima kg/m³ 40, spessore mm da 40 a 70. Inclusi nel prezzo: accessori di montaggio; additivo per massetto protettivo in cemento. - 105 W/m² - oltre 100 fino a 150 mm | nd | a pavimento | [9 empty] | RM.12.10.05.D0037.0010.b - RM.85.10.00.Za000.0010.- - | 1 | m² | nd | distribuzione aria condizionata - | impianto di climatizzazione - | materiale generico non rilevante | resa termica minima dei pannelli [W/m²] = 105.0 nd nd nd - | nd - |  | nd - | interasse tubi [mm] = 101.0 ÷ 150.0 nd - | sistema radiante annegato a pavimento; additivo per massetto protettivo in cemento generico; resa termica minima dei pannelli con temperatura ambiente [°C] = 20, temperatura acqua [°C] = 35 ÷ 45 e altezza locale [m] = 3 | nd - | nd - | nd - | nd | nd - | NO |  |  |  |  | nd |  |  |  |  | nd | nd | nd |  | nd | nd | nd | accessori di montaggio; additivo | nd | nd | NO | NO
LOM251.RM.66.00.70.Za001.0020.c | Sistema radiante a pavimento; funzione: distribuzione aria condizionata; impiego: impianto di climatizzazione; interasse tubi [mm] = 151 ÷ 225; resa termica minima dei pannelli [W/m²] = 80. Componenti: tubo, lastra. Incluso: accessori di montaggio; additivo SPECIFICHE TECNICHE: sistema radiante annegato a pavimento; additivo per massetto protettivo in cemento generico; resa termica minima dei pannelli con temperatura ambiente [°C] = 20, temperatura acqua [°C] = 35 ÷ 45 e altezza locale [m] = 3 RM1 Tubo di materiale generico; geometria: in serpentine; impiego: sistema radiante ¦ pavimento attivo. Incluso: barriera anti-ossigeno SPECIFICHE TECNICHE: tubo in multistrato / di plastica polietilene reticolato (PE-X) RM1 Lastra di plastica polistirene espanso sinterizzato; geometria: tipo a nocche; funzione: rivestimento tubi; impiego: sistema radiante; spessore [mm] = 40 ÷ 70; densità minima [kg/m³] = 40. Incluso: barriera a vapore SPECIFICHE TECNICHE: lastra conforme alla classe 1 | 1 m² | 22.8 | 18.03 | 0 | RM.66.00.70.Za001.0020.c | Sistema radiante a pavimento; funzione: distribuzione aria condizionata; impiego: impianto di climatizzazione; interasse tubi [mm] = 151 ÷ 225; resa termica minima dei pannelli [W/m²] = 80. Componenti: tubo, lastra. Incluso: accessori di montaggio; additivo SPECIFICHE TECNICHE: sistema radiante annegato a pavimento; additivo per massetto protettivo in cemento generico; resa termica minima dei pannelli con temperatura ambiente [°C] = 20, temperatura acqua [°C] = 35 ÷ 45 e altezza locale [m] = 3 | RM1 Tubo di materiale generico; geometria: in serpentine; impiego: sistema radiante ¦ pavimento attivo. Incluso: barriera anti-ossigeno SPECIFICHE TECNICHE: tubo in multistrato / di plastica polietilene reticolato (PE-X) RM1 Lastra di plastica polistirene espanso sinterizzato; geometria: tipo a nocche; funzione: rivestimento tubi; impiego: sistema radiante; spessore [mm] = 40 ÷ 70; densità minima [kg/m³] = 40. Incluso: barriera a vapore SPECIFICHE TECNICHE: lastra conforme alla classe 1 | RISORSA MATERIALE | IMPIANTI MECCANICI PRODUZIONE | SISTEMI | SISTEMA RADIANTE | MATERIALE GENERICO NON RILEVANTE | [6 empty] | MM.10.060.0030.c | Sistemi radianti annegati a pavimento, composti da: serpentine di tubi in multistrato o in polietilene reticolato con barriera anti-ossigeno, secondo DIN 4726 (solo per pavimenti attivi); lastre di polistirene espanso sinterizzato in classe 1 secondo UNI EN 13163, tipo a nocche con barriera vapore, densità minima kg/m³ 40, spessore mm da 40 a 70. Inclusi nel prezzo: accessori di montaggio; additivo per massetto protettivo in cemento. - 80 W/m² - oltre 150 fino a 225 mm | nd | a pavimento | [9 empty] | RM.12.10.05.D0037.0010.b - RM.85.10.00.Za000.0010.- - | 1 | m² | nd | distribuzione aria condizionata - | impianto di climatizzazione - | materiale generico non rilevante | resa termica minima dei pannelli [W/m²] = 80.0 nd nd nd - | nd - |  | nd - | interasse tubi [mm] = 151.0 ÷ 225.0 nd - | sistema radiante annegato a pavimento; additivo per massetto protettivo in cemento generico; resa termica minima dei pannelli con temperatura ambiente [°C] = 20, temperatura acqua [°C] = 35 ÷ 45 e altezza locale [m] = 3 | nd - | nd - | nd - | nd | nd - | NO |  |  |  |  | nd |  |  |  |  | nd | nd | nd |  | nd | nd | nd | accessori di montaggio; additivo | nd | nd | NO | NO
LOM251.RM.66.00.70.Za001.0020.d | Sistema radiante a pavimento; funzione: distribuzione aria condizionata; impiego: impianto di climatizzazione; interasse tubi [mm] > 225; resa termica minima dei pannelli [W/m²] = 55. Componenti: tubo, lastra. Incluso: accessori di montaggio; additivo SPECIFICHE TECNICHE: sistema radiante annegato a pavimento; additivo per massetto protettivo in cemento generico; resa termica minima dei pannelli con temperatura ambiente [°C] = 20, temperatura acqua [°C] = 35 ÷ 45 e altezza locale [m] = 3 RM1 Tubo di materiale generico; geometria: in serpentine; impiego: sistema radiante ¦ pavimento attivo. Incluso: barriera anti-ossigeno SPECIFICHE TECNICHE: tubo in multistrato / di plastica polietilene reticolato (PE-X) RM1 Lastra di plastica polistirene espanso sinterizzato; geometria: tipo a nocche; funzione: rivestimento tubi; impiego: sistema radiante; spessore [mm] = 40 ÷ 70; densità minima [kg/m³] = 40. Incluso: barriera a vapore SPECIFICHE TECNICHE: lastra conforme alla classe 1 | 1 m² | 21.34 | 16.87 | 0 | RM.66.00.70.Za001.0020.d | Sistema radiante a pavimento; funzione: distribuzione aria condizionata; impiego: impianto di climatizzazione; interasse tubi [mm] > 225; resa termica minima dei pannelli [W/m²] = 55. Componenti: tubo, lastra. Incluso: accessori di montaggio; additivo SPECIFICHE TECNICHE: sistema radiante annegato a pavimento; additivo per massetto protettivo in cemento generico; resa termica minima dei pannelli con temperatura ambiente [°C] = 20, temperatura acqua [°C] = 35 ÷ 45 e altezza locale [m] = 3 | RM1 Tubo di materiale generico; geometria: in serpentine; impiego: sistema radiante ¦ pavimento attivo. Incluso: barriera anti-ossigeno SPECIFICHE TECNICHE: tubo in multistrato / di plastica polietilene reticolato (PE-X) RM1 Lastra di plastica polistirene espanso sinterizzato; geometria: tipo a nocche; funzione: rivestimento tubi; impiego: sistema radiante; spessore [mm] = 40 ÷ 70; densità minima [kg/m³] = 40. Incluso: barriera a vapore SPECIFICHE TECNICHE: lastra conforme alla classe 1 | RISORSA MATERIALE | IMPIANTI MECCANICI PRODUZIONE | SISTEMI | SISTEMA RADIANTE | MATERIALE GENERICO NON RILEVANTE | [6 empty] | MM.10.060.0030.d | Sistemi radianti annegati a pavimento, composti da: serpentine di tubi in multistrato o in polietilene reticolato con barriera anti-ossigeno, secondo DIN 4726 (solo per pavimenti attivi); lastre di polistirene espanso sinterizzato in classe 1 secondo UNI EN 13163, tipo a nocche con barriera vapore, densità minima kg/m³ 40, spessore mm da 40 a 70. Inclusi nel prezzo: accessori di montaggio; additivo per massetto protettivo in cemento. - 55 W/m² - oltre 225 mm | nd | a pavimento | [9 empty] | RM.12.10.05.D0037.0010.b - RM.85.10.00.Za000.0010.- - | 1 | m² | nd | distribuzione aria condizionata - | impianto di climatizzazione - | materiale generico non rilevante | resa termica minima dei pannelli [W/m²] = 55.0 nd nd nd - | nd - |  | nd - | nd > 225.0 nd nd nd - | sistema radiante annegato a pavimento; additivo per massetto protettivo in cemento generico; resa termica minima dei pannelli con temperatura ambiente [°C] = 20, temperatura acqua [°C] = 35 ÷ 45 e altezza locale [m] = 3 | nd - | nd - | nd - | nd | nd - | NO |  |  |  |  | nd |  |  |  |  | nd | nd | nd |  | nd | nd | nd | accessori di montaggio; additivo | nd | nd | NO | NO
LOM251.RM.66.00.70.Za001.0025.- | Sistema radiante a pavimento; geometria: parte inattiva; funzione: distribuzione aria condizionata; impiego: impianto di climatizzazione. Componenti: tubo, lastra. Incluso: accessori di montaggio; additivo SPECIFICHE TECNICHE: sistema radiante annegato a pavimento; additivo per massetto protettivo in cemento generico; resa termica minima dei pannelli con temperatura ambiente [°C] = 20, temperatura acqua [°C] = 35 ÷ 45 e altezza locale [m] = 3 RM1 Tubo di materiale generico; geometria: in serpentine; impiego: sistema radiante ¦ pavimento attivo. Incluso: barriera anti-ossigeno SPECIFICHE TECNICHE: tubo in multistrato / di plastica polietilene reticolato (PE-X) RM1 Lastra di plastica polistirene espanso sinterizzato; geometria: tipo a nocche; funzione: rivestimento tubi; impiego: sistema radiante; spessore [mm] = 40 ÷ 70; densità minima [kg/m³] = 40. Incluso: barriera a vapore SPECIFICHE TECNICHE: lastra conforme alla classe 1 | 1 m² | 15.52 | 12.27 | 0 | RM.66.00.70.Za001.0025.- | Sistema radiante a pavimento; geometria: parte inattiva; funzione: distribuzione aria condizionata; impiego: impianto di climatizzazione. Componenti: tubo, lastra. Incluso: accessori di montaggio; additivo SPECIFICHE TECNICHE: sistema radiante annegato a pavimento; additivo per massetto protettivo in cemento generico; resa termica minima dei pannelli con temperatura ambiente [°C] = 20, temperatura acqua [°C] = 35 ÷ 45 e altezza locale [m] = 3 | RM1 Tubo di materiale generico; geometria: in serpentine; impiego: sistema radiante ¦ pavimento attivo. Incluso: barriera anti-ossigeno SPECIFICHE TECNICHE: tubo in multistrato / di plastica polietilene reticolato (PE-X) RM1 Lastra di plastica polistirene espanso sinterizzato; geometria: tipo a nocche; funzione: rivestimento tubi; impiego: sistema radiante; spessore [mm] = 40 ÷ 70; densità minima [kg/m³] = 40. Incluso: barriera a vapore SPECIFICHE TECNICHE: lastra conforme alla classe 1 | RISORSA MATERIALE | IMPIANTI MECCANICI PRODUZIONE | SISTEMI | SISTEMA RADIANTE | MATERIALE GENERICO NON RILEVANTE | [6 empty] | MM.10.060.0030.e | Sistemi radianti annegati a pavimento, composti da: serpentine di tubi in multistrato o in polietilene reticolato con barriera anti-ossigeno, secondo DIN 4726 (solo per pavimenti attivi); lastre di polistirene espanso sinterizzato in classe 1 secondo UNI EN 13163, tipo a nocche con barriera vapore, densità minima kg/m³ 40, spessore mm da 40 a 70. Inclusi nel prezzo: accessori di montaggio; additivo per massetto protettivo in cemento. - parte inattiva | nd | a pavimento | [9 empty] | RM.12.10.05.D0037.0010.b - RM.85.10.00.Za000.0010.- - | 1 | m² | nd | distribuzione aria condizionata - | impianto di climatizzazione - | materiale generico non rilevante | nd - | nd - |  | parte inattiva - | nd - | sistema radiante annegato a pavimento; additivo per massetto protettivo in cemento generico; resa termica minima dei pannelli con temperatura ambiente [°C] = 20, temperatura acqua [°C] = 35 ÷ 45 e altezza locale [m] = 3 | nd - | nd - | nd - | nd | nd - | NO |  |  |  |  | nd |  |  |  |  | nd | nd | nd |  | nd | nd | nd | accessori di montaggio; additivo | nd | nd | NO | NO
LOM251.RM.66.00.70.Za001.0030.a | Sistema radiante a pavimento; funzione: distribuzione aria condizionata; impiego: impianto di climatizzazione; interasse tubi [mm] ≤ 100; resa termica minima dei pannelli [W/m²] = 120. Componenti: tubo, lastra. Incluso: accessori di montaggio; additivo SPECIFICHE TECNICHE: sistema radiante annegato a pavimento; additivo per massetto protettivo in cemento generico; resa termica minima dei pannelli con temperatura ambiente [°C] = 20, temperatura acqua [°C] = 35 ÷ 45 e altezza locale [m] = 3 RM1 Tubo di materiale generico; geometria: in serpentine; impiego: sistema radiante ¦ pavimento attivo. Incluso: barriera anti-ossigeno SPECIFICHE TECNICHE: tubo in multistrato / di plastica polietilene reticolato (PE-X) RM1 Lastra di plastica polistirene espanso sinterizzato; geometria: tipo liscio; funzione: rivestimento tubi; impiego: sistema radiante; spessore [mm] = 10 ÷ 30; densità minima [kg/m³] = 30. Incluso: lastra di plastica polistirolo rigido; griglia guida SPECIFICHE TECNICHE: lastra conforme alla classe 1 | 1 m² | 29.37 | 23.22 | 0 | RM.66.00.70.Za001.0030.a | Sistema radiante a pavimento; funzione: distribuzione aria condizionata; impiego: impianto di climatizzazione; interasse tubi [mm] ≤ 100; resa termica minima dei pannelli [W/m²] = 120. Componenti: tubo, lastra. Incluso: accessori di montaggio; additivo SPECIFICHE TECNICHE: sistema radiante annegato a pavimento; additivo per massetto protettivo in cemento generico; resa termica minima dei pannelli con temperatura ambiente [°C] = 20, temperatura acqua [°C] = 35 ÷ 45 e altezza locale [m] = 3 | RM1 Tubo di materiale generico; geometria: in serpentine; impiego: sistema radiante ¦ pavimento attivo. Incluso: barriera anti-ossigeno SPECIFICHE TECNICHE: tubo in multistrato / di plastica polietilene reticolato (PE-X) RM1 Lastra di plastica polistirene espanso sinterizzato; geometria: tipo liscio; funzione: rivestimento tubi; impiego: sistema radiante; spessore [mm] = 10 ÷ 30; densità minima [kg/m³] = 30. Incluso: lastra di plastica polistirolo rigido; griglia guida SPECIFICHE TECNICHE: lastra conforme alla classe 1 | RISORSA MATERIALE | IMPIANTI MECCANICI PRODUZIONE | SISTEMI | SISTEMA RADIANTE | MATERIALE GENERICO NON RILEVANTE | [6 empty] | MM.10.060.0040.a | Sistemi radianti annegati a pavimento, composti da: serpentine di tubi in multistrato o in polietilene reticolato con barriera anti-ossigeno, secondo DIN 4726 (solo per pavimenti attivi); lastre di polistirene espanso sinterizzato in classe 1 secondo UNI EN 13163, tipo liscio con lastra in polistirolo rigido e griglia guida, densità minima kg/m³ 30, spessore mm da 10 a 30. Inclusi nel prezzo: accessori di montaggio; additivo per massetto protettivo in cemento. - 120 W/m² - fino a 100 mm | nd | a pavimento | [9 empty] | RM.12.10.05.D0037.0015.- - RM.85.10.00.Za000.0010.- - | 1 | m² | nd | distribuzione aria condizionata - | impianto di climatizzazione - | materiale generico non rilevante | resa termica minima dei pannelli [W/m²] = 120.0 nd nd nd - | nd - |  | nd - | nd ≤ 100.0 nd nd nd - | sistema radiante annegato a pavimento; additivo per massetto protettivo in cemento generico; resa termica minima dei pannelli con temperatura ambiente [°C] = 20, temperatura acqua [°C] = 35 ÷ 45 e altezza locale [m] = 3 | nd - | nd - | nd - | nd | nd - | NO |  |  |  |  | nd |  |  |  |  | nd | nd | nd |  | nd | nd | nd | accessori di montaggio; additivo | nd | nd | NO | NO
LOM251.RM.66.00.70.Za001.0030.b | Sistema radiante a pavimento; funzione: distribuzione aria condizionata; impiego: impianto di climatizzazione; interasse tubi [mm] = 101 ÷ 150; resa termica minima dei pannelli [W/m²] = 105. Componenti: tubo, lastra. Incluso: accessori di montaggio; additivo SPECIFICHE TECNICHE: sistema radiante annegato a pavimento; additivo per massetto protettivo in cemento generico; resa termica minima dei pannelli con temperatura ambiente [°C] = 20, temperatura acqua [°C] = 35 ÷ 45 e altezza locale [m] = 3 RM1 Tubo di materiale generico; geometria: in serpentine; impiego: sistema radiante ¦ pavimento attivo. Incluso: barriera anti-ossigeno SPECIFICHE TECNICHE: tubo in multistrato / di plastica polietilene reticolato (PE-X) RM1 Lastra di plastica polistirene espanso sinterizzato; geometria: tipo liscio; funzione: rivestimento tubi; impiego: sistema radiante; spessore [mm] = 10 ÷ 30; densità minima [kg/m³] = 30. Incluso: lastra di plastica polistirolo rigido; griglia guida SPECIFICHE TECNICHE: lastra conforme alla classe 1 | 1 m² | 25.01 | 19.77 | 0 | RM.66.00.70.Za001.0030.b | Sistema radiante a pavimento; funzione: distribuzione aria condizionata; impiego: impianto di climatizzazione; interasse tubi [mm] = 101 ÷ 150; resa termica minima dei pannelli [W/m²] = 105. Componenti: tubo, lastra. Incluso: accessori di montaggio; additivo SPECIFICHE TECNICHE: sistema radiante annegato a pavimento; additivo per massetto protettivo in cemento generico; resa termica minima dei pannelli con temperatura ambiente [°C] = 20, temperatura acqua [°C] = 35 ÷ 45 e altezza locale [m] = 3 | RM1 Tubo di materiale generico; geometria: in serpentine; impiego: sistema radiante ¦ pavimento attivo. Incluso: barriera anti-ossigeno SPECIFICHE TECNICHE: tubo in multistrato / di plastica polietilene reticolato (PE-X) RM1 Lastra di plastica polistirene espanso sinterizzato; geometria: tipo liscio; funzione: rivestimento tubi; impiego: sistema radiante; spessore [mm] = 10 ÷ 30; densità minima [kg/m³] = 30. Incluso: lastra di plastica polistirolo rigido; griglia guida SPECIFICHE TECNICHE: lastra conforme alla classe 1 | RISORSA MATERIALE | IMPIANTI MECCANICI PRODUZIONE | SISTEMI | SISTEMA RADIANTE | MATERIALE GENERICO NON RILEVANTE | [6 empty] | MM.10.060.0040.b | Sistemi radianti annegati a pavimento, composti da: serpentine di tubi in multistrato o in polietilene reticolato con barriera anti-ossigeno, secondo DIN 4726 (solo per pavimenti attivi); lastre di polistirene espanso sinterizzato in classe 1 secondo UNI EN 13163, tipo liscio con lastra in polistirolo rigido e griglia guida, densità minima kg/m³ 30, spessore mm da 10 a 30. Inclusi nel prezzo: accessori di montaggio; additivo per massetto protettivo in cemento. - 105 W/m² - oltre 100 fino a 150 mm | nd | a pavimento | [9 empty] | RM.12.10.05.D0037.0015.- - RM.85.10.00.Za000.0010.- - | 1 | m² | nd | distribuzione aria condizionata - | impianto di climatizzazione - | materiale generico non rilevante | resa termica minima dei pannelli [W/m²] = 105.0 nd nd nd - | nd - |  | nd - | interasse tubi [mm] = 101.0 ÷ 150.0 nd - | sistema radiante annegato a pavimento; additivo per massetto protettivo in cemento generico; resa termica minima dei pannelli con temperatura ambiente [°C] = 20, temperatura acqua [°C] = 35 ÷ 45 e altezza locale [m] = 3 | nd - | nd - | nd - | nd | nd - | NO |  |  |  |  | nd |  |  |  |  | nd | nd | nd |  | nd | nd | nd | accessori di montaggio; additivo | nd | nd | NO | NO
LOM251.RM.66.00.70.Za001.0030.c | Sistema radiante a pavimento; funzione: distribuzione aria condizionata; impiego: impianto di climatizzazione; interasse tubi [mm] = 151 ÷ 225; resa termica minima dei pannelli [W/m²] = 80. Componenti: tubo, lastra. Incluso: accessori di montaggio; additivo SPECIFICHE TECNICHE: sistema radiante annegato a pavimento; additivo per massetto protettivo in cemento generico; resa termica minima dei pannelli con temperatura ambiente [°C] = 20, temperatura acqua [°C] = 35 ÷ 45 e altezza locale [m] = 3 RM1 Tubo di materiale generico; geometria: in serpentine; impiego: sistema radiante ¦ pavimento attivo. Incluso: barriera anti-ossigeno SPECIFICHE TECNICHE: tubo in multistrato / di plastica polietilene reticolato (PE-X) RM1 Lastra di plastica polistirene espanso sinterizzato; geometria: tipo liscio; funzione: rivestimento tubi; impiego: sistema radiante; spessore [mm] = 10 ÷ 30; densità minima [kg/m³] = 30. Incluso: lastra di plastica polistirolo rigido; griglia guida SPECIFICHE TECNICHE: lastra conforme alla classe 1 | 1 m² | 22.09 | 17.46 | 0 | RM.66.00.70.Za001.0030.c | Sistema radiante a pavimento; funzione: distribuzione aria condizionata; impiego: impianto di climatizzazione; interasse tubi [mm] = 151 ÷ 225; resa termica minima dei pannelli [W/m²] = 80. Componenti: tubo, lastra. Incluso: accessori di montaggio; additivo SPECIFICHE TECNICHE: sistema radiante annegato a pavimento; additivo per massetto protettivo in cemento generico; resa termica minima dei pannelli con temperatura ambiente [°C] = 20, temperatura acqua [°C] = 35 ÷ 45 e altezza locale [m] = 3 | RM1 Tubo di materiale generico; geometria: in serpentine; impiego: sistema radiante ¦ pavimento attivo. Incluso: barriera anti-ossigeno SPECIFICHE TECNICHE: tubo in multistrato / di plastica polietilene reticolato (PE-X) RM1 Lastra di plastica polistirene espanso sinterizzato; geometria: tipo liscio; funzione: rivestimento tubi; impiego: sistema radiante; spessore [mm] = 10 ÷ 30; densità minima [kg/m³] = 30. Incluso: lastra di plastica polistirolo rigido; griglia guida SPECIFICHE TECNICHE: lastra conforme alla classe 1 | RISORSA MATERIALE | IMPIANTI MECCANICI PRODUZIONE | SISTEMI | SISTEMA RADIANTE | MATERIALE GENERICO NON RILEVANTE | [6 empty] | MM.10.060.0040.c | Sistemi radianti annegati a pavimento, composti da: serpentine di tubi in multistrato o in polietilene reticolato con barriera anti-ossigeno, secondo DIN 4726 (solo per pavimenti attivi); lastre di polistirene espanso sinterizzato in classe 1 secondo UNI EN 13163, tipo liscio con lastra in polistirolo rigido e griglia guida, densità minima kg/m³ 30, spessore mm da 10 a 30. Inclusi nel prezzo: accessori di montaggio; additivo per massetto protettivo in cemento. - 80 W/m² - oltre 150 fino a 225 mm | nd | a pavimento | [9 empty] | RM.12.10.05.D0037.0015.- - RM.85.10.00.Za000.0010.- - | 1 | m² | nd | distribuzione aria condizionata - | impianto di climatizzazione - | materiale generico non rilevante | resa termica minima dei pannelli [W/m²] = 80.0 nd nd nd - | nd - |  | nd - | interasse tubi [mm] = 151.0 ÷ 225.0 nd - | sistema radiante annegato a pavimento; additivo per massetto protettivo in cemento generico; resa termica minima dei pannelli con temperatura ambiente [°C] = 20, temperatura acqua [°C] = 35 ÷ 45 e altezza locale [m] = 3 | nd - | nd - | nd - | nd | nd - | NO |  |  |  |  | nd |  |  |  |  | nd | nd | nd |  | nd | nd | nd | accessori di montaggio; additivo | nd | nd | NO | NO
LOM251.RM.66.00.70.Za001.0030.d | Sistema radiante a pavimento; funzione: distribuzione aria condizionata; impiego: impianto di climatizzazione; interasse tubi [mm] > 225; resa termica minima dei pannelli [W/m²] = 55. Componenti: tubo, lastra. Incluso: accessori di montaggio; additivo SPECIFICHE TECNICHE: sistema radiante annegato a pavimento; additivo per massetto protettivo in cemento generico; resa termica minima dei pannelli con temperatura ambiente [°C] = 20, temperatura acqua [°C] = 35 ÷ 45 e altezza locale [m] = 3 RM1 Tubo di materiale generico; geometria: in serpentine; impiego: sistema radiante ¦ pavimento attivo. Incluso: barriera anti-ossigeno SPECIFICHE TECNICHE: tubo in multistrato / di plastica polietilene reticolato (PE-X) RM1 Lastra di plastica polistirene espanso sinterizzato; geometria: tipo liscio; funzione: rivestimento tubi; impiego: sistema radiante; spessore [mm] = 10 ÷ 30; densità minima [kg/m³] = 30. Incluso: lastra di plastica polistirolo rigido; griglia guida SPECIFICHE TECNICHE: lastra conforme alla classe 1 | 1 m² | 20.83 | 16.47 | 0 | RM.66.00.70.Za001.0030.d | Sistema radiante a pavimento; funzione: distribuzione aria condizionata; impiego: impianto di climatizzazione; interasse tubi [mm] > 225; resa termica minima dei pannelli [W/m²] = 55. Componenti: tubo, lastra. Incluso: accessori di montaggio; additivo SPECIFICHE TECNICHE: sistema radiante annegato a pavimento; additivo per massetto protettivo in cemento generico; resa termica minima dei pannelli con temperatura ambiente [°C] = 20, temperatura acqua [°C] = 35 ÷ 45 e altezza locale [m] = 3 | RM1 Tubo di materiale generico; geometria: in serpentine; impiego: sistema radiante ¦ pavimento attivo. Incluso: barriera anti-ossigeno SPECIFICHE TECNICHE: tubo in multistrato / di plastica polietilene reticolato (PE-X) RM1 Lastra di plastica polistirene espanso sinterizzato; geometria: tipo liscio; funzione: rivestimento tubi; impiego: sistema radiante; spessore [mm] = 10 ÷ 30; densità minima [kg/m³] = 30. Incluso: lastra di plastica polistirolo rigido; griglia guida SPECIFICHE TECNICHE: lastra conforme alla classe 1 | RISORSA MATERIALE | IMPIANTI MECCANICI PRODUZIONE | SISTEMI | SISTEMA RADIANTE | MATERIALE GENERICO NON RILEVANTE | [6 empty] | MM.10.060.0040.d | Sistemi radianti annegati a pavimento, composti da: serpentine di tubi in multistrato o in polietilene reticolato con barriera anti-ossigeno, secondo DIN 4726 (solo per pavimenti attivi); lastre di polistirene espanso sinterizzato in classe 1 secondo UNI EN 13163, tipo liscio con lastra in polistirolo rigido e griglia guida, densità minima kg/m³ 30, spessore mm da 10 a 30. Inclusi nel prezzo: accessori di montaggio; additivo per massetto protettivo in cemento. - 55 W/m² - oltre 225 mm | nd | a pavimento | [9 empty] | RM.12.10.05.D0037.0015.- - RM.85.10.00.Za000.0010.- - | 1 | m² | nd | distribuzione aria condizionata - | impianto di climatizzazione - | materiale generico non rilevante | resa termica minima dei pannelli [W/m²] = 55.0 nd nd nd - | nd - |  | nd - | nd > 225.0 nd nd nd - | sistema radiante annegato a pavimento; additivo per massetto protettivo in cemento generico; resa termica minima dei pannelli con temperatura ambiente [°C] = 20, temperatura acqua [°C] = 35 ÷ 45 e altezza locale [m] = 3 | nd - | nd - | nd - | nd | nd - | NO |  |  |  |  | nd |  |  |  |  | nd | nd | nd |  | nd | nd | nd | accessori di montaggio; additivo | nd | nd | NO | NO
LOM251.RM.66.00.70.Za001.0035.- | Sistema radiante a pavimento; geometria: parte inattiva; funzione: distribuzione aria condizionata; impiego: impianto di climatizzazione. Componenti: tubo, lastra. Incluso: accessori di montaggio; additivo SPECIFICHE TECNICHE: sistema radiante annegato a pavimento; additivo per massetto protettivo in cemento generico; resa termica minima dei pannelli con temperatura ambiente [°C] = 20, temperatura acqua [°C] = 35 ÷ 45 e altezza locale [m] = 3 RM1 Tubo di materiale generico; geometria: in serpentine; impiego: sistema radiante ¦ pavimento attivo. Incluso: barriera anti-ossigeno SPECIFICHE TECNICHE: tubo in multistrato / di plastica polietilene reticolato (PE-X) RM1 Lastra di plastica polistirene espanso sinterizzato; geometria: tipo liscio; funzione: rivestimento tubi; impiego: sistema radiante; spessore [mm] = 10 ÷ 30; densità minima [kg/m³] = 30. Incluso: lastra di plastica polistirolo rigido; griglia guida SPECIFICHE TECNICHE: lastra conforme alla classe 1 | 1 m² | 16.36 | 12.93 | 0 | RM.66.00.70.Za001.0035.- | Sistema radiante a pavimento; geometria: parte inattiva; funzione: distribuzione aria condizionata; impiego: impianto di climatizzazione. Componenti: tubo, lastra. Incluso: accessori di montaggio; additivo SPECIFICHE TECNICHE: sistema radiante annegato a pavimento; additivo per massetto protettivo in cemento generico; resa termica minima dei pannelli con temperatura ambiente [°C] = 20, temperatura acqua [°C] = 35 ÷ 45 e altezza locale [m] = 3 | RM1 Tubo di materiale generico; geometria: in serpentine; impiego: sistema radiante ¦ pavimento attivo. Incluso: barriera anti-ossigeno SPECIFICHE TECNICHE: tubo in multistrato / di plastica polietilene reticolato (PE-X) RM1 Lastra di plastica polistirene espanso sinterizzato; geometria: tipo liscio; funzione: rivestimento tubi; impiego: sistema radiante; spessore [mm] = 10 ÷ 30; densità minima [kg/m³] = 30. Incluso: lastra di plastica polistirolo rigido; griglia guida SPECIFICHE TECNICHE: lastra conforme alla classe 1 | RISORSA MATERIALE | IMPIANTI MECCANICI PRODUZIONE | SISTEMI | SISTEMA RADIANTE | MATERIALE GENERICO NON RILEVANTE | [6 empty] | MM.10.060.0040.e | Sistemi radianti annegati a pavimento, composti da: serpentine di tubi in multistrato o in polietilene reticolato con barriera anti-ossigeno, secondo DIN 4726 (solo per pavimenti attivi); lastre di polistirene espanso sinterizzato in classe 1 secondo UNI EN 13163, tipo liscio con lastra in polistirolo rigido e griglia guida, densità minima kg/m³ 30, spessore mm da 10 a 30. Inclusi nel prezzo: accessori di montaggio; additivo per massetto protettivo in cemento. - parte inattiva | nd | a pavimento | [9 empty] | RM.12.10.05.D0037.0015.- - RM.85.10.00.Za000.0010.- - | 1 | m² | nd | distribuzione aria condizionata - | impianto di climatizzazione - | materiale generico non rilevante | nd - | nd - |  | parte inattiva - | nd - | sistema radiante annegato a pavimento; additivo per massetto protettivo in cemento generico; resa termica minima dei pannelli con temperatura ambiente [°C] = 20, temperatura acqua [°C] = 35 ÷ 45 e altezza locale [m] = 3 | nd - | nd - | nd - | nd | nd - | NO |  |  |  |  | nd |  |  |  |  | nd | nd | nd |  | nd | nd | nd | accessori di montaggio; additivo | nd | nd | NO | NO
LOM251.RM.66.00.70.Za001.0040.a | Sistema radiante a pavimento; funzione: distribuzione aria condizionata; impiego: impianto di climatizzazione; interasse tubi [mm] ≤ 100; resa termica minima dei pannelli [W/m²] = 135. Componenti: tubo, lastra. Incluso: accessori di montaggio; additivo SPECIFICHE TECNICHE: sistema radiante annegato a pavimento; additivo per massetto protettivo in cemento generico; resa termica minima dei pannelli con temperatura ambiente [°C] = 20, temperatura acqua [°C] = 35 ÷ 45 e altezza locale [m] = 3 RM1 Tubo di materiale generico; geometria: in serpentine; impiego: sistema radiante ¦ pavimento attivo. Incluso: barriera anti-ossigeno SPECIFICHE TECNICHE: tubo in multistrato / di plastica polietilene reticolato (PE-X) RM1 Lastra di plastica polistirene espanso sinterizzato; geometria: tipo liscio; funzione: rivestimento tubi; impiego: sistema radiante; spessore [mm] = 10 ÷ 30; densità minima [kg/m³] = 30. Incluso: lastra di lega alluminio generico; griglia guida SPECIFICHE TECNICHE: lastra conforme alla classe 1 | 1 m² | 36.7 | 29.01 | 0 | RM.66.00.70.Za001.0040.a | Sistema radiante a pavimento; funzione: distribuzione aria condizionata; impiego: impianto di climatizzazione; interasse tubi [mm] ≤ 100; resa termica minima dei pannelli [W/m²] = 135. Componenti: tubo, lastra. Incluso: accessori di montaggio; additivo SPECIFICHE TECNICHE: sistema radiante annegato a pavimento; additivo per massetto protettivo in cemento generico; resa termica minima dei pannelli con temperatura ambiente [°C] = 20, temperatura acqua [°C] = 35 ÷ 45 e altezza locale [m] = 3 | RM1 Tubo di materiale generico; geometria: in serpentine; impiego: sistema radiante ¦ pavimento attivo. Incluso: barriera anti-ossigeno SPECIFICHE TECNICHE: tubo in multistrato / di plastica polietilene reticolato (PE-X) RM1 Lastra di plastica polistirene espanso sinterizzato; geometria: tipo liscio; funzione: rivestimento tubi; impiego: sistema radiante; spessore [mm] = 10 ÷ 30; densità minima [kg/m³] = 30. Incluso: lastra di lega alluminio generico; griglia guida SPECIFICHE TECNICHE: lastra conforme alla classe 1 | RISORSA MATERIALE | IMPIANTI MECCANICI PRODUZIONE | SISTEMI | SISTEMA RADIANTE | MATERIALE GENERICO NON RILEVANTE | [6 empty] | MM.10.060.0050.a | Sistemi radianti annegati a pavimento, composti da: serpentine di tubi in multistrato o in polietilene reticolato con barriera anti-ossigeno, secondo DIN 4726 (solo per pavimenti attivi); lastre di polistirene espanso sinterizzato in classe 1 secondo UNI EN 13163, tipo liscio con lastra in alluminio e griglia guida, densità minima kg/m³ 30, spessore mm da 10 a 30. Inclusi nel prezzo: accessori di montaggio; additivo per massetto protettivo in cemento. - 135 W/m² - fino a 100 mm | nd | a pavimento | [9 empty] | RM.12.10.05.D0037.0020.- - RM.85.10.00.Za000.0010.- - | 1 | m² | nd | distribuzione aria condizionata - | impianto di climatizzazione - | materiale generico non rilevante | resa termica minima dei pannelli [W/m²] = 135.0 nd nd nd - | nd - |  | nd - | nd ≤ 100.0 nd nd nd - | sistema radiante annegato a pavimento; additivo per massetto protettivo in cemento generico; resa termica minima dei pannelli con temperatura ambiente [°C] = 20, temperatura acqua [°C] = 35 ÷ 45 e altezza locale [m] = 3 | nd - | nd - | nd - | nd | nd - | NO |  |  |  |  | nd |  |  |  |  | nd | nd | nd |  | nd | nd | nd | accessori di montaggio; additivo | nd | nd | NO | NO
LOM251.RM.66.00.70.Za001.0040.b | Sistema radiante a pavimento; funzione: distribuzione aria condizionata; impiego: impianto di climatizzazione; interasse tubi [mm] = 101 ÷ 150; resa termica minima dei pannelli [W/m²] = 125. Componenti: tubo, lastra. Incluso: accessori di montaggio; additivo SPECIFICHE TECNICHE: sistema radiante annegato a pavimento; additivo per massetto protettivo in cemento generico; resa termica minima dei pannelli con temperatura ambiente [°C] = 20, temperatura acqua [°C] = 35 ÷ 45 e altezza locale [m] = 3 RM1 Tubo di materiale generico; geometria: in serpentine; impiego: sistema radiante ¦ pavimento attivo. Incluso: barriera anti-ossigeno SPECIFICHE TECNICHE: tubo in multistrato / di plastica polietilene reticolato (PE-X) RM1 Lastra di plastica polistirene espanso sinterizzato; geometria: tipo liscio; funzione: rivestimento tubi; impiego: sistema radiante; spessore [mm] = 10 ÷ 30; densità minima [kg/m³] = 30. Incluso: lastra di lega alluminio generico; griglia guida SPECIFICHE TECNICHE: lastra conforme alla classe 1 | 1 m² | 32.33 | 25.56 | 0 | RM.66.00.70.Za001.0040.b | Sistema radiante a pavimento; funzione: distribuzione aria condizionata; impiego: impianto di climatizzazione; interasse tubi [mm] = 101 ÷ 150; resa termica minima dei pannelli [W/m²] = 125. Componenti: tubo, lastra. Incluso: accessori di montaggio; additivo SPECIFICHE TECNICHE: sistema radiante annegato a pavimento; additivo per massetto protettivo in cemento generico; resa termica minima dei pannelli con temperatura ambiente [°C] = 20, temperatura acqua [°C] = 35 ÷ 45 e altezza locale [m] = 3 | RM1 Tubo di materiale generico; geometria: in serpentine; impiego: sistema radiante ¦ pavimento attivo. Incluso: barriera anti-ossigeno SPECIFICHE TECNICHE: tubo in multistrato / di plastica polietilene reticolato (PE-X) RM1 Lastra di plastica polistirene espanso sinterizzato; geometria: tipo liscio; funzione: rivestimento tubi; impiego: sistema radiante; spessore [mm] = 10 ÷ 30; densità minima [kg/m³] = 30. Incluso: lastra di lega alluminio generico; griglia guida SPECIFICHE TECNICHE: lastra conforme alla classe 1 | RISORSA MATERIALE | IMPIANTI MECCANICI PRODUZIONE | SISTEMI | SISTEMA RADIANTE | MATERIALE GENERICO NON RILEVANTE | [6 empty] | MM.10.060.0050.b | Sistemi radianti annegati a pavimento, composti da: serpentine di tubi in multistrato o in polietilene reticolato con barriera anti-ossigeno, secondo DIN 4726 (solo per pavimenti attivi); lastre di polistirene espanso sinterizzato in classe 1 secondo UNI EN 13163, tipo liscio con lastra in alluminio e griglia guida, densità minima kg/m³ 30, spessore mm da 10 a 30. Inclusi nel prezzo: accessori di montaggio; additivo per massetto protettivo in cemento. - 125 W/m² - oltre 100 fino a 150 mm | nd | a pavimento | [9 empty] | RM.12.10.05.D0037.0020.- - RM.85.10.00.Za000.0010.- - | 1 | m² | nd | distribuzione aria condizionata - | impianto di climatizzazione - | materiale generico non rilevante | resa termica minima dei pannelli [W/m²] = 125.0 nd nd nd - | nd - |  | nd - | interasse tubi [mm] = 101.0 ÷ 150.0 nd - | sistema radiante annegato a pavimento; additivo per massetto protettivo in cemento generico; resa termica minima dei pannelli con temperatura ambiente [°C] = 20, temperatura acqua [°C] = 35 ÷ 45 e altezza locale [m] = 3 | nd - | nd - | nd - | nd | nd - | NO |  |  |  |  | nd |  |  |  |  | nd | nd | nd |  | nd | nd | nd | accessori di montaggio; additivo | nd | nd | NO | NO
LOM251.RM.66.00.70.Za001.0040.c | Sistema radiante a pavimento; funzione: distribuzione aria condizionata; impiego: impianto di climatizzazione; interasse tubi [mm] = 151 ÷ 225; resa termica minima dei pannelli [W/m²] = 115. Componenti: tubo, lastra. Incluso: accessori di montaggio; additivo SPECIFICHE TECNICHE: sistema radiante annegato a pavimento; additivo per massetto protettivo in cemento generico; resa termica minima dei pannelli con temperatura ambiente [°C] = 20, temperatura acqua [°C] = 35 ÷ 45 e altezza locale [m] = 3 RM1 Tubo di materiale generico; geometria: in serpentine; impiego: sistema radiante ¦ pavimento attivo. Incluso: barriera anti-ossigeno SPECIFICHE TECNICHE: tubo in multistrato / di plastica polietilene reticolato (PE-X) RM1 Lastra di plastica polistirene espanso sinterizzato; geometria: tipo liscio; funzione: rivestimento tubi; impiego: sistema radiante; spessore [mm] = 10 ÷ 30; densità minima [kg/m³] = 30. Incluso: lastra di lega alluminio generico; griglia guida SPECIFICHE TECNICHE: lastra conforme alla classe 1 | 1 m² | 29.87 | 23.61 | 0 | RM.66.00.70.Za001.0040.c | Sistema radiante a pavimento; funzione: distribuzione aria condizionata; impiego: impianto di climatizzazione; interasse tubi [mm] = 151 ÷ 225; resa termica minima dei pannelli [W/m²] = 115. Componenti: tubo, lastra. Incluso: accessori di montaggio; additivo SPECIFICHE TECNICHE: sistema radiante annegato a pavimento; additivo per massetto protettivo in cemento generico; resa termica minima dei pannelli con temperatura ambiente [°C] = 20, temperatura acqua [°C] = 35 ÷ 45 e altezza locale [m] = 3 | RM1 Tubo di materiale generico; geometria: in serpentine; impiego: sistema radiante ¦ pavimento attivo. Incluso: barriera anti-ossigeno SPECIFICHE TECNICHE: tubo in multistrato / di plastica polietilene reticolato (PE-X) RM1 Lastra di plastica polistirene espanso sinterizzato; geometria: tipo liscio; funzione: rivestimento tubi; impiego: sistema radiante; spessore [mm] = 10 ÷ 30; densità minima [kg/m³] = 30. Incluso: lastra di lega alluminio generico; griglia guida SPECIFICHE TECNICHE: lastra conforme alla classe 1 | RISORSA MATERIALE | IMPIANTI MECCANICI PRODUZIONE | SISTEMI | SISTEMA RADIANTE | MATERIALE GENERICO NON RILEVANTE | [6 empty] | MM.10.060.0050.c | Sistemi radianti annegati a pavimento, composti da: serpentine di tubi in multistrato o in polietilene reticolato con barriera anti-ossigeno, secondo DIN 4726 (solo per pavimenti attivi); lastre di polistirene espanso sinterizzato in classe 1 secondo UNI EN 13163, tipo liscio con lastra in alluminio e griglia guida, densità minima kg/m³ 30, spessore mm da 10 a 30. Inclusi nel prezzo: accessori di montaggio; additivo per massetto protettivo in cemento. - 115 W/m² - oltre 150 fino a 225 mm | nd | a pavimento | [9 empty] | RM.12.10.05.D0037.0020.- - RM.85.10.00.Za000.0010.- - | 1 | m² | nd | distribuzione aria condizionata - | impianto di climatizzazione - | materiale generico non rilevante | resa termica minima dei pannelli [W/m²] = 115.0 nd nd nd - | nd - |  | nd - | interasse tubi [mm] = 151.0 ÷ 225.0 nd - | sistema radiante annegato a pavimento; additivo per massetto protettivo in cemento generico; resa termica minima dei pannelli con temperatura ambiente [°C] = 20, temperatura acqua [°C] = 35 ÷ 45 e altezza locale [m] = 3 | nd - | nd - | nd - | nd | nd - | NO |  |  |  |  | nd |  |  |  |  | nd | nd | nd |  | nd | nd | nd | accessori di montaggio; additivo | nd | nd | NO | NO
LOM251.RM.66.00.70.Za001.0040.d | Sistema radiante a pavimento; funzione: distribuzione aria condizionata; impiego: impianto di climatizzazione; interasse tubi [mm] > 225; resa termica minima dei pannelli [W/m²] = 55. Componenti: tubo, lastra. Incluso: accessori di montaggio; additivo SPECIFICHE TECNICHE: sistema radiante annegato a pavimento; additivo per massetto protettivo in cemento generico; resa termica minima dei pannelli con temperatura ambiente [°C] = 20, temperatura acqua [°C] = 35 ÷ 45 e altezza locale [m] = 3 RM1 Tubo di materiale generico; geometria: in serpentine; impiego: sistema radiante ¦ pavimento attivo. Incluso: barriera anti-ossigeno SPECIFICHE TECNICHE: tubo in multistrato / di plastica polietilene reticolato (PE-X) RM1 Lastra di plastica polistirene espanso sinterizzato; geometria: tipo liscio; funzione: rivestimento tubi; impiego: sistema radiante; spessore [mm] = 10 ÷ 30; densità minima [kg/m³] = 30. Incluso: lastra di lega alluminio generico; griglia guida SPECIFICHE TECNICHE: lastra conforme alla classe 1 | 1 m² | 28.14 | 22.24 | 0 | RM.66.00.70.Za001.0040.d | Sistema radiante a pavimento; funzione: distribuzione aria condizionata; impiego: impianto di climatizzazione; interasse tubi [mm] > 225; resa termica minima dei pannelli [W/m²] = 55. Componenti: tubo, lastra. Incluso: accessori di montaggio; additivo SPECIFICHE TECNICHE: sistema radiante annegato a pavimento; additivo per massetto protettivo in cemento generico; resa termica minima dei pannelli con temperatura ambiente [°C] = 20, temperatura acqua [°C] = 35 ÷ 45 e altezza locale [m] = 3 | RM1 Tubo di materiale generico; geometria: in serpentine; impiego: sistema radiante ¦ pavimento attivo. Incluso: barriera anti-ossigeno SPECIFICHE TECNICHE: tubo in multistrato / di plastica polietilene reticolato (PE-X) RM1 Lastra di plastica polistirene espanso sinterizzato; geometria: tipo liscio; funzione: rivestimento tubi; impiego: sistema radiante; spessore [mm] = 10 ÷ 30; densità minima [kg/m³] = 30. Incluso: lastra di lega alluminio generico; griglia guida SPECIFICHE TECNICHE: lastra conforme alla classe 1 | RISORSA MATERIALE | IMPIANTI MECCANICI PRODUZIONE | SISTEMI | SISTEMA RADIANTE | MATERIALE GENERICO NON RILEVANTE | [6 empty] | MM.10.060.0050.d | Sistemi radianti annegati a pavimento, composti da: serpentine di tubi in multistrato o in polietilene reticolato con barriera anti-ossigeno, secondo DIN 4726 (solo per pavimenti attivi); lastre di polistirene espanso sinterizzato in classe 1 secondo UNI EN 13163, tipo liscio con lastra in alluminio e griglia guida, densità minima kg/m³ 30, spessore mm da 10 a 30. Inclusi nel prezzo: accessori di montaggio; additivo per massetto protettivo in cemento. - 55 W/m² - oltre 225 mm | nd | a pavimento | [9 empty] | RM.12.10.05.D0037.0020.- - RM.85.10.00.Za000.0010.- - | 1 | m² | nd | distribuzione aria condizionata - | impianto di climatizzazione - | materiale generico non rilevante | resa termica minima dei pannelli [W/m²] = 55.0 nd nd nd - | nd - |  | nd - | nd > 225.0 nd nd nd - | sistema radiante annegato a pavimento; additivo per massetto protettivo in cemento generico; resa termica minima dei pannelli con temperatura ambiente [°C] = 20, temperatura acqua [°C] = 35 ÷ 45 e altezza locale [m] = 3 | nd - | nd - | nd - | nd | nd - | NO |  |  |  |  | nd |  |  |  |  | nd | nd | nd |  | nd | nd | nd | accessori di montaggio; additivo | nd | nd | NO | NO
LOM251.RM.66.00.70.Za001.0045.- | Sistema radiante a pavimento; geometria: parte inattiva; funzione: distribuzione aria condizionata; impiego: impianto di climatizzazione. Componenti: tubo, lastra. Incluso: accessori di montaggio; additivo SPECIFICHE TECNICHE: sistema radiante annegato a pavimento; additivo per massetto protettivo in cemento generico; resa termica minima dei pannelli con temperatura ambiente [°C] = 20, temperatura acqua [°C] = 35 ÷ 45 e altezza locale [m] = 3 RM1 Tubo di materiale generico; geometria: in serpentine; impiego: sistema radiante ¦ pavimento attivo. Incluso: barriera anti-ossigeno SPECIFICHE TECNICHE: tubo in multistrato / di plastica polietilene reticolato (PE-X) RM1 Lastra di plastica polistirene espanso sinterizzato; geometria: tipo liscio; funzione: rivestimento tubi; impiego: sistema radiante; spessore [mm] = 10 ÷ 30; densità minima [kg/m³] = 30. Incluso: lastra di lega alluminio generico; griglia guida SPECIFICHE TECNICHE: lastra conforme alla classe 1 | 1 m² | 23.67 | 18.71 | 0 | RM.66.00.70.Za001.0045.- | Sistema radiante a pavimento; geometria: parte inattiva; funzione: distribuzione aria condizionata; impiego: impianto di climatizzazione. Componenti: tubo, lastra. Incluso: accessori di montaggio; additivo SPECIFICHE TECNICHE: sistema radiante annegato a pavimento; additivo per massetto protettivo in cemento generico; resa termica minima dei pannelli con temperatura ambiente [°C] = 20, temperatura acqua [°C] = 35 ÷ 45 e altezza locale [m] = 3 | RM1 Tubo di materiale generico; geometria: in serpentine; impiego: sistema radiante ¦ pavimento attivo. Incluso: barriera anti-ossigeno SPECIFICHE TECNICHE: tubo in multistrato / di plastica polietilene reticolato (PE-X) RM1 Lastra di plastica polistirene espanso sinterizzato; geometria: tipo liscio; funzione: rivestimento tubi; impiego: sistema radiante; spessore [mm] = 10 ÷ 30; densità minima [kg/m³] = 30. Incluso: lastra di lega alluminio generico; griglia guida SPECIFICHE TECNICHE: lastra conforme alla classe 1 | RISORSA MATERIALE | IMPIANTI MECCANICI PRODUZIONE | SISTEMI | SISTEMA RADIANTE | MATERIALE GENERICO NON RILEVANTE | [6 empty] | MM.10.060.0050.e | Sistemi radianti annegati a pavimento, composti da: serpentine di tubi in multistrato o in polietilene reticolato con barriera anti-ossigeno, secondo DIN 4726 (solo per pavimenti attivi); lastre di polistirene espanso sinterizzato in classe 1 secondo UNI EN 13163, tipo liscio con lastra in alluminio e griglia guida, densità minima kg/m³ 30, spessore mm da 10 a 30. Inclusi nel prezzo: accessori di montaggio; additivo per massetto protettivo in cemento. - parte inattiva | nd | a pavimento | [9 empty] | RM.12.10.05.D0037.0020.- - RM.85.10.00.Za000.0010.- - | 1 | m² | nd | distribuzione aria condizionata - | impianto di climatizzazione - | materiale generico non rilevante | nd - | nd - |  | parte inattiva - | nd - | sistema radiante annegato a pavimento; additivo per massetto protettivo in cemento generico; resa termica minima dei pannelli con temperatura ambiente [°C] = 20, temperatura acqua [°C] = 35 ÷ 45 e altezza locale [m] = 3 | nd - | nd - | nd - | nd | nd - | NO |  |  |  |  | nd |  |  |  |  | nd | nd | nd |  | nd | nd | nd | accessori di montaggio; additivo | nd | nd | NO | NO
LOM251.RM.66.00.70.Za001.0250.- | Sistema radiante a soffitto; funzione: distribuzione aria condizionata; impiego: impianto di climatizzazione; interasse tubi [mm] = 600 ¦ dimensione pannello x [mm] = 600 ¦ dimensione pannello y [mm] = 600; resa termica minima dei soffitti attivi [W/m²] = 130. Componenti: tubo, struttura, lastra. Incluso: sistemi di sostegno; distanziatori di lega ferrosa acciaio zincato SPECIFICHE TECNICHE: sistema radiante attivo ed inattivo; resa termica minima dei soffitti attivi con temperatura ambiente [°C] = 20, temperatura media acqua [°C] = 60 e altezza locale [m] = 3 RM1 Tubo di lega ferrosa acciaio nero; finitura: verniciato; geometria: in serpentine; impiego: soffitto attivo ¦ sistema radiante. Incluso: collettori RM1 Struttura di lega alluminio generico; finitura: colore bianco; impiego: sistema radiante; dimensione x [mm] = 600 ¦ dimensione y [mm] = 600. Incluso: cornici perimetrali; accessori di montaggio RM1 Lastra di fibra minerale generico; finitura: carta-alluminio; geometria: materassino; impiego: sistema radiante; spessore [mm] = 15; densità [kg/m³] = 15 | 1 m² | 81.53 | 64.45 | 0 | RM.66.00.70.Za001.0250.- | Sistema radiante a soffitto; funzione: distribuzione aria condizionata; impiego: impianto di climatizzazione; interasse tubi [mm] = 600 ¦ dimensione pannello x [mm] = 600 ¦ dimensione pannello y [mm] = 600; resa termica minima dei soffitti attivi [W/m²] = 130. Componenti: tubo, struttura, lastra. Incluso: sistemi di sostegno; distanziatori di lega ferrosa acciaio zincato SPECIFICHE TECNICHE: sistema radiante attivo ed inattivo; resa termica minima dei soffitti attivi con temperatura ambiente [°C] = 20, temperatura media acqua [°C] = 60 e altezza locale [m] = 3 | RM1 Tubo di lega ferrosa acciaio nero; finitura: verniciato; geometria: in serpentine; impiego: soffitto attivo ¦ sistema radiante. Incluso: collettori RM1 Struttura di lega alluminio generico; finitura: colore bianco; impiego: sistema radiante; dimensione x [mm] = 600 ¦ dimensione y [mm] = 600. Incluso: cornici perimetrali; accessori di montaggio RM1 Lastra di fibra minerale generico; finitura: carta-alluminio; geometria: materassino; impiego: sistema radiante; spessore [mm] = 15; densità [kg/m³] = 15 | RISORSA MATERIALE | IMPIANTI MECCANICI PRODUZIONE | SISTEMI | SISTEMA RADIANTE | MATERIALE GENERICO NON RILEVANTE | [6 empty] | MM.10.050.0020.a | Soffitti radianti attivi e inattivi completi di sistemi di sostegno, composti da: tubi in acciaio nero verniciato, nei soffitti attivi formati in serpentine e completi di collettori; distanziatori in acciaio zincato; pannelli o doghe in alluminio verniciato di bianco, completi di cornici perimetrali e accessori vari di montaggio; materassino di lana minerale densità kg/m³ 15 spessore mm 15 su carta-alluminio. - 130 W/m² [interasse tubi: 600 mm] - pannelli 600x600 mm | nd | a soffitto | [9 empty] | RM.65.15.42.Sa000.0000.a - RM.12.10.05.Od000.0010.- - RM.85.10.00.Sb038.0260.- - | 1 | m² | nd | distribuzione aria condizionata - | impianto di climatizzazione - | materiale generico non rilevante | resa termica minima dei soffitti attivi [W/m²] = 130.0 nd nd nd - | nd - |  | nd - | interasse tubi [mm] = 600.0 nd nd nd - dimensione pannello x [mm] = 600.0 nd nd nd - dimensione pannello y [mm] = 600.0 nd nd nd - | sistema radiante attivo ed inattivo; resa termica minima dei soffitti attivi con temperatura ambiente [°C] = 20, temperatura media acqua [°C] = 60 e altezza locale [m] = 3 | nd - | nd - | nd - | nd | nd - | NO |  |  |  |  | nd |  |  |  |  | nd | nd | nd |  | nd | nd | soffitto radiante | sistemi di sostegno; distanziatori di lega ferrosa acciaio zincato | nd | nd | NO | NO
LOM251.RM.66.00.70.Za001.0255.- | Sistema radiante a soffitto; funzione: distribuzione aria condizionata; impiego: impianto di climatizzazione; interasse tubi [mm] = 300 ¦ dimensione pannello x [mm] = 300 ¦ dimensione pannello y [mm] = 600; resa termica minima dei soffitti attivi [W/m²] = 230. Componenti: tubo, struttura, lastra. Incluso: sistemi di sostegno; distanziatori di lega ferrosa acciaio zincato SPECIFICHE TECNICHE: sistema radiante attivo ed inattivo; resa termica minima con temperatura media fluido [°C] = 80, temperatura ambiente [°C] = 20 e altezza di montaggio [m] = 5 RM1 Tubo di lega ferrosa acciaio nero; finitura: verniciato; geometria: in serpentine; impiego: soffitto attivo ¦ sistema radiante. Incluso: collettori RM1 Struttura di lega alluminio generico; finitura: colore bianco; impiego: sistema radiante; dimensione x [mm] = 300 ¦ dimensione y [mm] = 600. Incluso: cornici perimetrali; accessori di montaggio RM1 Lastra di fibra minerale generico; finitura: carta-alluminio; geometria: materassino; impiego: sistema radiante; spessore [mm] = 15; densità [kg/m³] = 15 | 1 m² | 88.69 | 70.11 | 0 | RM.66.00.70.Za001.0255.- | Sistema radiante a soffitto; funzione: distribuzione aria condizionata; impiego: impianto di climatizzazione; interasse tubi [mm] = 300 ¦ dimensione pannello x [mm] = 300 ¦ dimensione pannello y [mm] = 600; resa termica minima dei soffitti attivi [W/m²] = 230. Componenti: tubo, struttura, lastra. Incluso: sistemi di sostegno; distanziatori di lega ferrosa acciaio zincato SPECIFICHE TECNICHE: sistema radiante attivo ed inattivo; resa termica minima con temperatura media fluido [°C] = 80, temperatura ambiente [°C] = 20 e altezza di montaggio [m] = 5 | RM1 Tubo di lega ferrosa acciaio nero; finitura: verniciato; geometria: in serpentine; impiego: soffitto attivo ¦ sistema radiante. Incluso: collettori RM1 Struttura di lega alluminio generico; finitura: colore bianco; impiego: sistema radiante; dimensione x [mm] = 300 ¦ dimensione y [mm] = 600. Incluso: cornici perimetrali; accessori di montaggio RM1 Lastra di fibra minerale generico; finitura: carta-alluminio; geometria: materassino; impiego: sistema radiante; spessore [mm] = 15; densità [kg/m³] = 15 | RISORSA MATERIALE | IMPIANTI MECCANICI PRODUZIONE | SISTEMI | SISTEMA RADIANTE | MATERIALE GENERICO NON RILEVANTE | [6 empty] | MM.10.050.0020.b | Soffitti radianti attivi e inattivi completi di sistemi di sostegno, composti da: tubi in acciaio nero verniciato, nei soffitti attivi formati in serpentine e completi di collettori; distanziatori in acciaio zincato; pannelli o doghe in alluminio verniciato di bianco, completi di cornici perimetrali e accessori vari di montaggio; materassino di lana minerale densità kg/m³ 15 spessore mm 15 su carta-alluminio. - 230 W/m² [interasse tubi: 300 mm] - pannelli 300x600 mm | nd | a soffitto | [9 empty] | RM.65.15.42.Sa000.0000.b - RM.12.10.05.Od000.0010.- - RM.85.10.00.Sb038.0260.- - | 1 | m² | nd | distribuzione aria condizionata - | impianto di climatizzazione - | materiale generico non rilevante | resa termica minima dei soffitti attivi [W/m²] = 230.0 nd nd nd - | nd - |  | nd - | dimensione pannello x [mm] = 300.0 nd nd nd - dimensione pannello y [mm] = 600.0 nd nd nd - interasse tubi [mm] = 300.0 nd nd nd - | sistema radiante attivo ed inattivo; resa termica minima con temperatura media fluido [°C] = 80, temperatura ambiente [°C] = 20 e altezza di montaggio [m] = 5 | nd - | nd - | nd - | nd | nd - | NO |  |  |  |  | nd |  |  |  |  | nd | nd | nd |  | nd | nd | soffitto radiante | sistemi di sostegno; distanziatori di lega ferrosa acciaio zincato | nd | nd | NO | NO
LOM251.RM.66.00.70.Za001.0260.- | Sistema radiante a soffitto; funzione: distribuzione aria condizionata; impiego: impianto di climatizzazione; interasse tubi [mm] = 200 ¦ larghezza doga [mm] = 200; resa termica minima dei soffitti attivi [W/m²] = 270. Componenti: tubo, doga, lastra. Incluso: sistemi di sostegno; distanziatori di lega ferrosa acciaio zincato SPECIFICHE TECNICHE: sistema radiante attivo ed inattivo; resa termica minima con temperatura media fluido [°C] = 80, temperatura ambiente [°C] = 20 e altezza di montaggio [m] = 5 RM1 Tubo di lega ferrosa acciaio nero; finitura: verniciato; geometria: in serpentine; impiego: soffitto attivo ¦ sistema radiante. Incluso: collettori RM1 Doga di lega alluminio generico; finitura: colore bianco; impiego: sistema radiante; larghezza [mm] = 200. Incluso: cornici perimetrali; accessori di montaggio RM1 Lastra di fibra minerale generico; finitura: carta-alluminio; geometria: materassino; impiego: sistema radiante; spessore [mm] = 15; densità [kg/m³] = 15 | 1 m² | 83 | 65.61 | 0 | RM.66.00.70.Za001.0260.- | Sistema radiante a soffitto; funzione: distribuzione aria condizionata; impiego: impianto di climatizzazione; interasse tubi [mm] = 200 ¦ larghezza doga [mm] = 200; resa termica minima dei soffitti attivi [W/m²] = 270. Componenti: tubo, doga, lastra. Incluso: sistemi di sostegno; distanziatori di lega ferrosa acciaio zincato SPECIFICHE TECNICHE: sistema radiante attivo ed inattivo; resa termica minima con temperatura media fluido [°C] = 80, temperatura ambiente [°C] = 20 e altezza di montaggio [m] = 5 | RM1 Tubo di lega ferrosa acciaio nero; finitura: verniciato; geometria: in serpentine; impiego: soffitto attivo ¦ sistema radiante. Incluso: collettori RM1 Doga di lega alluminio generico; finitura: colore bianco; impiego: sistema radiante; larghezza [mm] = 200. Incluso: cornici perimetrali; accessori di montaggio RM1 Lastra di fibra minerale generico; finitura: carta-alluminio; geometria: materassino; impiego: sistema radiante; spessore [mm] = 15; densità [kg/m³] = 15 | RISORSA MATERIALE | IMPIANTI MECCANICI PRODUZIONE | SISTEMI | SISTEMA RADIANTE | MATERIALE GENERICO NON RILEVANTE | [6 empty] | MM.10.050.0020.c | Soffitti radianti attivi e inattivi completi di sistemi di sostegno, composti da: tubi in acciaio nero verniciato, nei soffitti attivi formati in serpentine e completi di collettori; distanziatori in acciaio zincato; pannelli o doghe in alluminio verniciato di bianco, completi di cornici perimetrali e accessori vari di montaggio; materassino di lana minerale densità kg/m³ 15 spessore mm 15 su carta-alluminio. - 270 W/m² [interasse tubi: 200 mm] - doghe larghezza 200 mm | nd | a soffitto | [9 empty] | RM.65.15.78.Sa000.0005.- - RM.12.10.05.Od000.0010.- - RM.85.10.00.Sb038.0260.- - | 1 | m² | nd | distribuzione aria condizionata - | impianto di climatizzazione - | materiale generico non rilevante | resa termica minima dei soffitti attivi [W/m²] = 270.0 nd nd nd - | nd - |  | nd - | interasse tubi [mm] = 200.0 nd nd nd - larghezza doga [mm] = 200.0 nd nd nd - | sistema radiante attivo ed inattivo; resa termica minima con temperatura media fluido [°C] = 80, temperatura ambiente [°C] = 20 e altezza di montaggio [m] = 5 | nd - | nd - | nd - | nd | nd - | NO |  |  |  |  | nd |  |  |  |  | nd | nd | nd |  | nd | nd | soffitto radiante | sistemi di sostegno; distanziatori di lega ferrosa acciaio zincato | nd | nd | NO | NO
LOM251.RM.66.00.70.Za001.0265.- | Sistema radiante a soffitto; geometria: parte inattiva; funzione: distribuzione aria condizionata; impiego: impianto di climatizzazione; dimensione pannello x [mm] = 600 ¦ dimensione pannello y [mm] = 600. Componenti: tubo, struttura, lastra. Incluso: sistemi di sostegno; distanziatori di lega ferrosa acciaio zincato SPECIFICHE TECNICHE: sistema radiante attivo ed inattivo; resa termica minima con temperatura media fluido [°C] = 80, temperatura ambiente [°C] = 20 e altezza di montaggio [m] = 5 RM1 Tubo di lega ferrosa acciaio nero; finitura: verniciato; geometria: in serpentine; impiego: soffitto attivo ¦ sistema radiante. Incluso: collettori RM1 Struttura di lega alluminio generico; finitura: colore bianco; impiego: sistema radiante; dimensione x [mm] = 600 ¦ dimensione y [mm] = 600. Incluso: cornici perimetrali; accessori di montaggio RM1 Lastra di fibra minerale generico; finitura: carta-alluminio; geometria: materassino; impiego: sistema radiante; spessore [mm] = 15; densità [kg/m³] = 15 | 1 m² | 73.37 | 58 | 0 | RM.66.00.70.Za001.0265.- | Sistema radiante a soffitto; geometria: parte inattiva; funzione: distribuzione aria condizionata; impiego: impianto di climatizzazione; dimensione pannello x [mm] = 600 ¦ dimensione pannello y [mm] = 600. Componenti: tubo, struttura, lastra. Incluso: sistemi di sostegno; distanziatori di lega ferrosa acciaio zincato SPECIFICHE TECNICHE: sistema radiante attivo ed inattivo; resa termica minima con temperatura media fluido [°C] = 80, temperatura ambiente [°C] = 20 e altezza di montaggio [m] = 5 | RM1 Tubo di lega ferrosa acciaio nero; finitura: verniciato; geometria: in serpentine; impiego: soffitto attivo ¦ sistema radiante. Incluso: collettori RM1 Struttura di lega alluminio generico; finitura: colore bianco; impiego: sistema radiante; dimensione x [mm] = 600 ¦ dimensione y [mm] = 600. Incluso: cornici perimetrali; accessori di montaggio RM1 Lastra di fibra minerale generico; finitura: carta-alluminio; geometria: materassino; impiego: sistema radiante; spessore [mm] = 15; densità [kg/m³] = 15 | RISORSA MATERIALE | IMPIANTI MECCANICI PRODUZIONE | SISTEMI | SISTEMA RADIANTE | MATERIALE GENERICO NON RILEVANTE | [6 empty] | MM.10.050.0020.d | Soffitti radianti attivi e inattivi completi di sistemi di sostegno, composti da: tubi in acciaio nero verniciato, nei soffitti attivi formati in serpentine e completi di collettori; distanziatori in acciaio zincato; pannelli o doghe in alluminio verniciato di bianco, completi di cornici perimetrali e accessori vari di montaggio; materassino di lana minerale densità kg/m³ 15 spessore mm 15 su carta-alluminio. - parte inattiva - pannelli 600x600 mm | nd | a soffitto | [9 empty] | RM.65.15.42.Sa000.0000.a - RM.12.10.05.Od000.0010.- - RM.85.10.00.Sb038.0260.- - | 1 | m² | nd | distribuzione aria condizionata - | impianto di climatizzazione - | materiale generico non rilevante | nd - | nd - |  | parte inattiva - | dimensione pannello y [mm] = 600.0 nd nd nd - dimensione pannello x [mm] = 600.0 nd nd nd - | sistema radiante attivo ed inattivo; resa termica minima con temperatura media fluido [°C] = 80, temperatura ambiente [°C] = 20 e altezza di montaggio [m] = 5 | nd - | nd - | nd - | nd | nd - | NO |  |  |  |  | nd |  |  |  |  | nd | nd | nd |  | nd | nd | soffitto radiante | sistemi di sostegno; distanziatori di lega ferrosa acciaio zincato | nd | nd | NO | NO
LOM251.RM.66.00.70.Za001.0270.- | Sistema radiante a soffitto; geometria: parte inattiva; funzione: distribuzione aria condizionata; impiego: impianto di climatizzazione; dimensione pannello x [mm] = 300 ¦ dimensione pannello y [mm] = 600. Componenti: tubo, struttura, lastra. Incluso: sistemi di sostegno; distanziatori di lega ferrosa acciaio zincato SPECIFICHE TECNICHE: sistema radiante attivo ed inattivo; resa termica minima con temperatura media fluido [°C] = 80, temperatura ambiente [°C] = 20 e altezza di montaggio [m] = 5 RM1 Tubo di lega ferrosa acciaio nero; finitura: verniciato; geometria: in serpentine; impiego: soffitto attivo ¦ sistema radiante. Incluso: collettori RM1 Struttura di lega alluminio generico; finitura: colore bianco; impiego: sistema radiante; dimensione x [mm] = 300 ¦ dimensione y [mm] = 600. Incluso: cornici perimetrali; accessori di montaggio RM1 Lastra di fibra minerale generico; finitura: carta-alluminio; geometria: materassino; impiego: sistema radiante; spessore [mm] = 15; densità [kg/m³] = 15 | 1 m² | 79.84 | 63.11 | 0 | RM.66.00.70.Za001.0270.- | Sistema radiante a soffitto; geometria: parte inattiva; funzione: distribuzione aria condizionata; impiego: impianto di climatizzazione; dimensione pannello x [mm] = 300 ¦ dimensione pannello y [mm] = 600. Componenti: tubo, struttura, lastra. Incluso: sistemi di sostegno; distanziatori di lega ferrosa acciaio zincato SPECIFICHE TECNICHE: sistema radiante attivo ed inattivo; resa termica minima con temperatura media fluido [°C] = 80, temperatura ambiente [°C] = 20 e altezza di montaggio [m] = 5 | RM1 Tubo di lega ferrosa acciaio nero; finitura: verniciato; geometria: in serpentine; impiego: soffitto attivo ¦ sistema radiante. Incluso: collettori RM1 Struttura di lega alluminio generico; finitura: colore bianco; impiego: sistema radiante; dimensione x [mm] = 300 ¦ dimensione y [mm] = 600. Incluso: cornici perimetrali; accessori di montaggio RM1 Lastra di fibra minerale generico; finitura: carta-alluminio; geometria: materassino; impiego: sistema radiante; spessore [mm] = 15; densità [kg/m³] = 15 | RISORSA MATERIALE | IMPIANTI MECCANICI PRODUZIONE | SISTEMI | SISTEMA RADIANTE | MATERIALE GENERICO NON RILEVANTE | [6 empty] | MM.10.050.0020.e | Soffitti radianti attivi e inattivi completi di sistemi di sostegno, composti da: tubi in acciaio nero verniciato, nei soffitti attivi formati in serpentine e completi di collettori; distanziatori in acciaio zincato; pannelli o doghe in alluminio verniciato di bianco, completi di cornici perimetrali e accessori vari di montaggio; materassino di lana minerale densità kg/m³ 15 spessore mm 15 su carta-alluminio. - parte inattiva - pannelli 300x600 mm | nd | a soffitto | [9 empty] | RM.65.15.42.Sa000.0000.b - RM.12.10.05.Od000.0010.- - RM.85.10.00.Sb038.0260.- - | 1 | m² | nd | distribuzione aria condizionata - | impianto di climatizzazione - | materiale generico non rilevante | nd - | nd - |  | parte inattiva - | dimensione pannello y [mm] = 600.0 nd nd nd - dimensione pannello x [mm] = 300.0 nd nd nd - | sistema radiante attivo ed inattivo; resa termica minima con temperatura media fluido [°C] = 80, temperatura ambiente [°C] = 20 e altezza di montaggio [m] = 5 | nd - | nd - | nd - | nd | nd - | NO |  |  |  |  | nd |  |  |  |  | nd | nd | nd |  | nd | nd | soffitto radiante | sistemi di sostegno; distanziatori di lega ferrosa acciaio zincato | nd | nd | NO | NO
LOM251.RM.66.00.70.Za001.0500.a | Sistema radiante distribuzione modulare; funzione: distribuzione aria condizionata; impiego: impianto di climatizzazione; numero derivazioni [-] = 3 + 3. Componenti: collettore di mandata e ritorno, cassetta da incasso. Incluso: valvole d'intercettazione generale; sfiato aria; raccorderia; guarnizioni SPECIFICHE TECNICHE: sistema radiante con valvole d'intercettazione e sfiato aria se non previste in altri sistemi eventualmente abbinati abbinati; valvole d'intercettazione per ciascuna derivazione su andata predisposte per comando elettrotermico e su ritorno con pre-regolazione; raccordi e guarnizioni in lega ferrosa acciaio generico / lega rame generico / plastica generico per allacciamento a tubi RM1 Collettore di mandata e ritorno di lega rame ottone; geometria: tipo monoblocco; impiego: sistema radiante. Incluso: by pass; staffe SPECIFICHE TECNICHE: collettore a più derivazioni RM1 Cassetta da incasso di metallo generico; finitura: verniciata; geometria: lamiera; impiego: sistema radiante. Incluso: portello; serratura; chiave SPECIFICHE TECNICHE: cassetta a filo muro ventilata | 1 cad | 324.28 | 256.35 | 0 | RM.66.00.70.Za001.0500.a | Sistema radiante distribuzione modulare; funzione: distribuzione aria condizionata; impiego: impianto di climatizzazione; numero derivazioni [-] = 3 + 3. Componenti: collettore di mandata e ritorno, cassetta da incasso. Incluso: valvole d'intercettazione generale; sfiato aria; raccorderia; guarnizioni SPECIFICHE TECNICHE: sistema radiante con valvole d'intercettazione e sfiato aria se non previste in altri sistemi eventualmente abbinati abbinati; valvole d'intercettazione per ciascuna derivazione su andata predisposte per comando elettrotermico e su ritorno con pre-regolazione; raccordi e guarnizioni in lega ferrosa acciaio generico / lega rame generico / plastica generico per allacciamento a tubi | RM1 Collettore di mandata e ritorno di lega rame ottone; geometria: tipo monoblocco; impiego: sistema radiante. Incluso: by pass; staffe SPECIFICHE TECNICHE: collettore a più derivazioni RM1 Cassetta da incasso di metallo generico; finitura: verniciata; geometria: lamiera; impiego: sistema radiante. Incluso: portello; serratura; chiave SPECIFICHE TECNICHE: cassetta a filo muro ventilata | RISORSA MATERIALE | IMPIANTI MECCANICI PRODUZIONE | SISTEMI | SISTEMA RADIANTE | MATERIALE GENERICO NON RILEVANTE | [6 empty] | MM.10.070.0010.a | Sistemi terminali di distribuzione modulare, ciascuno composto da: valvole d'intercettazione generale e sfiato aria (se non previste in altri sistemi ev. abbinati); collettori di andata e ritorno in ottone tipo monoblocco a più derivazioni con eventuale by pass e staffe; valvole d'intercettazione per ciascuna derivazione (su andata predisposte per comando elettrotermico e su ritorno con pre-regolazione); raccordi e guarnizioni per allacciamento a tubi in acciaio o rame o plastica; cassetta in lamiera verniciata da incasso a filo muro ventilata con portello, serratura e chiave (eventualmente unita a quella di altri sistemi abbinati): - derivazioni 3 + 3 | nd | distribuzione modulare | [9 empty] | RM.65.15.64.R0000.0000.- - RM.67.15.15.Sc006.0000.- - | 1 | cad | nd | distribuzione aria condizionata - | impianto di climatizzazione - | materiale generico non rilevante | nd - | numero derivazioni [-] = 3 + 3 nd nd nd - |  | nd - | nd - | sistema radiante con valvole d'intercettazione e sfiato aria se non previste in altri sistemi eventualmente abbinati abbinati; valvole d'intercettazione per ciascuna derivazione su andata predisposte per comando elettrotermico e su ritorno con pre-regolazione; raccordi e guarnizioni in lega ferrosa acciaio generico / lega rame generico / plastica generico per allacciamento a tubi | nd - | nd - | nd - | nd | nd - | NO |  |  |  |  | nd |  |  |  |  | nd | nd | nd |  | nd | nd | sistema terminale di distribuzione modulare | valvole d'intercettazione generale; sfiato aria; raccorderia; guarnizioni | nd | nd | NO | NO
LOM251.RM.66.00.70.Za001.0500.b | Sistema radiante distribuzione modulare; funzione: distribuzione aria condizionata; impiego: impianto di climatizzazione; numero derivazioni [-] = 4 + 4. Componenti: collettore di mandata e ritorno, cassetta da incasso. Incluso: valvole d'intercettazione generale; sfiato aria; raccorderia; guarnizioni SPECIFICHE TECNICHE: sistema radiante con valvole d'intercettazione e sfiato aria se non previste in altri sistemi eventualmente abbinati abbinati; valvole d'intercettazione per ciascuna derivazione su andata predisposte per comando elettrotermico e su ritorno con pre-regolazione; raccordi e guarnizioni in lega ferrosa acciaio generico / lega rame generico / plastica generico per allacciamento a tubi RM1 Collettore di mandata e ritorno di lega rame ottone; geometria: tipo monoblocco; impiego: sistema radiante. Incluso: by pass; staffe SPECIFICHE TECNICHE: collettore a più derivazioni RM1 Cassetta da incasso di metallo generico; finitura: verniciata; geometria: lamiera; impiego: sistema radiante. Incluso: portello; serratura; chiave SPECIFICHE TECNICHE: cassetta a filo muro ventilata | 1 cad | 346.6 | 273.99 | 0 | RM.66.00.70.Za001.0500.b | Sistema radiante distribuzione modulare; funzione: distribuzione aria condizionata; impiego: impianto di climatizzazione; numero derivazioni [-] = 4 + 4. Componenti: collettore di mandata e ritorno, cassetta da incasso. Incluso: valvole d'intercettazione generale; sfiato aria; raccorderia; guarnizioni SPECIFICHE TECNICHE: sistema radiante con valvole d'intercettazione e sfiato aria se non previste in altri sistemi eventualmente abbinati abbinati; valvole d'intercettazione per ciascuna derivazione su andata predisposte per comando elettrotermico e su ritorno con pre-regolazione; raccordi e guarnizioni in lega ferrosa acciaio generico / lega rame generico / plastica generico per allacciamento a tubi | RM1 Collettore di mandata e ritorno di lega rame ottone; geometria: tipo monoblocco; impiego: sistema radiante. Incluso: by pass; staffe SPECIFICHE TECNICHE: collettore a più derivazioni RM1 Cassetta da incasso di metallo generico; finitura: verniciata; geometria: lamiera; impiego: sistema radiante. Incluso: portello; serratura; chiave SPECIFICHE TECNICHE: cassetta a filo muro ventilata | RISORSA MATERIALE | IMPIANTI MECCANICI PRODUZIONE | SISTEMI | SISTEMA RADIANTE | MATERIALE GENERICO NON RILEVANTE | [6 empty] | MM.10.070.0010.b | Sistemi terminali di distribuzione modulare, ciascuno composto da: valvole d'intercettazione generale e sfiato aria (se non previste in altri sistemi ev. abbinati); collettori di andata e ritorno in ottone tipo monoblocco a più derivazioni con eventuale by pass e staffe; valvole d'intercettazione per ciascuna derivazione (su andata predisposte per comando elettrotermico e su ritorno con pre-regolazione); raccordi e guarnizioni per allacciamento a tubi in acciaio o rame o plastica; cassetta in lamiera verniciata da incasso a filo muro ventilata con portello, serratura e chiave (eventualmente unita a quella di altri sistemi abbinati): - derivazioni 4 + 4 | nd | distribuzione modulare | [9 empty] | RM.65.15.64.R0000.0000.- - RM.67.15.15.Sc006.0000.- - | 1 | cad | nd | distribuzione aria condizionata - | impianto di climatizzazione - | materiale generico non rilevante | nd - | numero derivazioni [-] = 4 + 4 nd nd nd - |  | nd - | nd - | sistema radiante con valvole d'intercettazione e sfiato aria se non previste in altri sistemi eventualmente abbinati abbinati; valvole d'intercettazione per ciascuna derivazione su andata predisposte per comando elettrotermico e su ritorno con pre-regolazione; raccordi e guarnizioni in lega ferrosa acciaio generico / lega rame generico / plastica generico per allacciamento a tubi | nd - | nd - | nd - | nd | nd - | NO |  |  |  |  | nd |  |  |  |  | nd | nd | nd |  | nd | nd | sistema terminale di distribuzione modulare | valvole d'intercettazione generale; sfiato aria; raccorderia; guarnizioni | nd | nd | NO | NO
LOM251.RM.66.00.70.Za001.0500.c | Sistema radiante distribuzione modulare; funzione: distribuzione aria condizionata; impiego: impianto di climatizzazione; numero derivazioni [-] = 5 + 5. Componenti: collettore di mandata e ritorno, cassetta da incasso. Incluso: valvole d'intercettazione generale; sfiato aria; raccorderia; guarnizioni SPECIFICHE TECNICHE: sistema radiante con valvole d'intercettazione e sfiato aria se non previste in altri sistemi eventualmente abbinati abbinati; valvole d'intercettazione per ciascuna derivazione su andata predisposte per comando elettrotermico e su ritorno con pre-regolazione; raccordi e guarnizioni in lega ferrosa acciaio generico / lega rame generico / plastica generico per allacciamento a tubi RM1 Collettore di mandata e ritorno di lega rame ottone; geometria: tipo monoblocco; impiego: sistema radiante. Incluso: by pass; staffe SPECIFICHE TECNICHE: collettore a più derivazioni RM1 Cassetta da incasso di metallo generico; finitura: verniciata; geometria: lamiera; impiego: sistema radiante. Incluso: portello; serratura; chiave SPECIFICHE TECNICHE: cassetta a filo muro ventilata | 1 cad | 385.66 | 304.87 | 0 | RM.66.00.70.Za001.0500.c | Sistema radiante distribuzione modulare; funzione: distribuzione aria condizionata; impiego: impianto di climatizzazione; numero derivazioni [-] = 5 + 5. Componenti: collettore di mandata e ritorno, cassetta da incasso. Incluso: valvole d'intercettazione generale; sfiato aria; raccorderia; guarnizioni SPECIFICHE TECNICHE: sistema radiante con valvole d'intercettazione e sfiato aria se non previste in altri sistemi eventualmente abbinati abbinati; valvole d'intercettazione per ciascuna derivazione su andata predisposte per comando elettrotermico e su ritorno con pre-regolazione; raccordi e guarnizioni in lega ferrosa acciaio generico / lega rame generico / plastica generico per allacciamento a tubi | RM1 Collettore di mandata e ritorno di lega rame ottone; geometria: tipo monoblocco; impiego: sistema radiante. Incluso: by pass; staffe SPECIFICHE TECNICHE: collettore a più derivazioni RM1 Cassetta da incasso di metallo generico; finitura: verniciata; geometria: lamiera; impiego: sistema radiante. Incluso: portello; serratura; chiave SPECIFICHE TECNICHE: cassetta a filo muro ventilata | RISORSA MATERIALE | IMPIANTI MECCANICI PRODUZIONE | SISTEMI | SISTEMA RADIANTE | MATERIALE GENERICO NON RILEVANTE | [6 empty] | MM.10.070.0010.c | Sistemi terminali di distribuzione modulare, ciascuno composto da: valvole d'intercettazione generale e sfiato aria (se non previste in altri sistemi ev. abbinati); collettori di andata e ritorno in ottone tipo monoblocco a più derivazioni con eventuale by pass e staffe; valvole d'intercettazione per ciascuna derivazione (su andata predisposte per comando elettrotermico e su ritorno con pre-regolazione); raccordi e guarnizioni per allacciamento a tubi in acciaio o rame o plastica; cassetta in lamiera verniciata da incasso a filo muro ventilata con portello, serratura e chiave (eventualmente unita a quella di altri sistemi abbinati): - derivazioni 5 + 5 | nd | distribuzione modulare | [9 empty] | RM.65.15.64.R0000.0000.- - RM.67.15.15.Sc006.0000.- - | 1 | cad | nd | distribuzione aria condizionata - | impianto di climatizzazione - | materiale generico non rilevante | nd - | numero derivazioni [-] = 5 + 5 nd nd nd - |  | nd - | nd - | sistema radiante con valvole d'intercettazione e sfiato aria se non previste in altri sistemi eventualmente abbinati abbinati; valvole d'intercettazione per ciascuna derivazione su andata predisposte per comando elettrotermico e su ritorno con pre-regolazione; raccordi e guarnizioni in lega ferrosa acciaio generico / lega rame generico / plastica generico per allacciamento a tubi | nd - | nd - | nd - | nd | nd - | NO |  |  |  |  | nd |  |  |  |  | nd | nd | nd |  | nd | nd | sistema terminale di distribuzione modulare | valvole d'intercettazione generale; sfiato aria; raccorderia; guarnizioni | nd | nd | NO | NO
LOM251.RM.66.00.70.Za001.0500.d | Sistema radiante distribuzione modulare; funzione: distribuzione aria condizionata; impiego: impianto di climatizzazione; numero derivazioni [-] = 6 + 6. Componenti: collettore di mandata e ritorno, cassetta da incasso. Incluso: valvole d'intercettazione generale; sfiato aria; raccorderia; guarnizioni SPECIFICHE TECNICHE: sistema radiante con valvole d'intercettazione e sfiato aria se non previste in altri sistemi eventualmente abbinati abbinati; valvole d'intercettazione per ciascuna derivazione su andata predisposte per comando elettrotermico e su ritorno con pre-regolazione; raccordi e guarnizioni in lega ferrosa acciaio generico / lega rame generico / plastica generico per allacciamento a tubi RM1 Collettore di mandata e ritorno di lega rame ottone; geometria: tipo monoblocco; impiego: sistema radiante. Incluso: by pass; staffe SPECIFICHE TECNICHE: collettore a più derivazioni RM1 Cassetta da incasso di metallo generico; finitura: verniciata; geometria: lamiera; impiego: sistema radiante. Incluso: portello; serratura; chiave SPECIFICHE TECNICHE: cassetta a filo muro ventilata | 1 cad | 436.71 | 345.23 | 0 | RM.66.00.70.Za001.0500.d | Sistema radiante distribuzione modulare; funzione: distribuzione aria condizionata; impiego: impianto di climatizzazione; numero derivazioni [-] = 6 + 6. Componenti: collettore di mandata e ritorno, cassetta da incasso. Incluso: valvole d'intercettazione generale; sfiato aria; raccorderia; guarnizioni SPECIFICHE TECNICHE: sistema radiante con valvole d'intercettazione e sfiato aria se non previste in altri sistemi eventualmente abbinati abbinati; valvole d'intercettazione per ciascuna derivazione su andata predisposte per comando elettrotermico e su ritorno con pre-regolazione; raccordi e guarnizioni in lega ferrosa acciaio generico / lega rame generico / plastica generico per allacciamento a tubi | RM1 Collettore di mandata e ritorno di lega rame ottone; geometria: tipo monoblocco; impiego: sistema radiante. Incluso: by pass; staffe SPECIFICHE TECNICHE: collettore a più derivazioni RM1 Cassetta da incasso di metallo generico; finitura: verniciata; geometria: lamiera; impiego: sistema radiante. Incluso: portello; serratura; chiave SPECIFICHE TECNICHE: cassetta a filo muro ventilata | RISORSA MATERIALE | IMPIANTI MECCANICI PRODUZIONE | SISTEMI | SISTEMA RADIANTE | MATERIALE GENERICO NON RILEVANTE | [6 empty] | MM.10.070.0010.d | Sistemi terminali di distribuzione modulare, ciascuno composto da: valvole d'intercettazione generale e sfiato aria (se non previste in altri sistemi ev. abbinati); collettori di andata e ritorno in ottone tipo monoblocco a più derivazioni con eventuale by pass e staffe; valvole d'intercettazione per ciascuna derivazione (su andata predisposte per comando elettrotermico e su ritorno con pre-regolazione); raccordi e guarnizioni per allacciamento a tubi in acciaio o rame o plastica; cassetta in lamiera verniciata da incasso a filo muro ventilata con portello, serratura e chiave (eventualmente unita a quella di altri sistemi abbinati): - derivazioni 6 + 6 | nd | distribuzione modulare | [9 empty] | RM.65.15.64.R0000.0000.- - RM.67.15.15.Sc006.0000.- - | 1 | cad | nd | distribuzione aria condizionata - | impianto di climatizzazione - | materiale generico non rilevante | nd - | numero derivazioni [-] = 6 + 6 nd nd nd - |  | nd - | nd - | sistema radiante con valvole d'intercettazione e sfiato aria se non previste in altri sistemi eventualmente abbinati abbinati; valvole d'intercettazione per ciascuna derivazione su andata predisposte per comando elettrotermico e su ritorno con pre-regolazione; raccordi e guarnizioni in lega ferrosa acciaio generico / lega rame generico / plastica generico per allacciamento a tubi | nd - | nd - | nd - | nd | nd - | NO |  |  |  |  | nd |  |  |  |  | nd | nd | nd |  | nd | nd | sistema terminale di distribuzione modulare | valvole d'intercettazione generale; sfiato aria; raccorderia; guarnizioni | nd | nd | NO | NO
LOM251.RM.66.00.70.Za001.0500.e | Sistema radiante distribuzione modulare; funzione: distribuzione aria condizionata; impiego: impianto di climatizzazione; numero derivazioni [-] = 7 + 7. Componenti: collettore di mandata e ritorno, cassetta da incasso. Incluso: valvole d'intercettazione generale; sfiato aria; raccorderia; guarnizioni SPECIFICHE TECNICHE: sistema radiante con valvole d'intercettazione e sfiato aria se non previste in altri sistemi eventualmente abbinati abbinati; valvole d'intercettazione per ciascuna derivazione su andata predisposte per comando elettrotermico e su ritorno con pre-regolazione; raccordi e guarnizioni in lega ferrosa acciaio generico / lega rame generico / plastica generico per allacciamento a tubi RM1 Collettore di mandata e ritorno di lega rame ottone; geometria: tipo monoblocco; impiego: sistema radiante. Incluso: by pass; staffe SPECIFICHE TECNICHE: collettore a più derivazioni RM1 Cassetta da incasso di metallo generico; finitura: verniciata; geometria: lamiera; impiego: sistema radiante. Incluso: portello; serratura; chiave SPECIFICHE TECNICHE: cassetta a filo muro ventilata | 1 cad | 472.86 | 373.8 | 0 | RM.66.00.70.Za001.0500.e | Sistema radiante distribuzione modulare; funzione: distribuzione aria condizionata; impiego: impianto di climatizzazione; numero derivazioni [-] = 7 + 7. Componenti: collettore di mandata e ritorno, cassetta da incasso. Incluso: valvole d'intercettazione generale; sfiato aria; raccorderia; guarnizioni SPECIFICHE TECNICHE: sistema radiante con valvole d'intercettazione e sfiato aria se non previste in altri sistemi eventualmente abbinati abbinati; valvole d'intercettazione per ciascuna derivazione su andata predisposte per comando elettrotermico e su ritorno con pre-regolazione; raccordi e guarnizioni in lega ferrosa acciaio generico / lega rame generico / plastica generico per allacciamento a tubi | RM1 Collettore di mandata e ritorno di lega rame ottone; geometria: tipo monoblocco; impiego: sistema radiante. Incluso: by pass; staffe SPECIFICHE TECNICHE: collettore a più derivazioni RM1 Cassetta da incasso di metallo generico; finitura: verniciata; geometria: lamiera; impiego: sistema radiante. Incluso: portello; serratura; chiave SPECIFICHE TECNICHE: cassetta a filo muro ventilata | RISORSA MATERIALE | IMPIANTI MECCANICI PRODUZIONE | SISTEMI | SISTEMA RADIANTE | MATERIALE GENERICO NON RILEVANTE | [6 empty] | MM.10.070.0010.e | Sistemi terminali di distribuzione modulare, ciascuno composto da: valvole d'intercettazione generale e sfiato aria (se non previste in altri sistemi ev. abbinati); collettori di andata e ritorno in ottone tipo monoblocco a più derivazioni con eventuale by pass e staffe; valvole d'intercettazione per ciascuna derivazione (su andata predisposte per comando elettrotermico e su ritorno con pre-regolazione); raccordi e guarnizioni per allacciamento a tubi in acciaio o rame o plastica; cassetta in lamiera verniciata da incasso a filo muro ventilata con portello, serratura e chiave (eventualmente unita a quella di altri sistemi abbinati): - derivazioni 7 + 7 | nd | distribuzione modulare | [9 empty] | RM.65.15.64.R0000.0000.- - RM.67.15.15.Sc006.0000.- - | 1 | cad | nd | distribuzione aria condizionata - | impianto di climatizzazione - | materiale generico non rilevante | nd - | numero derivazioni [-] = 7 + 7 nd nd nd - |  | nd - | nd - | sistema radiante con valvole d'intercettazione e sfiato aria se non previste in altri sistemi eventualmente abbinati abbinati; valvole d'intercettazione per ciascuna derivazione su andata predisposte per comando elettrotermico e su ritorno con pre-regolazione; raccordi e guarnizioni in lega ferrosa acciaio generico / lega rame generico / plastica generico per allacciamento a tubi | nd - | nd - | nd - | nd | nd - | NO |  |  |  |  | nd |  |  |  |  | nd | nd | nd |  | nd | nd | sistema terminale di distribuzione modulare | valvole d'intercettazione generale; sfiato aria; raccorderia; guarnizioni | nd | nd | NO | NO
LOM251.RM.66.00.70.Za001.0500.f | Sistema radiante distribuzione modulare; funzione: distribuzione aria condizionata; impiego: impianto di climatizzazione; numero derivazioni [-] = 8 + 8. Componenti: collettore di mandata e ritorno, cassetta da incasso. Incluso: valvole d'intercettazione generale; sfiato aria; raccorderia; guarnizioni SPECIFICHE TECNICHE: sistema radiante con valvole d'intercettazione e sfiato aria se non previste in altri sistemi eventualmente abbinati abbinati; valvole d'intercettazione per ciascuna derivazione su andata predisposte per comando elettrotermico e su ritorno con pre-regolazione; raccordi e guarnizioni in lega ferrosa acciaio generico / lega rame generico / plastica generico per allacciamento a tubi RM1 Collettore di mandata e ritorno di lega rame ottone; geometria: tipo monoblocco; impiego: sistema radiante. Incluso: by pass; staffe SPECIFICHE TECNICHE: collettore a più derivazioni RM1 Cassetta da incasso di metallo generico; finitura: verniciata; geometria: lamiera; impiego: sistema radiante. Incluso: portello; serratura; chiave SPECIFICHE TECNICHE: cassetta a filo muro ventilata | 1 cad | 495.18 | 391.44 | 0 | RM.66.00.70.Za001.0500.f | Sistema radiante distribuzione modulare; funzione: distribuzione aria condizionata; impiego: impianto di climatizzazione; numero derivazioni [-] = 8 + 8. Componenti: collettore di mandata e ritorno, cassetta da incasso. Incluso: valvole d'intercettazione generale; sfiato aria; raccorderia; guarnizioni SPECIFICHE TECNICHE: sistema radiante con valvole d'intercettazione e sfiato aria se non previste in altri sistemi eventualmente abbinati abbinati; valvole d'intercettazione per ciascuna derivazione su andata predisposte per comando elettrotermico e su ritorno con pre-regolazione; raccordi e guarnizioni in lega ferrosa acciaio generico / lega rame generico / plastica generico per allacciamento a tubi | RM1 Collettore di mandata e ritorno di lega rame ottone; geometria: tipo monoblocco; impiego: sistema radiante. Incluso: by pass; staffe SPECIFICHE TECNICHE: collettore a più derivazioni RM1 Cassetta da incasso di metallo generico; finitura: verniciata; geometria: lamiera; impiego: sistema radiante. Incluso: portello; serratura; chiave SPECIFICHE TECNICHE: cassetta a filo muro ventilata | RISORSA MATERIALE | IMPIANTI MECCANICI PRODUZIONE | SISTEMI | SISTEMA RADIANTE | MATERIALE GENERICO NON RILEVANTE | [6 empty] | MM.10.070.0010.f | Sistemi terminali di distribuzione modulare, ciascuno composto da: valvole d'intercettazione generale e sfiato aria (se non previste in altri sistemi ev. abbinati); collettori di andata e ritorno in ottone tipo monoblocco a più derivazioni con eventuale by pass e staffe; valvole d'intercettazione per ciascuna derivazione (su andata predisposte per comando elettrotermico e su ritorno con pre-regolazione); raccordi e guarnizioni per allacciamento a tubi in acciaio o rame o plastica; cassetta in lamiera verniciata da incasso a filo muro ventilata con portello, serratura e chiave (eventualmente unita a quella di altri sistemi abbinati): - derivazioni 8 + 8 | nd | distribuzione modulare | [9 empty] | RM.65.15.64.R0000.0000.- - RM.67.15.15.Sc006.0000.- - | 1 | cad | nd | distribuzione aria condizionata - | impianto di climatizzazione - | materiale generico non rilevante | nd - | numero derivazioni [-] = 8 + 8 nd nd nd - |  | nd - | nd - | sistema radiante con valvole d'intercettazione e sfiato aria se non previste in altri sistemi eventualmente abbinati abbinati; valvole d'intercettazione per ciascuna derivazione su andata predisposte per comando elettrotermico e su ritorno con pre-regolazione; raccordi e guarnizioni in lega ferrosa acciaio generico / lega rame generico / plastica generico per allacciamento a tubi | nd - | nd - | nd - | nd | nd - | NO |  |  |  |  | nd |  |  |  |  | nd | nd | nd |  | nd | nd | sistema terminale di distribuzione modulare | valvole d'intercettazione generale; sfiato aria; raccorderia; guarnizioni | nd | nd | NO | NO
LOM251.RM.66.00.70.Za001.0500.g | Sistema radiante distribuzione modulare; funzione: distribuzione aria condizionata; impiego: impianto di climatizzazione; numero derivazioni [-] = 9 + 9. Componenti: collettore di mandata e ritorno, cassetta da incasso. Incluso: valvole d'intercettazione generale; sfiato aria; raccorderia; guarnizioni SPECIFICHE TECNICHE: sistema radiante con valvole d'intercettazione e sfiato aria se non previste in altri sistemi eventualmente abbinati abbinati; valvole d'intercettazione per ciascuna derivazione su andata predisposte per comando elettrotermico e su ritorno con pre-regolazione; raccordi e guarnizioni in lega ferrosa acciaio generico / lega rame generico / plastica generico per allacciamento a tubi RM1 Collettore di mandata e ritorno di lega rame ottone; geometria: tipo monoblocco; impiego: sistema radiante. Incluso: by pass; staffe SPECIFICHE TECNICHE: collettore a più derivazioni RM1 Cassetta da incasso di metallo generico; finitura: verniciata; geometria: lamiera; impiego: sistema radiante. Incluso: portello; serratura; chiave SPECIFICHE TECNICHE: cassetta a filo muro ventilata | 1 cad | 537.21 | 424.67 | 0 | RM.66.00.70.Za001.0500.g | Sistema radiante distribuzione modulare; funzione: distribuzione aria condizionata; impiego: impianto di climatizzazione; numero derivazioni [-] = 9 + 9. Componenti: collettore di mandata e ritorno, cassetta da incasso. Incluso: valvole d'intercettazione generale; sfiato aria; raccorderia; guarnizioni SPECIFICHE TECNICHE: sistema radiante con valvole d'intercettazione e sfiato aria se non previste in altri sistemi eventualmente abbinati abbinati; valvole d'intercettazione per ciascuna derivazione su andata predisposte per comando elettrotermico e su ritorno con pre-regolazione; raccordi e guarnizioni in lega ferrosa acciaio generico / lega rame generico / plastica generico per allacciamento a tubi | RM1 Collettore di mandata e ritorno di lega rame ottone; geometria: tipo monoblocco; impiego: sistema radiante. Incluso: by pass; staffe SPECIFICHE TECNICHE: collettore a più derivazioni RM1 Cassetta da incasso di metallo generico; finitura: verniciata; geometria: lamiera; impiego: sistema radiante. Incluso: portello; serratura; chiave SPECIFICHE TECNICHE: cassetta a filo muro ventilata | RISORSA MATERIALE | IMPIANTI MECCANICI PRODUZIONE | SISTEMI | SISTEMA RADIANTE | MATERIALE GENERICO NON RILEVANTE | [6 empty] | MM.10.070.0010.g | Sistemi terminali di distribuzione modulare, ciascuno composto da: valvole d'intercettazione generale e sfiato aria (se non previste in altri sistemi ev. abbinati); collettori di andata e ritorno in ottone tipo monoblocco a più derivazioni con eventuale by pass e staffe; valvole d'intercettazione per ciascuna derivazione (su andata predisposte per comando elettrotermico e su ritorno con pre-regolazione); raccordi e guarnizioni per allacciamento a tubi in acciaio o rame o plastica; cassetta in lamiera verniciata da incasso a filo muro ventilata con portello, serratura e chiave (eventualmente unita a quella di altri sistemi abbinati): - derivazioni 9 + 9 | nd | distribuzione modulare | [9 empty] | RM.65.15.64.R0000.0000.- - RM.67.15.15.Sc006.0000.- - | 1 | cad | nd | distribuzione aria condizionata - | impianto di climatizzazione - | materiale generico non rilevante | nd - | numero derivazioni [-] = 9 + 9 nd nd nd - |  | nd - | nd - | sistema radiante con valvole d'intercettazione e sfiato aria se non previste in altri sistemi eventualmente abbinati abbinati; valvole d'intercettazione per ciascuna derivazione su andata predisposte per comando elettrotermico e su ritorno con pre-regolazione; raccordi e guarnizioni in lega ferrosa acciaio generico / lega rame generico / plastica generico per allacciamento a tubi | nd - | nd - | nd - | nd | nd - | NO |  |  |  |  | nd |  |  |  |  | nd | nd | nd |  | nd | nd | sistema terminale di distribuzione modulare | valvole d'intercettazione generale; sfiato aria; raccorderia; guarnizioni | nd | nd | NO | NO
LOM251.RM.66.00.70.Za001.0500.h | Sistema radiante distribuzione modulare; funzione: distribuzione aria condizionata; impiego: impianto di climatizzazione; numero derivazioni [-] = 10 + 10. Componenti: collettore di mandata e ritorno, cassetta da incasso. Incluso: valvole d'intercettazione generale; sfiato aria; raccorderia; guarnizioni SPECIFICHE TECNICHE: sistema radiante con valvole d'intercettazione e sfiato aria se non previste in altri sistemi eventualmente abbinati abbinati; valvole d'intercettazione per ciascuna derivazione su andata predisposte per comando elettrotermico e su ritorno con pre-regolazione; raccordi e guarnizioni in lega ferrosa acciaio generico / lega rame generico / plastica generico per allacciamento a tubi RM1 Collettore di mandata e ritorno di lega rame ottone; geometria: tipo monoblocco; impiego: sistema radiante. Incluso: by pass; staffe SPECIFICHE TECNICHE: collettore a più derivazioni RM1 Cassetta da incasso di metallo generico; finitura: verniciata; geometria: lamiera; impiego: sistema radiante. Incluso: portello; serratura; chiave SPECIFICHE TECNICHE: cassetta a filo muro ventilata | 1 cad | 559.05 | 441.94 | 0 | RM.66.00.70.Za001.0500.h | Sistema radiante distribuzione modulare; funzione: distribuzione aria condizionata; impiego: impianto di climatizzazione; numero derivazioni [-] = 10 + 10. Componenti: collettore di mandata e ritorno, cassetta da incasso. Incluso: valvole d'intercettazione generale; sfiato aria; raccorderia; guarnizioni SPECIFICHE TECNICHE: sistema radiante con valvole d'intercettazione e sfiato aria se non previste in altri sistemi eventualmente abbinati abbinati; valvole d'intercettazione per ciascuna derivazione su andata predisposte per comando elettrotermico e su ritorno con pre-regolazione; raccordi e guarnizioni in lega ferrosa acciaio generico / lega rame generico / plastica generico per allacciamento a tubi | RM1 Collettore di mandata e ritorno di lega rame ottone; geometria: tipo monoblocco; impiego: sistema radiante. Incluso: by pass; staffe SPECIFICHE TECNICHE: collettore a più derivazioni RM1 Cassetta da incasso di metallo generico; finitura: verniciata; geometria: lamiera; impiego: sistema radiante. Incluso: portello; serratura; chiave SPECIFICHE TECNICHE: cassetta a filo muro ventilata | RISORSA MATERIALE | IMPIANTI MECCANICI PRODUZIONE | SISTEMI | SISTEMA RADIANTE | MATERIALE GENERICO NON RILEVANTE | [6 empty] | MM.10.070.0010.h | Sistemi terminali di distribuzione modulare, ciascuno composto da: valvole d'intercettazione generale e sfiato aria (se non previste in altri sistemi ev. abbinati); collettori di andata e ritorno in ottone tipo monoblocco a più derivazioni con eventuale by pass e staffe; valvole d'intercettazione per ciascuna derivazione (su andata predisposte per comando elettrotermico e su ritorno con pre-regolazione); raccordi e guarnizioni per allacciamento a tubi in acciaio o rame o plastica; cassetta in lamiera verniciata da incasso a filo muro ventilata con portello, serratura e chiave (eventualmente unita a quella di altri sistemi abbinati): - derivazioni 10 + 10 | nd | distribuzione modulare | [9 empty] | RM.65.15.64.R0000.0000.- - RM.67.15.15.Sc006.0000.- - | 1 | cad | nd | distribuzione aria condizionata - | impianto di climatizzazione - | materiale generico non rilevante | nd - | numero derivazioni [-] = 10 + 10 nd nd nd - |  | nd - | nd - | sistema radiante con valvole d'intercettazione e sfiato aria se non previste in altri sistemi eventualmente abbinati abbinati; valvole d'intercettazione per ciascuna derivazione su andata predisposte per comando elettrotermico e su ritorno con pre-regolazione; raccordi e guarnizioni in lega ferrosa acciaio generico / lega rame generico / plastica generico per allacciamento a tubi | nd - | nd - | nd - | nd | nd - | NO |  |  |  |  | nd |  |  |  |  | nd | nd | nd |  | nd | nd | sistema terminale di distribuzione modulare | valvole d'intercettazione generale; sfiato aria; raccorderia; guarnizioni | nd | nd | NO | NO
LOM251.RM.66.00.70.Za001.0500.i | Sistema radiante distribuzione modulare; funzione: distribuzione aria condizionata; impiego: impianto di climatizzazione; numero derivazioni [-] = 11 + 11. Componenti: collettore di mandata e ritorno, cassetta da incasso. Incluso: valvole d'intercettazione generale; sfiato aria; raccorderia; guarnizioni SPECIFICHE TECNICHE: sistema radiante con valvole d'intercettazione e sfiato aria se non previste in altri sistemi eventualmente abbinati abbinati; valvole d'intercettazione per ciascuna derivazione su andata predisposte per comando elettrotermico e su ritorno con pre-regolazione; raccordi e guarnizioni in lega ferrosa acciaio generico / lega rame generico / plastica generico per allacciamento a tubi RM1 Collettore di mandata e ritorno di lega rame ottone; geometria: tipo monoblocco; impiego: sistema radiante. Incluso: by pass; staffe SPECIFICHE TECNICHE: collettore a più derivazioni RM1 Cassetta da incasso di metallo generico; finitura: verniciata; geometria: lamiera; impiego: sistema radiante. Incluso: portello; serratura; chiave SPECIFICHE TECNICHE: cassetta a filo muro ventilata | 1 cad | 631.96 | 499.57 | 0 | RM.66.00.70.Za001.0500.i | Sistema radiante distribuzione modulare; funzione: distribuzione aria condizionata; impiego: impianto di climatizzazione; numero derivazioni [-] = 11 + 11. Componenti: collettore di mandata e ritorno, cassetta da incasso. Incluso: valvole d'intercettazione generale; sfiato aria; raccorderia; guarnizioni SPECIFICHE TECNICHE: sistema radiante con valvole d'intercettazione e sfiato aria se non previste in altri sistemi eventualmente abbinati abbinati; valvole d'intercettazione per ciascuna derivazione su andata predisposte per comando elettrotermico e su ritorno con pre-regolazione; raccordi e guarnizioni in lega ferrosa acciaio generico / lega rame generico / plastica generico per allacciamento a tubi | RM1 Collettore di mandata e ritorno di lega rame ottone; geometria: tipo monoblocco; impiego: sistema radiante. Incluso: by pass; staffe SPECIFICHE TECNICHE: collettore a più derivazioni RM1 Cassetta da incasso di metallo generico; finitura: verniciata; geometria: lamiera; impiego: sistema radiante. Incluso: portello; serratura; chiave SPECIFICHE TECNICHE: cassetta a filo muro ventilata | RISORSA MATERIALE | IMPIANTI MECCANICI PRODUZIONE | SISTEMI | SISTEMA RADIANTE | MATERIALE GENERICO NON RILEVANTE | [6 empty] | MM.10.070.0010.i | Sistemi terminali di distribuzione modulare, ciascuno composto da: valvole d'intercettazione generale e sfiato aria (se non previste in altri sistemi ev. abbinati); collettori di andata e ritorno in ottone tipo monoblocco a più derivazioni con eventuale by pass e staffe; valvole d'intercettazione per ciascuna derivazione (su andata predisposte per comando elettrotermico e su ritorno con pre-regolazione); raccordi e guarnizioni per allacciamento a tubi in acciaio o rame o plastica; cassetta in lamiera verniciata da incasso a filo muro ventilata con portello, serratura e chiave (eventualmente unita a quella di altri sistemi abbinati): - derivazioni 11 + 11 | nd | distribuzione modulare | [9 empty] | RM.65.15.64.R0000.0000.- - RM.67.15.15.Sc006.0000.- - | 1 | cad | nd | distribuzione aria condizionata - | impianto di climatizzazione - | materiale generico non rilevante | nd - | numero derivazioni [-] = 11 + 11 nd nd nd - |  | nd - | nd - | sistema radiante con valvole d'intercettazione e sfiato aria se non previste in altri sistemi eventualmente abbinati abbinati; valvole d'intercettazione per ciascuna derivazione su andata predisposte per comando elettrotermico e su ritorno con pre-regolazione; raccordi e guarnizioni in lega ferrosa acciaio generico / lega rame generico / plastica generico per allacciamento a tubi | nd - | nd - | nd - | nd | nd - | NO |  |  |  |  | nd |  |  |  |  | nd | nd | nd |  | nd | nd | sistema terminale di distribuzione modulare | valvole d'intercettazione generale; sfiato aria; raccorderia; guarnizioni | nd | nd | NO | NO
LOM251.RM.66.00.70.Za001.0500.j | Sistema radiante distribuzione modulare; funzione: distribuzione aria condizionata; impiego: impianto di climatizzazione; numero derivazioni [-] = 12 + 12. Componenti: collettore di mandata e ritorno, cassetta da incasso. Incluso: valvole d'intercettazione generale; sfiato aria; raccorderia; guarnizioni SPECIFICHE TECNICHE: sistema radiante con valvole d'intercettazione e sfiato aria se non previste in altri sistemi eventualmente abbinati abbinati; valvole d'intercettazione per ciascuna derivazione su andata predisposte per comando elettrotermico e su ritorno con pre-regolazione; raccordi e guarnizioni in lega ferrosa acciaio generico / lega rame generico / plastica generico per allacciamento a tubi RM1 Collettore di mandata e ritorno di lega rame ottone; geometria: tipo monoblocco; impiego: sistema radiante. Incluso: by pass; staffe SPECIFICHE TECNICHE: collettore a più derivazioni RM1 Cassetta da incasso di metallo generico; finitura: verniciata; geometria: lamiera; impiego: sistema radiante. Incluso: portello; serratura; chiave SPECIFICHE TECNICHE: cassetta a filo muro ventilata | 1 cad | 655.95 | 518.54 | 0 | RM.66.00.70.Za001.0500.j | Sistema radiante distribuzione modulare; funzione: distribuzione aria condizionata; impiego: impianto di climatizzazione; numero derivazioni [-] = 12 + 12. Componenti: collettore di mandata e ritorno, cassetta da incasso. Incluso: valvole d'intercettazione generale; sfiato aria; raccorderia; guarnizioni SPECIFICHE TECNICHE: sistema radiante con valvole d'intercettazione e sfiato aria se non previste in altri sistemi eventualmente abbinati abbinati; valvole d'intercettazione per ciascuna derivazione su andata predisposte per comando elettrotermico e su ritorno con pre-regolazione; raccordi e guarnizioni in lega ferrosa acciaio generico / lega rame generico / plastica generico per allacciamento a tubi | RM1 Collettore di mandata e ritorno di lega rame ottone; geometria: tipo monoblocco; impiego: sistema radiante. Incluso: by pass; staffe SPECIFICHE TECNICHE: collettore a più derivazioni RM1 Cassetta da incasso di metallo generico; finitura: verniciata; geometria: lamiera; impiego: sistema radiante. Incluso: portello; serratura; chiave SPECIFICHE TECNICHE: cassetta a filo muro ventilata | RISORSA MATERIALE | IMPIANTI MECCANICI PRODUZIONE | SISTEMI | SISTEMA RADIANTE | MATERIALE GENERICO NON RILEVANTE | [6 empty] | MM.10.070.0010.j | Sistemi terminali di distribuzione modulare, ciascuno composto da: valvole d'intercettazione generale e sfiato aria (se non previste in altri sistemi ev. abbinati); collettori di andata e ritorno in ottone tipo monoblocco a più derivazioni con eventuale by pass e staffe; valvole d'intercettazione per ciascuna derivazione (su andata predisposte per comando elettrotermico e su ritorno con pre-regolazione); raccordi e guarnizioni per allacciamento a tubi in acciaio o rame o plastica; cassetta in lamiera verniciata da incasso a filo muro ventilata con portello, serratura e chiave (eventualmente unita a quella di altri sistemi abbinati): - derivazioni 12 + 12 | nd | distribuzione modulare | [9 empty] | RM.65.15.64.R0000.0000.- - RM.67.15.15.Sc006.0000.- - | 1 | cad | nd | distribuzione aria condizionata - | impianto di climatizzazione - | materiale generico non rilevante | nd - | numero derivazioni [-] = 12 + 12 nd nd nd - |  | nd - | nd - | sistema radiante con valvole d'intercettazione e sfiato aria se non previste in altri sistemi eventualmente abbinati abbinati; valvole d'intercettazione per ciascuna derivazione su andata predisposte per comando elettrotermico e su ritorno con pre-regolazione; raccordi e guarnizioni in lega ferrosa acciaio generico / lega rame generico / plastica generico per allacciamento a tubi | nd - | nd - | nd - | nd | nd - | NO |  |  |  |  | nd |  |  |  |  | nd | nd | nd |  | nd | nd | sistema terminale di distribuzione modulare | valvole d'intercettazione generale; sfiato aria; raccorderia; guarnizioni | nd | nd | NO | NO
LOM251.RM.66.00.70.Za001.0500.k | Sistema radiante distribuzione modulare; funzione: distribuzione aria condizionata; impiego: impianto di climatizzazione; numero derivazioni [-] = 13 + 13. Componenti: collettore di mandata e ritorno, cassetta da incasso. Incluso: valvole d'intercettazione generale; sfiato aria; raccorderia; guarnizioni SPECIFICHE TECNICHE: sistema radiante con valvole d'intercettazione e sfiato aria se non previste in altri sistemi eventualmente abbinati abbinati; valvole d'intercettazione per ciascuna derivazione su andata predisposte per comando elettrotermico e su ritorno con pre-regolazione; raccordi e guarnizioni in lega ferrosa acciaio generico / lega rame generico / plastica generico per allacciamento a tubi RM1 Collettore di mandata e ritorno di lega rame ottone; geometria: tipo monoblocco; impiego: sistema radiante. Incluso: by pass; staffe SPECIFICHE TECNICHE: collettore a più derivazioni RM1 Cassetta da incasso di metallo generico; finitura: verniciata; geometria: lamiera; impiego: sistema radiante. Incluso: portello; serratura; chiave SPECIFICHE TECNICHE: cassetta a filo muro ventilata | 1 cad | 677.26 | 535.38 | 0 | RM.66.00.70.Za001.0500.k | Sistema radiante distribuzione modulare; funzione: distribuzione aria condizionata; impiego: impianto di climatizzazione; numero derivazioni [-] = 13 + 13. Componenti: collettore di mandata e ritorno, cassetta da incasso. Incluso: valvole d'intercettazione generale; sfiato aria; raccorderia; guarnizioni SPECIFICHE TECNICHE: sistema radiante con valvole d'intercettazione e sfiato aria se non previste in altri sistemi eventualmente abbinati abbinati; valvole d'intercettazione per ciascuna derivazione su andata predisposte per comando elettrotermico e su ritorno con pre-regolazione; raccordi e guarnizioni in lega ferrosa acciaio generico / lega rame generico / plastica generico per allacciamento a tubi | RM1 Collettore di mandata e ritorno di lega rame ottone; geometria: tipo monoblocco; impiego: sistema radiante. Incluso: by pass; staffe SPECIFICHE TECNICHE: collettore a più derivazioni RM1 Cassetta da incasso di metallo generico; finitura: verniciata; geometria: lamiera; impiego: sistema radiante. Incluso: portello; serratura; chiave SPECIFICHE TECNICHE: cassetta a filo muro ventilata | RISORSA MATERIALE | IMPIANTI MECCANICI PRODUZIONE | SISTEMI | SISTEMA RADIANTE | MATERIALE GENERICO NON RILEVANTE | [6 empty] | MM.10.070.0010.k | Sistemi terminali di distribuzione modulare, ciascuno composto da: valvole d'intercettazione generale e sfiato aria (se non previste in altri sistemi ev. abbinati); collettori di andata e ritorno in ottone tipo monoblocco a più derivazioni con eventuale by pass e staffe; valvole d'intercettazione per ciascuna derivazione (su andata predisposte per comando elettrotermico e su ritorno con pre-regolazione); raccordi e guarnizioni per allacciamento a tubi in acciaio o rame o plastica; cassetta in lamiera verniciata da incasso a filo muro ventilata con portello, serratura e chiave (eventualmente unita a quella di altri sistemi abbinati): - derivazioni 13 + 13 | nd | distribuzione modulare | [9 empty] | RM.65.15.64.R0000.0000.- - RM.67.15.15.Sc006.0000.- - | 1 | cad | nd | distribuzione aria condizionata - | impianto di climatizzazione - | materiale generico non rilevante | nd - | numero derivazioni [-] = 13 + 13 nd nd nd - |  | nd - | nd - | sistema radiante con valvole d'intercettazione e sfiato aria se non previste in altri sistemi eventualmente abbinati abbinati; valvole d'intercettazione per ciascuna derivazione su andata predisposte per comando elettrotermico e su ritorno con pre-regolazione; raccordi e guarnizioni in lega ferrosa acciaio generico / lega rame generico / plastica generico per allacciamento a tubi | nd - | nd - | nd - | nd | nd - | NO |  |  |  |  | nd |  |  |  |  | nd | nd | nd |  | nd | nd | sistema terminale di distribuzione modulare | valvole d'intercettazione generale; sfiato aria; raccorderia; guarnizioni | nd | nd | NO | NO
LOM251.RM.66.10.00.Zb010.0000.a | Batteria di riscaldamento ad acqua di materiale mix rame-alluminio; funzione: riscaldamento aria; impiego: condizionatore autonomo; portata nominale [m³/h] = 1500 ¦ potenza di riscaldamento [kWt] ≤ 6 SPECIFICHE TECNICHE: potenza di riscaldamento misurata con temperatura acqua [°C] = 80 ÷ 70 | 1 cad | 452.73 | 357.89 | 0 | RM.66.10.00.Zb010.0000.a | Batteria di riscaldamento ad acqua di materiale mix rame-alluminio; funzione: riscaldamento aria; impiego: condizionatore autonomo; portata nominale [m³/h] = 1500 ¦ potenza di riscaldamento [kWt] ≤ 6 SPECIFICHE TECNICHE: potenza di riscaldamento misurata con temperatura acqua [°C] = 80 ÷ 70 |  | RISORSA MATERIALE | IMPIANTI MECCANICI PRODUZIONE | PRODOTTI | BATTERIA DI RISCALDAMENTO | [7 empty] | MM.07.010.0030.a | Aumenti di prezzo per aggiunta di batteria di riscaldamento ad acqua in rame alluminio. - 1500 m³/h - fino a 6 kWt | nd | ad acqua | [10 empty] | 1 | cad | nd | riscaldamento aria - | condizionatore autonomo - | materiale mix rame-alluminio | portata nominale [m³/h] = 1500.0 nd nd nd - potenza di riscaldamento [kWt] ≤ 6.0 nd nd nd - | nd - |  | nd - | nd - | potenza di riscaldamento misurata con temperatura acqua [°C] = 80 ÷ 70 | nd - | nd - | nd - | nd | nd - | NO |  |  |  |  | nd |  |  |  |  | nd | nd | nd |  | nd | nd | nd | nd | nd | nd | NO | NO
LOM251.RM.66.10.00.Zb010.0000.b | Batteria di riscaldamento ad acqua di materiale mix rame-alluminio; funzione: riscaldamento aria; impiego: condizionatore autonomo; portata nominale [m³/h] = 2000 ¦ potenza di riscaldamento [kWt] ≤ 8 SPECIFICHE TECNICHE: potenza di riscaldamento misurata con temperatura acqua [°C] = 80 ÷ 70 | 1 cad | 522.86 | 413.33 | 0 | RM.66.10.00.Zb010.0000.b | Batteria di riscaldamento ad acqua di materiale mix rame-alluminio; funzione: riscaldamento aria; impiego: condizionatore autonomo; portata nominale [m³/h] = 2000 ¦ potenza di riscaldamento [kWt] ≤ 8 SPECIFICHE TECNICHE: potenza di riscaldamento misurata con temperatura acqua [°C] = 80 ÷ 70 |  | RISORSA MATERIALE | IMPIANTI MECCANICI PRODUZIONE | PRODOTTI | BATTERIA DI RISCALDAMENTO | [7 empty] | MM.07.010.0030.b | Aumenti di prezzo per aggiunta di batteria di riscaldamento ad acqua in rame alluminio. - 2000 m³/h - fino a 8 kWt | nd | ad acqua | [10 empty] | 1 | cad | nd | riscaldamento aria - | condizionatore autonomo - | materiale mix rame-alluminio | portata nominale [m³/h] = 2000.0 nd nd nd - potenza di riscaldamento [kWt] ≤ 8.0 nd nd nd - | nd - |  | nd - | nd - | potenza di riscaldamento misurata con temperatura acqua [°C] = 80 ÷ 70 | nd - | nd - | nd - | nd | nd - | NO |  |  |  |  | nd |  |  |  |  | nd | nd | nd |  | nd | nd | nd | nd | nd | nd | NO | NO
LOM251.RM.66.10.00.Zb010.0000.c | Batteria di riscaldamento ad acqua di materiale mix rame-alluminio; funzione: riscaldamento aria; impiego: condizionatore autonomo; portata nominale [m³/h] = 3000 ¦ potenza di riscaldamento [kWt] ≤ 12 SPECIFICHE TECNICHE: potenza di riscaldamento misurata con temperatura acqua [°C] = 80 ÷ 70 | 1 cad | 590.7 | 466.96 | 0 | RM.66.10.00.Zb010.0000.c | Batteria di riscaldamento ad acqua di materiale mix rame-alluminio; funzione: riscaldamento aria; impiego: condizionatore autonomo; portata nominale [m³/h] = 3000 ¦ potenza di riscaldamento [kWt] ≤ 12 SPECIFICHE TECNICHE: potenza di riscaldamento misurata con temperatura acqua [°C] = 80 ÷ 70 |  | RISORSA MATERIALE | IMPIANTI MECCANICI PRODUZIONE | PRODOTTI | BATTERIA DI RISCALDAMENTO | [7 empty] | MM.07.010.0030.c | Aumenti di prezzo per aggiunta di batteria di riscaldamento ad acqua in rame alluminio. - 3000 m³/h - fino a 12 kWt | nd | ad acqua | [10 empty] | 1 | cad | nd | riscaldamento aria - | condizionatore autonomo - | materiale mix rame-alluminio | potenza di riscaldamento [kWt] ≤ 12.0 nd nd nd - portata nominale [m³/h] = 3000.0 nd nd nd - | nd - |  | nd - | nd - | potenza di riscaldamento misurata con temperatura acqua [°C] = 80 ÷ 70 | nd - | nd - | nd - | nd | nd - | NO |  |  |  |  | nd |  |  |  |  | nd | nd | nd |  | nd | nd | nd | nd | nd | nd | NO | NO
LOM251.RM.66.10.00.Zb010.0000.d | Batteria di riscaldamento ad acqua di materiale mix rame-alluminio; funzione: riscaldamento aria; impiego: condizionatore autonomo; portata nominale [m³/h] = 4500 ¦ potenza di riscaldamento [kWt] ≤ 18 SPECIFICHE TECNICHE: potenza di riscaldamento misurata con temperatura acqua [°C] = 80 ÷ 70 | 1 cad | 689.02 | 544.68 | 0 | RM.66.10.00.Zb010.0000.d | Batteria di riscaldamento ad acqua di materiale mix rame-alluminio; funzione: riscaldamento aria; impiego: condizionatore autonomo; portata nominale [m³/h] = 4500 ¦ potenza di riscaldamento [kWt] ≤ 18 SPECIFICHE TECNICHE: potenza di riscaldamento misurata con temperatura acqua [°C] = 80 ÷ 70 |  | RISORSA MATERIALE | IMPIANTI MECCANICI PRODUZIONE | PRODOTTI | BATTERIA DI RISCALDAMENTO | [7 empty] | MM.07.010.0030.d | Aumenti di prezzo per aggiunta di batteria di riscaldamento ad acqua in rame alluminio. - 4500 m³/h - fino a 18 kWt | nd | ad acqua | [10 empty] | 1 | cad | nd | riscaldamento aria - | condizionatore autonomo - | materiale mix rame-alluminio | portata nominale [m³/h] = 4500.0 nd nd nd - potenza di riscaldamento [kWt] ≤ 18.0 nd nd nd - | nd - |  | nd - | nd - | potenza di riscaldamento misurata con temperatura acqua [°C] = 80 ÷ 70 | nd - | nd - | nd - | nd | nd - | NO |  |  |  |  | nd |  |  |  |  | nd | nd | nd |  | nd | nd | nd | nd | nd | nd | NO | NO
LOM251.RM.66.10.00.Zb010.0000.e | Batteria di riscaldamento ad acqua di materiale mix rame-alluminio; funzione: riscaldamento aria; impiego: condizionatore autonomo; portata nominale [m³/h] = 6000 ¦ potenza di riscaldamento [kWt] ≤ 24 SPECIFICHE TECNICHE: potenza di riscaldamento misurata con temperatura acqua [°C] = 80 ÷ 70 | 1 cad | 727.91 | 575.43 | 0 | RM.66.10.00.Zb010.0000.e | Batteria di riscaldamento ad acqua di materiale mix rame-alluminio; funzione: riscaldamento aria; impiego: condizionatore autonomo; portata nominale [m³/h] = 6000 ¦ potenza di riscaldamento [kWt] ≤ 24 SPECIFICHE TECNICHE: potenza di riscaldamento misurata con temperatura acqua [°C] = 80 ÷ 70 |  | RISORSA MATERIALE | IMPIANTI MECCANICI PRODUZIONE | PRODOTTI | BATTERIA DI RISCALDAMENTO | [7 empty] | MM.07.010.0030.e | Aumenti di prezzo per aggiunta di batteria di riscaldamento ad acqua in rame alluminio. - 6000 m³/h - fino a 24 kWt | nd | ad acqua | [10 empty] | 1 | cad | nd | riscaldamento aria - | condizionatore autonomo - | materiale mix rame-alluminio | portata nominale [m³/h] = 6000.0 nd nd nd - potenza di riscaldamento [kWt] ≤ 24.0 nd nd nd - | nd - |  | nd - | nd - | potenza di riscaldamento misurata con temperatura acqua [°C] = 80 ÷ 70 | nd - | nd - | nd - | nd | nd - | NO |  |  |  |  | nd |  |  |  |  | nd | nd | nd |  | nd | nd | nd | nd | nd | nd | NO | NO
LOM251.RM.66.10.00.Zb010.0000.f | Batteria di riscaldamento ad acqua di materiale mix rame-alluminio; funzione: riscaldamento aria; impiego: condizionatore autonomo; portata nominale [m³/h] = 8000 ¦ potenza di riscaldamento [kWt] ≤ 32 SPECIFICHE TECNICHE: potenza di riscaldamento misurata con temperatura acqua [°C] = 80 ÷ 70 | 1 cad | 787.35 | 622.41 | 0 | RM.66.10.00.Zb010.0000.f | Batteria di riscaldamento ad acqua di materiale mix rame-alluminio; funzione: riscaldamento aria; impiego: condizionatore autonomo; portata nominale [m³/h] = 8000 ¦ potenza di riscaldamento [kWt] ≤ 32 SPECIFICHE TECNICHE: potenza di riscaldamento misurata con temperatura acqua [°C] = 80 ÷ 70 |  | RISORSA MATERIALE | IMPIANTI MECCANICI PRODUZIONE | PRODOTTI | BATTERIA DI RISCALDAMENTO | [7 empty] | MM.07.010.0030.f | Aumenti di prezzo per aggiunta di batteria di riscaldamento ad acqua in rame alluminio. - 8000 m³/h - fino a 32 kWt | nd | ad acqua | [10 empty] | 1 | cad | nd | riscaldamento aria - | condizionatore autonomo - | materiale mix rame-alluminio | portata nominale [m³/h] = 8000.0 nd nd nd - potenza di riscaldamento [kWt] ≤ 32.0 nd nd nd - | nd - |  | nd - | nd - | potenza di riscaldamento misurata con temperatura acqua [°C] = 80 ÷ 70 | nd - | nd - | nd - | nd | nd - | NO |  |  |  |  | nd |  |  |  |  | nd | nd | nd |  | nd | nd | nd | nd | nd | nd | NO | NO
LOM251.RM.66.10.00.Zb010.0000.g | Batteria di riscaldamento ad acqua di materiale mix rame-alluminio; funzione: riscaldamento aria; impiego: condizionatore autonomo; portata nominale [m³/h] = 12000 ¦ potenza di riscaldamento [kWt] ≤ 48 SPECIFICHE TECNICHE: potenza di riscaldamento misurata con temperatura acqua [°C] = 80 ÷ 70 | 1 cad | 905.5 | 715.81 | 0 | RM.66.10.00.Zb010.0000.g | Batteria di riscaldamento ad acqua di materiale mix rame-alluminio; funzione: riscaldamento aria; impiego: condizionatore autonomo; portata nominale [m³/h] = 12000 ¦ potenza di riscaldamento [kWt] ≤ 48 SPECIFICHE TECNICHE: potenza di riscaldamento misurata con temperatura acqua [°C] = 80 ÷ 70 |  | RISORSA MATERIALE | IMPIANTI MECCANICI PRODUZIONE | PRODOTTI | BATTERIA DI RISCALDAMENTO | [7 empty] | MM.07.010.0030.g | Aumenti di prezzo per aggiunta di batteria di riscaldamento ad acqua in rame alluminio. - 12000 m³/h - fino a 48 kWt | nd | ad acqua | [10 empty] | 1 | cad | nd | riscaldamento aria - | condizionatore autonomo - | materiale mix rame-alluminio | portata nominale [m³/h] = 12000.0 nd nd nd - potenza di riscaldamento [kWt] ≤ 48.0 nd nd nd - | nd - |  | nd - | nd - | potenza di riscaldamento misurata con temperatura acqua [°C] = 80 ÷ 70 | nd - | nd - | nd - | nd | nd - | NO |  |  |  |  | nd |  |  |  |  | nd | nd | nd |  | nd | nd | nd | nd | nd | nd | NO | NO
LOM251.RM.66.10.00.Zb010.0250.a | Batteria di riscaldamento integrativa di materiale mix rame-alluminio; funzione: riscaldamento aria; impiego: condizionatore; portata nominale [m³/h] ≤ 4000 ¦ potenza di riscaldamento [kWt] ≤ 60 SPECIFICHE TECNICHE: potenza di riscaldamento misurata con temperatura aria [°C] = 20 e temperatura acqua [°C] = 70 ÷ 60 | 1 cad | 309.47 | 244.64 | 0 | RM.66.10.00.Zb010.0250.a | Batteria di riscaldamento integrativa di materiale mix rame-alluminio; funzione: riscaldamento aria; impiego: condizionatore; portata nominale [m³/h] ≤ 4000 ¦ potenza di riscaldamento [kWt] ≤ 60 SPECIFICHE TECNICHE: potenza di riscaldamento misurata con temperatura aria [°C] = 20 e temperatura acqua [°C] = 70 ÷ 60 |  | RISORSA MATERIALE | IMPIANTI MECCANICI PRODUZIONE | PRODOTTI | BATTERIA DI RISCALDAMENTO | [7 empty] | MM.06.020.0010.c | Condizionatori verticali o orizzontali ad armadio canalizzabili, composti da: serranda aria esterna; grigia ricircolo; filtro aria rigenerabile; 1 batteria riscaldamento / raffrescamento in rame-alluminio; bacinella condensa; ventilatore centrifugo con motore 380 V - 3f - 50 Hz e trasmissione; armadio in lamiera d'acciaio verniciato. Grandezze (m³/h: portata d'aria - kWf: potenza di raffrescamento sensibile con aria °C 28 UR 55% e acqua °C da 7 a 12 - kWt per batteria integrativa: potenza di riscaldamento con aria °C 20 e acqua °C da 70 a 60): - batteria riscaldante integrativa | nd | integrativa | [10 empty] | 1 | cad | nd | riscaldamento aria - | condizionatore - | materiale mix rame-alluminio | portata nominale [m³/h] ≤ 4000.0 nd nd nd - potenza di riscaldamento [kWt] ≤ 60.0 nd nd nd - | nd - |  | nd - | nd - | potenza di riscaldamento misurata con temperatura aria [°C] = 20 e temperatura acqua [°C] = 70 ÷ 60 | nd - | nd - | nd - | nd | nd - | NO |  |  |  |  | nd |  |  |  |  | nd | nd | nd |  | nd | nd | nd | nd | nd | nd | NO | NO
LOM251.RM.66.10.00.Zb010.0250.b | Batteria di riscaldamento integrativa di materiale mix rame-alluminio; funzione: riscaldamento aria; impiego: condizionatore; portata nominale [m³/h] = 4100 ÷ 6500 ¦ potenza di riscaldamento [kWt] = 41 ÷ 90 SPECIFICHE TECNICHE: potenza di riscaldamento misurata con temperatura aria [°C] = 20 e temperatura acqua [°C] = 70 ÷ 60 | 1 cad | 407 | 321.74 | 0 | RM.66.10.00.Zb010.0250.b | Batteria di riscaldamento integrativa di materiale mix rame-alluminio; funzione: riscaldamento aria; impiego: condizionatore; portata nominale [m³/h] = 4100 ÷ 6500 ¦ potenza di riscaldamento [kWt] = 41 ÷ 90 SPECIFICHE TECNICHE: potenza di riscaldamento misurata con temperatura aria [°C] = 20 e temperatura acqua [°C] = 70 ÷ 60 |  | RISORSA MATERIALE | IMPIANTI MECCANICI PRODUZIONE | PRODOTTI | BATTERIA DI RISCALDAMENTO | [7 empty] | MM.06.020.0010.f | Condizionatori verticali o orizzontali ad armadio canalizzabili, composti da: serranda aria esterna; grigia ricircolo; filtro aria rigenerabile; 1 batteria riscaldamento / raffrescamento in rame-alluminio; bacinella condensa; ventilatore centrifugo con motore 380 V - 3f - 50 Hz e trasmissione; armadio in lamiera d'acciaio verniciato. Grandezze (m³/h: portata d'aria - kWf: potenza di raffrescamento sensibile con aria °C 28 UR 55% e acqua °C da 7 a 12 - kWt per batteria integrativa: potenza di riscaldamento con aria °C 20 e acqua °C da 70 a 60): - batteria riscaldante integrativa oltre 4000 fino a 6500 m³/h - oltre 40 fino a 90 kWt | nd | integrativa | [10 empty] | 1 | cad | nd | riscaldamento aria - | condizionatore - | materiale mix rame-alluminio | potenza di riscaldamento [kWt] = 41.0 ÷ 90.0 nd - portata nominale [m³/h] = 4100.0 ÷ 6500.0 nd - | nd - |  | nd - | nd - | potenza di riscaldamento misurata con temperatura aria [°C] = 20 e temperatura acqua [°C] = 70 ÷ 60 | nd - | nd - | nd - | nd | nd - | NO |  |  |  |  | nd |  |  |  |  | nd | nd | nd |  | nd | nd | nd | nd | nd | nd | NO | NO
LOM251.RM.66.10.00.Zb010.0250.c | Batteria di riscaldamento integrativa di materiale mix rame-alluminio; funzione: riscaldamento aria; impiego: condizionatore; portata nominale [m³/h] = 6600 ÷ 9500 ¦ potenza di riscaldamento [kWt] = 61 ÷ 150 SPECIFICHE TECNICHE: potenza di riscaldamento misurata con temperatura aria [°C] = 20 e temperatura acqua [°C] = 70 ÷ 60 | 1 cad | 498.48 | 394.05 | 0 | RM.66.10.00.Zb010.0250.c | Batteria di riscaldamento integrativa di materiale mix rame-alluminio; funzione: riscaldamento aria; impiego: condizionatore; portata nominale [m³/h] = 6600 ÷ 9500 ¦ potenza di riscaldamento [kWt] = 61 ÷ 150 SPECIFICHE TECNICHE: potenza di riscaldamento misurata con temperatura aria [°C] = 20 e temperatura acqua [°C] = 70 ÷ 60 |  | RISORSA MATERIALE | IMPIANTI MECCANICI PRODUZIONE | PRODOTTI | BATTERIA DI RISCALDAMENTO | [7 empty] | MM.06.020.0010.i | Condizionatori verticali o orizzontali ad armadio canalizzabili, composti da: serranda aria esterna; grigia ricircolo; filtro aria rigenerabile; 1 batteria riscaldamento / raffrescamento in rame-alluminio; bacinella condensa; ventilatore centrifugo con motore 380 V - 3f - 50 Hz e trasmissione; armadio in lamiera d'acciaio verniciato. Grandezze (m³/h: portata d'aria - kWf: potenza di raffrescamento sensibile con aria °C 28 UR 55% e acqua °C da 7 a 12 - kWt per batteria integrativa: potenza di riscaldamento con aria °C 20 e acqua °C da 70 a 60): - batteria riscaldante integrativa oltre 6500 fino a 9500 m³/h - oltre 60 fino a 150 kWt | nd | integrativa | [10 empty] | 1 | cad | nd | riscaldamento aria - | condizionatore - | materiale mix rame-alluminio | portata nominale [m³/h] = 6600.0 ÷ 9500.0 nd - potenza di riscaldamento [kWt] = 61.0 ÷ 150.0 nd - | nd - |  | nd - | nd - | potenza di riscaldamento misurata con temperatura aria [°C] = 20 e temperatura acqua [°C] = 70 ÷ 60 | nd - | nd - | nd - | nd | nd - | NO |  |  |  |  | nd |  |  |  |  | nd | nd | nd |  | nd | nd | nd | nd | nd | nd | NO | NO
LOM251.RM.66.10.00.Zb010.0250.d | Batteria di riscaldamento integrativa di materiale mix rame-alluminio; funzione: riscaldamento aria; impiego: condizionatore; portata nominale [m³/h] = 9600 ÷ 14000 ¦ potenza di riscaldamento [kWt] = 91 ÷ 200 SPECIFICHE TECNICHE: potenza di riscaldamento misurata con temperatura aria [°C] = 20 e temperatura acqua [°C] = 70 ÷ 60 | 1 cad | 649.37 | 513.34 | 0 | RM.66.10.00.Zb010.0250.d | Batteria di riscaldamento integrativa di materiale mix rame-alluminio; funzione: riscaldamento aria; impiego: condizionatore; portata nominale [m³/h] = 9600 ÷ 14000 ¦ potenza di riscaldamento [kWt] = 91 ÷ 200 SPECIFICHE TECNICHE: potenza di riscaldamento misurata con temperatura aria [°C] = 20 e temperatura acqua [°C] = 70 ÷ 60 |  | RISORSA MATERIALE | IMPIANTI MECCANICI PRODUZIONE | PRODOTTI | BATTERIA DI RISCALDAMENTO | [7 empty] | MM.06.020.0010.l | Condizionatori verticali o orizzontali ad armadio canalizzabili, composti da: serranda aria esterna; grigia ricircolo; filtro aria rigenerabile; 1 batteria riscaldamento / raffrescamento in rame-alluminio; bacinella condensa; ventilatore centrifugo con motore 380 V - 3f - 50 Hz e trasmissione; armadio in lamiera d'acciaio verniciato. Grandezze (m³/h: portata d'aria - kWf: potenza di raffrescamento sensibile con aria °C 28 UR 55% e acqua °C da 7 a 12 - kWt per batteria integrativa: potenza di riscaldamento con aria °C 20 e acqua °C da 70 a 60): - batteria riscaldante integrativa oltre 9500 fino a 14000 m³/h - oltre 90 fino a 200 kWt | nd | integrativa | [10 empty] | 1 | cad | nd | riscaldamento aria - | condizionatore - | materiale mix rame-alluminio | portata nominale [m³/h] = 9600.0 ÷ 14000.0 nd - potenza di riscaldamento [kWt] = 91.0 ÷ 200.0 nd - | nd - |  | nd - | nd - | potenza di riscaldamento misurata con temperatura aria [°C] = 20 e temperatura acqua [°C] = 70 ÷ 60 | nd - | nd - | nd - | nd | nd - | NO |  |  |  |  | nd |  |  |  |  | nd | nd | nd |  | nd | nd | nd | nd | nd | nd | NO | NO
LOM251.RM.66.10.00.Zb010.0250.e | Batteria di riscaldamento integrativa di materiale mix rame-alluminio; funzione: riscaldamento aria; impiego: condizionatore; portata nominale [m³/h] = 14100 ÷ 19000 ¦ potenza di riscaldamento [kWt] = 151 ÷ 300 SPECIFICHE TECNICHE: potenza di riscaldamento misurata con temperatura aria [°C] = 20 e temperatura acqua [°C] = 70 ÷ 60 | 1 cad | 745.44 | 589.28 | 0 | RM.66.10.00.Zb010.0250.e | Batteria di riscaldamento integrativa di materiale mix rame-alluminio; funzione: riscaldamento aria; impiego: condizionatore; portata nominale [m³/h] = 14100 ÷ 19000 ¦ potenza di riscaldamento [kWt] = 151 ÷ 300 SPECIFICHE TECNICHE: potenza di riscaldamento misurata con temperatura aria [°C] = 20 e temperatura acqua [°C] = 70 ÷ 60 |  | RISORSA MATERIALE | IMPIANTI MECCANICI PRODUZIONE | PRODOTTI | BATTERIA DI RISCALDAMENTO | [7 empty] | MM.06.020.0010.o | Condizionatori verticali o orizzontali ad armadio canalizzabili, composti da: serranda aria esterna; grigia ricircolo; filtro aria rigenerabile; 1 batteria riscaldamento / raffrescamento in rame-alluminio; bacinella condensa; ventilatore centrifugo con motore 380 V - 3f - 50 Hz e trasmissione; armadio in lamiera d'acciaio verniciato. Grandezze (m³/h: portata d'aria - kWf: potenza di raffrescamento sensibile con aria °C 28 UR 55% e acqua °C da 7 a 12 - kWt per batteria integrativa: potenza di riscaldamento con aria °C 20 e acqua °C da 70 a 60): - batteria riscaldante integrativa oltre 14000 fino a 19000 m³/h - oltre 150 fino a 300 kWt | nd | integrativa | [10 empty] | 1 | cad | nd | riscaldamento aria - | condizionatore - | materiale mix rame-alluminio | portata nominale [m³/h] = 14100.0 ÷ 19000.0 nd - potenza di riscaldamento [kWt] = 151.0 ÷ 300.0 nd - | nd - |  | nd - | nd - | potenza di riscaldamento misurata con temperatura aria [°C] = 20 e temperatura acqua [°C] = 70 ÷ 60 | nd - | nd - | nd - | nd | nd - | NO |  |  |  |  | nd |  |  |  |  | nd | nd | nd |  | nd | nd | nd | nd | nd | nd | NO | NO
LOM251.RM.66.10.00.Zb010.0255.a | Batteria di riscaldamento integrativa di materiale mix rame-alluminio; funzione: riscaldamento aria; impiego: condizionatore pensile; portata nominale [m³/h] ≤ 500 ¦ potenza di riscaldamento [kWt] = 11 ÷ 20 SPECIFICHE TECNICHE: potenza di riscaldamento misurata con temperatura aria [°C] = 20 e temperatura acqua [°C] = 70 ÷ 60 | 1 cad | 173.78 | 137.37 | 0 | RM.66.10.00.Zb010.0255.a | Batteria di riscaldamento integrativa di materiale mix rame-alluminio; funzione: riscaldamento aria; impiego: condizionatore pensile; portata nominale [m³/h] ≤ 500 ¦ potenza di riscaldamento [kWt] = 11 ÷ 20 SPECIFICHE TECNICHE: potenza di riscaldamento misurata con temperatura aria [°C] = 20 e temperatura acqua [°C] = 70 ÷ 60 |  | RISORSA MATERIALE | IMPIANTI MECCANICI PRODUZIONE | PRODOTTI | BATTERIA DI RISCALDAMENTO | [7 empty] | MM.06.020.0020.c | Condizionatori pensili canalizzabili, composti da: sezione aspirante con 2 serrande; filtro aria rigenerabile; 1 batteria raffrescamento / riscaldamento in rame-alluminio; bacinella condensa; ventilatore centrifugo con motore 220 V - 1f - 50 Hz e commutatore a 4 velocità; armadio in lamiera d'acciaio verniciato; staffaggi. - batteria riscaldante integrativa per condizionatore pensile canalizzabile | nd | integrativa | [10 empty] | 1 | cad | nd | riscaldamento aria - | condizionatore pensile - | materiale mix rame-alluminio | portata nominale [m³/h] ≤ 500.0 nd nd nd - potenza di riscaldamento [kWt] = 11.0 ÷ 20.0 nd - | nd - |  | nd - | nd - | potenza di riscaldamento misurata con temperatura aria [°C] = 20 e temperatura acqua [°C] = 70 ÷ 60 | nd - | nd - | nd - | nd | nd - | NO |  |  |  |  | nd |  |  |  |  | nd | nd | nd |  | nd | nd | nd | nd | nd | nd | NO | NO
LOM251.RM.66.10.00.Zb010.0255.b | Batteria di riscaldamento integrativa di materiale mix rame-alluminio; funzione: riscaldamento aria; impiego: condizionatore pensile; portata nominale [m³/h] = 1500 ÷ 2000 ¦ potenza di riscaldamento [kWt] = 21 ÷ 25 SPECIFICHE TECNICHE: potenza di riscaldamento misurata con temperatura aria [°C] = 20 e temperatura acqua [°C] = 70 ÷ 60 | 1 cad | 246.94 | 195.21 | 0 | RM.66.10.00.Zb010.0255.b | Batteria di riscaldamento integrativa di materiale mix rame-alluminio; funzione: riscaldamento aria; impiego: condizionatore pensile; portata nominale [m³/h] = 1500 ÷ 2000 ¦ potenza di riscaldamento [kWt] = 21 ÷ 25 SPECIFICHE TECNICHE: potenza di riscaldamento misurata con temperatura aria [°C] = 20 e temperatura acqua [°C] = 70 ÷ 60 |  | RISORSA MATERIALE | IMPIANTI MECCANICI PRODUZIONE | PRODOTTI | BATTERIA DI RISCALDAMENTO | [7 empty] | MM.06.020.0020.f | Condizionatori pensili canalizzabili, composti da: sezione aspirante con 2 serrande; filtro aria rigenerabile; 1 batteria raffrescamento / riscaldamento in rame-alluminio; bacinella condensa; ventilatore centrifugo con motore 220 V - 1f - 50 Hz e commutatore a 4 velocità; armadio in lamiera d'acciaio verniciato; staffaggi. - batteria riscaldante integrativa per condizionatore pensile canalizzabile | nd | integrativa | [10 empty] | 1 | cad | nd | riscaldamento aria - | condizionatore pensile - | materiale mix rame-alluminio | portata nominale [m³/h] = 1500.0 ÷ 2000.0 nd - potenza di riscaldamento [kWt] = 21.0 ÷ 25.0 nd - | nd - |  | nd - | nd - | potenza di riscaldamento misurata con temperatura aria [°C] = 20 e temperatura acqua [°C] = 70 ÷ 60 | nd - | nd - | nd - | nd | nd - | NO |  |  |  |  | nd |  |  |  |  | nd | nd | nd |  | nd | nd | nd | nd | nd | nd | NO | NO
LOM251.RM.66.10.00.Zb010.0255.c | Batteria di riscaldamento integrativa di materiale mix rame-alluminio; funzione: riscaldamento aria; impiego: condizionatore pensile; portata nominale [m³/h] = 2100 ÷ 3000 ¦ potenza di riscaldamento [kWt] = 26 ÷ 40 SPECIFICHE TECNICHE: potenza di riscaldamento misurata con temperatura aria [°C] = 20 e temperatura acqua [°C] = 70 ÷ 60 | 1 cad | 341.46 | 269.93 | 0 | RM.66.10.00.Zb010.0255.c | Batteria di riscaldamento integrativa di materiale mix rame-alluminio; funzione: riscaldamento aria; impiego: condizionatore pensile; portata nominale [m³/h] = 2100 ÷ 3000 ¦ potenza di riscaldamento [kWt] = 26 ÷ 40 SPECIFICHE TECNICHE: potenza di riscaldamento misurata con temperatura aria [°C] = 20 e temperatura acqua [°C] = 70 ÷ 60 |  | RISORSA MATERIALE | IMPIANTI MECCANICI PRODUZIONE | PRODOTTI | BATTERIA DI RISCALDAMENTO | [7 empty] | MM.06.020.0020.i | Condizionatori pensili canalizzabili, composti da: sezione aspirante con 2 serrande; filtro aria rigenerabile; 1 batteria raffrescamento / riscaldamento in rame-alluminio; bacinella condensa; ventilatore centrifugo con motore 220 V - 1f - 50 Hz e commutatore a 4 velocità; armadio in lamiera d'acciaio verniciato; staffaggi. - batteria riscaldante integrativa per condizionatore pensile canalizzabile | nd | integrativa | [10 empty] | 1 | cad | nd | riscaldamento aria - | condizionatore pensile - | materiale mix rame-alluminio | portata nominale [m³/h] = 2100.0 ÷ 3000.0 nd - potenza di riscaldamento [kWt] = 26.0 ÷ 40.0 nd - | nd - |  | nd - | nd - | potenza di riscaldamento misurata con temperatura aria [°C] = 20 e temperatura acqua [°C] = 70 ÷ 60 | nd - | nd - | nd - | nd | nd - | NO |  |  |  |  | nd |  |  |  |  | nd | nd | nd |  | nd | nd | nd | nd | nd | nd | NO | NO
LOM251.RM.66.10.00.Zb010.0255.d | Batteria di riscaldamento integrativa di materiale mix rame-alluminio; funzione: riscaldamento aria; impiego: condizionatore pensile; portata nominale [m³/h] = 3100 ÷ 5000 ¦ potenza di riscaldamento [kWt] = 41 ÷ 70 SPECIFICHE TECNICHE: potenza di riscaldamento misurata con temperatura aria [°C] = 20 e temperatura acqua [°C] = 70 ÷ 60 | 1 cad | 379.59 | 300.07 | 0 | RM.66.10.00.Zb010.0255.d | Batteria di riscaldamento integrativa di materiale mix rame-alluminio; funzione: riscaldamento aria; impiego: condizionatore pensile; portata nominale [m³/h] = 3100 ÷ 5000 ¦ potenza di riscaldamento [kWt] = 41 ÷ 70 SPECIFICHE TECNICHE: potenza di riscaldamento misurata con temperatura aria [°C] = 20 e temperatura acqua [°C] = 70 ÷ 60 |  | RISORSA MATERIALE | IMPIANTI MECCANICI PRODUZIONE | PRODOTTI | BATTERIA DI RISCALDAMENTO | [7 empty] | MM.06.020.0020.l | Condizionatori pensili canalizzabili, composti da: sezione aspirante con 2 serrande; filtro aria rigenerabile; 1 batteria raffrescamento / riscaldamento in rame-alluminio; bacinella condensa; ventilatore centrifugo con motore 220 V - 1f - 50 Hz e commutatore a 4 velocità; armadio in lamiera d'acciaio verniciato; staffaggi. - batteria riscaldante integrativa per condizionatore pensile canalizzabile | nd | integrativa | [10 empty] | 1 | cad | nd | riscaldamento aria - | condizionatore pensile - | materiale mix rame-alluminio | potenza di riscaldamento [kWt] = 41.0 ÷ 70.0 nd - portata nominale [m³/h] = 3100.0 ÷ 5000.0 nd - | nd - |  | nd - | nd - | potenza di riscaldamento misurata con temperatura aria [°C] = 20 e temperatura acqua [°C] = 70 ÷ 60 | nd - | nd - | nd - | nd | nd - | NO |  |  |  |  | nd |  |  |  |  | nd | nd | nd |  | nd | nd | nd | nd | nd | nd | NO | NO
LOM251.RM.66.10.05.Zb010.0000.a | Batteria di post-riscaldamento ad acqua calda di materiale mix rame-alluminio; funzione: trattamento aria; impiego: condotto; portata aria [l/s] ≤ 139 ¦ portata aria [m³/h] ≤ 500; temperatura ingresso acqua [°C] ≤ 50 SPECIFICHE TECNICHE: trattamento aria con temperatura [°C] = 15 ÷ 30 | 1 cad | 41.8 | 33.04 | 0 | RM.66.10.05.Zb010.0000.a | Batteria di post-riscaldamento ad acqua calda di materiale mix rame-alluminio; funzione: trattamento aria; impiego: condotto; portata aria [l/s] ≤ 139 ¦ portata aria [m³/h] ≤ 500; temperatura ingresso acqua [°C] ≤ 50 SPECIFICHE TECNICHE: trattamento aria con temperatura [°C] = 15 ÷ 30 |  | RISORSA MATERIALE | IMPIANTI MECCANICI PRODUZIONE | PRODOTTI | BATTERIA DI POST-RISCALDAMENTO | [7 empty] | MM.09.030.0010.a | Batterie di post-riscaldamento da canale ad acqua calda in rame-alluminio, trattamento aria da 15 fino a 30 °C, - fino a 50 °C - fino a 139 l/s [500 m³/h] | nd | ad acqua calda | [10 empty] | 1 | cad | nd | trattamento aria - | condotto - | materiale mix rame-alluminio | portata aria [m³/h] ≤ 500.0 nd nd nd - portata aria [l/s] ≤ 139.0 nd nd nd - | temperatura ingresso acqua [°C] < 50.0 nd nd nd - |  | nd - | nd - | trattamento aria con temperatura [°C] = 15 ÷ 30 | nd - | nd - | nd - | nd | nd - | NO |  |  |  |  | nd |  |  |  |  | nd | nd | nd |  | nd | nd | nd | nd | nd | nd | NO | NO
LOM251.RM.66.10.05.Zb010.0000.b | Batteria di post-riscaldamento ad acqua calda di materiale mix rame-alluminio; funzione: trattamento aria; impiego: condotto; portata aria [l/s] = 140 ÷ 278 ¦ portata aria [m³/h] = 501 ÷ 1000; temperatura ingresso acqua [°C] ≤ 50 SPECIFICHE TECNICHE: trattamento aria con temperatura [°C] = 15 ÷ 30 | 1 cad | 77.98 | 61.64 | 0 | RM.66.10.05.Zb010.0000.b | Batteria di post-riscaldamento ad acqua calda di materiale mix rame-alluminio; funzione: trattamento aria; impiego: condotto; portata aria [l/s] = 140 ÷ 278 ¦ portata aria [m³/h] = 501 ÷ 1000; temperatura ingresso acqua [°C] ≤ 50 SPECIFICHE TECNICHE: trattamento aria con temperatura [°C] = 15 ÷ 30 |  | RISORSA MATERIALE | IMPIANTI MECCANICI PRODUZIONE | PRODOTTI | BATTERIA DI POST-RISCALDAMENTO | [7 empty] | MM.09.030.0010.b | Batterie di post-riscaldamento da canale ad acqua calda in rame-alluminio, trattamento aria da 15 fino a 30 °C, - fino a 50 °C - oltre 139 fino a 278 l/s [500 - 1000 m³/h] | nd | ad acqua calda | [10 empty] | 1 | cad | nd | trattamento aria - | condotto - | materiale mix rame-alluminio | portata aria [m³/h] = 501.0 ÷ 1000.0 nd - portata aria [l/s] = 140.0 ÷ 278.0 nd - | temperatura ingresso acqua [°C] < 50.0 nd nd nd - |  | nd - | nd - | trattamento aria con temperatura [°C] = 15 ÷ 30 | nd - | nd - | nd - | nd | nd - | NO |  |  |  |  | nd |  |  |  |  | nd | nd | nd |  | nd | nd | nd | nd | nd | nd | NO | NO
LOM251.RM.66.10.05.Zb010.0000.c | Batteria di post-riscaldamento ad acqua calda di materiale mix rame-alluminio; funzione: trattamento aria; impiego: condotto; portata aria [l/s] = 279 ÷ 556 ¦ portata aria [m³/h] = 1001 ÷ 2000; temperatura ingresso acqua [°C] ≤ 50 SPECIFICHE TECNICHE: trattamento aria con temperatura [°C] = 15 ÷ 30 | 1 cad | 95.66 | 75.62 | 0 | RM.66.10.05.Zb010.0000.c | Batteria di post-riscaldamento ad acqua calda di materiale mix rame-alluminio; funzione: trattamento aria; impiego: condotto; portata aria [l/s] = 279 ÷ 556 ¦ portata aria [m³/h] = 1001 ÷ 2000; temperatura ingresso acqua [°C] ≤ 50 SPECIFICHE TECNICHE: trattamento aria con temperatura [°C] = 15 ÷ 30 |  | RISORSA MATERIALE | IMPIANTI MECCANICI PRODUZIONE | PRODOTTI | BATTERIA DI POST-RISCALDAMENTO | [7 empty] | MM.09.030.0010.c | Batterie di post-riscaldamento da canale ad acqua calda in rame-alluminio, trattamento aria da 15 fino a 30 °C, - fino a 50 °C - oltre 278 fino a 556 l/s [1000 - 2000 m³/h] | nd | ad acqua calda | [10 empty] | 1 | cad | nd | trattamento aria - | condotto - | materiale mix rame-alluminio | portata aria [l/s] = 279.0 ÷ 556.0 nd - portata aria [m³/h] = 1001.0 ÷ 2000.0 nd - | temperatura ingresso acqua [°C] < 50.0 nd nd nd - |  | nd - | nd - | trattamento aria con temperatura [°C] = 15 ÷ 30 | nd - | nd - | nd - | nd | nd - | NO |  |  |  |  | nd |  |  |  |  | nd | nd | nd |  | nd | nd | nd | nd | nd | nd | NO | NO
LOM251.RM.66.10.05.Zb010.0000.d | Batteria di post-riscaldamento ad acqua calda di materiale mix rame-alluminio; funzione: trattamento aria; impiego: condotto; portata aria [l/s] = 557 ÷ 1111 ¦ portata aria [m³/h] = 2001 ÷ 4000; temperatura ingresso acqua [°C] ≤ 50 SPECIFICHE TECNICHE: trattamento aria con temperatura [°C] = 15 ÷ 30 | 1 cad | 132.91 | 105.07 | 0 | RM.66.10.05.Zb010.0000.d | Batteria di post-riscaldamento ad acqua calda di materiale mix rame-alluminio; funzione: trattamento aria; impiego: condotto; portata aria [l/s] = 557 ÷ 1111 ¦ portata aria [m³/h] = 2001 ÷ 4000; temperatura ingresso acqua [°C] ≤ 50 SPECIFICHE TECNICHE: trattamento aria con temperatura [°C] = 15 ÷ 30 |  | RISORSA MATERIALE | IMPIANTI MECCANICI PRODUZIONE | PRODOTTI | BATTERIA DI POST-RISCALDAMENTO | [7 empty] | MM.09.030.0010.d | Batterie di post-riscaldamento da canale ad acqua calda in rame-alluminio, trattamento aria da 15 fino a 30 °C, - fino a 50 °C - oltre 556 fino a 1111 l/s [2000 - 4000 m³/h] | nd | ad acqua calda | [10 empty] | 1 | cad | nd | trattamento aria - | condotto - | materiale mix rame-alluminio | portata aria [m³/h] = 2001.0 ÷ 4000.0 nd - portata aria [l/s] = 557.0 ÷ 1111.0 nd - | temperatura ingresso acqua [°C] < 50.0 nd nd nd - |  | nd - | nd - | trattamento aria con temperatura [°C] = 15 ÷ 30 | nd - | nd - | nd - | nd | nd - | NO |  |  |  |  | nd |  |  |  |  | nd | nd | nd |  | nd | nd | nd | nd | nd | nd | NO | NO
LOM251.RM.66.10.05.Zb010.0000.e | Batteria di post-riscaldamento ad acqua calda di materiale mix rame-alluminio; funzione: trattamento aria; impiego: condotto; portata aria [l/s] = 1112 ÷ 2222 ¦ portata aria [m³/h] = 4001 ÷ 8000; temperatura ingresso acqua [°C] ≤ 50 SPECIFICHE TECNICHE: trattamento aria con temperatura [°C] = 15 ÷ 30 | 1 cad | 189.24 | 149.6 | 0 | RM.66.10.05.Zb010.0000.e | Batteria di post-riscaldamento ad acqua calda di materiale mix rame-alluminio; funzione: trattamento aria; impiego: condotto; portata aria [l/s] = 1112 ÷ 2222 ¦ portata aria [m³/h] = 4001 ÷ 8000; temperatura ingresso acqua [°C] ≤ 50 SPECIFICHE TECNICHE: trattamento aria con temperatura [°C] = 15 ÷ 30 |  | RISORSA MATERIALE | IMPIANTI MECCANICI PRODUZIONE | PRODOTTI | BATTERIA DI POST-RISCALDAMENTO | [7 empty] | MM.09.030.0010.e | Batterie di post-riscaldamento da canale ad acqua calda in rame-alluminio, trattamento aria da 15 fino a 30 °C, - fino a 50 °C - oltre 1111 fino a 2222 l/s [4000 - 8000 m³/h] | nd | ad acqua calda | [10 empty] | 1 | cad | nd | trattamento aria - | condotto - | materiale mix rame-alluminio | portata aria [l/s] = 1112.0 ÷ 2222.0 nd - portata aria [m³/h] = 4001.0 ÷ 8000.0 nd - | temperatura ingresso acqua [°C] < 50.0 nd nd nd - |  | nd - | nd - | trattamento aria con temperatura [°C] = 15 ÷ 30 | nd - | nd - | nd - | nd | nd - | NO |  |  |  |  | nd |  |  |  |  | nd | nd | nd |  | nd | nd | nd | nd | nd | nd | NO | NO
LOM251.RM.66.10.05.Zb010.0000.f | Batteria di post-riscaldamento ad acqua calda di materiale mix rame-alluminio; funzione: trattamento aria; impiego: condotto; portata aria [l/s] ≤ 139 ¦ portata aria [m³/h] ≤ 500; temperatura ingresso acqua [°C] > 50 SPECIFICHE TECNICHE: trattamento aria con temperatura [°C] = 15 ÷ 30 | 1 cad | 34.97 | 27.64 | 0 | RM.66.10.05.Zb010.0000.f | Batteria di post-riscaldamento ad acqua calda di materiale mix rame-alluminio; funzione: trattamento aria; impiego: condotto; portata aria [l/s] ≤ 139 ¦ portata aria [m³/h] ≤ 500; temperatura ingresso acqua [°C] > 50 SPECIFICHE TECNICHE: trattamento aria con temperatura [°C] = 15 ÷ 30 |  | RISORSA MATERIALE | IMPIANTI MECCANICI PRODUZIONE | PRODOTTI | BATTERIA DI POST-RISCALDAMENTO | [7 empty] | MM.09.030.0010.f | Batterie di post-riscaldamento da canale ad acqua calda in rame-alluminio, trattamento aria da 15 fino a 30 °C, - oltre 50 °C - fino a 139 l/s [500 m³/h] | nd | ad acqua calda | [10 empty] | 1 | cad | nd | trattamento aria - | condotto - | materiale mix rame-alluminio | portata aria [l/s] ≤ 139.0 nd nd nd - portata aria [m³/h] ≤ 500.0 nd nd nd - | temperatura ingresso acqua [°C] > 50.0 nd nd nd - |  | nd - | nd - | trattamento aria con temperatura [°C] = 15 ÷ 30 | nd - | nd - | nd - | nd | nd - | NO |  |  |  |  | nd |  |  |  |  | nd | nd | nd |  | nd | nd | nd | nd | nd | nd | NO | NO
LOM251.RM.66.10.05.Zb010.0000.g | Batteria di post-riscaldamento ad acqua calda di materiale mix rame-alluminio; funzione: trattamento aria; impiego: condotto; portata aria [l/s] = 140 ÷ 278 ¦ portata aria [m³/h] = 501 ÷ 1000; temperatura ingresso acqua [°C] > 50 SPECIFICHE TECNICHE: trattamento aria con temperatura [°C] = 15 ÷ 30 | 1 cad | 62.57 | 49.46 | 0 | RM.66.10.05.Zb010.0000.g | Batteria di post-riscaldamento ad acqua calda di materiale mix rame-alluminio; funzione: trattamento aria; impiego: condotto; portata aria [l/s] = 140 ÷ 278 ¦ portata aria [m³/h] = 501 ÷ 1000; temperatura ingresso acqua [°C] > 50 SPECIFICHE TECNICHE: trattamento aria con temperatura [°C] = 15 ÷ 30 |  | RISORSA MATERIALE | IMPIANTI MECCANICI PRODUZIONE | PRODOTTI | BATTERIA DI POST-RISCALDAMENTO | [7 empty] | MM.09.030.0010.g | Batterie di post-riscaldamento da canale ad acqua calda in rame-alluminio, trattamento aria da 15 fino a 30 °C, - oltre 50 °C - oltre 139 fino a 278 l/s [500 - 1000 m³/h] | nd | ad acqua calda | [10 empty] | 1 | cad | nd | trattamento aria - | condotto - | materiale mix rame-alluminio | portata aria [l/s] = 140.0 ÷ 278.0 nd - portata aria [m³/h] = 501.0 ÷ 1000.0 nd - | temperatura ingresso acqua [°C] > 50.0 nd nd nd - |  | nd - | nd - | trattamento aria con temperatura [°C] = 15 ÷ 30 | nd - | nd - | nd - | nd | nd - | NO |  |  |  |  | nd |  |  |  |  | nd | nd | nd |  | nd | nd | nd | nd | nd | nd | NO | NO
LOM251.RM.66.10.05.Zb010.0000.h | Batteria di post-riscaldamento ad acqua calda di materiale mix rame-alluminio; funzione: trattamento aria; impiego: condotto; portata aria [l/s] = 279 ÷ 556 ¦ portata aria [m³/h] = 1001 ÷ 2000; temperatura ingresso acqua [°C] > 50 SPECIFICHE TECNICHE: trattamento aria con temperatura [°C] = 15 ÷ 30 | 1 cad | 77.41 | 61.19 | 0 | RM.66.10.05.Zb010.0000.h | Batteria di post-riscaldamento ad acqua calda di materiale mix rame-alluminio; funzione: trattamento aria; impiego: condotto; portata aria [l/s] = 279 ÷ 556 ¦ portata aria [m³/h] = 1001 ÷ 2000; temperatura ingresso acqua [°C] > 50 SPECIFICHE TECNICHE: trattamento aria con temperatura [°C] = 15 ÷ 30 |  | RISORSA MATERIALE | IMPIANTI MECCANICI PRODUZIONE | PRODOTTI | BATTERIA DI POST-RISCALDAMENTO | [7 empty] | MM.09.030.0010.h | Batterie di post-riscaldamento da canale ad acqua calda in rame-alluminio, trattamento aria da 15 fino a 30 °C, - oltre 50 °C - oltre 278 fino a 556 l/s [1000 - 2000 m³/h] | nd | ad acqua calda | [10 empty] | 1 | cad | nd | trattamento aria - | condotto - | materiale mix rame-alluminio | portata aria [m³/h] = 1001.0 ÷ 2000.0 nd - portata aria [l/s] = 279.0 ÷ 556.0 nd - | temperatura ingresso acqua [°C] > 50.0 nd nd nd - |  | nd - | nd - | trattamento aria con temperatura [°C] = 15 ÷ 30 | nd - | nd - | nd - | nd | nd - | NO |  |  |  |  | nd |  |  |  |  | nd | nd | nd |  | nd | nd | nd | nd | nd | nd | NO | NO
LOM251.RM.66.10.05.Zb010.0000.i | Batteria di post-riscaldamento ad acqua calda di materiale mix rame-alluminio; funzione: trattamento aria; impiego: condotto; portata aria [l/s] = 557 ÷ 1111 ¦ portata aria [m³/h] = 2001 ÷ 4000; temperatura ingresso acqua [°C] > 50 SPECIFICHE TECNICHE: trattamento aria con temperatura [°C] = 15 ÷ 30 | 1 cad | 95.56 | 75.54 | 0 | RM.66.10.05.Zb010.0000.i | Batteria di post-riscaldamento ad acqua calda di materiale mix rame-alluminio; funzione: trattamento aria; impiego: condotto; portata aria [l/s] = 557 ÷ 1111 ¦ portata aria [m³/h] = 2001 ÷ 4000; temperatura ingresso acqua [°C] > 50 SPECIFICHE TECNICHE: trattamento aria con temperatura [°C] = 15 ÷ 30 |  | RISORSA MATERIALE | IMPIANTI MECCANICI PRODUZIONE | PRODOTTI | BATTERIA DI POST-RISCALDAMENTO | [7 empty] | MM.09.030.0010.i | Batterie di post-riscaldamento da canale ad acqua calda in rame-alluminio, trattamento aria da 15 fino a 30 °C, - oltre 50 °C - oltre 556 fino a 1111 l/s [2000 - 4000 m³/h] | nd | ad acqua calda | [10 empty] | 1 | cad | nd | trattamento aria - | condotto - | materiale mix rame-alluminio | portata aria [m³/h] = 2001.0 ÷ 4000.0 nd - portata aria [l/s] = 557.0 ÷ 1111.0 nd - | temperatura ingresso acqua [°C] > 50.0 nd nd nd - |  | nd - | nd - | trattamento aria con temperatura [°C] = 15 ÷ 30 | nd - | nd - | nd - | nd | nd - | NO |  |  |  |  | nd |  |  |  |  | nd | nd | nd |  | nd | nd | nd | nd | nd | nd | NO | NO
LOM251.RM.66.10.05.Zb010.0000.j | Batteria di post-riscaldamento ad acqua calda di materiale mix rame-alluminio; funzione: trattamento aria; impiego: condotto; portata aria [l/s] = 1112 ÷ 2222 ¦ portata aria [m³/h] = 4001 ÷ 8000; temperatura ingresso acqua [°C] > 50 SPECIFICHE TECNICHE: trattamento aria con temperatura [°C] = 15 ÷ 30 | 1 cad | 144.69 | 114.38 | 0 | RM.66.10.05.Zb010.0000.j | Batteria di post-riscaldamento ad acqua calda di materiale mix rame-alluminio; funzione: trattamento aria; impiego: condotto; portata aria [l/s] = 1112 ÷ 2222 ¦ portata aria [m³/h] = 4001 ÷ 8000; temperatura ingresso acqua [°C] > 50 SPECIFICHE TECNICHE: trattamento aria con temperatura [°C] = 15 ÷ 30 |  | RISORSA MATERIALE | IMPIANTI MECCANICI PRODUZIONE | PRODOTTI | BATTERIA DI POST-RISCALDAMENTO | [7 empty] | MM.09.030.0010.j | Batterie di post-riscaldamento da canale ad acqua calda in rame-alluminio, trattamento aria da 15 fino a 30 °C, - oltre 50 °C - oltre 1111 fino a 2222 l/s [4000 - 8000 m³/h] | nd | ad acqua calda | [10 empty] | 1 | cad | nd | trattamento aria - | condotto - | materiale mix rame-alluminio | portata aria [m³/h] = 4001.0 ÷ 8000.0 nd - portata aria [l/s] = 1112.0 ÷ 2222.0 nd - | temperatura ingresso acqua [°C] > 50.0 nd nd nd - |  | nd - | nd - | trattamento aria con temperatura [°C] = 15 ÷ 30 | nd - | nd - | nd - | nd | nd - | NO |  |  |  |  | nd |  |  |  |  | nd | nd | nd |  | nd | nd | nd | nd | nd | nd | NO | NO
LOM251.RM.66.10.05.Zb010.0005.- | Batteria di post-riscaldamento ad acqua calda di materiale mix rame-alluminio; funzione: trattamento aria; impiego: condotto; portata aria [l/s] ≤ 139 ¦ portata aria [m³/h] ≤ 500; temperatura ingresso acqua [°C] ≤ 50 SPECIFICHE TECNICHE: trattamento aria con temperatura [°C] = 15 ÷ 40 | 1 cad | 47.88 | 37.85 | 0 | RM.66.10.05.Zb010.0005.- | Batteria di post-riscaldamento ad acqua calda di materiale mix rame-alluminio; funzione: trattamento aria; impiego: condotto; portata aria [l/s] ≤ 139 ¦ portata aria [m³/h] ≤ 500; temperatura ingresso acqua [°C] ≤ 50 SPECIFICHE TECNICHE: trattamento aria con temperatura [°C] = 15 ÷ 40 |  | RISORSA MATERIALE | IMPIANTI MECCANICI PRODUZIONE | PRODOTTI | BATTERIA DI POST-RISCALDAMENTO | [7 empty] | MM.09.030.0020.a | Batterie di post-riscaldamento da canale ad acqua calda in rame-alluminio, trattamento aria da 15 fino a 40 °C, - fino a 50 °C - fino a 139 l/s [500 m³/h] | nd | ad acqua calda | [10 empty] | 1 | cad | nd | trattamento aria - | condotto - | materiale mix rame-alluminio | portata aria [m³/h] ≤ 500.0 nd nd nd - portata aria [l/s] ≤ 139.0 nd nd nd - | temperatura ingresso acqua [°C] < 50.0 nd nd nd - |  | nd - | nd - | trattamento aria con temperatura [°C] = 15 ÷ 40 | nd - | nd - | nd - | nd | nd - | NO |  |  |  |  | nd |  |  |  |  | nd | nd | nd |  | nd | nd | nd | nd | nd | nd | NO | NO
LOM251.RM.66.10.05.Zb010.0010.a | Batteria di post-riscaldamento ad acqua calda di materiale mix rame-alluminio; funzione: trattamento aria; impiego: condotto; portata aria [l/s] = 140 ÷ 278 ¦ portata aria [m³/h] = 501 ÷ 1000; temperatura ingresso acqua [°C] ≤ 50 SPECIFICHE TECNICHE: trattamento aria con temperatura [°C] = 15 ÷ 40 | 1 cad | 86.25 | 68.18 | 0 | RM.66.10.05.Zb010.0010.a | Batteria di post-riscaldamento ad acqua calda di materiale mix rame-alluminio; funzione: trattamento aria; impiego: condotto; portata aria [l/s] = 140 ÷ 278 ¦ portata aria [m³/h] = 501 ÷ 1000; temperatura ingresso acqua [°C] ≤ 50 SPECIFICHE TECNICHE: trattamento aria con temperatura [°C] = 15 ÷ 40 |  | RISORSA MATERIALE | IMPIANTI MECCANICI PRODUZIONE | PRODOTTI | BATTERIA DI POST-RISCALDAMENTO | [7 empty] | MM.09.030.0020.b | Batterie di post-riscaldamento da canale ad acqua calda in rame-alluminio, trattamento aria da 15 fino a 40 °C, - fino a 50 °C - oltre 139 fino a 278 l/s [500 - 1000 m³/h] | nd | ad acqua calda | [10 empty] | 1 | cad | nd | trattamento aria - | condotto - | materiale mix rame-alluminio | portata aria [l/s] = 140.0 ÷ 278.0 nd - portata aria [m³/h] = 501.0 ÷ 1000.0 nd - | temperatura ingresso acqua [°C] < 50.0 nd nd nd - |  | nd - | nd - | trattamento aria con temperatura [°C] = 15 ÷ 40 | nd - | nd - | nd - | nd | nd - | NO |  |  |  |  | nd |  |  |  |  | nd | nd | nd |  | nd | nd | nd | nd | nd | nd | NO | NO
LOM251.RM.66.10.05.Zb010.0010.b | Batteria di post-riscaldamento ad acqua calda di materiale mix rame-alluminio; funzione: trattamento aria; impiego: condotto; portata aria [l/s] = 279 ÷ 556 ¦ portata aria [m³/h] = 1001 ÷ 2000; temperatura ingresso acqua [°C] ≤ 50 SPECIFICHE TECNICHE: trattamento aria con temperatura [°C] = 15 ÷ 40 | 1 cad | 127.42 | 100.73 | 0 | RM.66.10.05.Zb010.0010.b | Batteria di post-riscaldamento ad acqua calda di materiale mix rame-alluminio; funzione: trattamento aria; impiego: condotto; portata aria [l/s] = 279 ÷ 556 ¦ portata aria [m³/h] = 1001 ÷ 2000; temperatura ingresso acqua [°C] ≤ 50 SPECIFICHE TECNICHE: trattamento aria con temperatura [°C] = 15 ÷ 40 |  | RISORSA MATERIALE | IMPIANTI MECCANICI PRODUZIONE | PRODOTTI | BATTERIA DI POST-RISCALDAMENTO | [7 empty] | MM.09.030.0020.c | Batterie di post-riscaldamento da canale ad acqua calda in rame-alluminio, trattamento aria da 15 fino a 40 °C, - fino a 50 °C - oltre 278 fino a 556 l/s [1000 - 2000 m³/h] | nd | ad acqua calda | [10 empty] | 1 | cad | nd | trattamento aria - | condotto - | materiale mix rame-alluminio | portata aria [l/s] = 279.0 ÷ 556.0 nd - portata aria [m³/h] = 1001.0 ÷ 2000.0 nd - | temperatura ingresso acqua [°C] < 50.0 nd nd nd - |  | nd - | nd - | trattamento aria con temperatura [°C] = 15 ÷ 40 | nd - | nd - | nd - | nd | nd - | NO |  |  |  |  | nd |  |  |  |  | nd | nd | nd |  | nd | nd | nd | nd | nd | nd | NO | NO
LOM251.RM.66.10.05.Zb010.0010.c | Batteria di post-riscaldamento ad acqua calda di materiale mix rame-alluminio; funzione: trattamento aria; impiego: condotto; portata aria [l/s] = 557 ÷ 1111 ¦ portata aria [m³/h] = 2001 ÷ 4000; temperatura ingresso acqua [°C] ≤ 50 SPECIFICHE TECNICHE: trattamento aria con temperatura [°C] = 15 ÷ 40 | 1 cad | 181.05 | 143.12 | 0 | RM.66.10.05.Zb010.0010.c | Batteria di post-riscaldamento ad acqua calda di materiale mix rame-alluminio; funzione: trattamento aria; impiego: condotto; portata aria [l/s] = 557 ÷ 1111 ¦ portata aria [m³/h] = 2001 ÷ 4000; temperatura ingresso acqua [°C] ≤ 50 SPECIFICHE TECNICHE: trattamento aria con temperatura [°C] = 15 ÷ 40 |  | RISORSA MATERIALE | IMPIANTI MECCANICI PRODUZIONE | PRODOTTI | BATTERIA DI POST-RISCALDAMENTO | [7 empty] | MM.09.030.0020.d | Batterie di post-riscaldamento da canale ad acqua calda in rame-alluminio, trattamento aria da 15 fino a 40 °C, - fino a 50 °C - oltre 556 fino a 1111 l/s [2000 - 4000 m³/h] | nd | ad acqua calda | [10 empty] | 1 | cad | nd | trattamento aria - | condotto - | materiale mix rame-alluminio | portata aria [l/s] = 557.0 ÷ 1111.0 nd - portata aria [m³/h] = 2001.0 ÷ 4000.0 nd - | temperatura ingresso acqua [°C] < 50.0 nd nd nd - |  | nd - | nd - | trattamento aria con temperatura [°C] = 15 ÷ 40 | nd - | nd - | nd - | nd | nd - | NO |  |  |  |  | nd |  |  |  |  | nd | nd | nd |  | nd | nd | nd | nd | nd | nd | NO | NO
LOM251.RM.66.10.05.Zb010.0010.d | Batteria di post-riscaldamento ad acqua calda di materiale mix rame-alluminio; funzione: trattamento aria; impiego: condotto; portata aria [l/s] = 1112 ÷ 2222 ¦ portata aria [m³/h] = 4001 ÷ 8000; temperatura ingresso acqua [°C] ≤ 50 SPECIFICHE TECNICHE: trattamento aria con temperatura [°C] = 15 ÷ 40 | 1 cad | 278.97 | 220.53 | 0 | RM.66.10.05.Zb010.0010.d | Batteria di post-riscaldamento ad acqua calda di materiale mix rame-alluminio; funzione: trattamento aria; impiego: condotto; portata aria [l/s] = 1112 ÷ 2222 ¦ portata aria [m³/h] = 4001 ÷ 8000; temperatura ingresso acqua [°C] ≤ 50 SPECIFICHE TECNICHE: trattamento aria con temperatura [°C] = 15 ÷ 40 |  | RISORSA MATERIALE | IMPIANTI MECCANICI PRODUZIONE | PRODOTTI | BATTERIA DI POST-RISCALDAMENTO | [7 empty] | MM.09.030.0020.e | Batterie di post-riscaldamento da canale ad acqua calda in rame-alluminio, trattamento aria da 15 fino a 40 °C, - fino a 50 °C - oltre 1111 fino a 2222 l/s [4000 - 8000 m³/h] | nd | ad acqua calda | [10 empty] | 1 | cad | nd | trattamento aria - | condotto - | materiale mix rame-alluminio | portata aria [l/s] = 1112.0 ÷ 2222.0 nd - portata aria [m³/h] = 4001.0 ÷ 8000.0 nd - | temperatura ingresso acqua [°C] < 50.0 nd nd nd - |  | nd - | nd - | trattamento aria con temperatura [°C] = 15 ÷ 40 | nd - | nd - | nd - | nd | nd - | NO |  |  |  |  | nd |  |  |  |  | nd | nd | nd |  | nd | nd | nd | nd | nd | nd | NO | NO
LOM251.RM.66.10.05.Zb010.0010.e | Batteria di post-riscaldamento ad acqua calda di materiale mix rame-alluminio; funzione: trattamento aria; impiego: condotto; portata aria [l/s] ≤ 139 ¦ portata aria [m³/h] ≤ 500; temperatura ingresso acqua [°C] > 50 SPECIFICHE TECNICHE: trattamento aria con temperatura [°C] = 15 ÷ 40 | 1 cad | 39.89 | 31.53 | 0 | RM.66.10.05.Zb010.0010.e | Batteria di post-riscaldamento ad acqua calda di materiale mix rame-alluminio; funzione: trattamento aria; impiego: condotto; portata aria [l/s] ≤ 139 ¦ portata aria [m³/h] ≤ 500; temperatura ingresso acqua [°C] > 50 SPECIFICHE TECNICHE: trattamento aria con temperatura [°C] = 15 ÷ 40 |  | RISORSA MATERIALE | IMPIANTI MECCANICI PRODUZIONE | PRODOTTI | BATTERIA DI POST-RISCALDAMENTO | [7 empty] | MM.09.030.0020.f | Batterie di post-riscaldamento da canale ad acqua calda in rame-alluminio, trattamento aria da 15 fino a 40 °C, - oltre 50 °C - fino a 139 l/s [500 m³/h] | nd | ad acqua calda | [10 empty] | 1 | cad | nd | trattamento aria - | condotto - | materiale mix rame-alluminio | portata aria [l/s] ≤ 139.0 nd nd nd - portata aria [m³/h] ≤ 500.0 nd nd nd - | temperatura ingresso acqua [°C] > 50.0 nd nd nd - |  | nd - | nd - | trattamento aria con temperatura [°C] = 15 ÷ 40 | nd - | nd - | nd - | nd | nd - | NO |  |  |  |  | nd |  |  |  |  | nd | nd | nd |  | nd | nd | nd | nd | nd | nd | NO | NO
LOM251.RM.66.10.05.Zb010.0010.f | Batteria di post-riscaldamento ad acqua calda di materiale mix rame-alluminio; funzione: trattamento aria; impiego: condotto; portata aria [l/s] = 140 ÷ 278 ¦ portata aria [m³/h] = 501 ÷ 1000; temperatura ingresso acqua [°C] > 50 SPECIFICHE TECNICHE: trattamento aria con temperatura [°C] = 15 ÷ 40 | 1 cad | 68.24 | 53.95 | 0 | RM.66.10.05.Zb010.0010.f | Batteria di post-riscaldamento ad acqua calda di materiale mix rame-alluminio; funzione: trattamento aria; impiego: condotto; portata aria [l/s] = 140 ÷ 278 ¦ portata aria [m³/h] = 501 ÷ 1000; temperatura ingresso acqua [°C] > 50 SPECIFICHE TECNICHE: trattamento aria con temperatura [°C] = 15 ÷ 40 |  | RISORSA MATERIALE | IMPIANTI MECCANICI PRODUZIONE | PRODOTTI | BATTERIA DI POST-RISCALDAMENTO | [7 empty] | MM.09.030.0020.g | Batterie di post-riscaldamento da canale ad acqua calda in rame-alluminio, trattamento aria da 15 fino a 40 °C, - oltre 50 °C - oltre 139 fino a 278 l/s [500 - 1000 m³/h] | nd | ad acqua calda | [10 empty] | 1 | cad | nd | trattamento aria - | condotto - | materiale mix rame-alluminio | portata aria [l/s] = 140.0 ÷ 278.0 nd - portata aria [m³/h] = 501.0 ÷ 1000.0 nd - | temperatura ingresso acqua [°C] > 50.0 nd nd nd - |  | nd - | nd - | trattamento aria con temperatura [°C] = 15 ÷ 40 | nd - | nd - | nd - | nd | nd - | NO |  |  |  |  | nd |  |  |  |  | nd | nd | nd |  | nd | nd | nd | nd | nd | nd | NO | NO
LOM251.RM.66.10.05.Zb010.0010.g | Batteria di post-riscaldamento ad acqua calda di materiale mix rame-alluminio; funzione: trattamento aria; impiego: condotto; portata aria [l/s] = 279 ÷ 556 ¦ portata aria [m³/h] = 1001 ÷ 2000; temperatura ingresso acqua [°C] > 50 SPECIFICHE TECNICHE: trattamento aria con temperatura [°C] = 15 ÷ 40 | 1 cad | 90 | 71.15 | 0 | RM.66.10.05.Zb010.0010.g | Batteria di post-riscaldamento ad acqua calda di materiale mix rame-alluminio; funzione: trattamento aria; impiego: condotto; portata aria [l/s] = 279 ÷ 556 ¦ portata aria [m³/h] = 1001 ÷ 2000; temperatura ingresso acqua [°C] > 50 SPECIFICHE TECNICHE: trattamento aria con temperatura [°C] = 15 ÷ 40 |  | RISORSA MATERIALE | IMPIANTI MECCANICI PRODUZIONE | PRODOTTI | BATTERIA DI POST-RISCALDAMENTO | [7 empty] | MM.09.030.0020.h | Batterie di post-riscaldamento da canale ad acqua calda in rame-alluminio, trattamento aria da 15 fino a 40 °C, - oltre 50 °C - oltre 278 fino a 556 l/s [1000 - 2000 m³/h] | nd | ad acqua calda | [10 empty] | 1 | cad | nd | trattamento aria - | condotto - | materiale mix rame-alluminio | portata aria [m³/h] = 1001.0 ÷ 2000.0 nd - portata aria [l/s] = 279.0 ÷ 556.0 nd - | temperatura ingresso acqua [°C] > 50.0 nd nd nd - |  | nd - | nd - | trattamento aria con temperatura [°C] = 15 ÷ 40 | nd - | nd - | nd - | nd | nd - | NO |  |  |  |  | nd |  |  |  |  | nd | nd | nd |  | nd | nd | nd | nd | nd | nd | NO | NO
LOM251.RM.66.10.05.Zb010.0010.h | Batteria di post-riscaldamento ad acqua calda di materiale mix rame-alluminio; funzione: trattamento aria; impiego: condotto; portata aria [l/s] = 557 ÷ 1111 ¦ portata aria [m³/h] = 2001 ÷ 4000; temperatura ingresso acqua [°C] > 50 SPECIFICHE TECNICHE: trattamento aria con temperatura [°C] = 15 ÷ 40 | 1 cad | 118.69 | 93.83 | 0 | RM.66.10.05.Zb010.0010.h | Batteria di post-riscaldamento ad acqua calda di materiale mix rame-alluminio; funzione: trattamento aria; impiego: condotto; portata aria [l/s] = 557 ÷ 1111 ¦ portata aria [m³/h] = 2001 ÷ 4000; temperatura ingresso acqua [°C] > 50 SPECIFICHE TECNICHE: trattamento aria con temperatura [°C] = 15 ÷ 40 |  | RISORSA MATERIALE | IMPIANTI MECCANICI PRODUZIONE | PRODOTTI | BATTERIA DI POST-RISCALDAMENTO | [7 empty] | MM.09.030.0020.i | Batterie di post-riscaldamento da canale ad acqua calda in rame-alluminio, trattamento aria da 15 fino a 40 °C, - oltre 50 °C - oltre 556 fino a 1111 l/s [2000 - 4000 m³/h] | nd | ad acqua calda | [10 empty] | 1 | cad | nd | trattamento aria - | condotto - | materiale mix rame-alluminio | portata aria [l/s] = 557.0 ÷ 1111.0 nd - portata aria [m³/h] = 2001.0 ÷ 4000.0 nd - | temperatura ingresso acqua [°C] > 50.0 nd nd nd - |  | nd - | nd - | trattamento aria con temperatura [°C] = 15 ÷ 40 | nd - | nd - | nd - | nd | nd - | NO |  |  |  |  | nd |  |  |  |  | nd | nd | nd |  | nd | nd | nd | nd | nd | nd | NO | NO
LOM251.RM.66.10.05.Zb010.0010.i | Batteria di post-riscaldamento ad acqua calda di materiale mix rame-alluminio; funzione: trattamento aria; impiego: condotto; portata aria [l/s] = 1112 ÷ 2222 ¦ portata aria [m³/h] = 4001 ÷ 8000; temperatura ingresso acqua [°C] > 50 SPECIFICHE TECNICHE: trattamento aria con temperatura [°C] = 15 ÷ 40 | 1 cad | 189.24 | 149.6 | 0 | RM.66.10.05.Zb010.0010.i | Batteria di post-riscaldamento ad acqua calda di materiale mix rame-alluminio; funzione: trattamento aria; impiego: condotto; portata aria [l/s] = 1112 ÷ 2222 ¦ portata aria [m³/h] = 4001 ÷ 8000; temperatura ingresso acqua [°C] > 50 SPECIFICHE TECNICHE: trattamento aria con temperatura [°C] = 15 ÷ 40 |  | RISORSA MATERIALE | IMPIANTI MECCANICI PRODUZIONE | PRODOTTI | BATTERIA DI POST-RISCALDAMENTO | [7 empty] | MM.09.030.0020.j | Batterie di post-riscaldamento da canale ad acqua calda in rame-alluminio, trattamento aria da 15 fino a 40 °C, - oltre 50 °C - oltre 1111 fino a 2222 l/s [4000 - 8000 m³/h] | nd | ad acqua calda | [10 empty] | 1 | cad | nd | trattamento aria - | condotto - | materiale mix rame-alluminio | portata aria [m³/h] = 4001.0 ÷ 8000.0 nd - portata aria [l/s] = 1112.0 ÷ 2222.0 nd - | temperatura ingresso acqua [°C] > 50.0 nd nd nd - |  | nd - | nd - | trattamento aria con temperatura [°C] = 15 ÷ 40 | nd - | nd - | nd - | nd | nd - | NO |  |  |  |  | nd |  |  |  |  | nd | nd | nd |  | nd | nd | nd | nd | nd | nd | NO | NO
LOM251.RM.66.10.05.Za001.0000.a | Batteria di post-riscaldamento elettrica; geometria: trifase; funzione: trattamento aria; impiego: condotto; potenza [kW] ≤ 2 ¦ tensione nominale [V] = 380 ¦ frequenza [Hz] = 50; n° minimo stadi [-] = 1. Incluso: cassa zincata; termostato di sicurezza | 1 kw | 82.25 | 65.02 | 0 | RM.66.10.05.Za001.0000.a | Batteria di post-riscaldamento elettrica; geometria: trifase; funzione: trattamento aria; impiego: condotto; potenza [kW] ≤ 2 ¦ tensione nominale [V] = 380 ¦ frequenza [Hz] = 50; n° minimo stadi [-] = 1. Incluso: cassa zincata; termostato di sicurezza |  | RISORSA MATERIALE | IMPIANTI MECCANICI PRODUZIONE | PRODOTTI | BATTERIA DI POST-RISCALDAMENTO | MATERIALE GENERICO NON RILEVANTE | [6 empty] | MM.09.030.0030.a | Batterie di post-riscaldamento da canale elettriche 380 V - 3f - 50 Hz in cassa zincata con termostato di sicurezza incorporato. - fino a 2 kW - n° 1 | nd | elettrica | [10 empty] | 1 | kw | nd | trattamento aria - | condotto - | materiale generico non rilevante | potenza [kW] ≤ 2.0 nd nd nd - frequenza [Hz] = 50.0 nd nd nd - tensione nominale [V] = 380.0 nd nd nd - | n° minimo stadi [-] = 1.0 nd nd nd - |  | trifase - | nd - | nd | nd - | nd - | nd - | nd | nd - | NO |  |  |  |  | nd |  |  |  |  | nd | nd | nd |  | nd | nd | nd | cassa zincata; termostato di sicurezza | nd | nd | NO | NO
LOM251.RM.66.10.05.Za001.0000.b | Batteria di post-riscaldamento elettrica; geometria: trifase; funzione: trattamento aria; impiego: condotto; potenza [kW] = 3 ÷ 4 ¦ tensione nominale [V] = 380 ¦ frequenza [Hz] = 50; n° minimo stadi [-] = 2. Incluso: cassa zincata; termostato di sicurezza | 1 kw | 57.21 | 45.23 | 0 | RM.66.10.05.Za001.0000.b | Batteria di post-riscaldamento elettrica; geometria: trifase; funzione: trattamento aria; impiego: condotto; potenza [kW] = 3 ÷ 4 ¦ tensione nominale [V] = 380 ¦ frequenza [Hz] = 50; n° minimo stadi [-] = 2. Incluso: cassa zincata; termostato di sicurezza |  | RISORSA MATERIALE | IMPIANTI MECCANICI PRODUZIONE | PRODOTTI | BATTERIA DI POST-RISCALDAMENTO | MATERIALE GENERICO NON RILEVANTE | [6 empty] | MM.09.030.0030.b | Batterie di post-riscaldamento da canale elettriche 380 V - 3f - 50 Hz in cassa zincata con termostato di sicurezza incorporato. - oltre 2 fino a 4 kW - n° 2 | nd | elettrica | [10 empty] | 1 | kw | nd | trattamento aria - | condotto - | materiale generico non rilevante | potenza [kW] = 3.0 ÷ 4.0 nd - frequenza [Hz] = 50.0 nd nd nd - tensione nominale [V] = 380.0 nd nd nd - | n° minimo stadi [-] = 2.0 nd nd nd - |  | trifase - | nd - | nd | nd - | nd - | nd - | nd | nd - | NO |  |  |  |  | nd |  |  |  |  | nd | nd | nd |  | nd | nd | nd | cassa zincata; termostato di sicurezza | nd | nd | NO | NO
LOM251.RM.66.10.05.Za001.0000.c | Batteria di post-riscaldamento elettrica; geometria: trifase; funzione: trattamento aria; impiego: condotto; potenza [kW] = 5 ÷ 8 ¦ tensione nominale [V] = 380 ¦ frequenza [Hz] = 50; n° minimo stadi [-] = 2. Incluso: cassa zincata; termostato di sicurezza | 1 kw | 34.9 | 27.59 | 0 | RM.66.10.05.Za001.0000.c | Batteria di post-riscaldamento elettrica; geometria: trifase; funzione: trattamento aria; impiego: condotto; potenza [kW] = 5 ÷ 8 ¦ tensione nominale [V] = 380 ¦ frequenza [Hz] = 50; n° minimo stadi [-] = 2. Incluso: cassa zincata; termostato di sicurezza |  | RISORSA MATERIALE | IMPIANTI MECCANICI PRODUZIONE | PRODOTTI | BATTERIA DI POST-RISCALDAMENTO | MATERIALE GENERICO NON RILEVANTE | [6 empty] | MM.09.030.0030.c | Batterie di post-riscaldamento da canale elettriche 380 V - 3f - 50 Hz in cassa zincata con termostato di sicurezza incorporato. - oltre 4 fino a 8 kW - n° 2 | nd | elettrica | [10 empty] | 1 | kw | nd | trattamento aria - | condotto - | materiale generico non rilevante | frequenza [Hz] = 50.0 nd nd nd - tensione nominale [V] = 380.0 nd nd nd - potenza [kW] = 5.0 ÷ 8.0 nd - | n° minimo stadi [-] = 2.0 nd nd nd - |  | trifase - | nd - | nd | nd - | nd - | nd - | nd | nd - | NO |  |  |  |  | nd |  |  |  |  | nd | nd | nd |  | nd | nd | nd | cassa zincata; termostato di sicurezza | nd | nd | NO | NO
LOM251.RM.66.10.05.Za001.0000.d | Batteria di post-riscaldamento elettrica; geometria: trifase; funzione: trattamento aria; impiego: condotto; potenza [kW] = 9 ÷ 15 ¦ tensione nominale [V] = 380 ¦ frequenza [Hz] = 50; n° minimo stadi [-] = 3. Incluso: cassa zincata; termostato di sicurezza | 1 kw | 23.91 | 18.9 | 0 | RM.66.10.05.Za001.0000.d | Batteria di post-riscaldamento elettrica; geometria: trifase; funzione: trattamento aria; impiego: condotto; potenza [kW] = 9 ÷ 15 ¦ tensione nominale [V] = 380 ¦ frequenza [Hz] = 50; n° minimo stadi [-] = 3. Incluso: cassa zincata; termostato di sicurezza |  | RISORSA MATERIALE | IMPIANTI MECCANICI PRODUZIONE | PRODOTTI | BATTERIA DI POST-RISCALDAMENTO | MATERIALE GENERICO NON RILEVANTE | [6 empty] | MM.09.030.0030.d | Batterie di post-riscaldamento da canale elettriche 380 V - 3f - 50 Hz in cassa zincata con termostato di sicurezza incorporato. - oltre 8 fino a 15 kW - n° 3 | nd | elettrica | [10 empty] | 1 | kw | nd | trattamento aria - | condotto - | materiale generico non rilevante | tensione nominale [V] = 380.0 nd nd nd - frequenza [Hz] = 50.0 nd nd nd - potenza [kW] = 9.0 ÷ 15.0 nd - | n° minimo stadi [-] = 3.0 nd nd nd - |  | trifase - | nd - | nd | nd - | nd - | nd - | nd | nd - | NO |  |  |  |  | nd |  |  |  |  | nd | nd | nd |  | nd | nd | nd | cassa zincata; termostato di sicurezza | nd | nd | NO | NO
LOM251.RM.66.10.05.Za001.0000.e | Batteria di post-riscaldamento elettrica; geometria: trifase; funzione: trattamento aria; impiego: condotto; potenza [kW] = 16 ÷ 30 ¦ tensione nominale [V] = 380 ¦ frequenza [Hz] = 50; n° minimo stadi [-] = 4. Incluso: cassa zincata; termostato di sicurezza | 1 kw | 16.75 | 13.24 | 0 | RM.66.10.05.Za001.0000.e | Batteria di post-riscaldamento elettrica; geometria: trifase; funzione: trattamento aria; impiego: condotto; potenza [kW] = 16 ÷ 30 ¦ tensione nominale [V] = 380 ¦ frequenza [Hz] = 50; n° minimo stadi [-] = 4. Incluso: cassa zincata; termostato di sicurezza |  | RISORSA MATERIALE | IMPIANTI MECCANICI PRODUZIONE | PRODOTTI | BATTERIA DI POST-RISCALDAMENTO | MATERIALE GENERICO NON RILEVANTE | [6 empty] | MM.09.030.0030.e | Batterie di post-riscaldamento da canale elettriche 380 V - 3f - 50 Hz in cassa zincata con termostato di sicurezza incorporato. - oltre15 fino a 30 kW - n° 4 | nd | elettrica | [10 empty] | 1 | kw | nd | trattamento aria - | condotto - | materiale generico non rilevante | frequenza [Hz] = 50.0 nd nd nd - potenza [kW] = 16.0 ÷ 30.0 nd - tensione nominale [V] = 380.0 nd nd nd - | n° minimo stadi [-] = 4.0 nd nd nd - |  | trifase - | nd - | nd | nd - | nd - | nd - | nd | nd - | NO |  |  |  |  | nd |  |  |  |  | nd | nd | nd |  | nd | nd | nd | cassa zincata; termostato di sicurezza | nd | nd | NO | NO
LOM251.RM.67.00.00.Za001.0000.a | Gruppo di pompaggio auto-adescante; funzione: pompaggio gasolio; impiego: impianto a gasolio; portata [l/h] ≤ 150 ¦ pressione [bar] ≤ 40; n° pompe [-] = 2. Componenti: pompa generica ad ingranaggi, valvola di intercettazione in aspirazione, valvola di ritegno in mandata, basamento. Incluso: filtro generale; dispositivo di sicurezza a sfioro; manometro RM1 Pompa generica ad ingranaggi; impiego: gruppo di pompaggio. Incluso: motore elettrico SPECIFICHE TECNICHE: sostituibile con una pompa a vite con motore elettrico RM1 Valvola di intercettazione in aspirazione; impiego: gruppo di pompaggio SPECIFICHE TECNICHE: più di un elemento RM1 Valvola di ritegno in mandata; impiego: gruppo di pompaggio SPECIFICHE TECNICHE: più di un elemento RM1 Basamento di lega ferrosa acciaio generico; impiego: gruppo di pompaggio. Incluso: vasca | 1 cad | 1250.06 | 988.19 | 0 | RM.67.00.00.Za001.0000.a | Gruppo di pompaggio auto-adescante; funzione: pompaggio gasolio; impiego: impianto a gasolio; portata [l/h] ≤ 150 ¦ pressione [bar] ≤ 40; n° pompe [-] = 2. Componenti: pompa generica ad ingranaggi, valvola di intercettazione in aspirazione, valvola di ritegno in mandata, basamento. Incluso: filtro generale; dispositivo di sicurezza a sfioro; manometro | RM1 Pompa generica ad ingranaggi; impiego: gruppo di pompaggio. Incluso: motore elettrico SPECIFICHE TECNICHE: sostituibile con una pompa a vite con motore elettrico RM1 Valvola di intercettazione in aspirazione; impiego: gruppo di pompaggio SPECIFICHE TECNICHE: più di un elemento RM1 Valvola di ritegno in mandata; impiego: gruppo di pompaggio SPECIFICHE TECNICHE: più di un elemento RM1 Basamento di lega ferrosa acciaio generico; impiego: gruppo di pompaggio. Incluso: vasca | RISORSA MATERIALE | IMPIANTI MECCANICI DISTRIBUZIONE | SISTEMI | GRUPPO DI POMPAGGIO | MATERIALE GENERICO NON RILEVANTE | [6 empty] | MM.01.070.0050.a | Gruppi di pompaggio gasolio auto-adescanti con pressione fino a 40 bar, ciascuno composto da 2 pompe a ingranaggi o a vite con motore elettrico, filtro generale, valvole d'intercettazione in aspirazione, valvole di ritegno in mandata, dispositivo di sicurezza a sfioro, manometro e basamento in acciaio con vasca. - fino a 150 l/h | nd | auto-adescante | [9 empty] | RM.83.10.40.Za001.1000.- - RM.83.10.40.Za001.1500.- - RM.65.10.40.Sb001.0000.- - RM.85.10.10.Za001.0250.- - | 1 | cad | nd | pompaggio gasolio - | impianto a gasolio - | materiale generico non rilevante | pressione [bar] ≤ 40.0 nd nd nd - portata [l/h] ≤ 150.0 nd nd nd - | n° pompe [-] = 2.0 nd nd nd - |  | nd - | nd - | nd | nd - | nd - | nd - | nd | nd - | NO |  |  |  |  | nd |  |  |  |  | nd | nd | nd |  | nd | nd | nd | filtro generale; dispositivo di sicurezza a sfioro; manometro | nd | nd | NO | NO
LOM251.RM.67.00.00.Za001.0000.b | Gruppo di pompaggio auto-adescante; funzione: pompaggio gasolio; impiego: impianto a gasolio; portata [l/h] = 151 ÷ 200 ¦ pressione [bar] ≤ 40; n° pompe [-] = 2. Componenti: pompa generica ad ingranaggi, valvola di intercettazione in aspirazione, valvola di ritegno in mandata, basamento. Incluso: filtro generale; dispositivo di sicurezza a sfioro; manometro RM1 Pompa generica ad ingranaggi; impiego: gruppo di pompaggio. Incluso: motore elettrico SPECIFICHE TECNICHE: sostituibile con una pompa a vite con motore elettrico RM1 Valvola di intercettazione in aspirazione; impiego: gruppo di pompaggio SPECIFICHE TECNICHE: più di un elemento RM1 Valvola di ritegno in mandata; impiego: gruppo di pompaggio SPECIFICHE TECNICHE: più di un elemento RM1 Basamento di lega ferrosa acciaio generico; impiego: gruppo di pompaggio. Incluso: vasca | 1 cad | 1264.3 | 999.44 | 0 | RM.67.00.00.Za001.0000.b | Gruppo di pompaggio auto-adescante; funzione: pompaggio gasolio; impiego: impianto a gasolio; portata [l/h] = 151 ÷ 200 ¦ pressione [bar] ≤ 40; n° pompe [-] = 2. Componenti: pompa generica ad ingranaggi, valvola di intercettazione in aspirazione, valvola di ritegno in mandata, basamento. Incluso: filtro generale; dispositivo di sicurezza a sfioro; manometro | RM1 Pompa generica ad ingranaggi; impiego: gruppo di pompaggio. Incluso: motore elettrico SPECIFICHE TECNICHE: sostituibile con una pompa a vite con motore elettrico RM1 Valvola di intercettazione in aspirazione; impiego: gruppo di pompaggio SPECIFICHE TECNICHE: più di un elemento RM1 Valvola di ritegno in mandata; impiego: gruppo di pompaggio SPECIFICHE TECNICHE: più di un elemento RM1 Basamento di lega ferrosa acciaio generico; impiego: gruppo di pompaggio. Incluso: vasca | RISORSA MATERIALE | IMPIANTI MECCANICI DISTRIBUZIONE | SISTEMI | GRUPPO DI POMPAGGIO | MATERIALE GENERICO NON RILEVANTE | [6 empty] | MM.01.070.0050.b | Gruppi di pompaggio gasolio auto-adescanti con pressione fino a 40 bar, ciascuno composto da 2 pompe a ingranaggi o a vite con motore elettrico, filtro generale, valvole d'intercettazione in aspirazione, valvole di ritegno in mandata, dispositivo di sicurezza a sfioro, manometro e basamento in acciaio con vasca. - oltre 150 fino a 200 l/h | nd | auto-adescante | [9 empty] | RM.83.10.40.Za001.1000.- - RM.83.10.40.Za001.1500.- - RM.65.10.40.Sb001.0000.- - RM.85.10.10.Za001.0250.- - | 1 | cad | nd | pompaggio gasolio - | impianto a gasolio - | materiale generico non rilevante | pressione [bar] ≤ 40.0 nd nd nd - portata [l/h] = 151.0 ÷ 200.0 nd - | n° pompe [-] = 2.0 nd nd nd - |  | nd - | nd - | nd | nd - | nd - | nd - | nd | nd - | NO |  |  |  |  | nd |  |  |  |  | nd | nd | nd |  | nd | nd | nd | filtro generale; dispositivo di sicurezza a sfioro; manometro | nd | nd | NO | NO
LOM251.RM.67.00.00.Za001.0000.c | Gruppo di pompaggio auto-adescante; funzione: pompaggio gasolio; impiego: impianto a gasolio; portata [l/h] = 201 ÷ 350 ¦ pressione [bar] ≤ 40; n° pompe [-] = 2. Componenti: pompa generica ad ingranaggi, valvola di intercettazione in aspirazione, valvola di ritegno in mandata, basamento. Incluso: filtro generale; dispositivo di sicurezza a sfioro; manometro RM1 Pompa generica ad ingranaggi; impiego: gruppo di pompaggio. Incluso: motore elettrico SPECIFICHE TECNICHE: sostituibile con una pompa a vite con motore elettrico RM1 Valvola di intercettazione in aspirazione; impiego: gruppo di pompaggio SPECIFICHE TECNICHE: più di un elemento RM1 Valvola di ritegno in mandata; impiego: gruppo di pompaggio SPECIFICHE TECNICHE: più di un elemento RM1 Basamento di lega ferrosa acciaio generico; impiego: gruppo di pompaggio. Incluso: vasca | 1 cad | 1387.99 | 1097.23 | 0 | RM.67.00.00.Za001.0000.c | Gruppo di pompaggio auto-adescante; funzione: pompaggio gasolio; impiego: impianto a gasolio; portata [l/h] = 201 ÷ 350 ¦ pressione [bar] ≤ 40; n° pompe [-] = 2. Componenti: pompa generica ad ingranaggi, valvola di intercettazione in aspirazione, valvola di ritegno in mandata, basamento. Incluso: filtro generale; dispositivo di sicurezza a sfioro; manometro | RM1 Pompa generica ad ingranaggi; impiego: gruppo di pompaggio. Incluso: motore elettrico SPECIFICHE TECNICHE: sostituibile con una pompa a vite con motore elettrico RM1 Valvola di intercettazione in aspirazione; impiego: gruppo di pompaggio SPECIFICHE TECNICHE: più di un elemento RM1 Valvola di ritegno in mandata; impiego: gruppo di pompaggio SPECIFICHE TECNICHE: più di un elemento RM1 Basamento di lega ferrosa acciaio generico; impiego: gruppo di pompaggio. Incluso: vasca | RISORSA MATERIALE | IMPIANTI MECCANICI DISTRIBUZIONE | SISTEMI | GRUPPO DI POMPAGGIO | MATERIALE GENERICO NON RILEVANTE | [6 empty] | MM.01.070.0050.c | Gruppi di pompaggio gasolio auto-adescanti con pressione fino a 40 bar, ciascuno composto da 2 pompe a ingranaggi o a vite con motore elettrico, filtro generale, valvole d'intercettazione in aspirazione, valvole di ritegno in mandata, dispositivo di sicurezza a sfioro, manometro e basamento in acciaio con vasca. - oltre 200 fino a 350 l/h | nd | auto-adescante | [9 empty] | RM.83.10.40.Za001.1000.- - RM.83.10.40.Za001.1500.- - RM.65.10.40.Sb001.0000.- - RM.85.10.10.Za001.0250.- - | 1 | cad | nd | pompaggio gasolio - | impianto a gasolio - | materiale generico non rilevante | portata [l/h] = 201.0 ÷ 350.0 nd - pressione [bar] ≤ 40.0 nd nd nd - | n° pompe [-] = 2.0 nd nd nd - |  | nd - | nd - | nd | nd - | nd - | nd - | nd | nd - | NO |  |  |  |  | nd |  |  |  |  | nd | nd | nd |  | nd | nd | nd | filtro generale; dispositivo di sicurezza a sfioro; manometro | nd | nd | NO | NO
LOM251.RM.67.00.00.Za001.0000.d | Gruppo di pompaggio auto-adescante; funzione: pompaggio gasolio; impiego: impianto a gasolio; portata [l/h] = 351 ÷ 500 ¦ pressione [bar] ≤ 40; n° pompe [-] = 2. Componenti: pompa generica ad ingranaggi, valvola di intercettazione in aspirazione, valvola di ritegno in mandata, basamento. Incluso: filtro generale; dispositivo di sicurezza a sfioro; manometro RM1 Pompa generica ad ingranaggi; impiego: gruppo di pompaggio. Incluso: motore elettrico SPECIFICHE TECNICHE: sostituibile con una pompa a vite con motore elettrico RM1 Valvola di intercettazione in aspirazione; impiego: gruppo di pompaggio SPECIFICHE TECNICHE: più di un elemento RM1 Valvola di ritegno in mandata; impiego: gruppo di pompaggio SPECIFICHE TECNICHE: più di un elemento RM1 Basamento di lega ferrosa acciaio generico; impiego: gruppo di pompaggio. Incluso: vasca | 1 cad | 1397.97 | 1105.11 | 0 | RM.67.00.00.Za001.0000.d | Gruppo di pompaggio auto-adescante; funzione: pompaggio gasolio; impiego: impianto a gasolio; portata [l/h] = 351 ÷ 500 ¦ pressione [bar] ≤ 40; n° pompe [-] = 2. Componenti: pompa generica ad ingranaggi, valvola di intercettazione in aspirazione, valvola di ritegno in mandata, basamento. Incluso: filtro generale; dispositivo di sicurezza a sfioro; manometro | RM1 Pompa generica ad ingranaggi; impiego: gruppo di pompaggio. Incluso: motore elettrico SPECIFICHE TECNICHE: sostituibile con una pompa a vite con motore elettrico RM1 Valvola di intercettazione in aspirazione; impiego: gruppo di pompaggio SPECIFICHE TECNICHE: più di un elemento RM1 Valvola di ritegno in mandata; impiego: gruppo di pompaggio SPECIFICHE TECNICHE: più di un elemento RM1 Basamento di lega ferrosa acciaio generico; impiego: gruppo di pompaggio. Incluso: vasca | RISORSA MATERIALE | IMPIANTI MECCANICI DISTRIBUZIONE | SISTEMI | GRUPPO DI POMPAGGIO | MATERIALE GENERICO NON RILEVANTE | [6 empty] | MM.01.070.0050.d | Gruppi di pompaggio gasolio auto-adescanti con pressione fino a 40 bar, ciascuno composto da 2 pompe a ingranaggi o a vite con motore elettrico, filtro generale, valvole d'intercettazione in aspirazione, valvole di ritegno in mandata, dispositivo di sicurezza a sfioro, manometro e basamento in acciaio con vasca. - oltre 350 fino a 500 l/h | nd | auto-adescante | [9 empty] | RM.83.10.40.Za001.1000.- - RM.83.10.40.Za001.1500.- - RM.65.10.40.Sb001.0000.- - RM.85.10.10.Za001.0250.- - | 1 | cad | nd | pompaggio gasolio - | impianto a gasolio - | materiale generico non rilevante | pressione [bar] ≤ 40.0 nd nd nd - portata [l/h] = 351.0 ÷ 500.0 nd - | n° pompe [-] = 2.0 nd nd nd - |  | nd - | nd - | nd | nd - | nd - | nd - | nd | nd - | NO |  |  |  |  | nd |  |  |  |  | nd | nd | nd |  | nd | nd | nd | filtro generale; dispositivo di sicurezza a sfioro; manometro | nd | nd | NO | NO
LOM251.RM.67.00.00.Za001.0000.e | Gruppo di pompaggio auto-adescante; funzione: pompaggio gasolio; impiego: impianto a gasolio; portata [l/h] = 501 ÷ 700 ¦ pressione [bar] ≤ 40; n° pompe [-] = 2. Componenti: pompa generica ad ingranaggi, valvola di intercettazione in aspirazione, valvola di ritegno in mandata, basamento. Incluso: filtro generale; dispositivo di sicurezza a sfioro; manometro RM1 Pompa generica ad ingranaggi; impiego: gruppo di pompaggio. Incluso: motore elettrico SPECIFICHE TECNICHE: sostituibile con una pompa a vite con motore elettrico RM1 Valvola di intercettazione in aspirazione; impiego: gruppo di pompaggio SPECIFICHE TECNICHE: più di un elemento RM1 Valvola di ritegno in mandata; impiego: gruppo di pompaggio SPECIFICHE TECNICHE: più di un elemento RM1 Basamento di lega ferrosa acciaio generico; impiego: gruppo di pompaggio. Incluso: vasca | 1 cad | 1413.61 | 1117.48 | 0 | RM.67.00.00.Za001.0000.e | Gruppo di pompaggio auto-adescante; funzione: pompaggio gasolio; impiego: impianto a gasolio; portata [l/h] = 501 ÷ 700 ¦ pressione [bar] ≤ 40; n° pompe [-] = 2. Componenti: pompa generica ad ingranaggi, valvola di intercettazione in aspirazione, valvola di ritegno in mandata, basamento. Incluso: filtro generale; dispositivo di sicurezza a sfioro; manometro | RM1 Pompa generica ad ingranaggi; impiego: gruppo di pompaggio. Incluso: motore elettrico SPECIFICHE TECNICHE: sostituibile con una pompa a vite con motore elettrico RM1 Valvola di intercettazione in aspirazione; impiego: gruppo di pompaggio SPECIFICHE TECNICHE: più di un elemento RM1 Valvola di ritegno in mandata; impiego: gruppo di pompaggio SPECIFICHE TECNICHE: più di un elemento RM1 Basamento di lega ferrosa acciaio generico; impiego: gruppo di pompaggio. Incluso: vasca | RISORSA MATERIALE | IMPIANTI MECCANICI DISTRIBUZIONE | SISTEMI | GRUPPO DI POMPAGGIO | MATERIALE GENERICO NON RILEVANTE | [6 empty] | MM.01.070.0050.e | Gruppi di pompaggio gasolio auto-adescanti con pressione fino a 40 bar, ciascuno composto da 2 pompe a ingranaggi o a vite con motore elettrico, filtro generale, valvole d'intercettazione in aspirazione, valvole di ritegno in mandata, dispositivo di sicurezza a sfioro, manometro e basamento in acciaio con vasca. - oltre 500 fino a 700 l/h | nd | auto-adescante | [9 empty] | RM.83.10.40.Za001.1000.- - RM.83.10.40.Za001.1500.- - RM.65.10.40.Sb001.0000.- - RM.85.10.10.Za001.0250.- - | 1 | cad | nd | pompaggio gasolio - | impianto a gasolio - | materiale generico non rilevante | pressione [bar] ≤ 40.0 nd nd nd - portata [l/h] = 501.0 ÷ 700.0 nd - | n° pompe [-] = 2.0 nd nd nd - |  | nd - | nd - | nd | nd - | nd - | nd - | nd | nd - | NO |  |  |  |  | nd |  |  |  |  | nd | nd | nd |  | nd | nd | nd | filtro generale; dispositivo di sicurezza a sfioro; manometro | nd | nd | NO | NO
LOM251.RM.67.00.00.Za001.0000.f | Gruppo di pompaggio auto-adescante; funzione: pompaggio gasolio; impiego: impianto a gasolio; portata [l/h] = 701 ÷ 1000 ¦ pressione [bar] ≤ 40; n° pompe [-] = 2. Componenti: pompa generica ad ingranaggi, valvola di intercettazione in aspirazione, valvola di ritegno in mandata, basamento. Incluso: filtro generale; dispositivo di sicurezza a sfioro; manometro RM1 Pompa generica ad ingranaggi; impiego: gruppo di pompaggio. Incluso: motore elettrico SPECIFICHE TECNICHE: sostituibile con una pompa a vite con motore elettrico RM1 Valvola di intercettazione in aspirazione; impiego: gruppo di pompaggio SPECIFICHE TECNICHE: più di un elemento RM1 Valvola di ritegno in mandata; impiego: gruppo di pompaggio SPECIFICHE TECNICHE: più di un elemento RM1 Basamento di lega ferrosa acciaio generico; impiego: gruppo di pompaggio. Incluso: vasca | 1 cad | 1459.11 | 1153.44 | 0 | RM.67.00.00.Za001.0000.f | Gruppo di pompaggio auto-adescante; funzione: pompaggio gasolio; impiego: impianto a gasolio; portata [l/h] = 701 ÷ 1000 ¦ pressione [bar] ≤ 40; n° pompe [-] = 2. Componenti: pompa generica ad ingranaggi, valvola di intercettazione in aspirazione, valvola di ritegno in mandata, basamento. Incluso: filtro generale; dispositivo di sicurezza a sfioro; manometro | RM1 Pompa generica ad ingranaggi; impiego: gruppo di pompaggio. Incluso: motore elettrico SPECIFICHE TECNICHE: sostituibile con una pompa a vite con motore elettrico RM1 Valvola di intercettazione in aspirazione; impiego: gruppo di pompaggio SPECIFICHE TECNICHE: più di un elemento RM1 Valvola di ritegno in mandata; impiego: gruppo di pompaggio SPECIFICHE TECNICHE: più di un elemento RM1 Basamento di lega ferrosa acciaio generico; impiego: gruppo di pompaggio. Incluso: vasca | RISORSA MATERIALE | IMPIANTI MECCANICI DISTRIBUZIONE | SISTEMI | GRUPPO DI POMPAGGIO | MATERIALE GENERICO NON RILEVANTE | [6 empty] | MM.01.070.0050.f | Gruppi di pompaggio gasolio auto-adescanti con pressione fino a 40 bar, ciascuno composto da 2 pompe a ingranaggi o a vite con motore elettrico, filtro generale, valvole d'intercettazione in aspirazione, valvole di ritegno in mandata, dispositivo di sicurezza a sfioro, manometro e basamento in acciaio con vasca. - oltre 700 fino a 1000 l/h | nd | auto-adescante | [9 empty] | RM.83.10.40.Za001.1000.- - RM.83.10.40.Za001.1500.- - RM.65.10.40.Sb001.0000.- - RM.85.10.10.Za001.0250.- - | 1 | cad | nd | pompaggio gasolio - | impianto a gasolio - | materiale generico non rilevante | portata [l/h] = 701.0 ÷ 1000.0 nd - pressione [bar] ≤ 40.0 nd nd nd - | n° pompe [-] = 2.0 nd nd nd - |  | nd - | nd - | nd | nd - | nd - | nd - | nd | nd - | NO |  |  |  |  | nd |  |  |  |  | nd | nd | nd |  | nd | nd | nd | filtro generale; dispositivo di sicurezza a sfioro; manometro | nd | nd | NO | NO
LOM251.RM.67.00.00.Za001.0000.g | Gruppo di pompaggio auto-adescante; funzione: pompaggio gasolio; impiego: impianto a gasolio; portata [l/h] = 1001 ÷ 1400 ¦ pressione [bar] ≤ 40; n° pompe [-] = 2. Componenti: pompa generica ad ingranaggi, valvola di intercettazione in aspirazione, valvola di ritegno in mandata, basamento. Incluso: filtro generale; dispositivo di sicurezza a sfioro; manometro RM1 Pompa generica ad ingranaggi; impiego: gruppo di pompaggio. Incluso: motore elettrico SPECIFICHE TECNICHE: sostituibile con una pompa a vite con motore elettrico RM1 Valvola di intercettazione in aspirazione; impiego: gruppo di pompaggio SPECIFICHE TECNICHE: più di un elemento RM1 Valvola di ritegno in mandata; impiego: gruppo di pompaggio SPECIFICHE TECNICHE: più di un elemento RM1 Basamento di lega ferrosa acciaio generico; impiego: gruppo di pompaggio. Incluso: vasca | 1 cad | 2266.89 | 1792.01 | 0 | RM.67.00.00.Za001.0000.g | Gruppo di pompaggio auto-adescante; funzione: pompaggio gasolio; impiego: impianto a gasolio; portata [l/h] = 1001 ÷ 1400 ¦ pressione [bar] ≤ 40; n° pompe [-] = 2. Componenti: pompa generica ad ingranaggi, valvola di intercettazione in aspirazione, valvola di ritegno in mandata, basamento. Incluso: filtro generale; dispositivo di sicurezza a sfioro; manometro | RM1 Pompa generica ad ingranaggi; impiego: gruppo di pompaggio. Incluso: motore elettrico SPECIFICHE TECNICHE: sostituibile con una pompa a vite con motore elettrico RM1 Valvola di intercettazione in aspirazione; impiego: gruppo di pompaggio SPECIFICHE TECNICHE: più di un elemento RM1 Valvola di ritegno in mandata; impiego: gruppo di pompaggio SPECIFICHE TECNICHE: più di un elemento RM1 Basamento di lega ferrosa acciaio generico; impiego: gruppo di pompaggio. Incluso: vasca | RISORSA MATERIALE | IMPIANTI MECCANICI DISTRIBUZIONE | SISTEMI | GRUPPO DI POMPAGGIO | MATERIALE GENERICO NON RILEVANTE | [6 empty] | MM.01.070.0050.g | Gruppi di pompaggio gasolio auto-adescanti con pressione fino a 40 bar, ciascuno composto da 2 pompe a ingranaggi o a vite con motore elettrico, filtro generale, valvole d'intercettazione in aspirazione, valvole di ritegno in mandata, dispositivo di sicurezza a sfioro, manometro e basamento in acciaio con vasca. - oltre 1000 fino a 1400 l/h | nd | auto-adescante | [9 empty] | RM.83.10.40.Za001.1000.- - RM.83.10.40.Za001.1500.- - RM.65.10.40.Sb001.0000.- - RM.85.10.10.Za001.0250.- - | 1 | cad | nd | pompaggio gasolio - | impianto a gasolio - | materiale generico non rilevante | pressione [bar] ≤ 40.0 nd nd nd - portata [l/h] = 1001.0 ÷ 1400.0 nd - | n° pompe [-] = 2.0 nd nd nd - |  | nd - | nd - | nd | nd - | nd - | nd - | nd | nd - | NO |  |  |  |  | nd |  |  |  |  | nd | nd | nd |  | nd | nd | nd | filtro generale; dispositivo di sicurezza a sfioro; manometro | nd | nd | NO | NO
LOM251.RM.67.00.00.Za001.0000.h | Gruppo di pompaggio auto-adescante; funzione: pompaggio gasolio; impiego: impianto a gasolio; portata [l/h] = 1401 ÷ 2000 ¦ pressione [bar] ≤ 40; n° pompe [-] = 2. Componenti: pompa generica ad ingranaggi, valvola di intercettazione in aspirazione, valvola di ritegno in mandata, basamento. Incluso: filtro generale; dispositivo di sicurezza a sfioro; manometro RM1 Pompa generica ad ingranaggi; impiego: gruppo di pompaggio. Incluso: motore elettrico SPECIFICHE TECNICHE: sostituibile con una pompa a vite con motore elettrico RM1 Valvola di intercettazione in aspirazione; impiego: gruppo di pompaggio SPECIFICHE TECNICHE: più di un elemento RM1 Valvola di ritegno in mandata; impiego: gruppo di pompaggio SPECIFICHE TECNICHE: più di un elemento RM1 Basamento di lega ferrosa acciaio generico; impiego: gruppo di pompaggio. Incluso: vasca | 1 cad | 2419.04 | 1912.29 | 0 | RM.67.00.00.Za001.0000.h | Gruppo di pompaggio auto-adescante; funzione: pompaggio gasolio; impiego: impianto a gasolio; portata [l/h] = 1401 ÷ 2000 ¦ pressione [bar] ≤ 40; n° pompe [-] = 2. Componenti: pompa generica ad ingranaggi, valvola di intercettazione in aspirazione, valvola di ritegno in mandata, basamento. Incluso: filtro generale; dispositivo di sicurezza a sfioro; manometro | RM1 Pompa generica ad ingranaggi; impiego: gruppo di pompaggio. Incluso: motore elettrico SPECIFICHE TECNICHE: sostituibile con una pompa a vite con motore elettrico RM1 Valvola di intercettazione in aspirazione; impiego: gruppo di pompaggio SPECIFICHE TECNICHE: più di un elemento RM1 Valvola di ritegno in mandata; impiego: gruppo di pompaggio SPECIFICHE TECNICHE: più di un elemento RM1 Basamento di lega ferrosa acciaio generico; impiego: gruppo di pompaggio. Incluso: vasca | RISORSA MATERIALE | IMPIANTI MECCANICI DISTRIBUZIONE | SISTEMI | GRUPPO DI POMPAGGIO | MATERIALE GENERICO NON RILEVANTE | [6 empty] | MM.01.070.0050.h | Gruppi di pompaggio gasolio auto-adescanti con pressione fino a 40 bar, ciascuno composto da 2 pompe a ingranaggi o a vite con motore elettrico, filtro generale, valvole d'intercettazione in aspirazione, valvole di ritegno in mandata, dispositivo di sicurezza a sfioro, manometro e basamento in acciaio con vasca. - oltre 1400 fino a 2000 l/h | nd | auto-adescante | [9 empty] | RM.83.10.40.Za001.1000.- - RM.83.10.40.Za001.1500.- - RM.65.10.40.Sb001.0000.- - RM.85.10.10.Za001.0250.- - | 1 | cad | nd | pompaggio gasolio - | impianto a gasolio - | materiale generico non rilevante | portata [l/h] = 1401.0 ÷ 2000.0 nd - pressione [bar] ≤ 40.0 nd nd nd - | n° pompe [-] = 2.0 nd nd nd - |  | nd - | nd - | nd | nd - | nd - | nd - | nd | nd - | NO |  |  |  |  | nd |  |  |  |  | nd | nd | nd |  | nd | nd | nd | filtro generale; dispositivo di sicurezza a sfioro; manometro | nd | nd | NO | NO
LOM251.RM.67.00.00.Za001.0000.i | Gruppo di pompaggio auto-adescante; funzione: pompaggio gasolio; impiego: impianto a gasolio; portata [l/h] = 2001 ÷ 2800 ¦ pressione [bar] ≤ 40; n° pompe [-] = 2. Componenti: pompa generica ad ingranaggi, valvola di intercettazione in aspirazione, valvola di ritegno in mandata, basamento. Incluso: filtro generale; dispositivo di sicurezza a sfioro; manometro RM1 Pompa generica ad ingranaggi; impiego: gruppo di pompaggio. Incluso: motore elettrico SPECIFICHE TECNICHE: sostituibile con una pompa a vite con motore elettrico RM1 Valvola di intercettazione in aspirazione; impiego: gruppo di pompaggio SPECIFICHE TECNICHE: più di un elemento RM1 Valvola di ritegno in mandata; impiego: gruppo di pompaggio SPECIFICHE TECNICHE: più di un elemento RM1 Basamento di lega ferrosa acciaio generico; impiego: gruppo di pompaggio. Incluso: vasca | 1 cad | 2456.03 | 1941.52 | 0 | RM.67.00.00.Za001.0000.i | Gruppo di pompaggio auto-adescante; funzione: pompaggio gasolio; impiego: impianto a gasolio; portata [l/h] = 2001 ÷ 2800 ¦ pressione [bar] ≤ 40; n° pompe [-] = 2. Componenti: pompa generica ad ingranaggi, valvola di intercettazione in aspirazione, valvola di ritegno in mandata, basamento. Incluso: filtro generale; dispositivo di sicurezza a sfioro; manometro | RM1 Pompa generica ad ingranaggi; impiego: gruppo di pompaggio. Incluso: motore elettrico SPECIFICHE TECNICHE: sostituibile con una pompa a vite con motore elettrico RM1 Valvola di intercettazione in aspirazione; impiego: gruppo di pompaggio SPECIFICHE TECNICHE: più di un elemento RM1 Valvola di ritegno in mandata; impiego: gruppo di pompaggio SPECIFICHE TECNICHE: più di un elemento RM1 Basamento di lega ferrosa acciaio generico; impiego: gruppo di pompaggio. Incluso: vasca | RISORSA MATERIALE | IMPIANTI MECCANICI DISTRIBUZIONE | SISTEMI | GRUPPO DI POMPAGGIO | MATERIALE GENERICO NON RILEVANTE | [6 empty] | MM.01.070.0050.i | Gruppi di pompaggio gasolio auto-adescanti con pressione fino a 40 bar, ciascuno composto da 2 pompe a ingranaggi o a vite con motore elettrico, filtro generale, valvole d'intercettazione in aspirazione, valvole di ritegno in mandata, dispositivo di sicurezza a sfioro, manometro e basamento in acciaio con vasca. - oltre 2000 fino a 2800 l/h | nd | auto-adescante | [9 empty] | RM.83.10.40.Za001.1000.- - RM.83.10.40.Za001.1500.- - RM.65.10.40.Sb001.0000.- - RM.85.10.10.Za001.0250.- - | 1 | cad | nd | pompaggio gasolio - | impianto a gasolio - | materiale generico non rilevante | portata [l/h] = 2001.0 ÷ 2800.0 nd - pressione [bar] ≤ 40.0 nd nd nd - | n° pompe [-] = 2.0 nd nd nd - |  | nd - | nd - | nd | nd - | nd - | nd - | nd | nd - | NO |  |  |  |  | nd |  |  |  |  | nd | nd | nd |  | nd | nd | nd | filtro generale; dispositivo di sicurezza a sfioro; manometro | nd | nd | NO | NO
LOM251.RM.67.00.00.Za001.0000.j | Gruppo di pompaggio auto-adescante; funzione: pompaggio gasolio; impiego: impianto a gasolio; portata [l/h] = 2801 ÷ 4000 ¦ pressione [bar] ≤ 40; n° pompe [-] = 2. Componenti: pompa generica ad ingranaggi, valvola di intercettazione in aspirazione, valvola di ritegno in mandata, basamento. Incluso: filtro generale; dispositivo di sicurezza a sfioro; manometro RM1 Pompa generica ad ingranaggi; impiego: gruppo di pompaggio. Incluso: motore elettrico SPECIFICHE TECNICHE: sostituibile con una pompa a vite con motore elettrico RM1 Valvola di intercettazione in aspirazione; impiego: gruppo di pompaggio SPECIFICHE TECNICHE: più di un elemento RM1 Valvola di ritegno in mandata; impiego: gruppo di pompaggio SPECIFICHE TECNICHE: più di un elemento RM1 Basamento di lega ferrosa acciaio generico; impiego: gruppo di pompaggio. Incluso: vasca | 1 cad | 3481.39 | 2752.09 | 0 | RM.67.00.00.Za001.0000.j | Gruppo di pompaggio auto-adescante; funzione: pompaggio gasolio; impiego: impianto a gasolio; portata [l/h] = 2801 ÷ 4000 ¦ pressione [bar] ≤ 40; n° pompe [-] = 2. Componenti: pompa generica ad ingranaggi, valvola di intercettazione in aspirazione, valvola di ritegno in mandata, basamento. Incluso: filtro generale; dispositivo di sicurezza a sfioro; manometro | RM1 Pompa generica ad ingranaggi; impiego: gruppo di pompaggio. Incluso: motore elettrico SPECIFICHE TECNICHE: sostituibile con una pompa a vite con motore elettrico RM1 Valvola di intercettazione in aspirazione; impiego: gruppo di pompaggio SPECIFICHE TECNICHE: più di un elemento RM1 Valvola di ritegno in mandata; impiego: gruppo di pompaggio SPECIFICHE TECNICHE: più di un elemento RM1 Basamento di lega ferrosa acciaio generico; impiego: gruppo di pompaggio. Incluso: vasca | RISORSA MATERIALE | IMPIANTI MECCANICI DISTRIBUZIONE | SISTEMI | GRUPPO DI POMPAGGIO | MATERIALE GENERICO NON RILEVANTE | [6 empty] | MM.01.070.0050.j | Gruppi di pompaggio gasolio auto-adescanti con pressione fino a 40 bar, ciascuno composto da 2 pompe a ingranaggi o a vite con motore elettrico, filtro generale, valvole d'intercettazione in aspirazione, valvole di ritegno in mandata, dispositivo di sicurezza a sfioro, manometro e basamento in acciaio con vasca. - oltre 2800 fino a 4000 l/h | nd | auto-adescante | [9 empty] | RM.83.10.40.Za001.1000.- - RM.83.10.40.Za001.1500.- - RM.65.10.40.Sb001.0000.- - RM.85.10.10.Za001.0250.- - | 1 | cad | nd | pompaggio gasolio - | impianto a gasolio - | materiale generico non rilevante | pressione [bar] ≤ 40.0 nd nd nd - portata [l/h] = 2801.0 ÷ 4000.0 nd - | n° pompe [-] = 2.0 nd nd nd - |  | nd - | nd - | nd | nd - | nd - | nd - | nd | nd - | NO |  |  |  |  | nd |  |  |  |  | nd | nd | nd |  | nd | nd | nd | filtro generale; dispositivo di sicurezza a sfioro; manometro | nd | nd | NO | NO
LOM251.RM.67.00.00.Za001.0000.k | Gruppo di pompaggio auto-adescante; funzione: pompaggio gasolio; impiego: impianto a gasolio; portata [l/h] = 4001 ÷ 5500 ¦ pressione [bar] ≤ 40; n° pompe [-] = 2. Componenti: pompa generica ad ingranaggi, valvola di intercettazione in aspirazione, valvola di ritegno in mandata, basamento. Incluso: filtro generale; dispositivo di sicurezza a sfioro; manometro RM1 Pompa generica ad ingranaggi; impiego: gruppo di pompaggio. Incluso: motore elettrico SPECIFICHE TECNICHE: sostituibile con una pompa a vite con motore elettrico RM1 Valvola di intercettazione in aspirazione; impiego: gruppo di pompaggio SPECIFICHE TECNICHE: più di un elemento RM1 Valvola di ritegno in mandata; impiego: gruppo di pompaggio SPECIFICHE TECNICHE: più di un elemento RM1 Basamento di lega ferrosa acciaio generico; impiego: gruppo di pompaggio. Incluso: vasca | 1 cad | 3484.23 | 2754.33 | 0 | RM.67.00.00.Za001.0000.k | Gruppo di pompaggio auto-adescante; funzione: pompaggio gasolio; impiego: impianto a gasolio; portata [l/h] = 4001 ÷ 5500 ¦ pressione [bar] ≤ 40; n° pompe [-] = 2. Componenti: pompa generica ad ingranaggi, valvola di intercettazione in aspirazione, valvola di ritegno in mandata, basamento. Incluso: filtro generale; dispositivo di sicurezza a sfioro; manometro | RM1 Pompa generica ad ingranaggi; impiego: gruppo di pompaggio. Incluso: motore elettrico SPECIFICHE TECNICHE: sostituibile con una pompa a vite con motore elettrico RM1 Valvola di intercettazione in aspirazione; impiego: gruppo di pompaggio SPECIFICHE TECNICHE: più di un elemento RM1 Valvola di ritegno in mandata; impiego: gruppo di pompaggio SPECIFICHE TECNICHE: più di un elemento RM1 Basamento di lega ferrosa acciaio generico; impiego: gruppo di pompaggio. Incluso: vasca | RISORSA MATERIALE | IMPIANTI MECCANICI DISTRIBUZIONE | SISTEMI | GRUPPO DI POMPAGGIO | MATERIALE GENERICO NON RILEVANTE | [6 empty] | MM.01.070.0050.k | Gruppi di pompaggio gasolio auto-adescanti con pressione fino a 40 bar, ciascuno composto da 2 pompe a ingranaggi o a vite con motore elettrico, filtro generale, valvole d'intercettazione in aspirazione, valvole di ritegno in mandata, dispositivo di sicurezza a sfioro, manometro e basamento in acciaio con vasca. - oltre 4000 fino a 5500 l/h | nd | auto-adescante | [9 empty] | RM.83.10.40.Za001.1000.- - RM.83.10.40.Za001.1500.- - RM.65.10.40.Sb001.0000.- - RM.85.10.10.Za001.0250.- - | 1 | cad | nd | pompaggio gasolio - | impianto a gasolio - | materiale generico non rilevante | pressione [bar] ≤ 40.0 nd nd nd - portata [l/h] = 4001.0 ÷ 5500.0 nd - | n° pompe [-] = 2.0 nd nd nd - |  | nd - | nd - | nd | nd - | nd - | nd - | nd | nd - | NO |  |  |  |  | nd |  |  |  |  | nd | nd | nd |  | nd | nd | nd | filtro generale; dispositivo di sicurezza a sfioro; manometro | nd | nd | NO | NO
LOM251.RM.67.00.05.Za001.0000.- | Sezione ventilante di mandata aria da esterno; funzione: ventilazione aria in ambiente; impiego: unità di trattamento aria da esterno; portata aria [l/s] ≤ 694 ¦ portata aria [m³/h] ≤ 2500. Componenti: ventilatore, pannello sandwich. Incluso: struttura portante di lega ferrosa acciaio zincato; portine con oblò; illuminazione; tettuccio SPECIFICHE TECNICHE: portata aria misurata con pressione statica utile totale [Pa] = 300 ÷ 1200 RM1 Ventilatore; impiego: sezione ventilante di mandata. Incluso: motori; nverter di regolazione; trasmissioni; supporti; giunti antivibranti SPECIFICHE TECNICHE: più di un elemento RM1 Pannello sandwich; geometria: precoibentato ¦ doppia lamiera; impiego: sezione ventilante di mandata aria; spessore [mm] = 30. Incluso: doppia lamiera di lega ferrosa acciaio generico rivestita di materiale mix alluminio-zinco; lastra termoacustica SPECIFICHE TECNICHE: pannello in doppia lamiera con interposto isolamento di adeguata densità; rivestimento di materiale mix alluminio-zinco sostituibile con peraluman | 1 cad | 2180.18 | 1723.46 | 0 | RM.67.00.05.Za001.0000.- | Sezione ventilante di mandata aria da esterno; funzione: ventilazione aria in ambiente; impiego: unità di trattamento aria da esterno; portata aria [l/s] ≤ 694 ¦ portata aria [m³/h] ≤ 2500. Componenti: ventilatore, pannello sandwich. Incluso: struttura portante di lega ferrosa acciaio zincato; portine con oblò; illuminazione; tettuccio SPECIFICHE TECNICHE: portata aria misurata con pressione statica utile totale [Pa] = 300 ÷ 1200 | RM1 Ventilatore; impiego: sezione ventilante di mandata. Incluso: motori; nverter di regolazione; trasmissioni; supporti; giunti antivibranti SPECIFICHE TECNICHE: più di un elemento RM1 Pannello sandwich; geometria: precoibentato ¦ doppia lamiera; impiego: sezione ventilante di mandata aria; spessore [mm] = 30. Incluso: doppia lamiera di lega ferrosa acciaio generico rivestita di materiale mix alluminio-zinco; lastra termoacustica SPECIFICHE TECNICHE: pannello in doppia lamiera con interposto isolamento di adeguata densità; rivestimento di materiale mix alluminio-zinco sostituibile con peraluman | RISORSA MATERIALE | IMPIANTI MECCANICI DISTRIBUZIONE | SISTEMI | SEZIONE VENTILANTE DI MANDATA ARIA | MATERIALE GENERICO NON RILEVANTE | [6 empty] | 000000000 | NUOVA VOCE | nd | da esterno | [9 empty] | RM.12.10.00.Za001.0115.- - RM.67.10.10.Za001.0260.- - | 1 | cad | nd | ventilazione aria in ambiente - | unità di trattamento aria da esterno - | materiale generico non rilevante | portata aria [l/s] ≤ 694.0 nd nd nd - portata aria [m³/h] ≤ 2500.0 nd nd nd - | nd - |  | nd - | nd - | portata aria misurata con pressione statica utile totale [Pa] = 300 ÷ 1200 | nd - | nd - | nd - | nd | nd - | NO |  |  |  |  | nd |  |  |  |  | nd | nd | nd |  | nd | nd | nd | struttura portante di lega ferrosa acciaio zincato; portine con oblò; illuminazione; tettuccio | nd | nd | NO | NO
LOM251.RM.67.00.05.Za001.0005.- | Sezione ventilante di mandata aria da esterno; funzione: ventilazione aria in ambiente; impiego: unità di trattamento aria da esterno; portata aria [l/s] ≤ 694 ¦ portata aria [m³/h] ≤ 2500. Componenti: ventilatore, pannello sandwich. Incluso: struttura portante di lega alluminio generico; portine con oblò; illuminazione; tettuccio SPECIFICHE TECNICHE: portata aria misurata con pressione statica utile totale [Pa] = 300 ÷ 1200 RM1 Ventilatore; impiego: sezione ventilante di mandata. Incluso: motori; nverter di regolazione; trasmissioni; supporti; giunti antivibranti SPECIFICHE TECNICHE: più di un elemento RM1 Pannello sandwich; geometria: precoibentato ¦ doppia lamiera; impiego: sezione ventilante di mandata aria; spessore [mm] = 30. Incluso: doppia lamiera di lega ferrosa acciaio generico rivestita di materiale mix alluminio-zinco; lastra termoacustica SPECIFICHE TECNICHE: pannello in doppia lamiera con interposto isolamento di adeguata densità; rivestimento di materiale mix alluminio-zinco sostituibile con peraluman | 1 cad | 2180.18 | 1723.46 | 0 | RM.67.00.05.Za001.0005.- | Sezione ventilante di mandata aria da esterno; funzione: ventilazione aria in ambiente; impiego: unità di trattamento aria da esterno; portata aria [l/s] ≤ 694 ¦ portata aria [m³/h] ≤ 2500. Componenti: ventilatore, pannello sandwich. Incluso: struttura portante di lega alluminio generico; portine con oblò; illuminazione; tettuccio SPECIFICHE TECNICHE: portata aria misurata con pressione statica utile totale [Pa] = 300 ÷ 1200 | RM1 Ventilatore; impiego: sezione ventilante di mandata. Incluso: motori; nverter di regolazione; trasmissioni; supporti; giunti antivibranti SPECIFICHE TECNICHE: più di un elemento RM1 Pannello sandwich; geometria: precoibentato ¦ doppia lamiera; impiego: sezione ventilante di mandata aria; spessore [mm] = 30. Incluso: doppia lamiera di lega ferrosa acciaio generico rivestita di materiale mix alluminio-zinco; lastra termoacustica SPECIFICHE TECNICHE: pannello in doppia lamiera con interposto isolamento di adeguata densità; rivestimento di materiale mix alluminio-zinco sostituibile con peraluman | RISORSA MATERIALE | IMPIANTI MECCANICI DISTRIBUZIONE | SISTEMI | SEZIONE VENTILANTE DI MANDATA ARIA | MATERIALE GENERICO NON RILEVANTE | [6 empty] | 000000000 | NUOVA VOCE | nd | da esterno | [9 empty] | RM.12.10.00.Za001.0115.- - RM.67.10.10.Za001.0260.- - | 1 | cad | nd | ventilazione aria in ambiente - | unità di trattamento aria da esterno - | materiale generico non rilevante | portata aria [l/s] ≤ 694.0 nd nd nd - portata aria [m³/h] ≤ 2500.0 nd nd nd - | nd - |  | nd - | nd - | portata aria misurata con pressione statica utile totale [Pa] = 300 ÷ 1200 | nd - | nd - | nd - | nd | nd - | NO |  |  |  |  | nd |  |  |  |  | nd | nd | nd |  | nd | nd | nd | struttura portante di lega alluminio generico; portine con oblò; illuminazione; tettuccio | nd | nd | NO | NO
LOM251.RM.67.00.05.Za001.0010.- | Sezione ventilante di mandata aria da esterno; funzione: ventilazione aria in ambiente; impiego: unità di trattamento aria da esterno; portata aria [l/s] = 695 ÷ 972 ¦ portata aria [m³/h] = 2501 ÷ 3500. Componenti: ventilatore, pannello sandwich. Incluso: struttura portante di lega ferrosa acciaio zincato; portine con oblò; illuminazione; tettuccio SPECIFICHE TECNICHE: portata aria misurata con pressione statica utile totale [Pa] = 300 ÷ 1200 RM1 Ventilatore; impiego: sezione ventilante di mandata. Incluso: motori; nverter di regolazione; trasmissioni; supporti; giunti antivibranti SPECIFICHE TECNICHE: più di un elemento RM1 Pannello sandwich; geometria: precoibentato ¦ doppia lamiera; impiego: sezione ventilante di mandata aria; spessore [mm] = 30. Incluso: doppia lamiera di lega ferrosa acciaio generico rivestita di materiale mix alluminio-zinco; lastra termoacustica SPECIFICHE TECNICHE: pannello in doppia lamiera con interposto isolamento di adeguata densità; rivestimento di materiale mix alluminio-zinco sostituibile con peraluman | 1 cad | 3826.57 | 3024.96 | 0 | RM.67.00.05.Za001.0010.- | Sezione ventilante di mandata aria da esterno; funzione: ventilazione aria in ambiente; impiego: unità di trattamento aria da esterno; portata aria [l/s] = 695 ÷ 972 ¦ portata aria [m³/h] = 2501 ÷ 3500. Componenti: ventilatore, pannello sandwich. Incluso: struttura portante di lega ferrosa acciaio zincato; portine con oblò; illuminazione; tettuccio SPECIFICHE TECNICHE: portata aria misurata con pressione statica utile totale [Pa] = 300 ÷ 1200 | RM1 Ventilatore; impiego: sezione ventilante di mandata. Incluso: motori; nverter di regolazione; trasmissioni; supporti; giunti antivibranti SPECIFICHE TECNICHE: più di un elemento RM1 Pannello sandwich; geometria: precoibentato ¦ doppia lamiera; impiego: sezione ventilante di mandata aria; spessore [mm] = 30. Incluso: doppia lamiera di lega ferrosa acciaio generico rivestita di materiale mix alluminio-zinco; lastra termoacustica SPECIFICHE TECNICHE: pannello in doppia lamiera con interposto isolamento di adeguata densità; rivestimento di materiale mix alluminio-zinco sostituibile con peraluman | RISORSA MATERIALE | IMPIANTI MECCANICI DISTRIBUZIONE | SISTEMI | SEZIONE VENTILANTE DI MANDATA ARIA | MATERIALE GENERICO NON RILEVANTE | [6 empty] | 000000000 | NUOVA VOCE | nd | da esterno | [9 empty] | RM.12.10.00.Za001.0115.- - RM.67.10.10.Za001.0260.- - | 1 | cad | nd | ventilazione aria in ambiente - | unità di trattamento aria da esterno - | materiale generico non rilevante | portata aria [l/s] = 695.0 ÷ 972.0 nd - portata aria [m³/h] = 2501.0 ÷ 3500.0 nd - | nd - |  | nd - | nd - | portata aria misurata con pressione statica utile totale [Pa] = 300 ÷ 1200 | nd - | nd - | nd - | nd | nd - | NO |  |  |  |  | nd |  |  |  |  | nd | nd | nd |  | nd | nd | nd | struttura portante di lega ferrosa acciaio zincato; portine con oblò; illuminazione; tettuccio | nd | nd | NO | NO
LOM251.RM.67.00.05.Za001.0015.- | Sezione ventilante di mandata aria da esterno; funzione: ventilazione aria in ambiente; impiego: unità di trattamento aria da esterno; portata aria [l/s] = 695 ÷ 972 ¦ portata aria [m³/h] = 2501 ÷ 3500. Componenti: ventilatore, pannello sandwich. Incluso: struttura portante di lega alluminio generico; portine con oblò; illuminazione; tettuccio SPECIFICHE TECNICHE: portata aria misurata con pressione statica utile totale [Pa] = 300 ÷ 1200 RM1 Ventilatore; impiego: sezione ventilante di mandata. Incluso: motori; nverter di regolazione; trasmissioni; supporti; giunti antivibranti SPECIFICHE TECNICHE: più di un elemento RM1 Pannello sandwich; geometria: precoibentato ¦ doppia lamiera; impiego: sezione ventilante di mandata aria; spessore [mm] = 30. Incluso: doppia lamiera di lega ferrosa acciaio generico rivestita di materiale mix alluminio-zinco; lastra termoacustica SPECIFICHE TECNICHE: pannello in doppia lamiera con interposto isolamento di adeguata densità; rivestimento di materiale mix alluminio-zinco sostituibile con peraluman | 1 cad | 3826.57 | 3024.96 | 0 | RM.67.00.05.Za001.0015.- | Sezione ventilante di mandata aria da esterno; funzione: ventilazione aria in ambiente; impiego: unità di trattamento aria da esterno; portata aria [l/s] = 695 ÷ 972 ¦ portata aria [m³/h] = 2501 ÷ 3500. Componenti: ventilatore, pannello sandwich. Incluso: struttura portante di lega alluminio generico; portine con oblò; illuminazione; tettuccio SPECIFICHE TECNICHE: portata aria misurata con pressione statica utile totale [Pa] = 300 ÷ 1200 | RM1 Ventilatore; impiego: sezione ventilante di mandata. Incluso: motori; nverter di regolazione; trasmissioni; supporti; giunti antivibranti SPECIFICHE TECNICHE: più di un elemento RM1 Pannello sandwich; geometria: precoibentato ¦ doppia lamiera; impiego: sezione ventilante di mandata aria; spessore [mm] = 30. Incluso: doppia lamiera di lega ferrosa acciaio generico rivestita di materiale mix alluminio-zinco; lastra termoacustica SPECIFICHE TECNICHE: pannello in doppia lamiera con interposto isolamento di adeguata densità; rivestimento di materiale mix alluminio-zinco sostituibile con peraluman | RISORSA MATERIALE | IMPIANTI MECCANICI DISTRIBUZIONE | SISTEMI | SEZIONE VENTILANTE DI MANDATA ARIA | MATERIALE GENERICO NON RILEVANTE | [6 empty] | 000000000 | NUOVA VOCE | nd | da esterno | [9 empty] | RM.12.10.00.Za001.0115.- - RM.67.10.10.Za001.0260.- - | 1 | cad | nd | ventilazione aria in ambiente - | unità di trattamento aria da esterno - | materiale generico non rilevante | portata aria [l/s] = 695.0 ÷ 972.0 nd - portata aria [m³/h] = 2501.0 ÷ 3500.0 nd - | nd - |  | nd - | nd - | portata aria misurata con pressione statica utile totale [Pa] = 300 ÷ 1200 | nd - | nd - | nd - | nd | nd - | NO |  |  |  |  | nd |  |  |  |  | nd | nd | nd |  | nd | nd | nd | struttura portante di lega alluminio generico; portine con oblò; illuminazione; tettuccio | nd | nd | NO | NO
LOM251.RM.67.00.05.Za001.0020.- | Sezione ventilante di mandata aria da esterno; funzione: ventilazione aria in ambiente; impiego: unità di trattamento aria da esterno; portata aria [l/s] = 973 ÷ 1388 ¦ portata aria [m³/h] = 3501 ÷ 5000. Componenti: ventilatore, pannello sandwich. Incluso: struttura portante di lega ferrosa acciaio zincato; portine con oblò; illuminazione; tettuccio SPECIFICHE TECNICHE: portata aria misurata con pressione statica utile totale [Pa] = 300 ÷ 1200 RM1 Ventilatore; impiego: sezione ventilante di mandata. Incluso: motori; nverter di regolazione; trasmissioni; supporti; giunti antivibranti SPECIFICHE TECNICHE: più di un elemento RM1 Pannello sandwich; geometria: precoibentato ¦ doppia lamiera; impiego: sezione ventilante di mandata aria; spessore [mm] = 30. Incluso: doppia lamiera di lega ferrosa acciaio generico rivestita di materiale mix alluminio-zinco; lastra termoacustica SPECIFICHE TECNICHE: pannello in doppia lamiera con interposto isolamento di adeguata densità; rivestimento di materiale mix alluminio-zinco sostituibile con peraluman | 1 cad | 4572.91 | 3614.95 | 0 | RM.67.00.05.Za001.0020.- | Sezione ventilante di mandata aria da esterno; funzione: ventilazione aria in ambiente; impiego: unità di trattamento aria da esterno; portata aria [l/s] = 973 ÷ 1388 ¦ portata aria [m³/h] = 3501 ÷ 5000. Componenti: ventilatore, pannello sandwich. Incluso: struttura portante di lega ferrosa acciaio zincato; portine con oblò; illuminazione; tettuccio SPECIFICHE TECNICHE: portata aria misurata con pressione statica utile totale [Pa] = 300 ÷ 1200 | RM1 Ventilatore; impiego: sezione ventilante di mandata. Incluso: motori; nverter di regolazione; trasmissioni; supporti; giunti antivibranti SPECIFICHE TECNICHE: più di un elemento RM1 Pannello sandwich; geometria: precoibentato ¦ doppia lamiera; impiego: sezione ventilante di mandata aria; spessore [mm] = 30. Incluso: doppia lamiera di lega ferrosa acciaio generico rivestita di materiale mix alluminio-zinco; lastra termoacustica SPECIFICHE TECNICHE: pannello in doppia lamiera con interposto isolamento di adeguata densità; rivestimento di materiale mix alluminio-zinco sostituibile con peraluman | RISORSA MATERIALE | IMPIANTI MECCANICI DISTRIBUZIONE | SISTEMI | SEZIONE VENTILANTE DI MANDATA ARIA | MATERIALE GENERICO NON RILEVANTE | [6 empty] | 000000000 | NUOVA VOCE | nd | da esterno | [9 empty] | RM.12.10.00.Za001.0115.- - RM.67.10.10.Za001.0260.- - | 1 | cad | nd | ventilazione aria in ambiente - | unità di trattamento aria da esterno - | materiale generico non rilevante | portata aria [l/s] = 973.0 ÷ 1388.0 nd - portata aria [m³/h] = 3501.0 ÷ 5000.0 nd - | nd - |  | nd - | nd - | portata aria misurata con pressione statica utile totale [Pa] = 300 ÷ 1200 | nd - | nd - | nd - | nd | nd - | NO |  |  |  |  | nd |  |  |  |  | nd | nd | nd |  | nd | nd | nd | struttura portante di lega ferrosa acciaio zincato; portine con oblò; illuminazione; tettuccio | nd | nd | NO | NO
LOM251.RM.67.00.05.Za001.0025.- | Sezione ventilante di mandata aria da esterno; funzione: ventilazione aria in ambiente; impiego: unità di trattamento aria da esterno; portata aria [l/s] = 973 ÷ 1388 ¦ portata aria [m³/h] = 3501 ÷ 5000. Componenti: ventilatore, pannello sandwich. Incluso: struttura portante di lega alluminio generico; portine con oblò; illuminazione; tettuccio SPECIFICHE TECNICHE: portata aria misurata con pressione statica utile totale [Pa] = 300 ÷ 1200 RM1 Ventilatore; impiego: sezione ventilante di mandata. Incluso: motori; nverter di regolazione; trasmissioni; supporti; giunti antivibranti SPECIFICHE TECNICHE: più di un elemento RM1 Pannello sandwich; geometria: precoibentato ¦ doppia lamiera; impiego: sezione ventilante di mandata aria; spessore [mm] = 30. Incluso: doppia lamiera di lega ferrosa acciaio generico rivestita di materiale mix alluminio-zinco; lastra termoacustica SPECIFICHE TECNICHE: pannello in doppia lamiera con interposto isolamento di adeguata densità; rivestimento di materiale mix alluminio-zinco sostituibile con peraluman | 1 cad | 4572.91 | 3614.95 | 0 | RM.67.00.05.Za001.0025.- | Sezione ventilante di mandata aria da esterno; funzione: ventilazione aria in ambiente; impiego: unità di trattamento aria da esterno; portata aria [l/s] = 973 ÷ 1388 ¦ portata aria [m³/h] = 3501 ÷ 5000. Componenti: ventilatore, pannello sandwich. Incluso: struttura portante di lega alluminio generico; portine con oblò; illuminazione; tettuccio SPECIFICHE TECNICHE: portata aria misurata con pressione statica utile totale [Pa] = 300 ÷ 1200 | RM1 Ventilatore; impiego: sezione ventilante di mandata. Incluso: motori; nverter di regolazione; trasmissioni; supporti; giunti antivibranti SPECIFICHE TECNICHE: più di un elemento RM1 Pannello sandwich; geometria: precoibentato ¦ doppia lamiera; impiego: sezione ventilante di mandata aria; spessore [mm] = 30. Incluso: doppia lamiera di lega ferrosa acciaio generico rivestita di materiale mix alluminio-zinco; lastra termoacustica SPECIFICHE TECNICHE: pannello in doppia lamiera con interposto isolamento di adeguata densità; rivestimento di materiale mix alluminio-zinco sostituibile con peraluman | RISORSA MATERIALE | IMPIANTI MECCANICI DISTRIBUZIONE | SISTEMI | SEZIONE VENTILANTE DI MANDATA ARIA | MATERIALE GENERICO NON RILEVANTE | [6 empty] | 000000000 | NUOVA VOCE | nd | da esterno | [9 empty] | RM.12.10.00.Za001.0115.- - RM.67.10.10.Za001.0260.- - | 1 | cad | nd | ventilazione aria in ambiente - | unità di trattamento aria da esterno - | materiale generico non rilevante | portata aria [m³/h] = 3501.0 ÷ 5000.0 nd - portata aria [l/s] = 973.0 ÷ 1388.0 nd - | nd - |  | nd - | nd - | portata aria misurata con pressione statica utile totale [Pa] = 300 ÷ 1200 | nd - | nd - | nd - | nd | nd - | NO |  |  |  |  | nd |  |  |  |  | nd | nd | nd |  | nd | nd | nd | struttura portante di lega alluminio generico; portine con oblò; illuminazione; tettuccio | nd | nd | NO | NO
LOM251.RM.67.00.05.Za001.0030.- | Sezione ventilante di mandata aria da esterno; funzione: ventilazione aria in ambiente; impiego: unità di trattamento aria da esterno; portata aria [l/s] = 1389 ÷ 1944 ¦ portata aria [m³/h] = 5001 ÷ 7000. Componenti: ventilatore, pannello sandwich. Incluso: struttura portante di lega ferrosa acciaio zincato; portine con oblò; illuminazione; tettuccio SPECIFICHE TECNICHE: portata aria misurata con pressione statica utile totale [Pa] = 300 ÷ 1200 RM1 Ventilatore; impiego: sezione ventilante di mandata. Incluso: motori; nverter di regolazione; trasmissioni; supporti; giunti antivibranti SPECIFICHE TECNICHE: più di un elemento RM1 Pannello sandwich; geometria: precoibentato ¦ doppia lamiera; impiego: sezione ventilante di mandata aria; spessore [mm] = 30. Incluso: doppia lamiera di lega ferrosa acciaio generico rivestita di materiale mix alluminio-zinco; lastra termoacustica SPECIFICHE TECNICHE: pannello in doppia lamiera con interposto isolamento di adeguata densità; rivestimento di materiale mix alluminio-zinco sostituibile con peraluman | 1 cad | 5484.28 | 4335.4 | 0 | RM.67.00.05.Za001.0030.- | Sezione ventilante di mandata aria da esterno; funzione: ventilazione aria in ambiente; impiego: unità di trattamento aria da esterno; portata aria [l/s] = 1389 ÷ 1944 ¦ portata aria [m³/h] = 5001 ÷ 7000. Componenti: ventilatore, pannello sandwich. Incluso: struttura portante di lega ferrosa acciaio zincato; portine con oblò; illuminazione; tettuccio SPECIFICHE TECNICHE: portata aria misurata con pressione statica utile totale [Pa] = 300 ÷ 1200 | RM1 Ventilatore; impiego: sezione ventilante di mandata. Incluso: motori; nverter di regolazione; trasmissioni; supporti; giunti antivibranti SPECIFICHE TECNICHE: più di un elemento RM1 Pannello sandwich; geometria: precoibentato ¦ doppia lamiera; impiego: sezione ventilante di mandata aria; spessore [mm] = 30. Incluso: doppia lamiera di lega ferrosa acciaio generico rivestita di materiale mix alluminio-zinco; lastra termoacustica SPECIFICHE TECNICHE: pannello in doppia lamiera con interposto isolamento di adeguata densità; rivestimento di materiale mix alluminio-zinco sostituibile con peraluman | RISORSA MATERIALE | IMPIANTI MECCANICI DISTRIBUZIONE | SISTEMI | SEZIONE VENTILANTE DI MANDATA ARIA | MATERIALE GENERICO NON RILEVANTE | [6 empty] | 000000000 | NUOVA VOCE | nd | da esterno | [9 empty] | RM.12.10.00.Za001.0115.- - RM.67.10.10.Za001.0260.- - | 1 | cad | nd | ventilazione aria in ambiente - | unità di trattamento aria da esterno - | materiale generico non rilevante | portata aria [l/s] = 1389.0 ÷ 1944.0 nd - portata aria [m³/h] = 5001.0 ÷ 7000.0 nd - | nd - |  | nd - | nd - | portata aria misurata con pressione statica utile totale [Pa] = 300 ÷ 1200 | nd - | nd - | nd - | nd | nd - | NO |  |  |  |  | nd |  |  |  |  | nd | nd | nd |  | nd | nd | nd | struttura portante di lega ferrosa acciaio zincato; portine con oblò; illuminazione; tettuccio | nd | nd | NO | NO
LOM251.RM.67.00.05.Za001.0035.- | Sezione ventilante di mandata aria da esterno; funzione: ventilazione aria in ambiente; impiego: unità di trattamento aria da esterno; portata aria [l/s] = 1389 ÷ 1944 ¦ portata aria [m³/h] = 5001 ÷ 7000. Componenti: ventilatore, pannello sandwich. Incluso: struttura portante di lega alluminio generico; portine con oblò; illuminazione; tettuccio SPECIFICHE TECNICHE: portata aria misurata con pressione statica utile totale [Pa] = 300 ÷ 1200 RM1 Ventilatore; impiego: sezione ventilante di mandata. Incluso: motori; nverter di regolazione; trasmissioni; supporti; giunti antivibranti SPECIFICHE TECNICHE: più di un elemento RM1 Pannello sandwich; geometria: precoibentato ¦ doppia lamiera; impiego: sezione ventilante di mandata aria; spessore [mm] = 30. Incluso: doppia lamiera di lega ferrosa acciaio generico rivestita di materiale mix alluminio-zinco; lastra termoacustica SPECIFICHE TECNICHE: pannello in doppia lamiera con interposto isolamento di adeguata densità; rivestimento di materiale mix alluminio-zinco sostituibile con peraluman | 1 cad | 5484.28 | 4335.4 | 0 | RM.67.00.05.Za001.0035.- | Sezione ventilante di mandata aria da esterno; funzione: ventilazione aria in ambiente; impiego: unità di trattamento aria da esterno; portata aria [l/s] = 1389 ÷ 1944 ¦ portata aria [m³/h] = 5001 ÷ 7000. Componenti: ventilatore, pannello sandwich. Incluso: struttura portante di lega alluminio generico; portine con oblò; illuminazione; tettuccio SPECIFICHE TECNICHE: portata aria misurata con pressione statica utile totale [Pa] = 300 ÷ 1200 | RM1 Ventilatore; impiego: sezione ventilante di mandata. Incluso: motori; nverter di regolazione; trasmissioni; supporti; giunti antivibranti SPECIFICHE TECNICHE: più di un elemento RM1 Pannello sandwich; geometria: precoibentato ¦ doppia lamiera; impiego: sezione ventilante di mandata aria; spessore [mm] = 30. Incluso: doppia lamiera di lega ferrosa acciaio generico rivestita di materiale mix alluminio-zinco; lastra termoacustica SPECIFICHE TECNICHE: pannello in doppia lamiera con interposto isolamento di adeguata densità; rivestimento di materiale mix alluminio-zinco sostituibile con peraluman | RISORSA MATERIALE | IMPIANTI MECCANICI DISTRIBUZIONE | SISTEMI | SEZIONE VENTILANTE DI MANDATA ARIA | MATERIALE GENERICO NON RILEVANTE | [6 empty] | 000000000 | NUOVA VOCE | nd | da esterno | [9 empty] | RM.12.10.00.Za001.0115.- - RM.67.10.10.Za001.0260.- - | 1 | cad | nd | ventilazione aria in ambiente - | unità di trattamento aria da esterno - | materiale generico non rilevante | portata aria [m³/h] = 5001.0 ÷ 7000.0 nd - portata aria [l/s] = 1389.0 ÷ 1944.0 nd - | nd - |  | nd - | nd - | portata aria misurata con pressione statica utile totale [Pa] = 300 ÷ 1200 | nd - | nd - | nd - | nd | nd - | NO |  |  |  |  | nd |  |  |  |  | nd | nd | nd |  | nd | nd | nd | struttura portante di lega alluminio generico; portine con oblò; illuminazione; tettuccio | nd | nd | NO | NO
LOM251.RM.67.00.05.Za001.0040.- | Sezione ventilante di mandata aria da esterno; funzione: ventilazione aria in ambiente; impiego: unità di trattamento aria da esterno; portata aria [l/s] = 1945 ÷ 2777 ¦ portata aria [m³/h] = 7001 ÷ 10000. Componenti: ventilatore, pannello sandwich. Incluso: struttura portante di lega ferrosa acciaio zincato; portine con oblò; illuminazione; tettuccio SPECIFICHE TECNICHE: portata aria misurata con pressione statica utile totale [Pa] = 300 ÷ 1200 RM1 Ventilatore; impiego: sezione ventilante di mandata. Incluso: motori; nverter di regolazione; trasmissioni; supporti; giunti antivibranti SPECIFICHE TECNICHE: più di un elemento RM1 Pannello sandwich; geometria: precoibentato ¦ doppia lamiera; impiego: sezione ventilante di mandata aria; spessore [mm] = 30. Incluso: doppia lamiera di lega ferrosa acciaio generico rivestita di materiale mix alluminio-zinco; lastra termoacustica SPECIFICHE TECNICHE: pannello in doppia lamiera con interposto isolamento di adeguata densità; rivestimento di materiale mix alluminio-zinco sostituibile con peraluman | 1 cad | 6982.81 | 5520.01 | 0 | RM.67.00.05.Za001.0040.- | Sezione ventilante di mandata aria da esterno; funzione: ventilazione aria in ambiente; impiego: unità di trattamento aria da esterno; portata aria [l/s] = 1945 ÷ 2777 ¦ portata aria [m³/h] = 7001 ÷ 10000. Componenti: ventilatore, pannello sandwich. Incluso: struttura portante di lega ferrosa acciaio zincato; portine con oblò; illuminazione; tettuccio SPECIFICHE TECNICHE: portata aria misurata con pressione statica utile totale [Pa] = 300 ÷ 1200 | RM1 Ventilatore; impiego: sezione ventilante di mandata. Incluso: motori; nverter di regolazione; trasmissioni; supporti; giunti antivibranti SPECIFICHE TECNICHE: più di un elemento RM1 Pannello sandwich; geometria: precoibentato ¦ doppia lamiera; impiego: sezione ventilante di mandata aria; spessore [mm] = 30. Incluso: doppia lamiera di lega ferrosa acciaio generico rivestita di materiale mix alluminio-zinco; lastra termoacustica SPECIFICHE TECNICHE: pannello in doppia lamiera con interposto isolamento di adeguata densità; rivestimento di materiale mix alluminio-zinco sostituibile con peraluman | RISORSA MATERIALE | IMPIANTI MECCANICI DISTRIBUZIONE | SISTEMI | SEZIONE VENTILANTE DI MANDATA ARIA | MATERIALE GENERICO NON RILEVANTE | [6 empty] | 000000000 | NUOVA VOCE | nd | da esterno | [9 empty] | RM.12.10.00.Za001.0115.- - RM.67.10.10.Za001.0260.- - | 1 | cad | nd | ventilazione aria in ambiente - | unità di trattamento aria da esterno - | materiale generico non rilevante | portata aria [m³/h] = 7001.0 ÷ 10000.0 nd - portata aria [l/s] = 1945.0 ÷ 2777.0 nd - | nd - |  | nd - | nd - | portata aria misurata con pressione statica utile totale [Pa] = 300 ÷ 1200 | nd - | nd - | nd - | nd | nd - | NO |  |  |  |  | nd |  |  |  |  | nd | nd | nd |  | nd | nd | nd | struttura portante di lega ferrosa acciaio zincato; portine con oblò; illuminazione; tettuccio | nd | nd | NO | NO
LOM251.RM.67.00.05.Za001.0045.- | Sezione ventilante di mandata aria da esterno; funzione: ventilazione aria in ambiente; impiego: unità di trattamento aria da esterno; portata aria [l/s] = 1945 ÷ 2777 ¦ portata aria [m³/h] = 7001 ÷ 10000. Componenti: ventilatore, pannello sandwich. Incluso: struttura portante di lega alluminio generico; portine con oblò; illuminazione; tettuccio SPECIFICHE TECNICHE: portata aria misurata con pressione statica utile totale [Pa] = 300 ÷ 1200 RM1 Ventilatore; impiego: sezione ventilante di mandata. Incluso: motori; nverter di regolazione; trasmissioni; supporti; giunti antivibranti SPECIFICHE TECNICHE: più di un elemento RM1 Pannello sandwich; geometria: precoibentato ¦ doppia lamiera; impiego: sezione ventilante di mandata aria; spessore [mm] = 30. Incluso: doppia lamiera di lega ferrosa acciaio generico rivestita di materiale mix alluminio-zinco; lastra termoacustica SPECIFICHE TECNICHE: pannello in doppia lamiera con interposto isolamento di adeguata densità; rivestimento di materiale mix alluminio-zinco sostituibile con peraluman | 1 cad | 6982.81 | 5520.01 | 0 | RM.67.00.05.Za001.0045.- | Sezione ventilante di mandata aria da esterno; funzione: ventilazione aria in ambiente; impiego: unità di trattamento aria da esterno; portata aria [l/s] = 1945 ÷ 2777 ¦ portata aria [m³/h] = 7001 ÷ 10000. Componenti: ventilatore, pannello sandwich. Incluso: struttura portante di lega alluminio generico; portine con oblò; illuminazione; tettuccio SPECIFICHE TECNICHE: portata aria misurata con pressione statica utile totale [Pa] = 300 ÷ 1200 | RM1 Ventilatore; impiego: sezione ventilante di mandata. Incluso: motori; nverter di regolazione; trasmissioni; supporti; giunti antivibranti SPECIFICHE TECNICHE: più di un elemento RM1 Pannello sandwich; geometria: precoibentato ¦ doppia lamiera; impiego: sezione ventilante di mandata aria; spessore [mm] = 30. Incluso: doppia lamiera di lega ferrosa acciaio generico rivestita di materiale mix alluminio-zinco; lastra termoacustica SPECIFICHE TECNICHE: pannello in doppia lamiera con interposto isolamento di adeguata densità; rivestimento di materiale mix alluminio-zinco sostituibile con peraluman | RISORSA MATERIALE | IMPIANTI MECCANICI DISTRIBUZIONE | SISTEMI | SEZIONE VENTILANTE DI MANDATA ARIA | MATERIALE GENERICO NON RILEVANTE | [6 empty] | 000000000 | NUOVA VOCE | nd | da esterno | [9 empty] | RM.12.10.00.Za001.0115.- - RM.67.10.10.Za001.0260.- - | 1 | cad | nd | ventilazione aria in ambiente - | unità di trattamento aria da esterno - | materiale generico non rilevante | portata aria [l/s] = 1945.0 ÷ 2777.0 nd - portata aria [m³/h] = 7001.0 ÷ 10000.0 nd - | nd - |  | nd - | nd - | portata aria misurata con pressione statica utile totale [Pa] = 300 ÷ 1200 | nd - | nd - | nd - | nd | nd - | NO |  |  |  |  | nd |  |  |  |  | nd | nd | nd |  | nd | nd | nd | struttura portante di lega alluminio generico; portine con oblò; illuminazione; tettuccio | nd | nd | NO | NO
LOM251.RM.67.00.05.Za001.0050.- | Sezione ventilante di mandata aria da esterno; funzione: ventilazione aria in ambiente; impiego: unità di trattamento aria da esterno; portata aria [l/s] = 2778 ÷ 4166 ¦ portata aria [m³/h] = 10001 ÷ 15000. Componenti: ventilatore, pannello sandwich. Incluso: struttura portante di lega ferrosa acciaio zincato; portine con oblò; illuminazione; tettuccio SPECIFICHE TECNICHE: portata aria misurata con pressione statica utile totale [Pa] = 300 ÷ 1200 RM1 Ventilatore; impiego: sezione ventilante di mandata. Incluso: motori; nverter di regolazione; trasmissioni; supporti; giunti antivibranti SPECIFICHE TECNICHE: più di un elemento RM1 Pannello sandwich; geometria: precoibentato ¦ doppia lamiera; impiego: sezione ventilante di mandata aria; spessore [mm] = 30. Incluso: doppia lamiera di lega ferrosa acciaio generico rivestita di materiale mix alluminio-zinco; lastra termoacustica SPECIFICHE TECNICHE: pannello in doppia lamiera con interposto isolamento di adeguata densità; rivestimento di materiale mix alluminio-zinco sostituibile con peraluman | 1 cad | 8627.11 | 6819.85 | 0 | RM.67.00.05.Za001.0050.- | Sezione ventilante di mandata aria da esterno; funzione: ventilazione aria in ambiente; impiego: unità di trattamento aria da esterno; portata aria [l/s] = 2778 ÷ 4166 ¦ portata aria [m³/h] = 10001 ÷ 15000. Componenti: ventilatore, pannello sandwich. Incluso: struttura portante di lega ferrosa acciaio zincato; portine con oblò; illuminazione; tettuccio SPECIFICHE TECNICHE: portata aria misurata con pressione statica utile totale [Pa] = 300 ÷ 1200 | RM1 Ventilatore; impiego: sezione ventilante di mandata. Incluso: motori; nverter di regolazione; trasmissioni; supporti; giunti antivibranti SPECIFICHE TECNICHE: più di un elemento RM1 Pannello sandwich; geometria: precoibentato ¦ doppia lamiera; impiego: sezione ventilante di mandata aria; spessore [mm] = 30. Incluso: doppia lamiera di lega ferrosa acciaio generico rivestita di materiale mix alluminio-zinco; lastra termoacustica SPECIFICHE TECNICHE: pannello in doppia lamiera con interposto isolamento di adeguata densità; rivestimento di materiale mix alluminio-zinco sostituibile con peraluman | RISORSA MATERIALE | IMPIANTI MECCANICI DISTRIBUZIONE | SISTEMI | SEZIONE VENTILANTE DI MANDATA ARIA | MATERIALE GENERICO NON RILEVANTE | [6 empty] | 000000000 | NUOVA VOCE | nd | da esterno | [9 empty] | RM.12.10.00.Za001.0115.- - RM.67.10.10.Za001.0260.- - | 1 | cad | nd | ventilazione aria in ambiente - | unità di trattamento aria da esterno - | materiale generico non rilevante | portata aria [m³/h] = 10001.0 ÷ 15000.0 nd - portata aria [l/s] = 2778.0 ÷ 4166.0 nd - | nd - |  | nd - | nd - | portata aria misurata con pressione statica utile totale [Pa] = 300 ÷ 1200 | nd - | nd - | nd - | nd | nd - | NO |  |  |  |  | nd |  |  |  |  | nd | nd | nd |  | nd | nd | nd | struttura portante di lega ferrosa acciaio zincato; portine con oblò; illuminazione; tettuccio | nd | nd | NO | NO
LOM251.RM.67.00.05.Za001.0055.- | Sezione ventilante di mandata aria da esterno; funzione: ventilazione aria in ambiente; impiego: unità di trattamento aria da esterno; portata aria [l/s] = 2778 ÷ 4166 ¦ portata aria [m³/h] = 10001 ÷ 15000. Componenti: ventilatore, pannello sandwich. Incluso: struttura portante di lega alluminio generico; portine con oblò; illuminazione; tettuccio SPECIFICHE TECNICHE: portata aria misurata con pressione statica utile totale [Pa] = 300 ÷ 1200 RM1 Ventilatore; impiego: sezione ventilante di mandata. Incluso: motori; nverter di regolazione; trasmissioni; supporti; giunti antivibranti SPECIFICHE TECNICHE: più di un elemento RM1 Pannello sandwich; geometria: precoibentato ¦ doppia lamiera; impiego: sezione ventilante di mandata aria; spessore [mm] = 30. Incluso: doppia lamiera di lega ferrosa acciaio generico rivestita di materiale mix alluminio-zinco; lastra termoacustica SPECIFICHE TECNICHE: pannello in doppia lamiera con interposto isolamento di adeguata densità; rivestimento di materiale mix alluminio-zinco sostituibile con peraluman | 1 cad | 8627.11 | 6819.85 | 0 | RM.67.00.05.Za001.0055.- | Sezione ventilante di mandata aria da esterno; funzione: ventilazione aria in ambiente; impiego: unità di trattamento aria da esterno; portata aria [l/s] = 2778 ÷ 4166 ¦ portata aria [m³/h] = 10001 ÷ 15000. Componenti: ventilatore, pannello sandwich. Incluso: struttura portante di lega alluminio generico; portine con oblò; illuminazione; tettuccio SPECIFICHE TECNICHE: portata aria misurata con pressione statica utile totale [Pa] = 300 ÷ 1200 | RM1 Ventilatore; impiego: sezione ventilante di mandata. Incluso: motori; nverter di regolazione; trasmissioni; supporti; giunti antivibranti SPECIFICHE TECNICHE: più di un elemento RM1 Pannello sandwich; geometria: precoibentato ¦ doppia lamiera; impiego: sezione ventilante di mandata aria; spessore [mm] = 30. Incluso: doppia lamiera di lega ferrosa acciaio generico rivestita di materiale mix alluminio-zinco; lastra termoacustica SPECIFICHE TECNICHE: pannello in doppia lamiera con interposto isolamento di adeguata densità; rivestimento di materiale mix alluminio-zinco sostituibile con peraluman | RISORSA MATERIALE | IMPIANTI MECCANICI DISTRIBUZIONE | SISTEMI | SEZIONE VENTILANTE DI MANDATA ARIA | MATERIALE GENERICO NON RILEVANTE | [6 empty] | 000000000 | NUOVA VOCE | nd | da esterno | [9 empty] | RM.12.10.00.Za001.0115.- - RM.67.10.10.Za001.0260.- - | 1 | cad | nd | ventilazione aria in ambiente - | unità di trattamento aria da esterno - | materiale generico non rilevante | portata aria [m³/h] = 10001.0 ÷ 15000.0 nd - portata aria [l/s] = 2778.0 ÷ 4166.0 nd - | nd - |  | nd - | nd - | portata aria misurata con pressione statica utile totale [Pa] = 300 ÷ 1200 | nd - | nd - | nd - | nd | nd - | NO |  |  |  |  | nd |  |  |  |  | nd | nd | nd |  | nd | nd | nd | struttura portante di lega alluminio generico; portine con oblò; illuminazione; tettuccio | nd | nd | NO | NO
LOM251.RM.67.00.05.Za001.0060.- | Sezione ventilante di mandata aria da esterno; funzione: ventilazione aria in ambiente; impiego: unità di trattamento aria da esterno; portata aria [l/s] = 4167 ÷ 6111 ¦ portata aria [m³/h] = 15001 ÷ 22000. Componenti: ventilatore, pannello sandwich. Incluso: struttura portante di lega ferrosa acciaio zincato; portine con oblò; illuminazione; tettuccio SPECIFICHE TECNICHE: portata aria misurata con pressione statica utile totale [Pa] = 300 ÷ 1200 RM1 Ventilatore; impiego: sezione ventilante di mandata. Incluso: motori; nverter di regolazione; trasmissioni; supporti; giunti antivibranti SPECIFICHE TECNICHE: più di un elemento RM1 Pannello sandwich; geometria: precoibentato ¦ doppia lamiera; impiego: sezione ventilante di mandata aria; spessore [mm] = 30. Incluso: doppia lamiera di lega ferrosa acciaio generico rivestita di materiale mix alluminio-zinco; lastra termoacustica SPECIFICHE TECNICHE: pannello in doppia lamiera con interposto isolamento di adeguata densità; rivestimento di materiale mix alluminio-zinco sostituibile con peraluman | 1 cad | 11163.55 | 8824.94 | 0 | RM.67.00.05.Za001.0060.- | Sezione ventilante di mandata aria da esterno; funzione: ventilazione aria in ambiente; impiego: unità di trattamento aria da esterno; portata aria [l/s] = 4167 ÷ 6111 ¦ portata aria [m³/h] = 15001 ÷ 22000. Componenti: ventilatore, pannello sandwich. Incluso: struttura portante di lega ferrosa acciaio zincato; portine con oblò; illuminazione; tettuccio SPECIFICHE TECNICHE: portata aria misurata con pressione statica utile totale [Pa] = 300 ÷ 1200 | RM1 Ventilatore; impiego: sezione ventilante di mandata. Incluso: motori; nverter di regolazione; trasmissioni; supporti; giunti antivibranti SPECIFICHE TECNICHE: più di un elemento RM1 Pannello sandwich; geometria: precoibentato ¦ doppia lamiera; impiego: sezione ventilante di mandata aria; spessore [mm] = 30. Incluso: doppia lamiera di lega ferrosa acciaio generico rivestita di materiale mix alluminio-zinco; lastra termoacustica SPECIFICHE TECNICHE: pannello in doppia lamiera con interposto isolamento di adeguata densità; rivestimento di materiale mix alluminio-zinco sostituibile con peraluman | RISORSA MATERIALE | IMPIANTI MECCANICI DISTRIBUZIONE | SISTEMI | SEZIONE VENTILANTE DI MANDATA ARIA | MATERIALE GENERICO NON RILEVANTE | [6 empty] | 000000000 | NUOVA VOCE | nd | da esterno | [9 empty] | RM.12.10.00.Za001.0115.- - RM.67.10.10.Za001.0260.- - | 1 | cad | nd | ventilazione aria in ambiente - | unità di trattamento aria da esterno - | materiale generico non rilevante | portata aria [m³/h] = 15001.0 ÷ 22000.0 nd - portata aria [l/s] = 4167.0 ÷ 6111.0 nd - | nd - |  | nd - | nd - | portata aria misurata con pressione statica utile totale [Pa] = 300 ÷ 1200 | nd - | nd - | nd - | nd | nd - | NO |  |  |  |  | nd |  |  |  |  | nd | nd | nd |  | nd | nd | nd | struttura portante di lega ferrosa acciaio zincato; portine con oblò; illuminazione; tettuccio | nd | nd | NO | NO
LOM251.RM.67.00.05.Za001.0065.- | Sezione ventilante di mandata aria da esterno; funzione: ventilazione aria in ambiente; impiego: unità di trattamento aria da esterno; portata aria [l/s] = 4167 ÷ 6111 ¦ portata aria [m³/h] = 15001 ÷ 22000. Componenti: ventilatore, pannello sandwich. Incluso: struttura portante di lega alluminio generico; portine con oblò; illuminazione; tettuccio SPECIFICHE TECNICHE: portata aria misurata con pressione statica utile totale [Pa] = 300 ÷ 1200 RM1 Ventilatore; impiego: sezione ventilante di mandata. Incluso: motori; nverter di regolazione; trasmissioni; supporti; giunti antivibranti SPECIFICHE TECNICHE: più di un elemento RM1 Pannello sandwich; geometria: precoibentato ¦ doppia lamiera; impiego: sezione ventilante di mandata aria; spessore [mm] = 30. Incluso: doppia lamiera di lega ferrosa acciaio generico rivestita di materiale mix alluminio-zinco; lastra termoacustica SPECIFICHE TECNICHE: pannello in doppia lamiera con interposto isolamento di adeguata densità; rivestimento di materiale mix alluminio-zinco sostituibile con peraluman | 1 cad | 11163.55 | 8824.94 | 0 | RM.67.00.05.Za001.0065.- | Sezione ventilante di mandata aria da esterno; funzione: ventilazione aria in ambiente; impiego: unità di trattamento aria da esterno; portata aria [l/s] = 4167 ÷ 6111 ¦ portata aria [m³/h] = 15001 ÷ 22000. Componenti: ventilatore, pannello sandwich. Incluso: struttura portante di lega alluminio generico; portine con oblò; illuminazione; tettuccio SPECIFICHE TECNICHE: portata aria misurata con pressione statica utile totale [Pa] = 300 ÷ 1200 | RM1 Ventilatore; impiego: sezione ventilante di mandata. Incluso: motori; nverter di regolazione; trasmissioni; supporti; giunti antivibranti SPECIFICHE TECNICHE: più di un elemento RM1 Pannello sandwich; geometria: precoibentato ¦ doppia lamiera; impiego: sezione ventilante di mandata aria; spessore [mm] = 30. Incluso: doppia lamiera di lega ferrosa acciaio generico rivestita di materiale mix alluminio-zinco; lastra termoacustica SPECIFICHE TECNICHE: pannello in doppia lamiera con interposto isolamento di adeguata densità; rivestimento di materiale mix alluminio-zinco sostituibile con peraluman | RISORSA MATERIALE | IMPIANTI MECCANICI DISTRIBUZIONE | SISTEMI | SEZIONE VENTILANTE DI MANDATA ARIA | MATERIALE GENERICO NON RILEVANTE | [6 empty] | 000000000 | NUOVA VOCE | nd | da esterno | [9 empty] | RM.12.10.00.Za001.0115.- - RM.67.10.10.Za001.0260.- - | 1 | cad | nd | ventilazione aria in ambiente - | unità di trattamento aria da esterno - | materiale generico non rilevante | portata aria [l/s] = 4167.0 ÷ 6111.0 nd - portata aria [m³/h] = 15001.0 ÷ 22000.0 nd - | nd - |  | nd - | nd - | portata aria misurata con pressione statica utile totale [Pa] = 300 ÷ 1200 | nd - | nd - | nd - | nd | nd - | NO |  |  |  |  | nd |  |  |  |  | nd | nd | nd |  | nd | nd | nd | struttura portante di lega alluminio generico; portine con oblò; illuminazione; tettuccio | nd | nd | NO | NO
LOM251.RM.67.00.05.Za001.0070.- | Sezione ventilante di mandata aria da esterno; funzione: ventilazione aria in ambiente; impiego: unità di trattamento aria da esterno; portata aria [l/s] = 6112 ÷ 8333 ¦ portata aria [m³/h] = 22001 ÷ 30000. Componenti: ventilatore, pannello sandwich. Incluso: struttura portante di lega ferrosa acciaio zincato; portine con oblò; illuminazione; tettuccio SPECIFICHE TECNICHE: portata aria misurata con pressione statica utile totale [Pa] = 300 ÷ 1200 RM1 Ventilatore; impiego: sezione ventilante di mandata. Incluso: motori; nverter di regolazione; trasmissioni; supporti; giunti antivibranti SPECIFICHE TECNICHE: più di un elemento RM1 Pannello sandwich; geometria: precoibentato ¦ doppia lamiera; impiego: sezione ventilante di mandata aria; spessore [mm] = 30. Incluso: doppia lamiera di lega ferrosa acciaio generico rivestita di materiale mix alluminio-zinco; lastra termoacustica SPECIFICHE TECNICHE: pannello in doppia lamiera con interposto isolamento di adeguata densità; rivestimento di materiale mix alluminio-zinco sostituibile con peraluman | 1 cad | 15354.25 | 12137.75 | 0 | RM.67.00.05.Za001.0070.- | Sezione ventilante di mandata aria da esterno; funzione: ventilazione aria in ambiente; impiego: unità di trattamento aria da esterno; portata aria [l/s] = 6112 ÷ 8333 ¦ portata aria [m³/h] = 22001 ÷ 30000. Componenti: ventilatore, pannello sandwich. Incluso: struttura portante di lega ferrosa acciaio zincato; portine con oblò; illuminazione; tettuccio SPECIFICHE TECNICHE: portata aria misurata con pressione statica utile totale [Pa] = 300 ÷ 1200 | RM1 Ventilatore; impiego: sezione ventilante di mandata. Incluso: motori; nverter di regolazione; trasmissioni; supporti; giunti antivibranti SPECIFICHE TECNICHE: più di un elemento RM1 Pannello sandwich; geometria: precoibentato ¦ doppia lamiera; impiego: sezione ventilante di mandata aria; spessore [mm] = 30. Incluso: doppia lamiera di lega ferrosa acciaio generico rivestita di materiale mix alluminio-zinco; lastra termoacustica SPECIFICHE TECNICHE: pannello in doppia lamiera con interposto isolamento di adeguata densità; rivestimento di materiale mix alluminio-zinco sostituibile con peraluman | RISORSA MATERIALE | IMPIANTI MECCANICI DISTRIBUZIONE | SISTEMI | SEZIONE VENTILANTE DI MANDATA ARIA | MATERIALE GENERICO NON RILEVANTE | [6 empty] | 000000000 | NUOVA VOCE | nd | da esterno | [9 empty] | RM.12.10.00.Za001.0115.- - RM.67.10.10.Za001.0260.- - | 1 | cad | nd | ventilazione aria in ambiente - | unità di trattamento aria da esterno - | materiale generico non rilevante | portata aria [l/s] = 6112.0 ÷ 8333.0 nd - portata aria [m³/h] = 22001.0 ÷ 30000.0 nd - | nd - |  | nd - | nd - | portata aria misurata con pressione statica utile totale [Pa] = 300 ÷ 1200 | nd - | nd - | nd - | nd | nd - | NO |  |  |  |  | nd |  |  |  |  | nd | nd | nd |  | nd | nd | nd | struttura portante di lega ferrosa acciaio zincato; portine con oblò; illuminazione; tettuccio | nd | nd | NO | NO
LOM251.RM.67.00.05.Za001.0075.- | Sezione ventilante di mandata aria da esterno; funzione: ventilazione aria in ambiente; impiego: unità di trattamento aria da esterno; portata aria [l/s] = 6112 ÷ 8333 ¦ portata aria [m³/h] = 22001 ÷ 30000. Componenti: ventilatore, pannello sandwich. Incluso: struttura portante di lega alluminio generico; portine con oblò; illuminazione; tettuccio SPECIFICHE TECNICHE: portata aria misurata con pressione statica utile totale [Pa] = 300 ÷ 1200 RM1 Ventilatore; impiego: sezione ventilante di mandata. Incluso: motori; nverter di regolazione; trasmissioni; supporti; giunti antivibranti SPECIFICHE TECNICHE: più di un elemento RM1 Pannello sandwich; geometria: precoibentato ¦ doppia lamiera; impiego: sezione ventilante di mandata aria; spessore [mm] = 30. Incluso: doppia lamiera di lega ferrosa acciaio generico rivestita di materiale mix alluminio-zinco; lastra termoacustica SPECIFICHE TECNICHE: pannello in doppia lamiera con interposto isolamento di adeguata densità; rivestimento di materiale mix alluminio-zinco sostituibile con peraluman | 1 cad | 15354.25 | 12137.75 | 0 | RM.67.00.05.Za001.0075.- | Sezione ventilante di mandata aria da esterno; funzione: ventilazione aria in ambiente; impiego: unità di trattamento aria da esterno; portata aria [l/s] = 6112 ÷ 8333 ¦ portata aria [m³/h] = 22001 ÷ 30000. Componenti: ventilatore, pannello sandwich. Incluso: struttura portante di lega alluminio generico; portine con oblò; illuminazione; tettuccio SPECIFICHE TECNICHE: portata aria misurata con pressione statica utile totale [Pa] = 300 ÷ 1200 | RM1 Ventilatore; impiego: sezione ventilante di mandata. Incluso: motori; nverter di regolazione; trasmissioni; supporti; giunti antivibranti SPECIFICHE TECNICHE: più di un elemento RM1 Pannello sandwich; geometria: precoibentato ¦ doppia lamiera; impiego: sezione ventilante di mandata aria; spessore [mm] = 30. Incluso: doppia lamiera di lega ferrosa acciaio generico rivestita di materiale mix alluminio-zinco; lastra termoacustica SPECIFICHE TECNICHE: pannello in doppia lamiera con interposto isolamento di adeguata densità; rivestimento di materiale mix alluminio-zinco sostituibile con peraluman | RISORSA MATERIALE | IMPIANTI MECCANICI DISTRIBUZIONE | SISTEMI | SEZIONE VENTILANTE DI MANDATA ARIA | MATERIALE GENERICO NON RILEVANTE | [6 empty] | 000000000 | NUOVA VOCE | nd | da esterno | [9 empty] | RM.12.10.00.Za001.0115.- - RM.67.10.10.Za001.0260.- - | 1 | cad | nd | ventilazione aria in ambiente - | unità di trattamento aria da esterno - | materiale generico non rilevante | portata aria [l/s] = 6112.0 ÷ 8333.0 nd - portata aria [m³/h] = 22001.0 ÷ 30000.0 nd - | nd - |  | nd - | nd - | portata aria misurata con pressione statica utile totale [Pa] = 300 ÷ 1200 | nd - | nd - | nd - | nd | nd - | NO |  |  |  |  | nd |  |  |  |  | nd | nd | nd |  | nd | nd | nd | struttura portante di lega alluminio generico; portine con oblò; illuminazione; tettuccio | nd | nd | NO | NO
LOM251.RM.67.00.05.Za001.0080.- | Sezione ventilante di mandata aria da esterno; funzione: ventilazione aria in ambiente; impiego: unità di trattamento aria da esterno; portata aria [l/s] = 8334 ÷ 11111 ¦ portata aria [m³/h] = 30001 ÷ 40000. Componenti: ventilatore, pannello sandwich. Incluso: struttura portante di lega ferrosa acciaio zincato; portine con oblò; illuminazione; tettuccio SPECIFICHE TECNICHE: portata aria misurata con pressione statica utile totale [Pa] = 300 ÷ 1200 RM1 Ventilatore; impiego: sezione ventilante di mandata. Incluso: motori; nverter di regolazione; trasmissioni; supporti; giunti antivibranti SPECIFICHE TECNICHE: più di un elemento RM1 Pannello sandwich; geometria: precoibentato ¦ doppia lamiera; impiego: sezione ventilante di mandata aria; spessore [mm] = 30. Incluso: doppia lamiera di lega ferrosa acciaio generico rivestita di materiale mix alluminio-zinco; lastra termoacustica SPECIFICHE TECNICHE: pannello in doppia lamiera con interposto isolamento di adeguata densità; rivestimento di materiale mix alluminio-zinco sostituibile con peraluman | 1 cad | 19591.44 | 15487.3 | 0 | RM.67.00.05.Za001.0080.- | Sezione ventilante di mandata aria da esterno; funzione: ventilazione aria in ambiente; impiego: unità di trattamento aria da esterno; portata aria [l/s] = 8334 ÷ 11111 ¦ portata aria [m³/h] = 30001 ÷ 40000. Componenti: ventilatore, pannello sandwich. Incluso: struttura portante di lega ferrosa acciaio zincato; portine con oblò; illuminazione; tettuccio SPECIFICHE TECNICHE: portata aria misurata con pressione statica utile totale [Pa] = 300 ÷ 1200 | RM1 Ventilatore; impiego: sezione ventilante di mandata. Incluso: motori; nverter di regolazione; trasmissioni; supporti; giunti antivibranti SPECIFICHE TECNICHE: più di un elemento RM1 Pannello sandwich; geometria: precoibentato ¦ doppia lamiera; impiego: sezione ventilante di mandata aria; spessore [mm] = 30. Incluso: doppia lamiera di lega ferrosa acciaio generico rivestita di materiale mix alluminio-zinco; lastra termoacustica SPECIFICHE TECNICHE: pannello in doppia lamiera con interposto isolamento di adeguata densità; rivestimento di materiale mix alluminio-zinco sostituibile con peraluman | RISORSA MATERIALE | IMPIANTI MECCANICI DISTRIBUZIONE | SISTEMI | SEZIONE VENTILANTE DI MANDATA ARIA | MATERIALE GENERICO NON RILEVANTE | [6 empty] | 000000000 | NUOVA VOCE | nd | da esterno | [9 empty] | RM.12.10.00.Za001.0115.- - RM.67.10.10.Za001.0260.- - | 1 | cad | nd | ventilazione aria in ambiente - | unità di trattamento aria da esterno - | materiale generico non rilevante | portata aria [l/s] = 8334.0 ÷ 11111.0 nd - portata aria [m³/h] = 30001.0 ÷ 40000.0 nd - | nd - |  | nd - | nd - | portata aria misurata con pressione statica utile totale [Pa] = 300 ÷ 1200 | nd - | nd - | nd - | nd | nd - | NO |  |  |  |  | nd |  |  |  |  | nd | nd | nd |  | nd | nd | nd | struttura portante di lega ferrosa acciaio zincato; portine con oblò; illuminazione; tettuccio | nd | nd | NO | NO
LOM251.RM.67.00.05.Za001.0085.- | Sezione ventilante di mandata aria da esterno; funzione: ventilazione aria in ambiente; impiego: unità di trattamento aria da esterno; portata aria [l/s] = 8334 ÷ 11111 ¦ portata aria [m³/h] = 30001 ÷ 40000. Componenti: ventilatore, pannello sandwich. Incluso: struttura portante di lega alluminio generico; portine con oblò; illuminazione; tettuccio SPECIFICHE TECNICHE: portata aria misurata con pressione statica utile totale [Pa] = 300 ÷ 1200 RM1 Ventilatore; impiego: sezione ventilante di mandata. Incluso: motori; nverter di regolazione; trasmissioni; supporti; giunti antivibranti SPECIFICHE TECNICHE: più di un elemento RM1 Pannello sandwich; geometria: precoibentato ¦ doppia lamiera; impiego: sezione ventilante di mandata aria; spessore [mm] = 30. Incluso: doppia lamiera di lega ferrosa acciaio generico rivestita di materiale mix alluminio-zinco; lastra termoacustica SPECIFICHE TECNICHE: pannello in doppia lamiera con interposto isolamento di adeguata densità; rivestimento di materiale mix alluminio-zinco sostituibile con peraluman | 1 cad | 19591.44 | 15487.3 | 0 | RM.67.00.05.Za001.0085.- | Sezione ventilante di mandata aria da esterno; funzione: ventilazione aria in ambiente; impiego: unità di trattamento aria da esterno; portata aria [l/s] = 8334 ÷ 11111 ¦ portata aria [m³/h] = 30001 ÷ 40000. Componenti: ventilatore, pannello sandwich. Incluso: struttura portante di lega alluminio generico; portine con oblò; illuminazione; tettuccio SPECIFICHE TECNICHE: portata aria misurata con pressione statica utile totale [Pa] = 300 ÷ 1200 | RM1 Ventilatore; impiego: sezione ventilante di mandata. Incluso: motori; nverter di regolazione; trasmissioni; supporti; giunti antivibranti SPECIFICHE TECNICHE: più di un elemento RM1 Pannello sandwich; geometria: precoibentato ¦ doppia lamiera; impiego: sezione ventilante di mandata aria; spessore [mm] = 30. Incluso: doppia lamiera di lega ferrosa acciaio generico rivestita di materiale mix alluminio-zinco; lastra termoacustica SPECIFICHE TECNICHE: pannello in doppia lamiera con interposto isolamento di adeguata densità; rivestimento di materiale mix alluminio-zinco sostituibile con peraluman | RISORSA MATERIALE | IMPIANTI MECCANICI DISTRIBUZIONE | SISTEMI | SEZIONE VENTILANTE DI MANDATA ARIA | MATERIALE GENERICO NON RILEVANTE | [6 empty] | 000000000 | NUOVA VOCE | nd | da esterno | [9 empty] | RM.12.10.00.Za001.0115.- - RM.67.10.10.Za001.0260.- - | 1 | cad | nd | ventilazione aria in ambiente - | unità di trattamento aria da esterno - | materiale generico non rilevante | portata aria [m³/h] = 30001.0 ÷ 40000.0 nd - portata aria [l/s] = 8334.0 ÷ 11111.0 nd - | nd - |  | nd - | nd - | portata aria misurata con pressione statica utile totale [Pa] = 300 ÷ 1200 | nd - | nd - | nd - | nd | nd - | NO |  |  |  |  | nd |  |  |  |  | nd | nd | nd |  | nd | nd | nd | struttura portante di lega alluminio generico; portine con oblò; illuminazione; tettuccio | nd | nd | NO | NO
LOM251.RM.67.00.05.Za001.0090.- | Sezione ventilante di mandata aria da esterno; funzione: ventilazione aria in ambiente; impiego: unità di trattamento aria da esterno; portata aria [l/s] = 11112 ÷ 15278 ¦ portata aria [m³/h] = 40001 ÷ 55000. Componenti: ventilatore, pannello sandwich. Incluso: struttura portante di lega ferrosa acciaio zincato; portine con oblò; illuminazione; tettuccio SPECIFICHE TECNICHE: portata aria misurata con pressione statica utile totale [Pa] = 300 ÷ 1200 RM1 Ventilatore; impiego: sezione ventilante di mandata. Incluso: motori; nverter di regolazione; trasmissioni; supporti; giunti antivibranti SPECIFICHE TECNICHE: più di un elemento RM1 Pannello sandwich; geometria: precoibentato ¦ doppia lamiera; impiego: sezione ventilante di mandata aria; spessore [mm] = 30. Incluso: doppia lamiera di lega ferrosa acciaio generico rivestita di materiale mix alluminio-zinco; lastra termoacustica SPECIFICHE TECNICHE: pannello in doppia lamiera con interposto isolamento di adeguata densità; rivestimento di materiale mix alluminio-zinco sostituibile con peraluman | 1 cad | 23642.84 | 18689.99 | 0 | RM.67.00.05.Za001.0090.- | Sezione ventilante di mandata aria da esterno; funzione: ventilazione aria in ambiente; impiego: unità di trattamento aria da esterno; portata aria [l/s] = 11112 ÷ 15278 ¦ portata aria [m³/h] = 40001 ÷ 55000. Componenti: ventilatore, pannello sandwich. Incluso: struttura portante di lega ferrosa acciaio zincato; portine con oblò; illuminazione; tettuccio SPECIFICHE TECNICHE: portata aria misurata con pressione statica utile totale [Pa] = 300 ÷ 1200 | RM1 Ventilatore; impiego: sezione ventilante di mandata. Incluso: motori; nverter di regolazione; trasmissioni; supporti; giunti antivibranti SPECIFICHE TECNICHE: più di un elemento RM1 Pannello sandwich; geometria: precoibentato ¦ doppia lamiera; impiego: sezione ventilante di mandata aria; spessore [mm] = 30. Incluso: doppia lamiera di lega ferrosa acciaio generico rivestita di materiale mix alluminio-zinco; lastra termoacustica SPECIFICHE TECNICHE: pannello in doppia lamiera con interposto isolamento di adeguata densità; rivestimento di materiale mix alluminio-zinco sostituibile con peraluman | RISORSA MATERIALE | IMPIANTI MECCANICI DISTRIBUZIONE | SISTEMI | SEZIONE VENTILANTE DI MANDATA ARIA | MATERIALE GENERICO NON RILEVANTE | [6 empty] | 000000000 | NUOVA VOCE | nd | da esterno | [9 empty] | RM.12.10.00.Za001.0115.- - RM.67.10.10.Za001.0260.- - | 1 | cad | nd | ventilazione aria in ambiente - | unità di trattamento aria da esterno - | materiale generico non rilevante | portata aria [l/s] = 11112.0 ÷ 15278.0 nd - portata aria [m³/h] = 40001.0 ÷ 55000.0 nd - | nd - |  | nd - | nd - | portata aria misurata con pressione statica utile totale [Pa] = 300 ÷ 1200 | nd - | nd - | nd - | nd | nd - | NO |  |  |  |  | nd |  |  |  |  | nd | nd | nd |  | nd | nd | nd | struttura portante di lega ferrosa acciaio zincato; portine con oblò; illuminazione; tettuccio | nd | nd | NO | NO
LOM251.RM.67.00.05.Za001.0095.- | Sezione ventilante di mandata aria da esterno; funzione: ventilazione aria in ambiente; impiego: unità di trattamento aria da esterno; portata aria [l/s] = 11112 ÷ 15278 ¦ portata aria [m³/h] = 40001 ÷ 55000. Componenti: ventilatore, pannello sandwich. Incluso: struttura portante di lega alluminio generico; portine con oblò; illuminazione; tettuccio SPECIFICHE TECNICHE: portata aria misurata con pressione statica utile totale [Pa] = 300 ÷ 1200 RM1 Ventilatore; impiego: sezione ventilante di mandata. Incluso: motori; nverter di regolazione; trasmissioni; supporti; giunti antivibranti SPECIFICHE TECNICHE: più di un elemento RM1 Pannello sandwich; geometria: precoibentato ¦ doppia lamiera; impiego: sezione ventilante di mandata aria; spessore [mm] = 30. Incluso: doppia lamiera di lega ferrosa acciaio generico rivestita di materiale mix alluminio-zinco; lastra termoacustica SPECIFICHE TECNICHE: pannello in doppia lamiera con interposto isolamento di adeguata densità; rivestimento di materiale mix alluminio-zinco sostituibile con peraluman | 1 cad | 23642.84 | 18689.99 | 0 | RM.67.00.05.Za001.0095.- | Sezione ventilante di mandata aria da esterno; funzione: ventilazione aria in ambiente; impiego: unità di trattamento aria da esterno; portata aria [l/s] = 11112 ÷ 15278 ¦ portata aria [m³/h] = 40001 ÷ 55000. Componenti: ventilatore, pannello sandwich. Incluso: struttura portante di lega alluminio generico; portine con oblò; illuminazione; tettuccio SPECIFICHE TECNICHE: portata aria misurata con pressione statica utile totale [Pa] = 300 ÷ 1200 | RM1 Ventilatore; impiego: sezione ventilante di mandata. Incluso: motori; nverter di regolazione; trasmissioni; supporti; giunti antivibranti SPECIFICHE TECNICHE: più di un elemento RM1 Pannello sandwich; geometria: precoibentato ¦ doppia lamiera; impiego: sezione ventilante di mandata aria; spessore [mm] = 30. Incluso: doppia lamiera di lega ferrosa acciaio generico rivestita di materiale mix alluminio-zinco; lastra termoacustica SPECIFICHE TECNICHE: pannello in doppia lamiera con interposto isolamento di adeguata densità; rivestimento di materiale mix alluminio-zinco sostituibile con peraluman | RISORSA MATERIALE | IMPIANTI MECCANICI DISTRIBUZIONE | SISTEMI | SEZIONE VENTILANTE DI MANDATA ARIA | MATERIALE GENERICO NON RILEVANTE | [6 empty] | 000000000 | NUOVA VOCE | nd | da esterno | [9 empty] | RM.12.10.00.Za001.0115.- - RM.67.10.10.Za001.0260.- - | 1 | cad | nd | ventilazione aria in ambiente - | unità di trattamento aria da esterno - | materiale generico non rilevante | portata aria [l/s] = 11112.0 ÷ 15278.0 nd - portata aria [m³/h] = 40001.0 ÷ 55000.0 nd - | nd - |  | nd - | nd - | portata aria misurata con pressione statica utile totale [Pa] = 300 ÷ 1200 | nd - | nd - | nd - | nd | nd - | NO |  |  |  |  | nd |  |  |  |  | nd | nd | nd |  | nd | nd | nd | struttura portante di lega alluminio generico; portine con oblò; illuminazione; tettuccio | nd | nd | NO | NO
LOM251.RM.67.00.05.Za001.0100.- | Sezione ventilante di mandata aria da esterno; funzione: ventilazione aria in ambiente; impiego: unità di trattamento aria da esterno; portata aria [l/s] = 15279 ÷ 20833 ¦ portata aria [m³/h] = 55001 ÷ 75000. Componenti: ventilatore, pannello sandwich. Incluso: struttura portante di lega ferrosa acciaio zincato; portine con oblò; illuminazione; tettuccio SPECIFICHE TECNICHE: portata aria misurata con pressione statica utile totale [Pa] = 300 ÷ 1200 RM1 Ventilatore; impiego: sezione ventilante di mandata. Incluso: motori; nverter di regolazione; trasmissioni; supporti; giunti antivibranti SPECIFICHE TECNICHE: più di un elemento RM1 Pannello sandwich; geometria: precoibentato ¦ doppia lamiera; impiego: sezione ventilante di mandata aria; spessore [mm] = 30. Incluso: doppia lamiera di lega ferrosa acciaio generico rivestita di materiale mix alluminio-zinco; lastra termoacustica SPECIFICHE TECNICHE: pannello in doppia lamiera con interposto isolamento di adeguata densità; rivestimento di materiale mix alluminio-zinco sostituibile con peraluman | 1 cad | 28471.52 | 22507.13 | 0 | RM.67.00.05.Za001.0100.- | Sezione ventilante di mandata aria da esterno; funzione: ventilazione aria in ambiente; impiego: unità di trattamento aria da esterno; portata aria [l/s] = 15279 ÷ 20833 ¦ portata aria [m³/h] = 55001 ÷ 75000. Componenti: ventilatore, pannello sandwich. Incluso: struttura portante di lega ferrosa acciaio zincato; portine con oblò; illuminazione; tettuccio SPECIFICHE TECNICHE: portata aria misurata con pressione statica utile totale [Pa] = 300 ÷ 1200 | RM1 Ventilatore; impiego: sezione ventilante di mandata. Incluso: motori; nverter di regolazione; trasmissioni; supporti; giunti antivibranti SPECIFICHE TECNICHE: più di un elemento RM1 Pannello sandwich; geometria: precoibentato ¦ doppia lamiera; impiego: sezione ventilante di mandata aria; spessore [mm] = 30. Incluso: doppia lamiera di lega ferrosa acciaio generico rivestita di materiale mix alluminio-zinco; lastra termoacustica SPECIFICHE TECNICHE: pannello in doppia lamiera con interposto isolamento di adeguata densità; rivestimento di materiale mix alluminio-zinco sostituibile con peraluman | RISORSA MATERIALE | IMPIANTI MECCANICI DISTRIBUZIONE | SISTEMI | SEZIONE VENTILANTE DI MANDATA ARIA | MATERIALE GENERICO NON RILEVANTE | [6 empty] | 000000000 | NUOVA VOCE | nd | da esterno | [9 empty] | RM.12.10.00.Za001.0115.- - RM.67.10.10.Za001.0260.- - | 1 | cad | nd | ventilazione aria in ambiente - | unità di trattamento aria da esterno - | materiale generico non rilevante | portata aria [l/s] = 15279.0 ÷ 20833.0 nd - portata aria [m³/h] = 55001.0 ÷ 75000.0 nd - | nd - |  | nd - | nd - | portata aria misurata con pressione statica utile totale [Pa] = 300 ÷ 1200 | nd - | nd - | nd - | nd | nd - | NO |  |  |  |  | nd |  |  |  |  | nd | nd | nd |  | nd | nd | nd | struttura portante di lega ferrosa acciaio zincato; portine con oblò; illuminazione; tettuccio | nd | nd | NO | NO
LOM251.RM.67.00.05.Za001.0105.- | Sezione ventilante di mandata aria da esterno; funzione: ventilazione aria in ambiente; impiego: unità di trattamento aria da esterno; portata aria [l/s] = 15279 ÷ 20833 ¦ portata aria [m³/h] = 55001 ÷ 75000. Componenti: ventilatore, pannello sandwich. Incluso: struttura portante di lega alluminio generico; portine con oblò; illuminazione; tettuccio SPECIFICHE TECNICHE: portata aria misurata con pressione statica utile totale [Pa] = 300 ÷ 1200 RM1 Ventilatore; impiego: sezione ventilante di mandata. Incluso: motori; nverter di regolazione; trasmissioni; supporti; giunti antivibranti SPECIFICHE TECNICHE: più di un elemento RM1 Pannello sandwich; geometria: precoibentato ¦ doppia lamiera; impiego: sezione ventilante di mandata aria; spessore [mm] = 30. Incluso: doppia lamiera di lega ferrosa acciaio generico rivestita di materiale mix alluminio-zinco; lastra termoacustica SPECIFICHE TECNICHE: pannello in doppia lamiera con interposto isolamento di adeguata densità; rivestimento di materiale mix alluminio-zinco sostituibile con peraluman | 1 cad | 28471.52 | 22507.13 | 0 | RM.67.00.05.Za001.0105.- | Sezione ventilante di mandata aria da esterno; funzione: ventilazione aria in ambiente; impiego: unità di trattamento aria da esterno; portata aria [l/s] = 15279 ÷ 20833 ¦ portata aria [m³/h] = 55001 ÷ 75000. Componenti: ventilatore, pannello sandwich. Incluso: struttura portante di lega alluminio generico; portine con oblò; illuminazione; tettuccio SPECIFICHE TECNICHE: portata aria misurata con pressione statica utile totale [Pa] = 300 ÷ 1200 | RM1 Ventilatore; impiego: sezione ventilante di mandata. Incluso: motori; nverter di regolazione; trasmissioni; supporti; giunti antivibranti SPECIFICHE TECNICHE: più di un elemento RM1 Pannello sandwich; geometria: precoibentato ¦ doppia lamiera; impiego: sezione ventilante di mandata aria; spessore [mm] = 30. Incluso: doppia lamiera di lega ferrosa acciaio generico rivestita di materiale mix alluminio-zinco; lastra termoacustica SPECIFICHE TECNICHE: pannello in doppia lamiera con interposto isolamento di adeguata densità; rivestimento di materiale mix alluminio-zinco sostituibile con peraluman | RISORSA MATERIALE | IMPIANTI MECCANICI DISTRIBUZIONE | SISTEMI | SEZIONE VENTILANTE DI MANDATA ARIA | MATERIALE GENERICO NON RILEVANTE | [6 empty] | 000000000 | NUOVA VOCE | nd | da esterno | [9 empty] | RM.12.10.00.Za001.0115.- - RM.67.10.10.Za001.0260.- - | 1 | cad | nd | ventilazione aria in ambiente - | unità di trattamento aria da esterno - | materiale generico non rilevante | portata aria [m³/h] = 55001.0 ÷ 75000.0 nd - portata aria [l/s] = 15279.0 ÷ 20833.0 nd - | nd - |  | nd - | nd - | portata aria misurata con pressione statica utile totale [Pa] = 300 ÷ 1200 | nd - | nd - | nd - | nd | nd - | NO |  |  |  |  | nd |  |  |  |  | nd | nd | nd |  | nd | nd | nd | struttura portante di lega alluminio generico; portine con oblò; illuminazione; tettuccio | nd | nd | NO | NO
LOM251.RM.67.00.05.Za001.0250.- | Sezione ventilante di mandata aria da interno; funzione: ventilazione aria in ambiente; impiego: unità di trattamento aria da interno; portata aria [l/s] ≤ 694 ¦ portata aria [m³/h] ≤ 2500. Componenti: ventilatore, pannello sandwich. Incluso: struttura portante di lega ferrosa acciaio zincato; portine con oblò; illuminazione SPECIFICHE TECNICHE: portata aria misurata con pressione statica utile totale [Pa] = 300 ÷ 1200 RM1 Ventilatore; impiego: sezione ventilante di mandata. Incluso: motori; nverter di regolazione; trasmissioni; supporti; giunti antivibranti SPECIFICHE TECNICHE: più di un elemento RM1 Pannello sandwich; geometria: precoibentato ¦ doppia lamiera; impiego: sezione ventilante di mandata; spessore [mm] = 30. Incluso: doppia lamiera di lega ferrosa acciaio zincato; lastra termo acustica SPECIFICHE TECNICHE: pannello in doppia lamiera con interposto isolamento di adeguata densità | 1 cad | 2051.64 | 1621.85 | 0 | RM.67.00.05.Za001.0250.- | Sezione ventilante di mandata aria da interno; funzione: ventilazione aria in ambiente; impiego: unità di trattamento aria da interno; portata aria [l/s] ≤ 694 ¦ portata aria [m³/h] ≤ 2500. Componenti: ventilatore, pannello sandwich. Incluso: struttura portante di lega ferrosa acciaio zincato; portine con oblò; illuminazione SPECIFICHE TECNICHE: portata aria misurata con pressione statica utile totale [Pa] = 300 ÷ 1200 | RM1 Ventilatore; impiego: sezione ventilante di mandata. Incluso: motori; nverter di regolazione; trasmissioni; supporti; giunti antivibranti SPECIFICHE TECNICHE: più di un elemento RM1 Pannello sandwich; geometria: precoibentato ¦ doppia lamiera; impiego: sezione ventilante di mandata; spessore [mm] = 30. Incluso: doppia lamiera di lega ferrosa acciaio zincato; lastra termo acustica SPECIFICHE TECNICHE: pannello in doppia lamiera con interposto isolamento di adeguata densità | RISORSA MATERIALE | IMPIANTI MECCANICI DISTRIBUZIONE | SISTEMI | SEZIONE VENTILANTE DI MANDATA ARIA | MATERIALE GENERICO NON RILEVANTE | [6 empty] | MM.05.070.0010.a | Sezioni ventilanti di mandata aria da interno composte da: ventilatori con motori dotati di inverter di regolazione, trasmissioni, supporti e giunti antivibranti; struttura portante in acciaio zincato o alluminio; pannellatura sandwich spessore mm 30 precoibentata formata da doppia lamiera in acciaio zincato con interposto isolamento termo acustico di adeguata densità; portine con oblò; illuminazione. - fino a 694 l/s [2500 m³/h] | nd | da interno | [9 empty] | RM.12.10.00.Za001.0040.- - RM.67.10.10.Za001.0260.- - | 1 | cad | nd | ventilazione aria in ambiente - | unità di trattamento aria da interno - | materiale generico non rilevante | portata aria [m³/h] ≤ 2500.0 nd nd nd - portata aria [l/s] ≤ 694.0 nd nd nd - | nd - |  | nd - | nd - | portata aria misurata con pressione statica utile totale [Pa] = 300 ÷ 1200 | nd - | nd - | nd - | nd | nd - | NO |  |  |  |  | nd |  |  |  |  | nd | nd | nd |  | nd | nd | nd | struttura portante di lega ferrosa acciaio zincato; portine con oblò; illuminazione | nd | nd | NO | NO
LOM251.RM.67.00.05.Za001.0255.- | Sezione ventilante di mandata aria da interno; funzione: ventilazione aria in ambiente; impiego: unità di trattamento aria da interno; portata aria [l/s] ≤ 694 ¦ portata aria [m³/h] ≤ 2500. Componenti: ventilatore, pannello sandwich. Incluso: struttura portante di lega alluminio generico; portine con oblò; illuminazione SPECIFICHE TECNICHE: portata aria misurata con pressione statica utile totale [Pa] = 300 ÷ 1200 RM1 Ventilatore; impiego: sezione ventilante di mandata. Incluso: motori; nverter di regolazione; trasmissioni; supporti; giunti antivibranti SPECIFICHE TECNICHE: più di un elemento RM1 Pannello sandwich; geometria: precoibentato ¦ doppia lamiera; impiego: sezione ventilante di mandata; spessore [mm] = 30. Incluso: doppia lamiera di lega ferrosa acciaio zincato; lastra termo acustica SPECIFICHE TECNICHE: pannello in doppia lamiera con interposto isolamento di adeguata densità | 1 cad | 2051.64 | 1621.85 | 0 | RM.67.00.05.Za001.0255.- | Sezione ventilante di mandata aria da interno; funzione: ventilazione aria in ambiente; impiego: unità di trattamento aria da interno; portata aria [l/s] ≤ 694 ¦ portata aria [m³/h] ≤ 2500. Componenti: ventilatore, pannello sandwich. Incluso: struttura portante di lega alluminio generico; portine con oblò; illuminazione SPECIFICHE TECNICHE: portata aria misurata con pressione statica utile totale [Pa] = 300 ÷ 1200 | RM1 Ventilatore; impiego: sezione ventilante di mandata. Incluso: motori; nverter di regolazione; trasmissioni; supporti; giunti antivibranti SPECIFICHE TECNICHE: più di un elemento RM1 Pannello sandwich; geometria: precoibentato ¦ doppia lamiera; impiego: sezione ventilante di mandata; spessore [mm] = 30. Incluso: doppia lamiera di lega ferrosa acciaio zincato; lastra termo acustica SPECIFICHE TECNICHE: pannello in doppia lamiera con interposto isolamento di adeguata densità | RISORSA MATERIALE | IMPIANTI MECCANICI DISTRIBUZIONE | SISTEMI | SEZIONE VENTILANTE DI MANDATA ARIA | MATERIALE GENERICO NON RILEVANTE | [6 empty] | 000000000 | NUOVA VOCE | nd | da interno | [9 empty] | RM.12.10.00.Za001.0040.- - RM.67.10.10.Za001.0260.- - | 1 | cad | nd | ventilazione aria in ambiente - | unità di trattamento aria da interno - | materiale generico non rilevante | portata aria [m³/h] ≤ 2500.0 nd nd nd - portata aria [l/s] ≤ 694.0 nd nd nd - | nd - |  | nd - | nd - | portata aria misurata con pressione statica utile totale [Pa] = 300 ÷ 1200 | nd - | nd - | nd - | nd | nd - | NO |  |  |  |  | nd |  |  |  |  | nd | nd | nd |  | nd | nd | nd | struttura portante di lega alluminio generico; portine con oblò; illuminazione | nd | nd | NO | NO
LOM251.RM.67.00.05.Za001.0260.- | Sezione ventilante di mandata aria da interno; funzione: ventilazione aria in ambiente; impiego: unità di trattamento aria da interno; portata aria [l/s] = 695 ÷ 972 ¦ portata aria [m³/h] = 2501 ÷ 3500. Componenti: ventilatore, pannello sandwich. Incluso: struttura portante di lega ferrosa acciaio zincato; portine con oblò; illuminazione SPECIFICHE TECNICHE: portata aria misurata con pressione statica utile totale [Pa] = 300 ÷ 1200 RM1 Ventilatore; impiego: sezione ventilante di mandata. Incluso: motori; nverter di regolazione; trasmissioni; supporti; giunti antivibranti SPECIFICHE TECNICHE: più di un elemento RM1 Pannello sandwich; geometria: precoibentato ¦ doppia lamiera; impiego: sezione ventilante di mandata; spessore [mm] = 30. Incluso: doppia lamiera di lega ferrosa acciaio zincato; lastra termo acustica SPECIFICHE TECNICHE: pannello in doppia lamiera con interposto isolamento di adeguata densità | 1 cad | 3528.79 | 2789.56 | 0 | RM.67.00.05.Za001.0260.- | Sezione ventilante di mandata aria da interno; funzione: ventilazione aria in ambiente; impiego: unità di trattamento aria da interno; portata aria [l/s] = 695 ÷ 972 ¦ portata aria [m³/h] = 2501 ÷ 3500. Componenti: ventilatore, pannello sandwich. Incluso: struttura portante di lega ferrosa acciaio zincato; portine con oblò; illuminazione SPECIFICHE TECNICHE: portata aria misurata con pressione statica utile totale [Pa] = 300 ÷ 1200 | RM1 Ventilatore; impiego: sezione ventilante di mandata. Incluso: motori; nverter di regolazione; trasmissioni; supporti; giunti antivibranti SPECIFICHE TECNICHE: più di un elemento RM1 Pannello sandwich; geometria: precoibentato ¦ doppia lamiera; impiego: sezione ventilante di mandata; spessore [mm] = 30. Incluso: doppia lamiera di lega ferrosa acciaio zincato; lastra termo acustica SPECIFICHE TECNICHE: pannello in doppia lamiera con interposto isolamento di adeguata densità | RISORSA MATERIALE | IMPIANTI MECCANICI DISTRIBUZIONE | SISTEMI | SEZIONE VENTILANTE DI MANDATA ARIA | MATERIALE GENERICO NON RILEVANTE | [6 empty] | MM.05.070.0010.b | Sezioni ventilanti di mandata aria da interno composte da: ventilatori con motori dotati di inverter di regolazione, trasmissioni, supporti e giunti antivibranti; struttura portante in acciaio zincato o alluminio; pannellatura sandwich spessore mm 30 precoibentata formata da doppia lamiera in acciaio zincato con interposto isolamento termo acustico di adeguata densità; portine con oblò; illuminazione. - oltre 694 fino a 972 l/s [2500 - 3500 m³/h] | nd | da interno | [9 empty] | RM.12.10.00.Za001.0040.- - RM.67.10.10.Za001.0260.- - | 1 | cad | nd | ventilazione aria in ambiente - | unità di trattamento aria da interno - | materiale generico non rilevante | portata aria [m³/h] = 2501.0 ÷ 3500.0 nd - portata aria [l/s] = 695.0 ÷ 972.0 nd - | nd - |  | nd - | nd - | portata aria misurata con pressione statica utile totale [Pa] = 300 ÷ 1200 | nd - | nd - | nd - | nd | nd - | NO |  |  |  |  | nd |  |  |  |  | nd | nd | nd |  | nd | nd | nd | struttura portante di lega ferrosa acciaio zincato; portine con oblò; illuminazione | nd | nd | NO | NO
LOM251.RM.67.00.05.Za001.0265.- | Sezione ventilante di mandata aria da interno; funzione: ventilazione aria in ambiente; impiego: unità di trattamento aria da interno; portata aria [l/s] = 695 ÷ 972 ¦ portata aria [m³/h] = 2501 ÷ 3500. Componenti: ventilatore, pannello sandwich. Incluso: struttura portante di lega alluminio generico; portine con oblò; illuminazione SPECIFICHE TECNICHE: portata aria misurata con pressione statica utile totale [Pa] = 300 ÷ 1200 RM1 Ventilatore; impiego: sezione ventilante di mandata. Incluso: motori; nverter di regolazione; trasmissioni; supporti; giunti antivibranti SPECIFICHE TECNICHE: più di un elemento RM1 Pannello sandwich; geometria: precoibentato ¦ doppia lamiera; impiego: sezione ventilante di mandata; spessore [mm] = 30. Incluso: doppia lamiera di lega ferrosa acciaio zincato; lastra termo acustica SPECIFICHE TECNICHE: pannello in doppia lamiera con interposto isolamento di adeguata densità | 1 cad | 3528.79 | 2789.56 | 0 | RM.67.00.05.Za001.0265.- | Sezione ventilante di mandata aria da interno; funzione: ventilazione aria in ambiente; impiego: unità di trattamento aria da interno; portata aria [l/s] = 695 ÷ 972 ¦ portata aria [m³/h] = 2501 ÷ 3500. Componenti: ventilatore, pannello sandwich. Incluso: struttura portante di lega alluminio generico; portine con oblò; illuminazione SPECIFICHE TECNICHE: portata aria misurata con pressione statica utile totale [Pa] = 300 ÷ 1200 | RM1 Ventilatore; impiego: sezione ventilante di mandata. Incluso: motori; nverter di regolazione; trasmissioni; supporti; giunti antivibranti SPECIFICHE TECNICHE: più di un elemento RM1 Pannello sandwich; geometria: precoibentato ¦ doppia lamiera; impiego: sezione ventilante di mandata; spessore [mm] = 30. Incluso: doppia lamiera di lega ferrosa acciaio zincato; lastra termo acustica SPECIFICHE TECNICHE: pannello in doppia lamiera con interposto isolamento di adeguata densità | RISORSA MATERIALE | IMPIANTI MECCANICI DISTRIBUZIONE | SISTEMI | SEZIONE VENTILANTE DI MANDATA ARIA | MATERIALE GENERICO NON RILEVANTE | [6 empty] | 000000000 | NUOVA VOCE | nd | da interno | [9 empty] | RM.12.10.00.Za001.0040.- - RM.67.10.10.Za001.0260.- - | 1 | cad | nd | ventilazione aria in ambiente - | unità di trattamento aria da interno - | materiale generico non rilevante | portata aria [m³/h] = 2501.0 ÷ 3500.0 nd - portata aria [l/s] = 695.0 ÷ 972.0 nd - | nd - |  | nd - | nd - | portata aria misurata con pressione statica utile totale [Pa] = 300 ÷ 1200 | nd - | nd - | nd - | nd | nd - | NO |  |  |  |  | nd |  |  |  |  | nd | nd | nd |  | nd | nd | nd | struttura portante di lega alluminio generico; portine con oblò; illuminazione | nd | nd | NO | NO
LOM251.RM.67.00.05.Za001.0270.- | Sezione ventilante di mandata aria da interno; funzione: ventilazione aria in ambiente; impiego: unità di trattamento aria da interno; portata aria [l/s] = 973 ÷ 1388 ¦ portata aria [m³/h] = 3501 ÷ 5000. Componenti: ventilatore, pannello sandwich. Incluso: struttura portante di lega ferrosa acciaio zincato; portine con oblò; illuminazione SPECIFICHE TECNICHE: portata aria misurata con pressione statica utile totale [Pa] = 300 ÷ 1200 RM1 Ventilatore; impiego: sezione ventilante di mandata. Incluso: motori; nverter di regolazione; trasmissioni; supporti; giunti antivibranti SPECIFICHE TECNICHE: più di un elemento RM1 Pannello sandwich; geometria: precoibentato ¦ doppia lamiera; impiego: sezione ventilante di mandata; spessore [mm] = 30. Incluso: doppia lamiera di lega ferrosa acciaio zincato; lastra termo acustica SPECIFICHE TECNICHE: pannello in doppia lamiera con interposto isolamento di adeguata densità | 1 cad | 4182.42 | 3306.26 | 0 | RM.67.00.05.Za001.0270.- | Sezione ventilante di mandata aria da interno; funzione: ventilazione aria in ambiente; impiego: unità di trattamento aria da interno; portata aria [l/s] = 973 ÷ 1388 ¦ portata aria [m³/h] = 3501 ÷ 5000. Componenti: ventilatore, pannello sandwich. Incluso: struttura portante di lega ferrosa acciaio zincato; portine con oblò; illuminazione SPECIFICHE TECNICHE: portata aria misurata con pressione statica utile totale [Pa] = 300 ÷ 1200 | RM1 Ventilatore; impiego: sezione ventilante di mandata. Incluso: motori; nverter di regolazione; trasmissioni; supporti; giunti antivibranti SPECIFICHE TECNICHE: più di un elemento RM1 Pannello sandwich; geometria: precoibentato ¦ doppia lamiera; impiego: sezione ventilante di mandata; spessore [mm] = 30. Incluso: doppia lamiera di lega ferrosa acciaio zincato; lastra termo acustica SPECIFICHE TECNICHE: pannello in doppia lamiera con interposto isolamento di adeguata densità | RISORSA MATERIALE | IMPIANTI MECCANICI DISTRIBUZIONE | SISTEMI | SEZIONE VENTILANTE DI MANDATA ARIA | MATERIALE GENERICO NON RILEVANTE | [6 empty] | MM.05.070.0010.c | Sezioni ventilanti di mandata aria da interno composte da: ventilatori con motori dotati di inverter di regolazione, trasmissioni, supporti e giunti antivibranti; struttura portante in acciaio zincato o alluminio; pannellatura sandwich spessore mm 30 precoibentata formata da doppia lamiera in acciaio zincato con interposto isolamento termo acustico di adeguata densità; portine con oblò; illuminazione. - oltre 972 fino a 1388 l/s [3500 - 5000 m³/h] | nd | da interno | [9 empty] | RM.12.10.00.Za001.0040.- - RM.67.10.10.Za001.0260.- - | 1 | cad | nd | ventilazione aria in ambiente - | unità di trattamento aria da interno - | materiale generico non rilevante | portata aria [m³/h] = 3501.0 ÷ 5000.0 nd - portata aria [l/s] = 973.0 ÷ 1388.0 nd - | nd - |  | nd - | nd - | portata aria misurata con pressione statica utile totale [Pa] = 300 ÷ 1200 | nd - | nd - | nd - | nd | nd - | NO |  |  |  |  | nd |  |  |  |  | nd | nd | nd |  | nd | nd | nd | struttura portante di lega ferrosa acciaio zincato; portine con oblò; illuminazione | nd | nd | NO | NO
LOM251.RM.67.00.05.Za001.0275.- | Sezione ventilante di mandata aria da interno; funzione: ventilazione aria in ambiente; impiego: unità di trattamento aria da interno; portata aria [l/s] = 973 ÷ 1388 ¦ portata aria [m³/h] = 3501 ÷ 5000. Componenti: ventilatore, pannello sandwich. Incluso: struttura portante di lega alluminio generico; portine con oblò; illuminazione SPECIFICHE TECNICHE: portata aria misurata con pressione statica utile totale [Pa] = 300 ÷ 1200 RM1 Ventilatore; impiego: sezione ventilante di mandata. Incluso: motori; nverter di regolazione; trasmissioni; supporti; giunti antivibranti SPECIFICHE TECNICHE: più di un elemento RM1 Pannello sandwich; geometria: precoibentato ¦ doppia lamiera; impiego: sezione ventilante di mandata; spessore [mm] = 30. Incluso: doppia lamiera di lega ferrosa acciaio zincato; lastra termo acustica SPECIFICHE TECNICHE: pannello in doppia lamiera con interposto isolamento di adeguata densità | 1 cad | 4182.42 | 3306.26 | 0 | RM.67.00.05.Za001.0275.- | Sezione ventilante di mandata aria da interno; funzione: ventilazione aria in ambiente; impiego: unità di trattamento aria da interno; portata aria [l/s] = 973 ÷ 1388 ¦ portata aria [m³/h] = 3501 ÷ 5000. Componenti: ventilatore, pannello sandwich. Incluso: struttura portante di lega alluminio generico; portine con oblò; illuminazione SPECIFICHE TECNICHE: portata aria misurata con pressione statica utile totale [Pa] = 300 ÷ 1200 | RM1 Ventilatore; impiego: sezione ventilante di mandata. Incluso: motori; nverter di regolazione; trasmissioni; supporti; giunti antivibranti SPECIFICHE TECNICHE: più di un elemento RM1 Pannello sandwich; geometria: precoibentato ¦ doppia lamiera; impiego: sezione ventilante di mandata; spessore [mm] = 30. Incluso: doppia lamiera di lega ferrosa acciaio zincato; lastra termo acustica SPECIFICHE TECNICHE: pannello in doppia lamiera con interposto isolamento di adeguata densità | RISORSA MATERIALE | IMPIANTI MECCANICI DISTRIBUZIONE | SISTEMI | SEZIONE VENTILANTE DI MANDATA ARIA | MATERIALE GENERICO NON RILEVANTE | [6 empty] | 000000000 | NUOVA VOCE | nd | da interno | [9 empty] | RM.12.10.00.Za001.0040.- - RM.67.10.10.Za001.0260.- - | 1 | cad | nd | ventilazione aria in ambiente - | unità di trattamento aria da interno - | materiale generico non rilevante | portata aria [l/s] = 973.0 ÷ 1388.0 nd - portata aria [m³/h] = 3501.0 ÷ 5000.0 nd - | nd - |  | nd - | nd - | portata aria misurata con pressione statica utile totale [Pa] = 300 ÷ 1200 | nd - | nd - | nd - | nd | nd - | NO |  |  |  |  | nd |  |  |  |  | nd | nd | nd |  | nd | nd | nd | struttura portante di lega alluminio generico; portine con oblò; illuminazione | nd | nd | NO | NO
LOM251.RM.67.00.05.Za001.0280.- | Sezione ventilante di mandata aria da interno; funzione: ventilazione aria in ambiente; impiego: unità di trattamento aria da interno; portata aria [l/s] = 1389 ÷ 1944 ¦ portata aria [m³/h] = 5001 ÷ 7000. Componenti: ventilatore, pannello sandwich. Incluso: struttura portante di lega ferrosa acciaio zincato; portine con oblò; illuminazione SPECIFICHE TECNICHE: portata aria misurata con pressione statica utile totale [Pa] = 300 ÷ 1200 RM1 Ventilatore; impiego: sezione ventilante di mandata. Incluso: motori; nverter di regolazione; trasmissioni; supporti; giunti antivibranti SPECIFICHE TECNICHE: più di un elemento RM1 Pannello sandwich; geometria: precoibentato ¦ doppia lamiera; impiego: sezione ventilante di mandata; spessore [mm] = 30. Incluso: doppia lamiera di lega ferrosa acciaio zincato; lastra termo acustica SPECIFICHE TECNICHE: pannello in doppia lamiera con interposto isolamento di adeguata densità | 1 cad | 4955.1 | 3917.08 | 0 | RM.67.00.05.Za001.0280.- | Sezione ventilante di mandata aria da interno; funzione: ventilazione aria in ambiente; impiego: unità di trattamento aria da interno; portata aria [l/s] = 1389 ÷ 1944 ¦ portata aria [m³/h] = 5001 ÷ 7000. Componenti: ventilatore, pannello sandwich. Incluso: struttura portante di lega ferrosa acciaio zincato; portine con oblò; illuminazione SPECIFICHE TECNICHE: portata aria misurata con pressione statica utile totale [Pa] = 300 ÷ 1200 | RM1 Ventilatore; impiego: sezione ventilante di mandata. Incluso: motori; nverter di regolazione; trasmissioni; supporti; giunti antivibranti SPECIFICHE TECNICHE: più di un elemento RM1 Pannello sandwich; geometria: precoibentato ¦ doppia lamiera; impiego: sezione ventilante di mandata; spessore [mm] = 30. Incluso: doppia lamiera di lega ferrosa acciaio zincato; lastra termo acustica SPECIFICHE TECNICHE: pannello in doppia lamiera con interposto isolamento di adeguata densità | RISORSA MATERIALE | IMPIANTI MECCANICI DISTRIBUZIONE | SISTEMI | SEZIONE VENTILANTE DI MANDATA ARIA | MATERIALE GENERICO NON RILEVANTE | [6 empty] | MM.05.070.0010.d | Sezioni ventilanti di mandata aria da interno composte da: ventilatori con motori dotati di inverter di regolazione, trasmissioni, supporti e giunti antivibranti; struttura portante in acciaio zincato o alluminio; pannellatura sandwich spessore mm 30 precoibentata formata da doppia lamiera in acciaio zincato con interposto isolamento termo acustico di adeguata densità; portine con oblò; illuminazione. - oltre 1388 fino a 1944 l/s [5000 - 7000 m³/h] | nd | da interno | [9 empty] | RM.12.10.00.Za001.0040.- - RM.67.10.10.Za001.0260.- - | 1 | cad | nd | ventilazione aria in ambiente - | unità di trattamento aria da interno - | materiale generico non rilevante | portata aria [m³/h] = 5001.0 ÷ 7000.0 nd - portata aria [l/s] = 1389.0 ÷ 1944.0 nd - | nd - |  | nd - | nd - | portata aria misurata con pressione statica utile totale [Pa] = 300 ÷ 1200 | nd - | nd - | nd - | nd | nd - | NO |  |  |  |  | nd |  |  |  |  | nd | nd | nd |  | nd | nd | nd | struttura portante di lega ferrosa acciaio zincato; portine con oblò; illuminazione | nd | nd | NO | NO
LOM251.RM.67.00.05.Za001.0285.- | Sezione ventilante di mandata aria da interno; funzione: ventilazione aria in ambiente; impiego: unità di trattamento aria da interno; portata aria [l/s] = 1389 ÷ 1944 ¦ portata aria [m³/h] = 5001 ÷ 7000. Componenti: ventilatore, pannello sandwich. Incluso: struttura portante di lega alluminio generico; portine con oblò; illuminazione SPECIFICHE TECNICHE: portata aria misurata con pressione statica utile totale [Pa] = 300 ÷ 1200 RM1 Ventilatore; impiego: sezione ventilante di mandata. Incluso: motori; nverter di regolazione; trasmissioni; supporti; giunti antivibranti SPECIFICHE TECNICHE: più di un elemento RM1 Pannello sandwich; geometria: precoibentato ¦ doppia lamiera; impiego: sezione ventilante di mandata; spessore [mm] = 30. Incluso: doppia lamiera di lega ferrosa acciaio zincato; lastra termo acustica SPECIFICHE TECNICHE: pannello in doppia lamiera con interposto isolamento di adeguata densità | 1 cad | 4955.1 | 3917.08 | 0 | RM.67.00.05.Za001.0285.- | Sezione ventilante di mandata aria da interno; funzione: ventilazione aria in ambiente; impiego: unità di trattamento aria da interno; portata aria [l/s] = 1389 ÷ 1944 ¦ portata aria [m³/h] = 5001 ÷ 7000. Componenti: ventilatore, pannello sandwich. Incluso: struttura portante di lega alluminio generico; portine con oblò; illuminazione SPECIFICHE TECNICHE: portata aria misurata con pressione statica utile totale [Pa] = 300 ÷ 1200 | RM1 Ventilatore; impiego: sezione ventilante di mandata. Incluso: motori; nverter di regolazione; trasmissioni; supporti; giunti antivibranti SPECIFICHE TECNICHE: più di un elemento RM1 Pannello sandwich; geometria: precoibentato ¦ doppia lamiera; impiego: sezione ventilante di mandata; spessore [mm] = 30. Incluso: doppia lamiera di lega ferrosa acciaio zincato; lastra termo acustica SPECIFICHE TECNICHE: pannello in doppia lamiera con interposto isolamento di adeguata densità | RISORSA MATERIALE | IMPIANTI MECCANICI DISTRIBUZIONE | SISTEMI | SEZIONE VENTILANTE DI MANDATA ARIA | MATERIALE GENERICO NON RILEVANTE | [6 empty] | 000000000 | NUOVA VOCE | nd | da interno | [9 empty] | RM.12.10.00.Za001.0040.- - RM.67.10.10.Za001.0260.- - | 1 | cad | nd | ventilazione aria in ambiente - | unità di trattamento aria da interno - | materiale generico non rilevante | portata aria [m³/h] = 5001.0 ÷ 7000.0 nd - portata aria [l/s] = 1389.0 ÷ 1944.0 nd - | nd - |  | nd - | nd - | portata aria misurata con pressione statica utile totale [Pa] = 300 ÷ 1200 | nd - | nd - | nd - | nd | nd - | NO |  |  |  |  | nd |  |  |  |  | nd | nd | nd |  | nd | nd | nd | struttura portante di lega alluminio generico; portine con oblò; illuminazione | nd | nd | NO | NO
LOM251.RM.67.00.05.Za001.0290.- | Sezione ventilante di mandata aria da interno; funzione: ventilazione aria in ambiente; impiego: unità di trattamento aria da interno; portata aria [l/s] = 1945 ÷ 2777 ¦ portata aria [m³/h] = 7001 ÷ 10000. Componenti: ventilatore, pannello sandwich. Incluso: struttura portante di lega ferrosa acciaio zincato; portine con oblò; illuminazione SPECIFICHE TECNICHE: portata aria misurata con pressione statica utile totale [Pa] = 300 ÷ 1200 RM1 Ventilatore; impiego: sezione ventilante di mandata. Incluso: motori; nverter di regolazione; trasmissioni; supporti; giunti antivibranti SPECIFICHE TECNICHE: più di un elemento RM1 Pannello sandwich; geometria: precoibentato ¦ doppia lamiera; impiego: sezione ventilante di mandata; spessore [mm] = 30. Incluso: doppia lamiera di lega ferrosa acciaio zincato; lastra termo acustica SPECIFICHE TECNICHE: pannello in doppia lamiera con interposto isolamento di adeguata densità | 1 cad | 6264.31 | 4952.03 | 0 | RM.67.00.05.Za001.0290.- | Sezione ventilante di mandata aria da interno; funzione: ventilazione aria in ambiente; impiego: unità di trattamento aria da interno; portata aria [l/s] = 1945 ÷ 2777 ¦ portata aria [m³/h] = 7001 ÷ 10000. Componenti: ventilatore, pannello sandwich. Incluso: struttura portante di lega ferrosa acciaio zincato; portine con oblò; illuminazione SPECIFICHE TECNICHE: portata aria misurata con pressione statica utile totale [Pa] = 300 ÷ 1200 | RM1 Ventilatore; impiego: sezione ventilante di mandata. Incluso: motori; nverter di regolazione; trasmissioni; supporti; giunti antivibranti SPECIFICHE TECNICHE: più di un elemento RM1 Pannello sandwich; geometria: precoibentato ¦ doppia lamiera; impiego: sezione ventilante di mandata; spessore [mm] = 30. Incluso: doppia lamiera di lega ferrosa acciaio zincato; lastra termo acustica SPECIFICHE TECNICHE: pannello in doppia lamiera con interposto isolamento di adeguata densità | RISORSA MATERIALE | IMPIANTI MECCANICI DISTRIBUZIONE | SISTEMI | SEZIONE VENTILANTE DI MANDATA ARIA | MATERIALE GENERICO NON RILEVANTE | [6 empty] | MM.05.070.0010.e | Sezioni ventilanti di mandata aria da interno composte da: ventilatori con motori dotati di inverter di regolazione, trasmissioni, supporti e giunti antivibranti; struttura portante in acciaio zincato o alluminio; pannellatura sandwich spessore mm 30 precoibentata formata da doppia lamiera in acciaio zincato con interposto isolamento termo acustico di adeguata densità; portine con oblò; illuminazione. - oltre 1944 fino a 2777 l/s [7000 - 10000 m³/h] | nd | da interno | [9 empty] | RM.12.10.00.Za001.0040.- - RM.67.10.10.Za001.0260.- - | 1 | cad | nd | ventilazione aria in ambiente - | unità di trattamento aria da interno - | materiale generico non rilevante | portata aria [m³/h] = 7001.0 ÷ 10000.0 nd - portata aria [l/s] = 1945.0 ÷ 2777.0 nd - | nd - |  | nd - | nd - | portata aria misurata con pressione statica utile totale [Pa] = 300 ÷ 1200 | nd - | nd - | nd - | nd | nd - | NO |  |  |  |  | nd |  |  |  |  | nd | nd | nd |  | nd | nd | nd | struttura portante di lega ferrosa acciaio zincato; portine con oblò; illuminazione | nd | nd | NO | NO
LOM251.RM.67.00.05.Za001.0295.- | Sezione ventilante di mandata aria da interno; funzione: ventilazione aria in ambiente; impiego: unità di trattamento aria da interno; portata aria [l/s] = 1945 ÷ 2777 ¦ portata aria [m³/h] = 7001 ÷ 10000. Componenti: ventilatore, pannello sandwich. Incluso: struttura portante di lega alluminio generico; portine con oblò; illuminazione SPECIFICHE TECNICHE: portata aria misurata con pressione statica utile totale [Pa] = 300 ÷ 1200 RM1 Ventilatore; impiego: sezione ventilante di mandata. Incluso: motori; nverter di regolazione; trasmissioni; supporti; giunti antivibranti SPECIFICHE TECNICHE: più di un elemento RM1 Pannello sandwich; geometria: precoibentato ¦ doppia lamiera; impiego: sezione ventilante di mandata; spessore [mm] = 30. Incluso: doppia lamiera di lega ferrosa acciaio zincato; lastra termo acustica SPECIFICHE TECNICHE: pannello in doppia lamiera con interposto isolamento di adeguata densità | 1 cad | 6264.31 | 4952.03 | 0 | RM.67.00.05.Za001.0295.- | Sezione ventilante di mandata aria da interno; funzione: ventilazione aria in ambiente; impiego: unità di trattamento aria da interno; portata aria [l/s] = 1945 ÷ 2777 ¦ portata aria [m³/h] = 7001 ÷ 10000. Componenti: ventilatore, pannello sandwich. Incluso: struttura portante di lega alluminio generico; portine con oblò; illuminazione SPECIFICHE TECNICHE: portata aria misurata con pressione statica utile totale [Pa] = 300 ÷ 1200 | RM1 Ventilatore; impiego: sezione ventilante di mandata. Incluso: motori; nverter di regolazione; trasmissioni; supporti; giunti antivibranti SPECIFICHE TECNICHE: più di un elemento RM1 Pannello sandwich; geometria: precoibentato ¦ doppia lamiera; impiego: sezione ventilante di mandata; spessore [mm] = 30. Incluso: doppia lamiera di lega ferrosa acciaio zincato; lastra termo acustica SPECIFICHE TECNICHE: pannello in doppia lamiera con interposto isolamento di adeguata densità | RISORSA MATERIALE | IMPIANTI MECCANICI DISTRIBUZIONE | SISTEMI | SEZIONE VENTILANTE DI MANDATA ARIA | MATERIALE GENERICO NON RILEVANTE | [6 empty] | 000000000 | NUOVA VOCE | nd | da interno | [9 empty] | RM.12.10.00.Za001.0040.- - RM.67.10.10.Za001.0260.- - | 1 | cad | nd | ventilazione aria in ambiente - | unità di trattamento aria da interno - | materiale generico non rilevante | portata aria [m³/h] = 7001.0 ÷ 10000.0 nd - portata aria [l/s] = 1945.0 ÷ 2777.0 nd - | nd - |  | nd - | nd - | portata aria misurata con pressione statica utile totale [Pa] = 300 ÷ 1200 | nd - | nd - | nd - | nd | nd - | NO |  |  |  |  | nd |  |  |  |  | nd | nd | nd |  | nd | nd | nd | struttura portante di lega alluminio generico; portine con oblò; illuminazione | nd | nd | NO | NO
LOM251.RM.67.00.05.Za001.0300.- | Sezione ventilante di mandata aria da interno; funzione: ventilazione aria in ambiente; impiego: unità di trattamento aria da interno; portata aria [l/s] = 2778 ÷ 4166 ¦ portata aria [m³/h] = 10001 ÷ 15000. Componenti: ventilatore, pannello sandwich. Incluso: struttura portante di lega ferrosa acciaio zincato; portine con oblò; illuminazione SPECIFICHE TECNICHE: portata aria misurata con pressione statica utile totale [Pa] = 300 ÷ 1200 RM1 Ventilatore; impiego: sezione ventilante di mandata. Incluso: motori; nverter di regolazione; trasmissioni; supporti; giunti antivibranti SPECIFICHE TECNICHE: più di un elemento RM1 Pannello sandwich; geometria: precoibentato ¦ doppia lamiera; impiego: sezione ventilante di mandata; spessore [mm] = 30. Incluso: doppia lamiera di lega ferrosa acciaio zincato; lastra termo acustica SPECIFICHE TECNICHE: pannello in doppia lamiera con interposto isolamento di adeguata densità | 1 cad | 7616.46 | 6020.91 | 0 | RM.67.00.05.Za001.0300.- | Sezione ventilante di mandata aria da interno; funzione: ventilazione aria in ambiente; impiego: unità di trattamento aria da interno; portata aria [l/s] = 2778 ÷ 4166 ¦ portata aria [m³/h] = 10001 ÷ 15000. Componenti: ventilatore, pannello sandwich. Incluso: struttura portante di lega ferrosa acciaio zincato; portine con oblò; illuminazione SPECIFICHE TECNICHE: portata aria misurata con pressione statica utile totale [Pa] = 300 ÷ 1200 | RM1 Ventilatore; impiego: sezione ventilante di mandata. Incluso: motori; nverter di regolazione; trasmissioni; supporti; giunti antivibranti SPECIFICHE TECNICHE: più di un elemento RM1 Pannello sandwich; geometria: precoibentato ¦ doppia lamiera; impiego: sezione ventilante di mandata; spessore [mm] = 30. Incluso: doppia lamiera di lega ferrosa acciaio zincato; lastra termo acustica SPECIFICHE TECNICHE: pannello in doppia lamiera con interposto isolamento di adeguata densità | RISORSA MATERIALE | IMPIANTI MECCANICI DISTRIBUZIONE | SISTEMI | SEZIONE VENTILANTE DI MANDATA ARIA | MATERIALE GENERICO NON RILEVANTE | [6 empty] | MM.05.070.0010.f | Sezioni ventilanti di mandata aria da interno composte da: ventilatori con motori dotati di inverter di regolazione, trasmissioni, supporti e giunti antivibranti; struttura portante in acciaio zincato o alluminio; pannellatura sandwich spessore mm 30 precoibentata formata da doppia lamiera in acciaio zincato con interposto isolamento termo acustico di adeguata densità; portine con oblò; illuminazione. - oltre 2777 fino a 4166 l/s [10000 - 15000 m³/h] | nd | da interno | [9 empty] | RM.12.10.00.Za001.0040.- - RM.67.10.10.Za001.0260.- - | 1 | cad | nd | ventilazione aria in ambiente - | unità di trattamento aria da interno - | materiale generico non rilevante | portata aria [m³/h] = 10001.0 ÷ 15000.0 nd - portata aria [l/s] = 2778.0 ÷ 4166.0 nd - | nd - |  | nd - | nd - | portata aria misurata con pressione statica utile totale [Pa] = 300 ÷ 1200 | nd - | nd - | nd - | nd | nd - | NO |  |  |  |  | nd |  |  |  |  | nd | nd | nd |  | nd | nd | nd | struttura portante di lega ferrosa acciaio zincato; portine con oblò; illuminazione | nd | nd | NO | NO
LOM251.RM.67.00.05.Za001.0305.- | Sezione ventilante di mandata aria da interno; funzione: ventilazione aria in ambiente; impiego: unità di trattamento aria da interno; portata aria [l/s] = 2778 ÷ 4166 ¦ portata aria [m³/h] = 10001 ÷ 15000. Componenti: ventilatore, pannello sandwich. Incluso: struttura portante di lega alluminio generico; portine con oblò; illuminazione SPECIFICHE TECNICHE: portata aria misurata con pressione statica utile totale [Pa] = 300 ÷ 1200 RM1 Ventilatore; impiego: sezione ventilante di mandata. Incluso: motori; nverter di regolazione; trasmissioni; supporti; giunti antivibranti SPECIFICHE TECNICHE: più di un elemento RM1 Pannello sandwich; geometria: precoibentato ¦ doppia lamiera; impiego: sezione ventilante di mandata; spessore [mm] = 30. Incluso: doppia lamiera di lega ferrosa acciaio zincato; lastra termo acustica SPECIFICHE TECNICHE: pannello in doppia lamiera con interposto isolamento di adeguata densità | 1 cad | 7616.46 | 6020.91 | 0 | RM.67.00.05.Za001.0305.- | Sezione ventilante di mandata aria da interno; funzione: ventilazione aria in ambiente; impiego: unità di trattamento aria da interno; portata aria [l/s] = 2778 ÷ 4166 ¦ portata aria [m³/h] = 10001 ÷ 15000. Componenti: ventilatore, pannello sandwich. Incluso: struttura portante di lega alluminio generico; portine con oblò; illuminazione SPECIFICHE TECNICHE: portata aria misurata con pressione statica utile totale [Pa] = 300 ÷ 1200 | RM1 Ventilatore; impiego: sezione ventilante di mandata. Incluso: motori; nverter di regolazione; trasmissioni; supporti; giunti antivibranti SPECIFICHE TECNICHE: più di un elemento RM1 Pannello sandwich; geometria: precoibentato ¦ doppia lamiera; impiego: sezione ventilante di mandata; spessore [mm] = 30. Incluso: doppia lamiera di lega ferrosa acciaio zincato; lastra termo acustica SPECIFICHE TECNICHE: pannello in doppia lamiera con interposto isolamento di adeguata densità | RISORSA MATERIALE | IMPIANTI MECCANICI DISTRIBUZIONE | SISTEMI | SEZIONE VENTILANTE DI MANDATA ARIA | MATERIALE GENERICO NON RILEVANTE | [6 empty] | 000000000 | NUOVA VOCE | nd | da interno | [9 empty] | RM.12.10.00.Za001.0040.- - RM.67.10.10.Za001.0260.- - | 1 | cad | nd | ventilazione aria in ambiente - | unità di trattamento aria da interno - | materiale generico non rilevante | portata aria [l/s] = 2778.0 ÷ 4166.0 nd - portata aria [m³/h] = 10001.0 ÷ 15000.0 nd - | nd - |  | nd - | nd - | portata aria misurata con pressione statica utile totale [Pa] = 300 ÷ 1200 | nd - | nd - | nd - | nd | nd - | NO |  |  |  |  | nd |  |  |  |  | nd | nd | nd |  | nd | nd | nd | struttura portante di lega alluminio generico; portine con oblò; illuminazione | nd | nd | NO | NO
LOM251.RM.67.00.05.Za001.0310.- | Sezione ventilante di mandata aria da interno; funzione: ventilazione aria in ambiente; impiego: unità di trattamento aria da interno; portata aria [l/s] = 4167 ÷ 6111 ¦ portata aria [m³/h] = 15001 ÷ 22000. Componenti: ventilatore, pannello sandwich. Incluso: struttura portante di lega ferrosa acciaio zincato; portine con oblò; illuminazione SPECIFICHE TECNICHE: portata aria misurata con pressione statica utile totale [Pa] = 300 ÷ 1200 RM1 Ventilatore; impiego: sezione ventilante di mandata. Incluso: motori; nverter di regolazione; trasmissioni; supporti; giunti antivibranti SPECIFICHE TECNICHE: più di un elemento RM1 Pannello sandwich; geometria: precoibentato ¦ doppia lamiera; impiego: sezione ventilante di mandata; spessore [mm] = 30. Incluso: doppia lamiera di lega ferrosa acciaio zincato; lastra termo acustica SPECIFICHE TECNICHE: pannello in doppia lamiera con interposto isolamento di adeguata densità | 1 cad | 9871.65 | 7803.68 | 0 | RM.67.00.05.Za001.0310.- | Sezione ventilante di mandata aria da interno; funzione: ventilazione aria in ambiente; impiego: unità di trattamento aria da interno; portata aria [l/s] = 4167 ÷ 6111 ¦ portata aria [m³/h] = 15001 ÷ 22000. Componenti: ventilatore, pannello sandwich. Incluso: struttura portante di lega ferrosa acciaio zincato; portine con oblò; illuminazione SPECIFICHE TECNICHE: portata aria misurata con pressione statica utile totale [Pa] = 300 ÷ 1200 | RM1 Ventilatore; impiego: sezione ventilante di mandata. Incluso: motori; nverter di regolazione; trasmissioni; supporti; giunti antivibranti SPECIFICHE TECNICHE: più di un elemento RM1 Pannello sandwich; geometria: precoibentato ¦ doppia lamiera; impiego: sezione ventilante di mandata; spessore [mm] = 30. Incluso: doppia lamiera di lega ferrosa acciaio zincato; lastra termo acustica SPECIFICHE TECNICHE: pannello in doppia lamiera con interposto isolamento di adeguata densità | RISORSA MATERIALE | IMPIANTI MECCANICI DISTRIBUZIONE | SISTEMI | SEZIONE VENTILANTE DI MANDATA ARIA | MATERIALE GENERICO NON RILEVANTE | [6 empty] | MM.05.070.0010.g | Sezioni ventilanti di mandata aria da interno composte da: ventilatori con motori dotati di inverter di regolazione, trasmissioni, supporti e giunti antivibranti; struttura portante in acciaio zincato o alluminio; pannellatura sandwich spessore mm 30 precoibentata formata da doppia lamiera in acciaio zincato con interposto isolamento termo acustico di adeguata densità; portine con oblò; illuminazione. - oltre 4166 fino a 6111 l/s [15000 - 22000 m³/h] | nd | da interno | [9 empty] | RM.12.10.00.Za001.0040.- - RM.67.10.10.Za001.0260.- - | 1 | cad | nd | ventilazione aria in ambiente - | unità di trattamento aria da interno - | materiale generico non rilevante | portata aria [l/s] = 4167.0 ÷ 6111.0 nd - portata aria [m³/h] = 15001.0 ÷ 22000.0 nd - | nd - |  | nd - | nd - | portata aria misurata con pressione statica utile totale [Pa] = 300 ÷ 1200 | nd - | nd - | nd - | nd | nd - | NO |  |  |  |  | nd |  |  |  |  | nd | nd | nd |  | nd | nd | nd | struttura portante di lega ferrosa acciaio zincato; portine con oblò; illuminazione | nd | nd | NO | NO
LOM251.RM.67.00.05.Za001.0315.- | Sezione ventilante di mandata aria da interno; funzione: ventilazione aria in ambiente; impiego: unità di trattamento aria da interno; portata aria [l/s] = 4167 ÷ 6111 ¦ portata aria [m³/h] = 15001 ÷ 22000. Componenti: ventilatore, pannello sandwich. Incluso: struttura portante di lega alluminio generico; portine con oblò; illuminazione SPECIFICHE TECNICHE: portata aria misurata con pressione statica utile totale [Pa] = 300 ÷ 1200 RM1 Ventilatore; impiego: sezione ventilante di mandata. Incluso: motori; nverter di regolazione; trasmissioni; supporti; giunti antivibranti SPECIFICHE TECNICHE: più di un elemento RM1 Pannello sandwich; geometria: precoibentato ¦ doppia lamiera; impiego: sezione ventilante di mandata; spessore [mm] = 30. Incluso: doppia lamiera di lega ferrosa acciaio zincato; lastra termo acustica SPECIFICHE TECNICHE: pannello in doppia lamiera con interposto isolamento di adeguata densità | 1 cad | 9871.65 | 7803.68 | 0 | RM.67.00.05.Za001.0315.- | Sezione ventilante di mandata aria da interno; funzione: ventilazione aria in ambiente; impiego: unità di trattamento aria da interno; portata aria [l/s] = 4167 ÷ 6111 ¦ portata aria [m³/h] = 15001 ÷ 22000. Componenti: ventilatore, pannello sandwich. Incluso: struttura portante di lega alluminio generico; portine con oblò; illuminazione SPECIFICHE TECNICHE: portata aria misurata con pressione statica utile totale [Pa] = 300 ÷ 1200 | RM1 Ventilatore; impiego: sezione ventilante di mandata. Incluso: motori; nverter di regolazione; trasmissioni; supporti; giunti antivibranti SPECIFICHE TECNICHE: più di un elemento RM1 Pannello sandwich; geometria: precoibentato ¦ doppia lamiera; impiego: sezione ventilante di mandata; spessore [mm] = 30. Incluso: doppia lamiera di lega ferrosa acciaio zincato; lastra termo acustica SPECIFICHE TECNICHE: pannello in doppia lamiera con interposto isolamento di adeguata densità | RISORSA MATERIALE | IMPIANTI MECCANICI DISTRIBUZIONE | SISTEMI | SEZIONE VENTILANTE DI MANDATA ARIA | MATERIALE GENERICO NON RILEVANTE | [6 empty] | 000000000 | NUOVA VOCE | nd | da interno | [9 empty] | RM.12.10.00.Za001.0040.- - RM.67.10.10.Za001.0260.- - | 1 | cad | nd | ventilazione aria in ambiente - | unità di trattamento aria da interno - | materiale generico non rilevante | portata aria [m³/h] = 15001.0 ÷ 22000.0 nd - portata aria [l/s] = 4167.0 ÷ 6111.0 nd - | nd - |  | nd - | nd - | portata aria misurata con pressione statica utile totale [Pa] = 300 ÷ 1200 | nd - | nd - | nd - | nd | nd - | NO |  |  |  |  | nd |  |  |  |  | nd | nd | nd |  | nd | nd | nd | struttura portante di lega alluminio generico; portine con oblò; illuminazione | nd | nd | NO | NO
LOM251.RM.67.00.05.Za001.0320.- | Sezione ventilante di mandata aria da interno; funzione: ventilazione aria in ambiente; impiego: unità di trattamento aria da interno; portata aria [l/s] = 6112 ÷ 8333 ¦ portata aria [m³/h] = 22001 ÷ 30000. Componenti: ventilatore, pannello sandwich. Incluso: struttura portante di lega ferrosa acciaio zincato; portine con oblò; illuminazione SPECIFICHE TECNICHE: portata aria misurata con pressione statica utile totale [Pa] = 300 ÷ 1200 RM1 Ventilatore; impiego: sezione ventilante di mandata. Incluso: motori; nverter di regolazione; trasmissioni; supporti; giunti antivibranti SPECIFICHE TECNICHE: più di un elemento RM1 Pannello sandwich; geometria: precoibentato ¦ doppia lamiera; impiego: sezione ventilante di mandata; spessore [mm] = 30. Incluso: doppia lamiera di lega ferrosa acciaio zincato; lastra termo acustica SPECIFICHE TECNICHE: pannello in doppia lamiera con interposto isolamento di adeguata densità | 1 cad | 13634.14 | 10777.97 | 0 | RM.67.00.05.Za001.0320.- | Sezione ventilante di mandata aria da interno; funzione: ventilazione aria in ambiente; impiego: unità di trattamento aria da interno; portata aria [l/s] = 6112 ÷ 8333 ¦ portata aria [m³/h] = 22001 ÷ 30000. Componenti: ventilatore, pannello sandwich. Incluso: struttura portante di lega ferrosa acciaio zincato; portine con oblò; illuminazione SPECIFICHE TECNICHE: portata aria misurata con pressione statica utile totale [Pa] = 300 ÷ 1200 | RM1 Ventilatore; impiego: sezione ventilante di mandata. Incluso: motori; nverter di regolazione; trasmissioni; supporti; giunti antivibranti SPECIFICHE TECNICHE: più di un elemento RM1 Pannello sandwich; geometria: precoibentato ¦ doppia lamiera; impiego: sezione ventilante di mandata; spessore [mm] = 30. Incluso: doppia lamiera di lega ferrosa acciaio zincato; lastra termo acustica SPECIFICHE TECNICHE: pannello in doppia lamiera con interposto isolamento di adeguata densità | RISORSA MATERIALE | IMPIANTI MECCANICI DISTRIBUZIONE | SISTEMI | SEZIONE VENTILANTE DI MANDATA ARIA | MATERIALE GENERICO NON RILEVANTE | [6 empty] | MM.05.070.0010.h | Sezioni ventilanti di mandata aria da interno composte da: ventilatori con motori dotati di inverter di regolazione, trasmissioni, supporti e giunti antivibranti; struttura portante in acciaio zincato o alluminio; pannellatura sandwich spessore mm 30 precoibentata formata da doppia lamiera in acciaio zincato con interposto isolamento termo acustico di adeguata densità; portine con oblò; illuminazione. - oltre 6111 fino a 8333 l/s [22000 - 30000 m³/h] | nd | da interno | [9 empty] | RM.12.10.00.Za001.0040.- - RM.67.10.10.Za001.0260.- - | 1 | cad | nd | ventilazione aria in ambiente - | unità di trattamento aria da interno - | materiale generico non rilevante | portata aria [m³/h] = 22001.0 ÷ 30000.0 nd - portata aria [l/s] = 6112.0 ÷ 8333.0 nd - | nd - |  | nd - | nd - | portata aria misurata con pressione statica utile totale [Pa] = 300 ÷ 1200 | nd - | nd - | nd - | nd | nd - | NO |  |  |  |  | nd |  |  |  |  | nd | nd | nd |  | nd | nd | nd | struttura portante di lega ferrosa acciaio zincato; portine con oblò; illuminazione | nd | nd | NO | NO
LOM251.RM.67.00.05.Za001.0325.- | Sezione ventilante di mandata aria da interno; funzione: ventilazione aria in ambiente; impiego: unità di trattamento aria da interno; portata aria [l/s] = 6112 ÷ 8333 ¦ portata aria [m³/h] = 22001 ÷ 30000. Componenti: ventilatore, pannello sandwich. Incluso: struttura portante di lega alluminio generico; portine con oblò; illuminazione SPECIFICHE TECNICHE: portata aria misurata con pressione statica utile totale [Pa] = 300 ÷ 1200 RM1 Ventilatore; impiego: sezione ventilante di mandata. Incluso: motori; nverter di regolazione; trasmissioni; supporti; giunti antivibranti SPECIFICHE TECNICHE: più di un elemento RM1 Pannello sandwich; geometria: precoibentato ¦ doppia lamiera; impiego: sezione ventilante di mandata; spessore [mm] = 30. Incluso: doppia lamiera di lega ferrosa acciaio zincato; lastra termo acustica SPECIFICHE TECNICHE: pannello in doppia lamiera con interposto isolamento di adeguata densità | 1 cad | 13634.14 | 10777.97 | 0 | RM.67.00.05.Za001.0325.- | Sezione ventilante di mandata aria da interno; funzione: ventilazione aria in ambiente; impiego: unità di trattamento aria da interno; portata aria [l/s] = 6112 ÷ 8333 ¦ portata aria [m³/h] = 22001 ÷ 30000. Componenti: ventilatore, pannello sandwich. Incluso: struttura portante di lega alluminio generico; portine con oblò; illuminazione SPECIFICHE TECNICHE: portata aria misurata con pressione statica utile totale [Pa] = 300 ÷ 1200 | RM1 Ventilatore; impiego: sezione ventilante di mandata. Incluso: motori; nverter di regolazione; trasmissioni; supporti; giunti antivibranti SPECIFICHE TECNICHE: più di un elemento RM1 Pannello sandwich; geometria: precoibentato ¦ doppia lamiera; impiego: sezione ventilante di mandata; spessore [mm] = 30. Incluso: doppia lamiera di lega ferrosa acciaio zincato; lastra termo acustica SPECIFICHE TECNICHE: pannello in doppia lamiera con interposto isolamento di adeguata densità | RISORSA MATERIALE | IMPIANTI MECCANICI DISTRIBUZIONE | SISTEMI | SEZIONE VENTILANTE DI MANDATA ARIA | MATERIALE GENERICO NON RILEVANTE | [6 empty] | 000000000 | NUOVA VOCE | nd | da interno | [9 empty] | RM.12.10.00.Za001.0040.- - RM.67.10.10.Za001.0260.- - | 1 | cad | nd | ventilazione aria in ambiente - | unità di trattamento aria da interno - | materiale generico non rilevante | portata aria [l/s] = 6112.0 ÷ 8333.0 nd - portata aria [m³/h] = 22001.0 ÷ 30000.0 nd - | nd - |  | nd - | nd - | portata aria misurata con pressione statica utile totale [Pa] = 300 ÷ 1200 | nd - | nd - | nd - | nd | nd - | NO |  |  |  |  | nd |  |  |  |  | nd | nd | nd |  | nd | nd | nd | struttura portante di lega alluminio generico; portine con oblò; illuminazione | nd | nd | NO | NO
LOM251.RM.67.00.05.Za001.0330.- | Sezione ventilante di mandata aria da interno; funzione: ventilazione aria in ambiente; impiego: unità di trattamento aria da interno; portata aria [l/s] = 8334 ÷ 11111 ¦ portata aria [m³/h] = 30001 ÷ 40000. Componenti: ventilatore, pannello sandwich. Incluso: struttura portante di lega ferrosa acciaio zincato; portine con oblò; illuminazione SPECIFICHE TECNICHE: portata aria misurata con pressione statica utile totale [Pa] = 300 ÷ 1200 RM1 Ventilatore; impiego: sezione ventilante di mandata. Incluso: motori; nverter di regolazione; trasmissioni; supporti; giunti antivibranti SPECIFICHE TECNICHE: più di un elemento RM1 Pannello sandwich; geometria: precoibentato ¦ doppia lamiera; impiego: sezione ventilante di mandata; spessore [mm] = 30. Incluso: doppia lamiera di lega ferrosa acciaio zincato; lastra termo acustica SPECIFICHE TECNICHE: pannello in doppia lamiera con interposto isolamento di adeguata densità | 1 cad | 17533.19 | 13860.23 | 0 | RM.67.00.05.Za001.0330.- | Sezione ventilante di mandata aria da interno; funzione: ventilazione aria in ambiente; impiego: unità di trattamento aria da interno; portata aria [l/s] = 8334 ÷ 11111 ¦ portata aria [m³/h] = 30001 ÷ 40000. Componenti: ventilatore, pannello sandwich. Incluso: struttura portante di lega ferrosa acciaio zincato; portine con oblò; illuminazione SPECIFICHE TECNICHE: portata aria misurata con pressione statica utile totale [Pa] = 300 ÷ 1200 | RM1 Ventilatore; impiego: sezione ventilante di mandata. Incluso: motori; nverter di regolazione; trasmissioni; supporti; giunti antivibranti SPECIFICHE TECNICHE: più di un elemento RM1 Pannello sandwich; geometria: precoibentato ¦ doppia lamiera; impiego: sezione ventilante di mandata; spessore [mm] = 30. Incluso: doppia lamiera di lega ferrosa acciaio zincato; lastra termo acustica SPECIFICHE TECNICHE: pannello in doppia lamiera con interposto isolamento di adeguata densità | RISORSA MATERIALE | IMPIANTI MECCANICI DISTRIBUZIONE | SISTEMI | SEZIONE VENTILANTE DI MANDATA ARIA | MATERIALE GENERICO NON RILEVANTE | [6 empty] | MM.05.070.0010.i | Sezioni ventilanti di mandata aria da interno composte da: ventilatori con motori dotati di inverter di regolazione, trasmissioni, supporti e giunti antivibranti; struttura portante in acciaio zincato o alluminio; pannellatura sandwich spessore mm 30 precoibentata formata da doppia lamiera in acciaio zincato con interposto isolamento termo acustico di adeguata densità; portine con oblò; illuminazione. - oltre 8333 fino a 11111 l/s [30000 - 40000 m³/h] | nd | da interno | [9 empty] | RM.12.10.00.Za001.0040.- - RM.67.10.10.Za001.0260.- - | 1 | cad | nd | ventilazione aria in ambiente - | unità di trattamento aria da interno - | materiale generico non rilevante | portata aria [m³/h] = 30001.0 ÷ 40000.0 nd - portata aria [l/s] = 8334.0 ÷ 11111.0 nd - | nd - |  | nd - | nd - | portata aria misurata con pressione statica utile totale [Pa] = 300 ÷ 1200 | nd - | nd - | nd - | nd | nd - | NO |  |  |  |  | nd |  |  |  |  | nd | nd | nd |  | nd | nd | nd | struttura portante di lega ferrosa acciaio zincato; portine con oblò; illuminazione | nd | nd | NO | NO
LOM251.RM.67.00.05.Za001.0335.- | Sezione ventilante di mandata aria da interno; funzione: ventilazione aria in ambiente; impiego: unità di trattamento aria da interno; portata aria [l/s] = 8334 ÷ 11111 ¦ portata aria [m³/h] = 30001 ÷ 40000. Componenti: ventilatore, pannello sandwich. Incluso: struttura portante di lega alluminio generico; portine con oblò; illuminazione SPECIFICHE TECNICHE: portata aria misurata con pressione statica utile totale [Pa] = 300 ÷ 1200 RM1 Ventilatore; impiego: sezione ventilante di mandata. Incluso: motori; nverter di regolazione; trasmissioni; supporti; giunti antivibranti SPECIFICHE TECNICHE: più di un elemento RM1 Pannello sandwich; geometria: precoibentato ¦ doppia lamiera; impiego: sezione ventilante di mandata; spessore [mm] = 30. Incluso: doppia lamiera di lega ferrosa acciaio zincato; lastra termo acustica SPECIFICHE TECNICHE: pannello in doppia lamiera con interposto isolamento di adeguata densità | 1 cad | 17533.19 | 13860.23 | 0 | RM.67.00.05.Za001.0335.- | Sezione ventilante di mandata aria da interno; funzione: ventilazione aria in ambiente; impiego: unità di trattamento aria da interno; portata aria [l/s] = 8334 ÷ 11111 ¦ portata aria [m³/h] = 30001 ÷ 40000. Componenti: ventilatore, pannello sandwich. Incluso: struttura portante di lega alluminio generico; portine con oblò; illuminazione SPECIFICHE TECNICHE: portata aria misurata con pressione statica utile totale [Pa] = 300 ÷ 1200 | RM1 Ventilatore; impiego: sezione ventilante di mandata. Incluso: motori; nverter di regolazione; trasmissioni; supporti; giunti antivibranti SPECIFICHE TECNICHE: più di un elemento RM1 Pannello sandwich; geometria: precoibentato ¦ doppia lamiera; impiego: sezione ventilante di mandata; spessore [mm] = 30. Incluso: doppia lamiera di lega ferrosa acciaio zincato; lastra termo acustica SPECIFICHE TECNICHE: pannello in doppia lamiera con interposto isolamento di adeguata densità | RISORSA MATERIALE | IMPIANTI MECCANICI DISTRIBUZIONE | SISTEMI | SEZIONE VENTILANTE DI MANDATA ARIA | MATERIALE GENERICO NON RILEVANTE | [6 empty] | 000000000 | NUOVA VOCE | nd | da interno | [9 empty] | RM.12.10.00.Za001.0040.- - RM.67.10.10.Za001.0260.- - | 1 | cad | nd | ventilazione aria in ambiente - | unità di trattamento aria da interno - | materiale generico non rilevante | portata aria [l/s] = 8334.0 ÷ 11111.0 nd - portata aria [m³/h] = 30001.0 ÷ 40000.0 nd - | nd - |  | nd - | nd - | portata aria misurata con pressione statica utile totale [Pa] = 300 ÷ 1200 | nd - | nd - | nd - | nd | nd - | NO |  |  |  |  | nd |  |  |  |  | nd | nd | nd |  | nd | nd | nd | struttura portante di lega alluminio generico; portine con oblò; illuminazione | nd | nd | NO | NO
LOM251.RM.67.00.05.Za001.0340.- | Sezione ventilante di mandata aria da interno; funzione: ventilazione aria in ambiente; impiego: unità di trattamento aria da interno; portata aria [l/s] = 11112 ÷ 15278 ¦ portata aria [m³/h] = 40001 ÷ 55000. Componenti: ventilatore, pannello sandwich. Incluso: struttura portante di lega ferrosa acciaio zincato; portine con oblò; illuminazione SPECIFICHE TECNICHE: portata aria misurata con pressione statica utile totale [Pa] = 300 ÷ 1200 RM1 Ventilatore; impiego: sezione ventilante di mandata. Incluso: motori; nverter di regolazione; trasmissioni; supporti; giunti antivibranti SPECIFICHE TECNICHE: più di un elemento RM1 Pannello sandwich; geometria: precoibentato ¦ doppia lamiera; impiego: sezione ventilante di mandata; spessore [mm] = 30. Incluso: doppia lamiera di lega ferrosa acciaio zincato; lastra termo acustica SPECIFICHE TECNICHE: pannello in doppia lamiera con interposto isolamento di adeguata densità | 1 cad | 21584.61 | 17062.93 | 0 | RM.67.00.05.Za001.0340.- | Sezione ventilante di mandata aria da interno; funzione: ventilazione aria in ambiente; impiego: unità di trattamento aria da interno; portata aria [l/s] = 11112 ÷ 15278 ¦ portata aria [m³/h] = 40001 ÷ 55000. Componenti: ventilatore, pannello sandwich. Incluso: struttura portante di lega ferrosa acciaio zincato; portine con oblò; illuminazione SPECIFICHE TECNICHE: portata aria misurata con pressione statica utile totale [Pa] = 300 ÷ 1200 | RM1 Ventilatore; impiego: sezione ventilante di mandata. Incluso: motori; nverter di regolazione; trasmissioni; supporti; giunti antivibranti SPECIFICHE TECNICHE: più di un elemento RM1 Pannello sandwich; geometria: precoibentato ¦ doppia lamiera; impiego: sezione ventilante di mandata; spessore [mm] = 30. Incluso: doppia lamiera di lega ferrosa acciaio zincato; lastra termo acustica SPECIFICHE TECNICHE: pannello in doppia lamiera con interposto isolamento di adeguata densità | RISORSA MATERIALE | IMPIANTI MECCANICI DISTRIBUZIONE | SISTEMI | SEZIONE VENTILANTE DI MANDATA ARIA | MATERIALE GENERICO NON RILEVANTE | [6 empty] | MM.05.070.0010.j | Sezioni ventilanti di mandata aria da interno composte da: ventilatori con motori dotati di inverter di regolazione, trasmissioni, supporti e giunti antivibranti; struttura portante in acciaio zincato o alluminio; pannellatura sandwich spessore mm 30 precoibentata formata da doppia lamiera in acciaio zincato con interposto isolamento termo acustico di adeguata densità; portine con oblò; illuminazione. - oltre 11111 fino a 15278 l/s [40000 - 55000 m³/h] | nd | da interno | [9 empty] | RM.12.10.00.Za001.0040.- - RM.67.10.10.Za001.0260.- - | 1 | cad | nd | ventilazione aria in ambiente - | unità di trattamento aria da interno - | materiale generico non rilevante | portata aria [m³/h] = 40001.0 ÷ 55000.0 nd - portata aria [l/s] = 11112.0 ÷ 15278.0 nd - | nd - |  | nd - | nd - | portata aria misurata con pressione statica utile totale [Pa] = 300 ÷ 1200 | nd - | nd - | nd - | nd | nd - | NO |  |  |  |  | nd |  |  |  |  | nd | nd | nd |  | nd | nd | nd | struttura portante di lega ferrosa acciaio zincato; portine con oblò; illuminazione | nd | nd | NO | NO
LOM251.RM.67.00.05.Za001.0345.- | Sezione ventilante di mandata aria da interno; funzione: ventilazione aria in ambiente; impiego: unità di trattamento aria da interno; portata aria [l/s] = 11112 ÷ 15278 ¦ portata aria [m³/h] = 40001 ÷ 55000. Componenti: ventilatore, pannello sandwich. Incluso: struttura portante di lega alluminio generico; portine con oblò; illuminazione SPECIFICHE TECNICHE: portata aria misurata con pressione statica utile totale [Pa] = 300 ÷ 1200 RM1 Ventilatore; impiego: sezione ventilante di mandata. Incluso: motori; nverter di regolazione; trasmissioni; supporti; giunti antivibranti SPECIFICHE TECNICHE: più di un elemento RM1 Pannello sandwich; geometria: precoibentato ¦ doppia lamiera; impiego: sezione ventilante di mandata; spessore [mm] = 30. Incluso: doppia lamiera di lega ferrosa acciaio zincato; lastra termo acustica SPECIFICHE TECNICHE: pannello in doppia lamiera con interposto isolamento di adeguata densità | 1 cad | 21584.61 | 17062.93 | 0 | RM.67.00.05.Za001.0345.- | Sezione ventilante di mandata aria da interno; funzione: ventilazione aria in ambiente; impiego: unità di trattamento aria da interno; portata aria [l/s] = 11112 ÷ 15278 ¦ portata aria [m³/h] = 40001 ÷ 55000. Componenti: ventilatore, pannello sandwich. Incluso: struttura portante di lega alluminio generico; portine con oblò; illuminazione SPECIFICHE TECNICHE: portata aria misurata con pressione statica utile totale [Pa] = 300 ÷ 1200 | RM1 Ventilatore; impiego: sezione ventilante di mandata. Incluso: motori; nverter di regolazione; trasmissioni; supporti; giunti antivibranti SPECIFICHE TECNICHE: più di un elemento RM1 Pannello sandwich; geometria: precoibentato ¦ doppia lamiera; impiego: sezione ventilante di mandata; spessore [mm] = 30. Incluso: doppia lamiera di lega ferrosa acciaio zincato; lastra termo acustica SPECIFICHE TECNICHE: pannello in doppia lamiera con interposto isolamento di adeguata densità | RISORSA MATERIALE | IMPIANTI MECCANICI DISTRIBUZIONE | SISTEMI | SEZIONE VENTILANTE DI MANDATA ARIA | MATERIALE GENERICO NON RILEVANTE | [6 empty] | 000000000 | NUOVA VOCE | nd | da interno | [9 empty] | RM.12.10.00.Za001.0040.- - RM.67.10.10.Za001.0260.- - | 1 | cad | nd | ventilazione aria in ambiente - | unità di trattamento aria da interno - | materiale generico non rilevante | portata aria [m³/h] = 40001.0 ÷ 55000.0 nd - portata aria [l/s] = 11112.0 ÷ 15278.0 nd - | nd - |  | nd - | nd - | portata aria misurata con pressione statica utile totale [Pa] = 300 ÷ 1200 | nd - | nd - | nd - | nd | nd - | NO |  |  |  |  | nd |  |  |  |  | nd | nd | nd |  | nd | nd | nd | struttura portante di lega alluminio generico; portine con oblò; illuminazione | nd | nd | NO | NO
LOM251.RM.67.00.05.Za001.0350.- | Sezione ventilante di mandata aria da interno; funzione: ventilazione aria in ambiente; impiego: unità di trattamento aria da interno; portata aria [l/s] = 15279 ÷ 20833 ¦ portata aria [m³/h] = 55001 ÷ 75000. Componenti: ventilatore, pannello sandwich. Incluso: struttura portante di lega ferrosa acciaio zincato; portine con oblò; illuminazione SPECIFICHE TECNICHE: portata aria misurata con pressione statica utile totale [Pa] = 300 ÷ 1200 RM1 Ventilatore; impiego: sezione ventilante di mandata. Incluso: motori; nverter di regolazione; trasmissioni; supporti; giunti antivibranti SPECIFICHE TECNICHE: più di un elemento RM1 Pannello sandwich; geometria: precoibentato ¦ doppia lamiera; impiego: sezione ventilante di mandata; spessore [mm] = 30. Incluso: doppia lamiera di lega ferrosa acciaio zincato; lastra termo acustica SPECIFICHE TECNICHE: pannello in doppia lamiera con interposto isolamento di adeguata densità | 1 cad | 26413.3 | 20880.08 | 0 | RM.67.00.05.Za001.0350.- | Sezione ventilante di mandata aria da interno; funzione: ventilazione aria in ambiente; impiego: unità di trattamento aria da interno; portata aria [l/s] = 15279 ÷ 20833 ¦ portata aria [m³/h] = 55001 ÷ 75000. Componenti: ventilatore, pannello sandwich. Incluso: struttura portante di lega ferrosa acciaio zincato; portine con oblò; illuminazione SPECIFICHE TECNICHE: portata aria misurata con pressione statica utile totale [Pa] = 300 ÷ 1200 | RM1 Ventilatore; impiego: sezione ventilante di mandata. Incluso: motori; nverter di regolazione; trasmissioni; supporti; giunti antivibranti SPECIFICHE TECNICHE: più di un elemento RM1 Pannello sandwich; geometria: precoibentato ¦ doppia lamiera; impiego: sezione ventilante di mandata; spessore [mm] = 30. Incluso: doppia lamiera di lega ferrosa acciaio zincato; lastra termo acustica SPECIFICHE TECNICHE: pannello in doppia lamiera con interposto isolamento di adeguata densità | RISORSA MATERIALE | IMPIANTI MECCANICI DISTRIBUZIONE | SISTEMI | SEZIONE VENTILANTE DI MANDATA ARIA | MATERIALE GENERICO NON RILEVANTE | [6 empty] | MM.05.070.0010.k | Sezioni ventilanti di mandata aria da interno composte da: ventilatori con motori dotati di inverter di regolazione, trasmissioni, supporti e giunti antivibranti; struttura portante in acciaio zincato o alluminio; pannellatura sandwich spessore mm 30 precoibentata formata da doppia lamiera in acciaio zincato con interposto isolamento termo acustico di adeguata densità; portine con oblò; illuminazione. - oltre 15278 fino a 20833 l/s [55000 - 75000 m³/h] | nd | da interno | [9 empty] | RM.12.10.00.Za001.0040.- - RM.67.10.10.Za001.0260.- - | 1 | cad | nd | ventilazione aria in ambiente - | unità di trattamento aria da interno - | materiale generico non rilevante | portata aria [l/s] = 15279.0 ÷ 20833.0 nd - portata aria [m³/h] = 55001.0 ÷ 75000.0 nd - | nd - |  | nd - | nd - | portata aria misurata con pressione statica utile totale [Pa] = 300 ÷ 1200 | nd - | nd - | nd - | nd | nd - | NO |  |  |  |  | nd |  |  |  |  | nd | nd | nd |  | nd | nd | nd | struttura portante di lega ferrosa acciaio zincato; portine con oblò; illuminazione | nd | nd | NO | NO
LOM251.RM.67.00.05.Za001.0355.- | Sezione ventilante di mandata aria da interno; funzione: ventilazione aria in ambiente; impiego: unità di trattamento aria da interno; portata aria [l/s] = 15279 ÷ 20833 ¦ portata aria [m³/h] = 55001 ÷ 75000. Componenti: ventilatore, pannello sandwich. Incluso: struttura portante di lega alluminio generico; portine con oblò; illuminazione SPECIFICHE TECNICHE: portata aria misurata con pressione statica utile totale [Pa] = 300 ÷ 1200 RM1 Ventilatore; impiego: sezione ventilante di mandata. Incluso: motori; nverter di regolazione; trasmissioni; supporti; giunti antivibranti SPECIFICHE TECNICHE: più di un elemento RM1 Pannello sandwich; geometria: precoibentato ¦ doppia lamiera; impiego: sezione ventilante di mandata; spessore [mm] = 30. Incluso: doppia lamiera di lega ferrosa acciaio zincato; lastra termo acustica SPECIFICHE TECNICHE: pannello in doppia lamiera con interposto isolamento di adeguata densità | 1 cad | 26413.3 | 20880.08 | 0 | RM.67.00.05.Za001.0355.- | Sezione ventilante di mandata aria da interno; funzione: ventilazione aria in ambiente; impiego: unità di trattamento aria da interno; portata aria [l/s] = 15279 ÷ 20833 ¦ portata aria [m³/h] = 55001 ÷ 75000. Componenti: ventilatore, pannello sandwich. Incluso: struttura portante di lega alluminio generico; portine con oblò; illuminazione SPECIFICHE TECNICHE: portata aria misurata con pressione statica utile totale [Pa] = 300 ÷ 1200 | RM1 Ventilatore; impiego: sezione ventilante di mandata. Incluso: motori; nverter di regolazione; trasmissioni; supporti; giunti antivibranti SPECIFICHE TECNICHE: più di un elemento RM1 Pannello sandwich; geometria: precoibentato ¦ doppia lamiera; impiego: sezione ventilante di mandata; spessore [mm] = 30. Incluso: doppia lamiera di lega ferrosa acciaio zincato; lastra termo acustica SPECIFICHE TECNICHE: pannello in doppia lamiera con interposto isolamento di adeguata densità | RISORSA MATERIALE | IMPIANTI MECCANICI DISTRIBUZIONE | SISTEMI | SEZIONE VENTILANTE DI MANDATA ARIA | MATERIALE GENERICO NON RILEVANTE | [6 empty] | 000000000 | NUOVA VOCE | nd | da interno | [9 empty] | RM.12.10.00.Za001.0040.- - RM.67.10.10.Za001.0260.- - | 1 | cad | nd | ventilazione aria in ambiente - | unità di trattamento aria da interno - | materiale generico non rilevante | portata aria [m³/h] = 55001.0 ÷ 75000.0 nd - portata aria [l/s] = 15279.0 ÷ 20833.0 nd - | nd - |  | nd - | nd - | portata aria misurata con pressione statica utile totale [Pa] = 300 ÷ 1200 | nd - | nd - | nd - | nd | nd - | NO |  |  |  |  | nd |  |  |  |  | nd | nd | nd |  | nd | nd | nd | struttura portante di lega alluminio generico; portine con oblò; illuminazione | nd | nd | NO | NO
LOM251.RM.67.10.00.Sb038.0000.a | Condotto da interro di lega ferrosa acciaio nero; finitura: plastica polietilene rinforzato; geometria: senza saldatura; funzione: distribuzione metano; impiego: impianto a metano; diametro nominale (Ø) [mm] = 20 ¦ spessore [mm] = 2,6; pressione massima di esercizio [bar] = 1,6 ÷ 5 SPECIFICHE TECNICHE: 4° specie; serie media; rivestimento esterno di plastica polietilene rinforzato in triplo strato | 1 m | 4.7 | 3.71 | 0 | RM.67.10.00.Sb038.0000.a | Condotto da interro di lega ferrosa acciaio nero; finitura: plastica polietilene rinforzato; geometria: senza saldatura; funzione: distribuzione metano; impiego: impianto a metano; diametro nominale (Ø) [mm] = 20 ¦ spessore [mm] = 2,6; pressione massima di esercizio [bar] = 1,6 ÷ 5 SPECIFICHE TECNICHE: 4° specie; serie media; rivestimento esterno di plastica polietilene rinforzato in triplo strato |  | RISORSA MATERIALE | IMPIANTI MECCANICI DISTRIBUZIONE | PRODOTTI | CONDOTTO | [7 empty] | MM.14.010.0030.a | Tubazioni per metano da interrare conformi a D.M. 24/12/1984 - 4° specie in acciaio nero senza saldatura UNI EN 10208 serie media con rivestimento esterno in polietilene in triplo strato rinforzato secondo UNI 9099. - DN20 x 2,6 mm | nd | da interro | [10 empty] | 1 | m | nd | distribuzione metano - | impianto a metano - | lega ferrosa acciaio nero | pressione massima di esercizio [bar] = 1.6 ÷ 5.0 nd - | nd - |  | senza saldatura - | diametro nominale (Ø) [mm] = 20.0 nd nd nd - spessore [mm] = 2.6 nd nd nd - | 4° specie; serie media; rivestimento esterno di plastica polietilene rinforzato in triplo strato | nd - | plastica polietilene rinforzato - | nd - | nd | nd - | NO |  |  |  |  | nd |  |  |  |  | nd | nd | nd |  | nd | nd | nd | nd | nd | nd | NO | NO
LOM251.RM.67.10.00.Sb038.0000.b | Condotto da interro di lega ferrosa acciaio nero; finitura: plastica polietilene rinforzato; geometria: senza saldatura; funzione: distribuzione metano; impiego: impianto a metano; diametro nominale (Ø) [mm] = 25 ¦ spessore [mm] = 3,2 SPECIFICHE TECNICHE: 4° specie; serie media; rivestimento esterno di plastica polietilene rinforzato in triplo strato | 1 m | 5.81 | 4.59 | 0 | RM.67.10.00.Sb038.0000.b | Condotto da interro di lega ferrosa acciaio nero; finitura: plastica polietilene rinforzato; geometria: senza saldatura; funzione: distribuzione metano; impiego: impianto a metano; diametro nominale (Ø) [mm] = 25 ¦ spessore [mm] = 3,2 SPECIFICHE TECNICHE: 4° specie; serie media; rivestimento esterno di plastica polietilene rinforzato in triplo strato |  | RISORSA MATERIALE | IMPIANTI MECCANICI DISTRIBUZIONE | PRODOTTI | CONDOTTO | [7 empty] | MM.14.010.0030.b | Tubazioni per metano da interrare conformi a D.M. 24/12/1984 - 4° specie in acciaio nero senza saldatura UNI EN 10208 serie media con rivestimento esterno in polietilene in triplo strato rinforzato secondo UNI 9099. - DN25 x 3,2 mm | nd | da interro | [10 empty] | 1 | m | nd | distribuzione metano - | impianto a metano - | lega ferrosa acciaio nero | nd - | nd - |  | senza saldatura - | diametro nominale (Ø) [mm] = 25.0 nd nd nd - spessore [mm] = 3.2 nd nd nd - | 4° specie; serie media; rivestimento esterno di plastica polietilene rinforzato in triplo strato | nd - | plastica polietilene rinforzato - | nd - | nd | nd - | NO |  |  |  |  | nd |  |  |  |  | nd | nd | nd |  | nd | nd | nd | nd | nd | nd | NO | NO
LOM251.RM.67.10.00.Sb038.0000.c | Condotto da interro di lega ferrosa acciaio nero; finitura: plastica polietilene rinforzato; geometria: senza saldatura; funzione: distribuzione metano; impiego: impianto a metano; diametro nominale (Ø) [mm] = 32 ¦ spessore [mm] = 3,2 SPECIFICHE TECNICHE: 4° specie; serie media; rivestimento esterno di plastica polietilene rinforzato in triplo strato | 1 m | 6.83 | 5.4 | 0 | RM.67.10.00.Sb038.0000.c | Condotto da interro di lega ferrosa acciaio nero; finitura: plastica polietilene rinforzato; geometria: senza saldatura; funzione: distribuzione metano; impiego: impianto a metano; diametro nominale (Ø) [mm] = 32 ¦ spessore [mm] = 3,2 SPECIFICHE TECNICHE: 4° specie; serie media; rivestimento esterno di plastica polietilene rinforzato in triplo strato |  | RISORSA MATERIALE | IMPIANTI MECCANICI DISTRIBUZIONE | PRODOTTI | CONDOTTO | [7 empty] | MM.14.010.0030.c | Tubazioni per metano da interrare conformi a D.M. 24/12/1984 - 4° specie in acciaio nero senza saldatura UNI EN 10208 serie media con rivestimento esterno in polietilene in triplo strato rinforzato secondo UNI 9099. - DN32 x 3,2 mm | nd | da interro | [10 empty] | 1 | m | nd | distribuzione metano - | impianto a metano - | lega ferrosa acciaio nero | nd - | nd - |  | senza saldatura - | spessore [mm] = 3.2 nd nd nd - diametro nominale (Ø) [mm] = 32.0 nd nd nd - | 4° specie; serie media; rivestimento esterno di plastica polietilene rinforzato in triplo strato | nd - | plastica polietilene rinforzato - | nd - | nd | nd - | NO |  |  |  |  | nd |  |  |  |  | nd | nd | nd |  | nd | nd | nd | nd | nd | nd | NO | NO
LOM251.RM.67.10.00.Sb038.0000.d | Condotto da interro di lega ferrosa acciaio nero; finitura: plastica polietilene rinforzato; geometria: senza saldatura; funzione: distribuzione metano; impiego: impianto a metano; diametro nominale (Ø) [mm] = 40 ¦ spessore [mm] = 3,2 SPECIFICHE TECNICHE: 4° specie; serie media; rivestimento esterno di plastica polietilene rinforzato in triplo strato | 1 m | 7.7 | 6.09 | 0 | RM.67.10.00.Sb038.0000.d | Condotto da interro di lega ferrosa acciaio nero; finitura: plastica polietilene rinforzato; geometria: senza saldatura; funzione: distribuzione metano; impiego: impianto a metano; diametro nominale (Ø) [mm] = 40 ¦ spessore [mm] = 3,2 SPECIFICHE TECNICHE: 4° specie; serie media; rivestimento esterno di plastica polietilene rinforzato in triplo strato |  | RISORSA MATERIALE | IMPIANTI MECCANICI DISTRIBUZIONE | PRODOTTI | CONDOTTO | [7 empty] | MM.14.010.0030.d | Tubazioni per metano da interrare conformi a D.M. 24/12/1984 - 4° specie in acciaio nero senza saldatura UNI EN 10208 serie media con rivestimento esterno in polietilene in triplo strato rinforzato secondo UNI 9099. - DN40 x 3,2 mm | nd | da interro | [10 empty] | 1 | m | nd | distribuzione metano - | impianto a metano - | lega ferrosa acciaio nero | nd - | nd - |  | senza saldatura - | spessore [mm] = 3.2 nd nd nd - diametro nominale (Ø) [mm] = 40.0 nd nd nd - | 4° specie; serie media; rivestimento esterno di plastica polietilene rinforzato in triplo strato | nd - | plastica polietilene rinforzato - | nd - | nd | nd - | NO |  |  |  |  | nd |  |  |  |  | nd | nd | nd |  | nd | nd | nd | nd | nd | nd | NO | NO
LOM251.RM.67.10.00.Sb038.0000.e | Condotto da interro di lega ferrosa acciaio nero; finitura: plastica polietilene rinforzato; geometria: senza saldatura; funzione: distribuzione metano; impiego: impianto a metano; diametro nominale (Ø) [mm] = 50 ¦ spessore [mm] = 3,6 SPECIFICHE TECNICHE: 4° specie; serie media; rivestimento esterno di plastica polietilene rinforzato in triplo strato | 1 m | 10.3 | 8.14 | 0 | RM.67.10.00.Sb038.0000.e | Condotto da interro di lega ferrosa acciaio nero; finitura: plastica polietilene rinforzato; geometria: senza saldatura; funzione: distribuzione metano; impiego: impianto a metano; diametro nominale (Ø) [mm] = 50 ¦ spessore [mm] = 3,6 SPECIFICHE TECNICHE: 4° specie; serie media; rivestimento esterno di plastica polietilene rinforzato in triplo strato |  | RISORSA MATERIALE | IMPIANTI MECCANICI DISTRIBUZIONE | PRODOTTI | CONDOTTO | [7 empty] | MM.14.010.0030.e | Tubazioni per metano da interrare conformi a D.M. 24/12/1984 - 4° specie in acciaio nero senza saldatura UNI EN 10208 serie media con rivestimento esterno in polietilene in triplo strato rinforzato secondo UNI 9099. - DN50 x 3,6 mm | nd | da interro | [10 empty] | 1 | m | nd | distribuzione metano - | impianto a metano - | lega ferrosa acciaio nero | nd - | nd - |  | senza saldatura - | diametro nominale (Ø) [mm] = 50.0 nd nd nd - spessore [mm] = 3.6 nd nd nd - | 4° specie; serie media; rivestimento esterno di plastica polietilene rinforzato in triplo strato | nd - | plastica polietilene rinforzato - | nd - | nd | nd - | NO |  |  |  |  | nd |  |  |  |  | nd | nd | nd |  | nd | nd | nd | nd | nd | nd | NO | NO
LOM251.RM.67.10.00.Sb038.0000.f | Condotto da interro di lega ferrosa acciaio nero; finitura: plastica polietilene rinforzato; geometria: senza saldatura; funzione: distribuzione metano; impiego: impianto a metano; diametro nominale (Ø) [mm] = 65 ¦ spessore [mm] = 3,6 SPECIFICHE TECNICHE: 4° specie; serie media; rivestimento esterno di plastica polietilene rinforzato in triplo strato | 1 m | 12.05 | 9.52 | 0 | RM.67.10.00.Sb038.0000.f | Condotto da interro di lega ferrosa acciaio nero; finitura: plastica polietilene rinforzato; geometria: senza saldatura; funzione: distribuzione metano; impiego: impianto a metano; diametro nominale (Ø) [mm] = 65 ¦ spessore [mm] = 3,6 SPECIFICHE TECNICHE: 4° specie; serie media; rivestimento esterno di plastica polietilene rinforzato in triplo strato |  | RISORSA MATERIALE | IMPIANTI MECCANICI DISTRIBUZIONE | PRODOTTI | CONDOTTO | [7 empty] | MM.14.010.0030.f | Tubazioni per metano da interrare conformi a D.M. 24/12/1984 - 4° specie in acciaio nero senza saldatura UNI EN 10208 serie media con rivestimento esterno in polietilene in triplo strato rinforzato secondo UNI 9099. - DN65 x 3,6 mm | nd | da interro | [10 empty] | 1 | m | nd | distribuzione metano - | impianto a metano - | lega ferrosa acciaio nero | nd - | nd - |  | senza saldatura - | diametro nominale (Ø) [mm] = 65.0 nd nd nd - spessore [mm] = 3.6 nd nd nd - | 4° specie; serie media; rivestimento esterno di plastica polietilene rinforzato in triplo strato | nd - | plastica polietilene rinforzato - | nd - | nd | nd - | NO |  |  |  |  | nd |  |  |  |  | nd | nd | nd |  | nd | nd | nd | nd | nd | nd | NO | NO
LOM251.RM.67.10.00.Sb038.0000.g | Condotto da interro di lega ferrosa acciaio nero; finitura: plastica polietilene rinforzato; geometria: senza saldatura; funzione: distribuzione metano; impiego: impianto a metano; diametro nominale (Ø) [mm] = 80 ¦ spessore [mm] = 4 SPECIFICHE TECNICHE: 4° specie; serie media; rivestimento esterno di plastica polietilene rinforzato in triplo strato | 1 m | 14.84 | 11.73 | 0 | RM.67.10.00.Sb038.0000.g | Condotto da interro di lega ferrosa acciaio nero; finitura: plastica polietilene rinforzato; geometria: senza saldatura; funzione: distribuzione metano; impiego: impianto a metano; diametro nominale (Ø) [mm] = 80 ¦ spessore [mm] = 4 SPECIFICHE TECNICHE: 4° specie; serie media; rivestimento esterno di plastica polietilene rinforzato in triplo strato |  | RISORSA MATERIALE | IMPIANTI MECCANICI DISTRIBUZIONE | PRODOTTI | CONDOTTO | [7 empty] | MM.14.010.0030.g | Tubazioni per metano da interrare conformi a D.M. 24/12/1984 - 4° specie in acciaio nero senza saldatura UNI EN 10208 serie media con rivestimento esterno in polietilene in triplo strato rinforzato secondo UNI 9099. - DN80 x 4,0 mm | nd | da interro | [10 empty] | 1 | m | nd | distribuzione metano - | impianto a metano - | lega ferrosa acciaio nero | nd - | nd - |  | senza saldatura - | diametro nominale (Ø) [mm] = 80.0 nd nd nd - spessore [mm] = 4.0 nd nd nd - | 4° specie; serie media; rivestimento esterno di plastica polietilene rinforzato in triplo strato | nd - | plastica polietilene rinforzato - | nd - | nd | nd - | NO |  |  |  |  | nd |  |  |  |  | nd | nd | nd |  | nd | nd | nd | nd | nd | nd | NO | NO
LOM251.RM.67.10.00.Sb038.0000.h | Condotto da interro di lega ferrosa acciaio nero; finitura: plastica polietilene rinforzato; geometria: senza saldatura; funzione: distribuzione metano; impiego: impianto a metano; diametro nominale (Ø) [mm] = 100 ¦ spessore [mm] = 4,5 SPECIFICHE TECNICHE: 4° specie; serie media; rivestimento esterno di plastica polietilene rinforzato in triplo strato | 1 m | 21.81 | 17.24 | 0 | RM.67.10.00.Sb038.0000.h | Condotto da interro di lega ferrosa acciaio nero; finitura: plastica polietilene rinforzato; geometria: senza saldatura; funzione: distribuzione metano; impiego: impianto a metano; diametro nominale (Ø) [mm] = 100 ¦ spessore [mm] = 4,5 SPECIFICHE TECNICHE: 4° specie; serie media; rivestimento esterno di plastica polietilene rinforzato in triplo strato |  | RISORSA MATERIALE | IMPIANTI MECCANICI DISTRIBUZIONE | PRODOTTI | CONDOTTO | [7 empty] | MM.14.010.0030.h | Tubazioni per metano da interrare conformi a D.M. 24/12/1984 - 4° specie in acciaio nero senza saldatura UNI EN 10208 serie media con rivestimento esterno in polietilene in triplo strato rinforzato secondo UNI 9099. - DN100 x 4,5 mm | nd | da interro | [10 empty] | 1 | m | nd | distribuzione metano - | impianto a metano - | lega ferrosa acciaio nero | nd - | nd - |  | senza saldatura - | diametro nominale (Ø) [mm] = 100.0 nd nd nd - spessore [mm] = 4.5 nd nd nd - | 4° specie; serie media; rivestimento esterno di plastica polietilene rinforzato in triplo strato | nd - | plastica polietilene rinforzato - | nd - | nd | nd - | NO |  |  |  |  | nd |  |  |  |  | nd | nd | nd |  | nd | nd | nd | nd | nd | nd | NO | NO
LOM251.RM.67.10.00.Sb038.0000.i | Condotto da interro di lega ferrosa acciaio nero; finitura: plastica polietilene rinforzato; geometria: senza saldatura; funzione: distribuzione metano; impiego: impianto a metano; diametro nominale (Ø) [mm] = 125 ¦ spessore [mm] = 4,5 SPECIFICHE TECNICHE: 4° specie; serie media; rivestimento esterno di plastica polietilene rinforzato in triplo strato | 1 m | 23.12 | 18.28 | 0 | RM.67.10.00.Sb038.0000.i | Condotto da interro di lega ferrosa acciaio nero; finitura: plastica polietilene rinforzato; geometria: senza saldatura; funzione: distribuzione metano; impiego: impianto a metano; diametro nominale (Ø) [mm] = 125 ¦ spessore [mm] = 4,5 SPECIFICHE TECNICHE: 4° specie; serie media; rivestimento esterno di plastica polietilene rinforzato in triplo strato |  | RISORSA MATERIALE | IMPIANTI MECCANICI DISTRIBUZIONE | PRODOTTI | CONDOTTO | [7 empty] | MM.14.010.0030.i | Tubazioni per metano da interrare conformi a D.M. 24/12/1984 - 4° specie in acciaio nero senza saldatura UNI EN 10208 serie media con rivestimento esterno in polietilene in triplo strato rinforzato secondo UNI 9099. - DN125 x 4,5 mm | nd | da interro | [10 empty] | 1 | m | nd | distribuzione metano - | impianto a metano - | lega ferrosa acciaio nero | nd - | nd - |  | senza saldatura - | spessore [mm] = 4.5 nd nd nd - diametro nominale (Ø) [mm] = 125.0 nd nd nd - | 4° specie; serie media; rivestimento esterno di plastica polietilene rinforzato in triplo strato | nd - | plastica polietilene rinforzato - | nd - | nd | nd - | NO |  |  |  |  | nd |  |  |  |  | nd | nd | nd |  | nd | nd | nd | nd | nd | nd | NO | NO
LOM251.RM.67.10.00.Sb038.0000.j | Condotto da interro di lega ferrosa acciaio nero; finitura: plastica polietilene rinforzato; geometria: senza saldatura; funzione: distribuzione metano; impiego: impianto a metano; diametro nominale (Ø) [mm] = 150 ¦ spessore [mm] = 4,5 SPECIFICHE TECNICHE: 4° specie; serie media; rivestimento esterno di plastica polietilene rinforzato in triplo strato | 1 m | 30.61 | 24.2 | 0 | RM.67.10.00.Sb038.0000.j | Condotto da interro di lega ferrosa acciaio nero; finitura: plastica polietilene rinforzato; geometria: senza saldatura; funzione: distribuzione metano; impiego: impianto a metano; diametro nominale (Ø) [mm] = 150 ¦ spessore [mm] = 4,5 SPECIFICHE TECNICHE: 4° specie; serie media; rivestimento esterno di plastica polietilene rinforzato in triplo strato |  | RISORSA MATERIALE | IMPIANTI MECCANICI DISTRIBUZIONE | PRODOTTI | CONDOTTO | [7 empty] | MM.14.010.0030.j | Tubazioni per metano da interrare conformi a D.M. 24/12/1984 - 4° specie in acciaio nero senza saldatura UNI EN 10208 serie media con rivestimento esterno in polietilene in triplo strato rinforzato secondo UNI 9099. - DN150 x 4,5 mm | nd | da interro | [10 empty] | 1 | m | nd | distribuzione metano - | impianto a metano - | lega ferrosa acciaio nero | nd - | nd - |  | senza saldatura - | diametro nominale (Ø) [mm] = 150.0 nd nd nd - spessore [mm] = 4.5 nd nd nd - | 4° specie; serie media; rivestimento esterno di plastica polietilene rinforzato in triplo strato | nd - | plastica polietilene rinforzato - | nd - | nd | nd - | NO |  |  |  |  | nd |  |  |  |  | nd | nd | nd |  | nd | nd | nd | nd | nd | nd | NO | NO
LOM251.RM.67.10.00.Sb038.0000.k | Condotto da interro di lega ferrosa acciaio nero; finitura: plastica polietilene rinforzato; geometria: senza saldatura; funzione: distribuzione metano; impiego: impianto a metano; diametro nominale (Ø) [mm] = 200 ¦ spessore [mm] = 5,9 SPECIFICHE TECNICHE: 4° specie; serie media; rivestimento esterno di plastica polietilene rinforzato in triplo strato | 1 m | 45.54 | 36 | 0 | RM.67.10.00.Sb038.0000.k | Condotto da interro di lega ferrosa acciaio nero; finitura: plastica polietilene rinforzato; geometria: senza saldatura; funzione: distribuzione metano; impiego: impianto a metano; diametro nominale (Ø) [mm] = 200 ¦ spessore [mm] = 5,9 SPECIFICHE TECNICHE: 4° specie; serie media; rivestimento esterno di plastica polietilene rinforzato in triplo strato |  | RISORSA MATERIALE | IMPIANTI MECCANICI DISTRIBUZIONE | PRODOTTI | CONDOTTO | [7 empty] | MM.14.010.0030.k | Tubazioni per metano da interrare conformi a D.M. 24/12/1984 - 4° specie in acciaio nero senza saldatura UNI EN 10208 serie media con rivestimento esterno in polietilene in triplo strato rinforzato secondo UNI 9099. - DN200 x 5,9 mm | nd | da interro | [10 empty] | 1 | m | nd | distribuzione metano - | impianto a metano - | lega ferrosa acciaio nero | nd - | nd - |  | senza saldatura - | spessore [mm] = 5.9 nd nd nd - diametro nominale (Ø) [mm] = 200.0 nd nd nd - | 4° specie; serie media; rivestimento esterno di plastica polietilene rinforzato in triplo strato | nd - | plastica polietilene rinforzato - | nd - | nd | nd - | NO |  |  |  |  | nd |  |  |  |  | nd | nd | nd |  | nd | nd | nd | nd | nd | nd | NO | NO
LOM251.RM.67.10.00.D0001.0000.- | Condotto da esterno di plastica poliuretano espanso; finitura: lega alluminio generico; funzione: distribuzione aria; impiego: impianto di climatizzazione; spessore totale [mm] = 30 ÷ 35 ¦ spessore foglio di lega alluminio generico [mm] = 0,08 ¦ spessore foglio di lega alluminio generico [mm] = 0,02; reazione al fuoco [classe] = 0-1; densità pannello plastica poliuretano espanso [kg/m³] = 45 ÷ 47. Incluso: pezzi speciali; giunzioni; sigillature; staffaggi SPECIFICHE TECNICHE: pannello sandwich esente da CFC | 1 kg | 50.52 | 39.94 | 0 | RM.67.10.00.D0001.0000.- | Condotto da esterno di plastica poliuretano espanso; finitura: lega alluminio generico; funzione: distribuzione aria; impiego: impianto di climatizzazione; spessore totale [mm] = 30 ÷ 35 ¦ spessore foglio di lega alluminio generico [mm] = 0,08 ¦ spessore foglio di lega alluminio generico [mm] = 0,02; reazione al fuoco [classe] = 0-1; densità pannello plastica poliuretano espanso [kg/m³] = 45 ÷ 47. Incluso: pezzi speciali; giunzioni; sigillature; staffaggi SPECIFICHE TECNICHE: pannello sandwich esente da CFC |  | RISORSA MATERIALE | IMPIANTI MECCANICI DISTRIBUZIONE | PRODOTTI | CONDOTTO | PLASTICA POLIURETANO ESPANSO | [6 empty] | MM.09.120.0020.b | Canali in pannello sandwich esente da CFC reazione al fuoco classe 0-1, completo di pezzi speciali, giunzioni, sigillature e staffaggi, in pannello in poliuretano espanso densità 45÷47 kg/m³ con caratteristiche previste dal D.M. 31.03.2003, da: - per esterni : pannello in poliuretano espanso densità kg/mc 45-47 tra fogli d'alluminio da mm 0,08 (lato interno) e da mm 0,02 (lato esterno), spessore mm 30-35 | nd | da esterno | [10 empty] | 1 | kg | nd | distribuzione aria - | impianto di climatizzazione - | plastica poliuretano espanso | reazione al fuoco [classe] = 0-1 nd nd nd - | densità pannello plastica poliuretano espanso [kg/m³] = 45.0 ÷ 47.0 nd - |  | nd - | spessore foglio di lega alluminio generico (lato esterno) [mm] = 0.02 nd nd nd - spessore foglio di lega alluminio generico (lato interno) [mm] = 0.08 nd nd nd - spessore totale [mm] = 30.0 ÷ 35.0 nd - | pannello sandwich esente da CFC | nd - | lega alluminio generico - | nd - | nd | nd - | NO |  |  |  |  | nd |  |  |  |  | nd | nd | nd |  | nd | nd | nd | pezzi speciali; giunzioni; sigillature; staffaggi | nd | nd | NO | NO
LOM251.RM.67.10.00.D0001.0250.- | Condotto da interno di plastica poliuretano espanso; finitura: lega alluminio generico; funzione: distribuzione aria; impiego: impianto di climatizzazione; spessore totale [mm] = 20 ÷ 25 ¦ spessore foglio di lega alluminio generico [mm] = 0,08; reazione al fuoco [classe] = 0-1; densità pannello plastica poliuretano espanso [kg/m³] = 45 ÷ 47. Incluso: pezzi speciali; giunzioni; sigillature; staffaggi SPECIFICHE TECNICHE: pannello sandwich esente da CFC | 1 kg | 39.29 | 31.06 | 0 | RM.67.10.00.D0001.0250.- | Condotto da interno di plastica poliuretano espanso; finitura: lega alluminio generico; funzione: distribuzione aria; impiego: impianto di climatizzazione; spessore totale [mm] = 20 ÷ 25 ¦ spessore foglio di lega alluminio generico [mm] = 0,08; reazione al fuoco [classe] = 0-1; densità pannello plastica poliuretano espanso [kg/m³] = 45 ÷ 47. Incluso: pezzi speciali; giunzioni; sigillature; staffaggi SPECIFICHE TECNICHE: pannello sandwich esente da CFC |  | RISORSA MATERIALE | IMPIANTI MECCANICI DISTRIBUZIONE | PRODOTTI | CONDOTTO | PLASTICA POLIURETANO ESPANSO | [6 empty] | MM.09.120.0020.a | Canali in pannello sandwich esente da CFC reazione al fuoco classe 0-1, completo di pezzi speciali, giunzioni, sigillature e staffaggi, in pannello in poliuretano espanso densità 45÷47 kg/m³ con caratteristiche previste dal D.M. 31.03.2003, da: - per interni : pannello in poliuretano espanso densità kg/mc 45-47 tra fogli d'alluminio da mm 0,08 , spessore mm 20-25 | nd | da interno | [10 empty] | 1 | kg | nd | distribuzione aria - | impianto di climatizzazione - | plastica poliuretano espanso | reazione al fuoco [classe] = 0-1 nd nd nd - | densità pannello plastica poliuretano espanso [kg/m³] = 45.0 ÷ 47.0 nd - |  | nd - | spessore foglio di lega alluminio generico [mm] = 0.08 nd nd nd - spessore totale [mm] = 20.0 ÷ 25.0 nd - | pannello sandwich esente da CFC | nd - | lega alluminio generico - | nd - | nd | nd - | NO |  |  |  |  | nd |  |  |  |  | nd | nd | nd |  | nd | nd | nd | pezzi speciali; giunzioni; sigillature; staffaggi | nd | nd | NO | NO
LOM251.RM.67.10.00.D0010.0000.a | Condotto di plastica polietilene ad alta densità (HDPE/PEAD); geometria: tipo 316 ¦ serie S8 ¦ modello SDR 17,6; funzione: distribuzione metano; impiego: impianto a metano; diametro esterno (Ø) [mm] = 40 ¦ spessore [mm] = 3; tensione circonferenziale [N/mm²] = 8 ¦ massima pressione operativa [bar] = 3 SPECIFICHE TECNICHE: tensione circonferenziale [classe] = PE 80 | 1 m | 1.2 | 0.95 | 0 | RM.67.10.00.D0010.0000.a | Condotto di plastica polietilene ad alta densità (HDPE/PEAD); geometria: tipo 316 ¦ serie S8 ¦ modello SDR 17,6; funzione: distribuzione metano; impiego: impianto a metano; diametro esterno (Ø) [mm] = 40 ¦ spessore [mm] = 3; tensione circonferenziale [N/mm²] = 8 ¦ massima pressione operativa [bar] = 3 SPECIFICHE TECNICHE: tensione circonferenziale [classe] = PE 80 |  | RISORSA MATERIALE | IMPIANTI MECCANICI DISTRIBUZIONE | PRODOTTI | CONDOTTO | PLASTICA POLIETILENE AD ALTA DENSITÀ (HDPE/PEAD) | [6 empty] | MM.14.050.0070.a | Tubazioni in pead per metano PE 80 UNI EN 1555 tipo 316 S 8 - SDR 17,6 MOP 3 (massima pressione operativa in bar). - De40 x 3,0 mm | nd | nd | [10 empty] | 1 | m | nd | distribuzione metano - | impianto a metano - | plastica polietilene ad alta densità (HDPE/PEAD) | massima pressione operativa (MOP) [bar] = 3.0 nd nd nd - tensione circonferenziale [N/mm²] = 8.0 nd nd nd - | nd - |  | tipo 316 - serie S8 - modello SDR 17,6 - | spessore [mm] = 3.0 nd nd nd - diametro esterno (Ø) [mm] = 40.0 nd nd nd - | tensione circonferenziale [classe] = PE 80 | nd - | nd - | nd - | nd | nd - | NO |  |  |  |  | nd |  |  |  |  | nd | nd | nd |  | nd | nd | nd | nd | nd | nd | NO | NO
LOM251.RM.67.10.00.D0010.0000.b | Condotto di plastica polietilene ad alta densità (HDPE/PEAD); geometria: tipo 316 ¦ serie S8 ¦ modello SDR 17,6; funzione: distribuzione metano; impiego: impianto a metano; diametro esterno (Ø) [mm] = 50 ¦ spessore [mm] = 3; tensione circonferenziale [N/mm²] = 8 ¦ massima pressione operativa [bar] = 3 SPECIFICHE TECNICHE: tensione circonferenziale [classe] = PE 80 | 1 m | 1.55 | 1.23 | 0 | RM.67.10.00.D0010.0000.b | Condotto di plastica polietilene ad alta densità (HDPE/PEAD); geometria: tipo 316 ¦ serie S8 ¦ modello SDR 17,6; funzione: distribuzione metano; impiego: impianto a metano; diametro esterno (Ø) [mm] = 50 ¦ spessore [mm] = 3; tensione circonferenziale [N/mm²] = 8 ¦ massima pressione operativa [bar] = 3 SPECIFICHE TECNICHE: tensione circonferenziale [classe] = PE 80 |  | RISORSA MATERIALE | IMPIANTI MECCANICI DISTRIBUZIONE | PRODOTTI | CONDOTTO | PLASTICA POLIETILENE AD ALTA DENSITÀ (HDPE/PEAD) | [6 empty] | MM.14.050.0070.b | Tubazioni in pead per metano PE 80 UNI EN 1555 tipo 316 S 8 - SDR 17,6 MOP 3 (massima pressione operativa in bar). - De50 x 3,0 mm | nd | nd | [10 empty] | 1 | m | nd | distribuzione metano - | impianto a metano - | plastica polietilene ad alta densità (HDPE/PEAD) | massima pressione operativa (MOP) [bar] = 3.0 nd nd nd - tensione circonferenziale [N/mm²] = 8.0 nd nd nd - | nd - |  | tipo 316 - serie S8 - modello SDR 17,6 - | spessore [mm] = 3.0 nd nd nd - diametro esterno (Ø) [mm] = 50.0 nd nd nd - | tensione circonferenziale [classe] = PE 80 | nd - | nd - | nd - | nd | nd - | NO |  |  |  |  | nd |  |  |  |  | nd | nd | nd |  | nd | nd | nd | nd | nd | nd | NO | NO
LOM251.RM.67.10.00.D0010.0000.c | Condotto di plastica polietilene ad alta densità (HDPE/PEAD); geometria: tipo 316 ¦ serie S8 ¦ modello SDR 17,6; funzione: distribuzione metano; impiego: impianto a metano; diametro esterno (Ø) [mm] = 63 ¦ spessore [mm] = 3,6; tensione circonferenziale [N/mm²] = 8 ¦ massima pressione operativa [bar] = 3 SPECIFICHE TECNICHE: tensione circonferenziale [classe] = PE 80 | 1 m | 2.38 | 1.88 | 0 | RM.67.10.00.D0010.0000.c | Condotto di plastica polietilene ad alta densità (HDPE/PEAD); geometria: tipo 316 ¦ serie S8 ¦ modello SDR 17,6; funzione: distribuzione metano; impiego: impianto a metano; diametro esterno (Ø) [mm] = 63 ¦ spessore [mm] = 3,6; tensione circonferenziale [N/mm²] = 8 ¦ massima pressione operativa [bar] = 3 SPECIFICHE TECNICHE: tensione circonferenziale [classe] = PE 80 |  | RISORSA MATERIALE | IMPIANTI MECCANICI DISTRIBUZIONE | PRODOTTI | CONDOTTO | PLASTICA POLIETILENE AD ALTA DENSITÀ (HDPE/PEAD) | [6 empty] | MM.14.050.0070.c | Tubazioni in pead per metano PE 80 UNI EN 1555 tipo 316 S 8 - SDR 17,6 MOP 3 (massima pressione operativa in bar). - De63 x 3,6 mm | nd | nd | [10 empty] | 1 | m | nd | distribuzione metano - | impianto a metano - | plastica polietilene ad alta densità (HDPE/PEAD) | tensione circonferenziale [N/mm²] = 8.0 nd nd nd - massima pressione operativa (MOP) [bar] = 3.0 nd nd nd - | nd - |  | tipo 316 - serie S8 - modello SDR 17,6 - | spessore [mm] = 3.6 nd nd nd - diametro esterno (Ø) [mm] = 63.0 nd nd nd - | tensione circonferenziale [classe] = PE 80 | nd - | nd - | nd - | nd | nd - | NO |  |  |  |  | nd |  |  |  |  | nd | nd | nd |  | nd | nd | nd | nd | nd | nd | NO | NO
LOM251.RM.67.10.00.D0010.0000.d | Condotto di plastica polietilene ad alta densità (HDPE/PEAD); geometria: tipo 316 ¦ serie S8 ¦ modello SDR 17,6; funzione: distribuzione metano; impiego: impianto a metano; diametro esterno (Ø) [mm] = 75 ¦ spessore [mm] = 4,3; tensione circonferenziale [N/mm²] = 8 ¦ massima pressione operativa [bar] = 3 SPECIFICHE TECNICHE: tensione circonferenziale [classe] = PE 80 | 1 m | 3.36 | 2.65 | 0 | RM.67.10.00.D0010.0000.d | Condotto di plastica polietilene ad alta densità (HDPE/PEAD); geometria: tipo 316 ¦ serie S8 ¦ modello SDR 17,6; funzione: distribuzione metano; impiego: impianto a metano; diametro esterno (Ø) [mm] = 75 ¦ spessore [mm] = 4,3; tensione circonferenziale [N/mm²] = 8 ¦ massima pressione operativa [bar] = 3 SPECIFICHE TECNICHE: tensione circonferenziale [classe] = PE 80 |  | RISORSA MATERIALE | IMPIANTI MECCANICI DISTRIBUZIONE | PRODOTTI | CONDOTTO | PLASTICA POLIETILENE AD ALTA DENSITÀ (HDPE/PEAD) | [6 empty] | MM.14.050.0070.d | Tubazioni in pead per metano PE 80 UNI EN 1555 tipo 316 S 8 - SDR 17,6 MOP 3 (massima pressione operativa in bar). - De75 x 4,3 mm | nd | nd | [10 empty] | 1 | m | nd | distribuzione metano - | impianto a metano - | plastica polietilene ad alta densità (HDPE/PEAD) | massima pressione operativa (MOP) [bar] = 3.0 nd nd nd - tensione circonferenziale [N/mm²] = 8.0 nd nd nd - | nd - |  | tipo 316 - serie S8 - modello SDR 17,6 - | diametro esterno (Ø) [mm] = 75.0 nd nd nd - spessore [mm] = 4.3 nd nd nd - | tensione circonferenziale [classe] = PE 80 | nd - | nd - | nd - | nd | nd - | NO |  |  |  |  | nd |  |  |  |  | nd | nd | nd |  | nd | nd | nd | nd | nd | nd | NO | NO
LOM251.RM.67.10.00.D0010.0000.e | Condotto di plastica polietilene ad alta densità (HDPE/PEAD); geometria: tipo 316 ¦ serie S8 ¦ modello SDR 17,6; funzione: distribuzione metano; impiego: impianto a metano; diametro esterno (Ø) [mm] = 90 ¦ spessore [mm] = 5,2; tensione circonferenziale [N/mm²] = 8 ¦ massima pressione operativa [bar] = 3 SPECIFICHE TECNICHE: tensione circonferenziale [classe] = PE 80 | 1 m | 4.86 | 3.84 | 0 | RM.67.10.00.D0010.0000.e | Condotto di plastica polietilene ad alta densità (HDPE/PEAD); geometria: tipo 316 ¦ serie S8 ¦ modello SDR 17,6; funzione: distribuzione metano; impiego: impianto a metano; diametro esterno (Ø) [mm] = 90 ¦ spessore [mm] = 5,2; tensione circonferenziale [N/mm²] = 8 ¦ massima pressione operativa [bar] = 3 SPECIFICHE TECNICHE: tensione circonferenziale [classe] = PE 80 |  | RISORSA MATERIALE | IMPIANTI MECCANICI DISTRIBUZIONE | PRODOTTI | CONDOTTO | PLASTICA POLIETILENE AD ALTA DENSITÀ (HDPE/PEAD) | [6 empty] | MM.14.050.0070.e | Tubazioni in pead per metano PE 80 UNI EN 1555 tipo 316 S 8 - SDR 17,6 MOP 3 (massima pressione operativa in bar). - De90 x 5,2 mm | nd | nd | [10 empty] | 1 | m | nd | distribuzione metano - | impianto a metano - | plastica polietilene ad alta densità (HDPE/PEAD) | tensione circonferenziale [N/mm²] = 8.0 nd nd nd - massima pressione operativa (MOP) [bar] = 3.0 nd nd nd - | nd - |  | tipo 316 - serie S8 - modello SDR 17,6 - | spessore [mm] = 5.2 nd nd nd - diametro esterno (Ø) [mm] = 90.0 nd nd nd - | tensione circonferenziale [classe] = PE 80 | nd - | nd - | nd - | nd | nd - | NO |  |  |  |  | nd |  |  |  |  | nd | nd | nd |  | nd | nd | nd | nd | nd | nd | NO | NO
LOM251.RM.67.10.00.D0010.0000.f | Condotto di plastica polietilene ad alta densità (HDPE/PEAD); geometria: tipo 316 ¦ serie S8 ¦ modello SDR 17,6; funzione: distribuzione metano; impiego: impianto a metano; diametro esterno (Ø) [mm] = 110 ¦ spessore [mm] = 6,3; tensione circonferenziale [N/mm²] = 8 ¦ massima pressione operativa [bar] = 3 SPECIFICHE TECNICHE: tensione circonferenziale [classe] = PE 80 | 1 m | 7.18 | 5.68 | 0 | RM.67.10.00.D0010.0000.f | Condotto di plastica polietilene ad alta densità (HDPE/PEAD); geometria: tipo 316 ¦ serie S8 ¦ modello SDR 17,6; funzione: distribuzione metano; impiego: impianto a metano; diametro esterno (Ø) [mm] = 110 ¦ spessore [mm] = 6,3; tensione circonferenziale [N/mm²] = 8 ¦ massima pressione operativa [bar] = 3 SPECIFICHE TECNICHE: tensione circonferenziale [classe] = PE 80 |  | RISORSA MATERIALE | IMPIANTI MECCANICI DISTRIBUZIONE | PRODOTTI | CONDOTTO | PLASTICA POLIETILENE AD ALTA DENSITÀ (HDPE/PEAD) | [6 empty] | MM.14.050.0070.f | Tubazioni in pead per metano PE 80 UNI EN 1555 tipo 316 S 8 - SDR 17,6 MOP 3 (massima pressione operativa in bar). - De110 x 6,3 mm | nd | nd | [10 empty] | 1 | m | nd | distribuzione metano - | impianto a metano - | plastica polietilene ad alta densità (HDPE/PEAD) | tensione circonferenziale [N/mm²] = 8.0 nd nd nd - massima pressione operativa (MOP) [bar] = 3.0 nd nd nd - | nd - |  | tipo 316 - serie S8 - modello SDR 17,6 - | spessore [mm] = 6.3 nd nd nd - diametro esterno (Ø) [mm] = 110.0 nd nd nd - | tensione circonferenziale [classe] = PE 80 | nd - | nd - | nd - | nd | nd - | NO |  |  |  |  | nd |  |  |  |  | nd | nd | nd |  | nd | nd | nd | nd | nd | nd | NO | NO
LOM251.RM.67.10.00.D0010.0000.g | Condotto di plastica polietilene ad alta densità (HDPE/PEAD); geometria: tipo 316 ¦ serie S8 ¦ modello SDR 17,6; funzione: distribuzione metano; impiego: impianto a metano; diametro esterno (Ø) [mm] = 125 ¦ spessore [mm] = 7,1; tensione circonferenziale [N/mm²] = 8 ¦ massima pressione operativa [bar] = 3 SPECIFICHE TECNICHE: tensione circonferenziale [classe] = PE 80 | 1 m | 9.02 | 7.13 | 0 | RM.67.10.00.D0010.0000.g | Condotto di plastica polietilene ad alta densità (HDPE/PEAD); geometria: tipo 316 ¦ serie S8 ¦ modello SDR 17,6; funzione: distribuzione metano; impiego: impianto a metano; diametro esterno (Ø) [mm] = 125 ¦ spessore [mm] = 7,1; tensione circonferenziale [N/mm²] = 8 ¦ massima pressione operativa [bar] = 3 SPECIFICHE TECNICHE: tensione circonferenziale [classe] = PE 80 |  | RISORSA MATERIALE | IMPIANTI MECCANICI DISTRIBUZIONE | PRODOTTI | CONDOTTO | PLASTICA POLIETILENE AD ALTA DENSITÀ (HDPE/PEAD) | [6 empty] | MM.14.050.0070.g | Tubazioni in pead per metano PE 80 UNI EN 1555 tipo 316 S 8 - SDR 17,6 MOP 3 (massima pressione operativa in bar). - De125 x 7,1 mm | nd | nd | [10 empty] | 1 | m | nd | distribuzione metano - | impianto a metano - | plastica polietilene ad alta densità (HDPE/PEAD) | massima pressione operativa (MOP) [bar] = 3.0 nd nd nd - tensione circonferenziale [N/mm²] = 8.0 nd nd nd - | nd - |  | tipo 316 - serie S8 - modello SDR 17,6 - | spessore [mm] = 7.1 nd nd nd - diametro esterno (Ø) [mm] = 125.0 nd nd nd - | tensione circonferenziale [classe] = PE 80 | nd - | nd - | nd - | nd | nd - | NO |  |  |  |  | nd |  |  |  |  | nd | nd | nd |  | nd | nd | nd | nd | nd | nd | NO | NO
LOM251.RM.67.10.00.D0010.0000.h | Condotto di plastica polietilene ad alta densità (HDPE/PEAD); geometria: tipo 316 ¦ serie S8 ¦ modello SDR 17,6; funzione: distribuzione metano; impiego: impianto a metano; diametro esterno (Ø) [mm] = 140 ¦ spessore [mm] = 8; tensione circonferenziale [N/mm²] = 8 ¦ massima pressione operativa [bar] = 3 SPECIFICHE TECNICHE: tensione circonferenziale [classe] = PE 80 | 1 m | 11.21 | 8.86 | 0 | RM.67.10.00.D0010.0000.h | Condotto di plastica polietilene ad alta densità (HDPE/PEAD); geometria: tipo 316 ¦ serie S8 ¦ modello SDR 17,6; funzione: distribuzione metano; impiego: impianto a metano; diametro esterno (Ø) [mm] = 140 ¦ spessore [mm] = 8; tensione circonferenziale [N/mm²] = 8 ¦ massima pressione operativa [bar] = 3 SPECIFICHE TECNICHE: tensione circonferenziale [classe] = PE 80 |  | RISORSA MATERIALE | IMPIANTI MECCANICI DISTRIBUZIONE | PRODOTTI | CONDOTTO | PLASTICA POLIETILENE AD ALTA DENSITÀ (HDPE/PEAD) | [6 empty] | MM.14.050.0070.h | Tubazioni in pead per metano PE 80 UNI EN 1555 tipo 316 S 8 - SDR 17,6 MOP 3 (massima pressione operativa in bar). - De140 x 8,0 mm | nd | nd | [10 empty] | 1 | m | nd | distribuzione metano - | impianto a metano - | plastica polietilene ad alta densità (HDPE/PEAD) | massima pressione operativa (MOP) [bar] = 3.0 nd nd nd - tensione circonferenziale [N/mm²] = 8.0 nd nd nd - | nd - |  | tipo 316 - serie S8 - modello SDR 17,6 - | spessore [mm] = 8.0 nd nd nd - diametro esterno (Ø) [mm] = 140.0 nd nd nd - | tensione circonferenziale [classe] = PE 80 | nd - | nd - | nd - | nd | nd - | NO |  |  |  |  | nd |  |  |  |  | nd | nd | nd |  | nd | nd | nd | nd | nd | nd | NO | NO
LOM251.RM.67.10.00.D0010.0000.i | Condotto di plastica polietilene ad alta densità (HDPE/PEAD); geometria: tipo 316 ¦ serie S8 ¦ modello SDR 17,6; funzione: distribuzione metano; impiego: impianto a metano; diametro esterno (Ø) [mm] = 160 ¦ spessore [mm] = 9,1; tensione circonferenziale [N/mm²] = 8 ¦ massima pressione operativa [bar] = 3 SPECIFICHE TECNICHE: tensione circonferenziale [classe] = PE 80 | 1 m | 14.73 | 11.64 | 0 | RM.67.10.00.D0010.0000.i | Condotto di plastica polietilene ad alta densità (HDPE/PEAD); geometria: tipo 316 ¦ serie S8 ¦ modello SDR 17,6; funzione: distribuzione metano; impiego: impianto a metano; diametro esterno (Ø) [mm] = 160 ¦ spessore [mm] = 9,1; tensione circonferenziale [N/mm²] = 8 ¦ massima pressione operativa [bar] = 3 SPECIFICHE TECNICHE: tensione circonferenziale [classe] = PE 80 |  | RISORSA MATERIALE | IMPIANTI MECCANICI DISTRIBUZIONE | PRODOTTI | CONDOTTO | PLASTICA POLIETILENE AD ALTA DENSITÀ (HDPE/PEAD) | [6 empty] | MM.14.050.0070.i | Tubazioni in pead per metano PE 80 UNI EN 1555 tipo 316 S 8 - SDR 17,6 MOP 3 (massima pressione operativa in bar). - De160 x 9,1 mm | nd | nd | [10 empty] | 1 | m | nd | distribuzione metano - | impianto a metano - | plastica polietilene ad alta densità (HDPE/PEAD) | massima pressione operativa (MOP) [bar] = 3.0 nd nd nd - tensione circonferenziale [N/mm²] = 8.0 nd nd nd - | nd - |  | tipo 316 - serie S8 - modello SDR 17,6 - | diametro esterno (Ø) [mm] = 160.0 nd nd nd - spessore [mm] = 9.1 nd nd nd - | tensione circonferenziale [classe] = PE 80 | nd - | nd - | nd - | nd | nd - | NO |  |  |  |  | nd |  |  |  |  | nd | nd | nd |  | nd | nd | nd | nd | nd | nd | NO | NO
LOM251.RM.67.10.00.D0010.0000.j | Condotto di plastica polietilene ad alta densità (HDPE/PEAD); geometria: tipo 316 ¦ serie S8 ¦ modello SDR 17,6; funzione: distribuzione metano; impiego: impianto a metano; diametro esterno (Ø) [mm] = 180 ¦ spessore [mm] = 10,3; tensione circonferenziale [N/mm²] = 8 ¦ massima pressione operativa [bar] = 3 SPECIFICHE TECNICHE: tensione circonferenziale [classe] = PE 80 | 1 m | 18.54 | 14.65 | 0 | RM.67.10.00.D0010.0000.j | Condotto di plastica polietilene ad alta densità (HDPE/PEAD); geometria: tipo 316 ¦ serie S8 ¦ modello SDR 17,6; funzione: distribuzione metano; impiego: impianto a metano; diametro esterno (Ø) [mm] = 180 ¦ spessore [mm] = 10,3; tensione circonferenziale [N/mm²] = 8 ¦ massima pressione operativa [bar] = 3 SPECIFICHE TECNICHE: tensione circonferenziale [classe] = PE 80 |  | RISORSA MATERIALE | IMPIANTI MECCANICI DISTRIBUZIONE | PRODOTTI | CONDOTTO | PLASTICA POLIETILENE AD ALTA DENSITÀ (HDPE/PEAD) | [6 empty] | MM.14.050.0070.j | Tubazioni in pead per metano PE 80 UNI EN 1555 tipo 316 S 8 - SDR 17,6 MOP 3 (massima pressione operativa in bar). - De180 x 10,3 mm | nd | nd | [10 empty] | 1 | m | nd | distribuzione metano - | impianto a metano - | plastica polietilene ad alta densità (HDPE/PEAD) | massima pressione operativa (MOP) [bar] = 3.0 nd nd nd - tensione circonferenziale [N/mm²] = 8.0 nd nd nd - | nd - |  | tipo 316 - serie S8 - modello SDR 17,6 - | spessore [mm] = 10.3 nd nd nd - diametro esterno (Ø) [mm] = 180.0 nd nd nd - | tensione circonferenziale [classe] = PE 80 | nd - | nd - | nd - | nd | nd - | NO |  |  |  |  | nd |  |  |  |  | nd | nd | nd |  | nd | nd | nd | nd | nd | nd | NO | NO
LOM251.RM.67.10.00.D0010.0000.k | Condotto di plastica polietilene ad alta densità (HDPE/PEAD); geometria: tipo 316 ¦ serie S8 ¦ modello SDR 17,6; funzione: distribuzione metano; impiego: impianto a metano; diametro esterno (Ø) [mm] = 200 ¦ spessore [mm] = 11,4; tensione circonferenziale [N/mm²] = 8 ¦ massima pressione operativa [bar] = 3 SPECIFICHE TECNICHE: tensione circonferenziale [classe] = PE 80 | 1 m | 22.99 | 18.17 | 0 | RM.67.10.00.D0010.0000.k | Condotto di plastica polietilene ad alta densità (HDPE/PEAD); geometria: tipo 316 ¦ serie S8 ¦ modello SDR 17,6; funzione: distribuzione metano; impiego: impianto a metano; diametro esterno (Ø) [mm] = 200 ¦ spessore [mm] = 11,4; tensione circonferenziale [N/mm²] = 8 ¦ massima pressione operativa [bar] = 3 SPECIFICHE TECNICHE: tensione circonferenziale [classe] = PE 80 |  | RISORSA MATERIALE | IMPIANTI MECCANICI DISTRIBUZIONE | PRODOTTI | CONDOTTO | PLASTICA POLIETILENE AD ALTA DENSITÀ (HDPE/PEAD) | [6 empty] | MM.14.050.0070.k | Tubazioni in pead per metano PE 80 UNI EN 1555 tipo 316 S 8 - SDR 17,6 MOP 3 (massima pressione operativa in bar). - De200 x 11,4 mm | nd | nd | [10 empty] | 1 | m | nd | distribuzione metano - | impianto a metano - | plastica polietilene ad alta densità (HDPE/PEAD) | massima pressione operativa (MOP) [bar] = 3.0 nd nd nd - tensione circonferenziale [N/mm²] = 8.0 nd nd nd - | nd - |  | tipo 316 - serie S8 - modello SDR 17,6 - | spessore [mm] = 11.4 nd nd nd - diametro esterno (Ø) [mm] = 200.0 nd nd nd - | tensione circonferenziale [classe] = PE 80 | nd - | nd - | nd - | nd | nd - | NO |  |  |  |  | nd |  |  |  |  | nd | nd | nd |  | nd | nd | nd | nd | nd | nd | NO | NO
LOM251.RM.67.10.00.D0010.0000.l | Condotto di plastica polietilene ad alta densità (HDPE/PEAD); geometria: tipo 316 ¦ serie S8 ¦ modello SDR 17,6; funzione: distribuzione metano; impiego: impianto a metano; diametro esterno (Ø) [mm] = 225 ¦ spessore [mm] = 12,9; tensione circonferenziale [N/mm²] = 8 ¦ massima pressione operativa [bar] = 3 SPECIFICHE TECNICHE: tensione circonferenziale [classe] = PE 80 | 1 m | 29 | 22.92 | 0 | RM.67.10.00.D0010.0000.l | Condotto di plastica polietilene ad alta densità (HDPE/PEAD); geometria: tipo 316 ¦ serie S8 ¦ modello SDR 17,6; funzione: distribuzione metano; impiego: impianto a metano; diametro esterno (Ø) [mm] = 225 ¦ spessore [mm] = 12,9; tensione circonferenziale [N/mm²] = 8 ¦ massima pressione operativa [bar] = 3 SPECIFICHE TECNICHE: tensione circonferenziale [classe] = PE 80 |  | RISORSA MATERIALE | IMPIANTI MECCANICI DISTRIBUZIONE | PRODOTTI | CONDOTTO | PLASTICA POLIETILENE AD ALTA DENSITÀ (HDPE/PEAD) | [6 empty] | MM.14.050.0070.l | Tubazioni in pead per metano PE 80 UNI EN 1555 tipo 316 S 8 - SDR 17,6 MOP 3 (massima pressione operativa in bar). - De225 x 12,9 mm | nd | nd | [10 empty] | 1 | m | nd | distribuzione metano - | impianto a metano - | plastica polietilene ad alta densità (HDPE/PEAD) | massima pressione operativa (MOP) [bar] = 3.0 nd nd nd - tensione circonferenziale [N/mm²] = 8.0 nd nd nd - | nd - |  | tipo 316 - serie S8 - modello SDR 17,6 - | spessore [mm] = 12.9 nd nd nd - diametro esterno (Ø) [mm] = 225.0 nd nd nd - | tensione circonferenziale [classe] = PE 80 | nd - | nd - | nd - | nd | nd - | NO |  |  |  |  | nd |  |  |  |  | nd | nd | nd |  | nd | nd | nd | nd | nd | nd | NO | NO
LOM251.RM.67.10.00.D0010.0000.m | Condotto di plastica polietilene ad alta densità (HDPE/PEAD); geometria: tipo 316 ¦ serie S8 ¦ modello SDR 17,6; funzione: distribuzione metano; impiego: impianto a metano; diametro esterno (Ø) [mm] = 250 ¦ spessore [mm] = 142; tensione circonferenziale [N/mm²] = 8 ¦ massima pressione operativa [bar] = 3 SPECIFICHE TECNICHE: tensione circonferenziale [classe] = PE 80 | 1 m | 35.98 | 28.44 | 0 | RM.67.10.00.D0010.0000.m | Condotto di plastica polietilene ad alta densità (HDPE/PEAD); geometria: tipo 316 ¦ serie S8 ¦ modello SDR 17,6; funzione: distribuzione metano; impiego: impianto a metano; diametro esterno (Ø) [mm] = 250 ¦ spessore [mm] = 142; tensione circonferenziale [N/mm²] = 8 ¦ massima pressione operativa [bar] = 3 SPECIFICHE TECNICHE: tensione circonferenziale [classe] = PE 80 |  | RISORSA MATERIALE | IMPIANTI MECCANICI DISTRIBUZIONE | PRODOTTI | CONDOTTO | PLASTICA POLIETILENE AD ALTA DENSITÀ (HDPE/PEAD) | [6 empty] | MM.14.050.0070.m | Tubazioni in pead per metano PE 80 UNI EN 1555 tipo 316 S 8 - SDR 17,6 MOP 3 (massima pressione operativa in bar). - De250 x 14,2 mm | nd | nd | [10 empty] | 1 | m | nd | distribuzione metano - | impianto a metano - | plastica polietilene ad alta densità (HDPE/PEAD) | massima pressione operativa (MOP) [bar] = 3.0 nd nd nd - tensione circonferenziale [N/mm²] = 8.0 nd nd nd - | nd - |  | tipo 316 - serie S8 - modello SDR 17,6 - | spessore [mm] = 142.0 nd nd nd - diametro esterno (Ø) [mm] = 250.0 nd nd nd - | tensione circonferenziale [classe] = PE 80 | nd - | nd - | nd - | nd | nd - | NO |  |  |  |  | nd |  |  |  |  | nd | nd | nd |  | nd | nd | nd | nd | nd | nd | NO | NO
LOM251.RM.67.10.00.D0010.0000.n | Condotto di plastica polietilene ad alta densità (HDPE/PEAD); geometria: tipo 316 ¦ serie S8 ¦ modello SDR 17,6; funzione: distribuzione metano; impiego: impianto a metano; diametro esterno (Ø) [mm] = 280 ¦ spessore [mm] = 16; tensione circonferenziale [N/mm²] = 8 ¦ massima pressione operativa [bar] = 3 SPECIFICHE TECNICHE: tensione circonferenziale [classe] = PE 80 | 1 m | 45.03 | 35.6 | 0 | RM.67.10.00.D0010.0000.n | Condotto di plastica polietilene ad alta densità (HDPE/PEAD); geometria: tipo 316 ¦ serie S8 ¦ modello SDR 17,6; funzione: distribuzione metano; impiego: impianto a metano; diametro esterno (Ø) [mm] = 280 ¦ spessore [mm] = 16; tensione circonferenziale [N/mm²] = 8 ¦ massima pressione operativa [bar] = 3 SPECIFICHE TECNICHE: tensione circonferenziale [classe] = PE 80 |  | RISORSA MATERIALE | IMPIANTI MECCANICI DISTRIBUZIONE | PRODOTTI | CONDOTTO | PLASTICA POLIETILENE AD ALTA DENSITÀ (HDPE/PEAD) | [6 empty] | MM.14.050.0070.n | Tubazioni in pead per metano PE 80 UNI EN 1555 tipo 316 S 8 - SDR 17,6 MOP 3 (massima pressione operativa in bar). - De280 x 16,0 mm | nd | nd | [10 empty] | 1 | m | nd | distribuzione metano - | impianto a metano - | plastica polietilene ad alta densità (HDPE/PEAD) | massima pressione operativa (MOP) [bar] = 3.0 nd nd nd - tensione circonferenziale [N/mm²] = 8.0 nd nd nd - | nd - |  | tipo 316 - serie S8 - modello SDR 17,6 - | spessore [mm] = 16.0 nd nd nd - diametro esterno (Ø) [mm] = 280.0 nd nd nd - | tensione circonferenziale [classe] = PE 80 | nd - | nd - | nd - | nd | nd - | NO |  |  |  |  | nd |  |  |  |  | nd | nd | nd |  | nd | nd | nd | nd | nd | nd | NO | NO
LOM251.RM.67.10.00.D0010.0000.o | Condotto di plastica polietilene ad alta densità (HDPE/PEAD); geometria: tipo 316 ¦ serie S8 ¦ modello SDR 17,6; funzione: distribuzione metano; impiego: impianto a metano; diametro esterno (Ø) [mm] = 315 ¦ spessore [mm] = 17,9; tensione circonferenziale [N/mm²] = 8 ¦ massima pressione operativa [bar] = 3 SPECIFICHE TECNICHE: tensione circonferenziale [classe] = PE 80 | 1 m | 56.95 | 45.02 | 0 | RM.67.10.00.D0010.0000.o | Condotto di plastica polietilene ad alta densità (HDPE/PEAD); geometria: tipo 316 ¦ serie S8 ¦ modello SDR 17,6; funzione: distribuzione metano; impiego: impianto a metano; diametro esterno (Ø) [mm] = 315 ¦ spessore [mm] = 17,9; tensione circonferenziale [N/mm²] = 8 ¦ massima pressione operativa [bar] = 3 SPECIFICHE TECNICHE: tensione circonferenziale [classe] = PE 80 |  | RISORSA MATERIALE | IMPIANTI MECCANICI DISTRIBUZIONE | PRODOTTI | CONDOTTO | PLASTICA POLIETILENE AD ALTA DENSITÀ (HDPE/PEAD) | [6 empty] | MM.14.050.0070.o | Tubazioni in pead per metano PE 80 UNI EN 1555 tipo 316 S 8 - SDR 17,6 MOP 3 (massima pressione operativa in bar). - De315 x 17,9 mm | nd | nd | [10 empty] | 1 | m | nd | distribuzione metano - | impianto a metano - | plastica polietilene ad alta densità (HDPE/PEAD) | massima pressione operativa (MOP) [bar] = 3.0 nd nd nd - tensione circonferenziale [N/mm²] = 8.0 nd nd nd - | nd - |  | tipo 316 - serie S8 - modello SDR 17,6 - | spessore [mm] = 17.9 nd nd nd - diametro esterno (Ø) [mm] = 315.0 nd nd nd - | tensione circonferenziale [classe] = PE 80 | nd - | nd - | nd - | nd | nd - | NO |  |  |  |  | nd |  |  |  |  | nd | nd | nd |  | nd | nd | nd | nd | nd | nd | NO | NO
LOM251.RM.67.10.00.D0010.0005.a | Condotto di plastica polietilene ad alta densità (HDPE/PEAD); geometria: tipo 316 ¦ serie S5 ¦ modello SDR 11; funzione: distribuzione metano; impiego: impianto a metano; diametro esterno (Ø) [mm] = 20 ¦ spessore [mm] = 3; tensione circonferenziale [N/mm²] = 8 ¦ massima pressione operativa [bar] = 5 SPECIFICHE TECNICHE: tensione circonferenziale [classe] = PE 80 | 1 m | 0.59 | 0.47 | 0 | RM.67.10.00.D0010.0005.a | Condotto di plastica polietilene ad alta densità (HDPE/PEAD); geometria: tipo 316 ¦ serie S5 ¦ modello SDR 11; funzione: distribuzione metano; impiego: impianto a metano; diametro esterno (Ø) [mm] = 20 ¦ spessore [mm] = 3; tensione circonferenziale [N/mm²] = 8 ¦ massima pressione operativa [bar] = 5 SPECIFICHE TECNICHE: tensione circonferenziale [classe] = PE 80 |  | RISORSA MATERIALE | IMPIANTI MECCANICI DISTRIBUZIONE | PRODOTTI | CONDOTTO | PLASTICA POLIETILENE AD ALTA DENSITÀ (HDPE/PEAD) | [6 empty] | MM.14.050.0080.a | Tubazioni in pead per metano PE 80 UNI EN 1555 tipo 316 S 5 - SDR 11 MOP 5 (massima pressione operativa in bar). - De20 x 3,0 mm | nd | nd | [10 empty] | 1 | m | nd | distribuzione metano - | impianto a metano - | plastica polietilene ad alta densità (HDPE/PEAD) | massima pressione operativa (MOP) [bar] = 5.0 nd nd nd - tensione circonferenziale [N/mm²] = 8.0 nd nd nd - | nd - |  | tipo 316 - serie S5 - modello SDR 11 - | spessore [mm] = 3.0 nd nd nd - diametro esterno (Ø) [mm] = 20.0 nd nd nd - | tensione circonferenziale [classe] = PE 80 | nd - | nd - | nd - | nd | nd - | NO |  |  |  |  | nd |  |  |  |  | nd | nd | nd |  | nd | nd | nd | nd | nd | nd | NO | NO
LOM251.RM.67.10.00.D0010.0005.b | Condotto di plastica polietilene ad alta densità (HDPE/PEAD); geometria: tipo 316 ¦ serie S5 ¦ modello SDR 11; funzione: distribuzione metano; impiego: impianto a metano; diametro esterno (Ø) [mm] = 25 ¦ spessore [mm] = 3; tensione circonferenziale [N/mm²] = 8 ¦ massima pressione operativa [bar] = 5 SPECIFICHE TECNICHE: tensione circonferenziale [classe] = PE 80 | 1 m | 0.73 | 0.57 | 0 | RM.67.10.00.D0010.0005.b | Condotto di plastica polietilene ad alta densità (HDPE/PEAD); geometria: tipo 316 ¦ serie S5 ¦ modello SDR 11; funzione: distribuzione metano; impiego: impianto a metano; diametro esterno (Ø) [mm] = 25 ¦ spessore [mm] = 3; tensione circonferenziale [N/mm²] = 8 ¦ massima pressione operativa [bar] = 5 SPECIFICHE TECNICHE: tensione circonferenziale [classe] = PE 80 |  | RISORSA MATERIALE | IMPIANTI MECCANICI DISTRIBUZIONE | PRODOTTI | CONDOTTO | PLASTICA POLIETILENE AD ALTA DENSITÀ (HDPE/PEAD) | [6 empty] | MM.14.050.0080.b | Tubazioni in pead per metano PE 80 UNI EN 1555 tipo 316 S 5 - SDR 11 MOP 5 (massima pressione operativa in bar). - De25 x 3,0 mm | nd | nd | [10 empty] | 1 | m | nd | distribuzione metano - | impianto a metano - | plastica polietilene ad alta densità (HDPE/PEAD) | massima pressione operativa (MOP) [bar] = 5.0 nd nd nd - tensione circonferenziale [N/mm²] = 8.0 nd nd nd - | nd - |  | tipo 316 - serie S5 - modello SDR 11 - | spessore [mm] = 3.0 nd nd nd - diametro esterno (Ø) [mm] = 25.0 nd nd nd - | tensione circonferenziale [classe] = PE 80 | nd - | nd - | nd - | nd | nd - | NO |  |  |  |  | nd |  |  |  |  | nd | nd | nd |  | nd | nd | nd | nd | nd | nd | NO | NO
LOM251.RM.67.10.00.D0010.0005.c | Condotto di plastica polietilene ad alta densità (HDPE/PEAD); geometria: tipo 316 ¦ serie S5 ¦ modello SDR 11; funzione: distribuzione metano; impiego: impianto a metano; diametro esterno (Ø) [mm] = 32 ¦ spessore [mm] = 3,6; tensione circonferenziale [N/mm²] = 8 ¦ massima pressione operativa [bar] = 5 SPECIFICHE TECNICHE: tensione circonferenziale [classe] = PE 80 | 1 m | 0.99 | 0.78 | 0 | RM.67.10.00.D0010.0005.c | Condotto di plastica polietilene ad alta densità (HDPE/PEAD); geometria: tipo 316 ¦ serie S5 ¦ modello SDR 11; funzione: distribuzione metano; impiego: impianto a metano; diametro esterno (Ø) [mm] = 32 ¦ spessore [mm] = 3,6; tensione circonferenziale [N/mm²] = 8 ¦ massima pressione operativa [bar] = 5 SPECIFICHE TECNICHE: tensione circonferenziale [classe] = PE 80 |  | RISORSA MATERIALE | IMPIANTI MECCANICI DISTRIBUZIONE | PRODOTTI | CONDOTTO | PLASTICA POLIETILENE AD ALTA DENSITÀ (HDPE/PEAD) | [6 empty] | MM.14.050.0080.c | Tubazioni in pead per metano PE 80 UNI EN 1555 tipo 316 S 5 - SDR 11 MOP 5 (massima pressione operativa in bar). - De32 x 3,6 mm | nd | nd | [10 empty] | 1 | m | nd | distribuzione metano - | impianto a metano - | plastica polietilene ad alta densità (HDPE/PEAD) | massima pressione operativa (MOP) [bar] = 5.0 nd nd nd - tensione circonferenziale [N/mm²] = 8.0 nd nd nd - | nd - |  | tipo 316 - serie S5 - modello SDR 11 - | diametro esterno (Ø) [mm] = 32.0 nd nd nd - spessore [mm] = 3.6 nd nd nd - | tensione circonferenziale [classe] = PE 80 | nd - | nd - | nd - | nd | nd - | NO |  |  |  |  | nd |  |  |  |  | nd | nd | nd |  | nd | nd | nd | nd | nd | nd | NO | NO
LOM251.RM.67.10.00.D0010.0005.d | Condotto di plastica polietilene ad alta densità (HDPE/PEAD); geometria: tipo 316 ¦ serie S5 ¦ modello SDR 11; funzione: distribuzione metano; impiego: impianto a metano; diametro esterno (Ø) [mm] = 40 ¦ spessore [mm] = 3,7; tensione circonferenziale [N/mm²] = 8 ¦ massima pressione operativa [bar] = 5 SPECIFICHE TECNICHE: tensione circonferenziale [classe] = PE 80 | 1 m | 1.52 | 1.2 | 0 | RM.67.10.00.D0010.0005.d | Condotto di plastica polietilene ad alta densità (HDPE/PEAD); geometria: tipo 316 ¦ serie S5 ¦ modello SDR 11; funzione: distribuzione metano; impiego: impianto a metano; diametro esterno (Ø) [mm] = 40 ¦ spessore [mm] = 3,7; tensione circonferenziale [N/mm²] = 8 ¦ massima pressione operativa [bar] = 5 SPECIFICHE TECNICHE: tensione circonferenziale [classe] = PE 80 |  | RISORSA MATERIALE | IMPIANTI MECCANICI DISTRIBUZIONE | PRODOTTI | CONDOTTO | PLASTICA POLIETILENE AD ALTA DENSITÀ (HDPE/PEAD) | [6 empty] | MM.14.050.0080.d | Tubazioni in pead per metano PE 80 UNI EN 1555 tipo 316 S 5 - SDR 11 MOP 5 (massima pressione operativa in bar). - De40 x 3,7 mm | nd | nd | [10 empty] | 1 | m | nd | distribuzione metano - | impianto a metano - | plastica polietilene ad alta densità (HDPE/PEAD) | tensione circonferenziale [N/mm²] = 8.0 nd nd nd - massima pressione operativa (MOP) [bar] = 5.0 nd nd nd - | nd - |  | tipo 316 - serie S5 - modello SDR 11 - | diametro esterno (Ø) [mm] = 40.0 nd nd nd - spessore [mm] = 3.7 nd nd nd - | tensione circonferenziale [classe] = PE 80 | nd - | nd - | nd - | nd | nd - | NO |  |  |  |  | nd |  |  |  |  | nd | nd | nd |  | nd | nd | nd | nd | nd | nd | NO | NO
LOM251.RM.67.10.00.D0010.0005.e | Condotto di plastica polietilene ad alta densità (HDPE/PEAD); geometria: tipo 316 ¦ serie S5 ¦ modello SDR 11; funzione: distribuzione metano; impiego: impianto a metano; diametro esterno (Ø) [mm] = 50 ¦ spessore [mm] = 4,6; tensione circonferenziale [N/mm²] = 8 ¦ massima pressione operativa [bar] = 5 SPECIFICHE TECNICHE: tensione circonferenziale [classe] = PE 80 | 1 m | 2.22 | 1.76 | 0 | RM.67.10.00.D0010.0005.e | Condotto di plastica polietilene ad alta densità (HDPE/PEAD); geometria: tipo 316 ¦ serie S5 ¦ modello SDR 11; funzione: distribuzione metano; impiego: impianto a metano; diametro esterno (Ø) [mm] = 50 ¦ spessore [mm] = 4,6; tensione circonferenziale [N/mm²] = 8 ¦ massima pressione operativa [bar] = 5 SPECIFICHE TECNICHE: tensione circonferenziale [classe] = PE 80 |  | RISORSA MATERIALE | IMPIANTI MECCANICI DISTRIBUZIONE | PRODOTTI | CONDOTTO | PLASTICA POLIETILENE AD ALTA DENSITÀ (HDPE/PEAD) | [6 empty] | MM.14.050.0080.e | Tubazioni in pead per metano PE 80 UNI EN 1555 tipo 316 S 5 - SDR 11 MOP 5 (massima pressione operativa in bar). - De50 x 4,6 mm | nd | nd | [10 empty] | 1 | m | nd | distribuzione metano - | impianto a metano - | plastica polietilene ad alta densità (HDPE/PEAD) | massima pressione operativa (MOP) [bar] = 5.0 nd nd nd - tensione circonferenziale [N/mm²] = 8.0 nd nd nd - | nd - |  | tipo 316 - serie S5 - modello SDR 11 - | spessore [mm] = 4.6 nd nd nd - diametro esterno (Ø) [mm] = 50.0 nd nd nd - | tensione circonferenziale [classe] = PE 80 | nd - | nd - | nd - | nd | nd - | NO |  |  |  |  | nd |  |  |  |  | nd | nd | nd |  | nd | nd | nd | nd | nd | nd | NO | NO
LOM251.RM.67.10.00.D0010.0005.f | Condotto di plastica polietilene ad alta densità (HDPE/PEAD); geometria: tipo 316 ¦ serie S5 ¦ modello SDR 11; funzione: distribuzione metano; impiego: impianto a metano; diametro esterno (Ø) [mm] = 63 ¦ spessore [mm] = 5,8; tensione circonferenziale [N/mm²] = 8 ¦ massima pressione operativa [bar] = 5 SPECIFICHE TECNICHE: tensione circonferenziale [classe] = PE 80 | 1 m | 3.54 | 2.8 | 0 | RM.67.10.00.D0010.0005.f | Condotto di plastica polietilene ad alta densità (HDPE/PEAD); geometria: tipo 316 ¦ serie S5 ¦ modello SDR 11; funzione: distribuzione metano; impiego: impianto a metano; diametro esterno (Ø) [mm] = 63 ¦ spessore [mm] = 5,8; tensione circonferenziale [N/mm²] = 8 ¦ massima pressione operativa [bar] = 5 SPECIFICHE TECNICHE: tensione circonferenziale [classe] = PE 80 |  | RISORSA MATERIALE | IMPIANTI MECCANICI DISTRIBUZIONE | PRODOTTI | CONDOTTO | PLASTICA POLIETILENE AD ALTA DENSITÀ (HDPE/PEAD) | [6 empty] | MM.14.050.0080.f | Tubazioni in pead per metano PE 80 UNI EN 1555 tipo 316 S 5 - SDR 11 MOP 5 (massima pressione operativa in bar). - De63 x 5,8 mm | nd | nd | [10 empty] | 1 | m | nd | distribuzione metano - | impianto a metano - | plastica polietilene ad alta densità (HDPE/PEAD) | tensione circonferenziale [N/mm²] = 8.0 nd nd nd - massima pressione operativa (MOP) [bar] = 5.0 nd nd nd - | nd - |  | tipo 316 - serie S5 - modello SDR 11 - | diametro esterno (Ø) [mm] = 63.0 nd nd nd - spessore [mm] = 5.8 nd nd nd - | tensione circonferenziale [classe] = PE 80 | nd - | nd - | nd - | nd | nd - | NO |  |  |  |  | nd |  |  |  |  | nd | nd | nd |  | nd | nd | nd | nd | nd | nd | NO | NO
LOM251.RM.67.10.00.D0010.0005.g | Condotto di plastica polietilene ad alta densità (HDPE/PEAD); geometria: tipo 316 ¦ serie S5 ¦ modello SDR 11; funzione: distribuzione metano; impiego: impianto a metano; diametro esterno (Ø) [mm] = 75 ¦ spessore [mm] = 6,8; tensione circonferenziale [N/mm²] = 8 ¦ massima pressione operativa [bar] = 5 SPECIFICHE TECNICHE: tensione circonferenziale [classe] = PE 80 | 1 m | 5.05 | 3.99 | 0 | RM.67.10.00.D0010.0005.g | Condotto di plastica polietilene ad alta densità (HDPE/PEAD); geometria: tipo 316 ¦ serie S5 ¦ modello SDR 11; funzione: distribuzione metano; impiego: impianto a metano; diametro esterno (Ø) [mm] = 75 ¦ spessore [mm] = 6,8; tensione circonferenziale [N/mm²] = 8 ¦ massima pressione operativa [bar] = 5 SPECIFICHE TECNICHE: tensione circonferenziale [classe] = PE 80 |  | RISORSA MATERIALE | IMPIANTI MECCANICI DISTRIBUZIONE | PRODOTTI | CONDOTTO | PLASTICA POLIETILENE AD ALTA DENSITÀ (HDPE/PEAD) | [6 empty] | MM.14.050.0080.g | Tubazioni in pead per metano PE 80 UNI EN 1555 tipo 316 S 5 - SDR 11 MOP 5 (massima pressione operativa in bar). - De75 x 6,8 mm | nd | nd | [10 empty] | 1 | m | nd | distribuzione metano - | impianto a metano - | plastica polietilene ad alta densità (HDPE/PEAD) | tensione circonferenziale [N/mm²] = 8.0 nd nd nd - massima pressione operativa (MOP) [bar] = 5.0 nd nd nd - | nd - |  | tipo 316 - serie S5 - modello SDR 11 - | spessore [mm] = 6.8 nd nd nd - diametro esterno (Ø) [mm] = 75.0 nd nd nd - | tensione circonferenziale [classe] = PE 80 | nd - | nd - | nd - | nd | nd - | NO |  |  |  |  | nd |  |  |  |  | nd | nd | nd |  | nd | nd | nd | nd | nd | nd | NO | NO
LOM251.RM.67.10.00.D0010.0005.h | Condotto di plastica polietilene ad alta densità (HDPE/PEAD); geometria: tipo 316 ¦ serie S5 ¦ modello SDR 11; funzione: distribuzione metano; impiego: impianto a metano; diametro esterno (Ø) [mm] = 90 ¦ spessore [mm] = 8,2; tensione circonferenziale [N/mm²] = 8 ¦ massima pressione operativa [bar] = 5 SPECIFICHE TECNICHE: tensione circonferenziale [classe] = PE 80 | 1 m | 7.19 | 5.69 | 0 | RM.67.10.00.D0010.0005.h | Condotto di plastica polietilene ad alta densità (HDPE/PEAD); geometria: tipo 316 ¦ serie S5 ¦ modello SDR 11; funzione: distribuzione metano; impiego: impianto a metano; diametro esterno (Ø) [mm] = 90 ¦ spessore [mm] = 8,2; tensione circonferenziale [N/mm²] = 8 ¦ massima pressione operativa [bar] = 5 SPECIFICHE TECNICHE: tensione circonferenziale [classe] = PE 80 |  | RISORSA MATERIALE | IMPIANTI MECCANICI DISTRIBUZIONE | PRODOTTI | CONDOTTO | PLASTICA POLIETILENE AD ALTA DENSITÀ (HDPE/PEAD) | [6 empty] | MM.14.050.0080.h | Tubazioni in pead per metano PE 80 UNI EN 1555 tipo 316 S 5 - SDR 11 MOP 5 (massima pressione operativa in bar). - De90 x 8,2 mm | nd | nd | [10 empty] | 1 | m | nd | distribuzione metano - | impianto a metano - | plastica polietilene ad alta densità (HDPE/PEAD) | massima pressione operativa (MOP) [bar] = 5.0 nd nd nd - tensione circonferenziale [N/mm²] = 8.0 nd nd nd - | nd - |  | tipo 316 - serie S5 - modello SDR 11 - | diametro esterno (Ø) [mm] = 90.0 nd nd nd - spessore [mm] = 8.2 nd nd nd - | tensione circonferenziale [classe] = PE 80 | nd - | nd - | nd - | nd | nd - | NO |  |  |  |  | nd |  |  |  |  | nd | nd | nd |  | nd | nd | nd | nd | nd | nd | NO | NO
LOM251.RM.67.10.00.D0010.0005.i | Condotto di plastica polietilene ad alta densità (HDPE/PEAD); geometria: tipo 316 ¦ serie S5 ¦ modello SDR 11; funzione: distribuzione metano; impiego: impianto a metano; diametro esterno (Ø) [mm] = 110 ¦ spessore [mm] = 10; tensione circonferenziale [N/mm²] = 8 ¦ massima pressione operativa [bar] = 5 SPECIFICHE TECNICHE: tensione circonferenziale [classe] = PE 80 | 1 m | 10.73 | 8.48 | 0 | RM.67.10.00.D0010.0005.i | Condotto di plastica polietilene ad alta densità (HDPE/PEAD); geometria: tipo 316 ¦ serie S5 ¦ modello SDR 11; funzione: distribuzione metano; impiego: impianto a metano; diametro esterno (Ø) [mm] = 110 ¦ spessore [mm] = 10; tensione circonferenziale [N/mm²] = 8 ¦ massima pressione operativa [bar] = 5 SPECIFICHE TECNICHE: tensione circonferenziale [classe] = PE 80 |  | RISORSA MATERIALE | IMPIANTI MECCANICI DISTRIBUZIONE | PRODOTTI | CONDOTTO | PLASTICA POLIETILENE AD ALTA DENSITÀ (HDPE/PEAD) | [6 empty] | MM.14.050.0080.i | Tubazioni in pead per metano PE 80 UNI EN 1555 tipo 316 S 5 - SDR 11 MOP 5 (massima pressione operativa in bar). - De110 x 10,0 mm | nd | nd | [10 empty] | 1 | m | nd | distribuzione metano - | impianto a metano - | plastica polietilene ad alta densità (HDPE/PEAD) | tensione circonferenziale [N/mm²] = 8.0 nd nd nd - massima pressione operativa (MOP) [bar] = 5.0 nd nd nd - | nd - |  | tipo 316 - serie S5 - modello SDR 11 - | diametro esterno (Ø) [mm] = 110.0 nd nd nd - spessore [mm] = 10.0 nd nd nd - | tensione circonferenziale [classe] = PE 80 | nd - | nd - | nd - | nd | nd - | NO |  |  |  |  | nd |  |  |  |  | nd | nd | nd |  | nd | nd | nd | nd | nd | nd | NO | NO
LOM251.RM.67.10.00.D0010.0005.j | Condotto di plastica polietilene ad alta densità (HDPE/PEAD); geometria: tipo 316 ¦ serie S5 ¦ modello SDR 11; funzione: distribuzione metano; impiego: impianto a metano; diametro esterno (Ø) [mm] = 125 ¦ spessore [mm] = 11,4; tensione circonferenziale [N/mm²] = 8 ¦ massima pressione operativa [bar] = 5 SPECIFICHE TECNICHE: tensione circonferenziale [classe] = PE 80 | 1 m | 13.35 | 10.56 | 0 | RM.67.10.00.D0010.0005.j | Condotto di plastica polietilene ad alta densità (HDPE/PEAD); geometria: tipo 316 ¦ serie S5 ¦ modello SDR 11; funzione: distribuzione metano; impiego: impianto a metano; diametro esterno (Ø) [mm] = 125 ¦ spessore [mm] = 11,4; tensione circonferenziale [N/mm²] = 8 ¦ massima pressione operativa [bar] = 5 SPECIFICHE TECNICHE: tensione circonferenziale [classe] = PE 80 |  | RISORSA MATERIALE | IMPIANTI MECCANICI DISTRIBUZIONE | PRODOTTI | CONDOTTO | PLASTICA POLIETILENE AD ALTA DENSITÀ (HDPE/PEAD) | [6 empty] | MM.14.050.0080.j | Tubazioni in pead per metano PE 80 UNI EN 1555 tipo 316 S 5 - SDR 11 MOP 5 (massima pressione operativa in bar). - De125 x 11,4 mm | nd | nd | [10 empty] | 1 | m | nd | distribuzione metano - | impianto a metano - | plastica polietilene ad alta densità (HDPE/PEAD) | tensione circonferenziale [N/mm²] = 8.0 nd nd nd - massima pressione operativa (MOP) [bar] = 5.0 nd nd nd - | nd - |  | tipo 316 - serie S5 - modello SDR 11 - | diametro esterno (Ø) [mm] = 125.0 nd nd nd - spessore [mm] = 11.4 nd nd nd - | tensione circonferenziale [classe] = PE 80 | nd - | nd - | nd - | nd | nd - | NO |  |  |  |  | nd |  |  |  |  | nd | nd | nd |  | nd | nd | nd | nd | nd | nd | NO | NO
LOM251.RM.67.10.00.D0010.0005.k | Condotto di plastica polietilene ad alta densità (HDPE/PEAD); geometria: tipo 316 ¦ serie S5 ¦ modello SDR 11; funzione: distribuzione metano; impiego: impianto a metano; diametro esterno (Ø) [mm] = 140 ¦ spessore [mm] = 12,7; tensione circonferenziale [N/mm²] = 8 ¦ massima pressione operativa [bar] = 5 SPECIFICHE TECNICHE: tensione circonferenziale [classe] = PE 80 | 1 m | 16.78 | 13.26 | 0 | RM.67.10.00.D0010.0005.k | Condotto di plastica polietilene ad alta densità (HDPE/PEAD); geometria: tipo 316 ¦ serie S5 ¦ modello SDR 11; funzione: distribuzione metano; impiego: impianto a metano; diametro esterno (Ø) [mm] = 140 ¦ spessore [mm] = 12,7; tensione circonferenziale [N/mm²] = 8 ¦ massima pressione operativa [bar] = 5 SPECIFICHE TECNICHE: tensione circonferenziale [classe] = PE 80 |  | RISORSA MATERIALE | IMPIANTI MECCANICI DISTRIBUZIONE | PRODOTTI | CONDOTTO | PLASTICA POLIETILENE AD ALTA DENSITÀ (HDPE/PEAD) | [6 empty] | MM.14.050.0080.k | Tubazioni in pead per metano PE 80 UNI EN 1555 tipo 316 S 5 - SDR 11 MOP 5 (massima pressione operativa in bar). - De140 x 12,7 mm | nd | nd | [10 empty] | 1 | m | nd | distribuzione metano - | impianto a metano - | plastica polietilene ad alta densità (HDPE/PEAD) | tensione circonferenziale [N/mm²] = 8.0 nd nd nd - massima pressione operativa (MOP) [bar] = 5.0 nd nd nd - | nd - |  | tipo 316 - serie S5 - modello SDR 11 - | diametro esterno (Ø) [mm] = 140.0 nd nd nd - spessore [mm] = 12.7 nd nd nd - | tensione circonferenziale [classe] = PE 80 | nd - | nd - | nd - | nd | nd - | NO |  |  |  |  | nd |  |  |  |  | nd | nd | nd |  | nd | nd | nd | nd | nd | nd | NO | NO
LOM251.RM.67.10.00.D0010.0005.l | Condotto di plastica polietilene ad alta densità (HDPE/PEAD); geometria: tipo 316 ¦ serie S5 ¦ modello SDR 11; funzione: distribuzione metano; impiego: impianto a metano; diametro esterno (Ø) [mm] = 160 ¦ spessore [mm] = 14,6; tensione circonferenziale [N/mm²] = 8 ¦ massima pressione operativa [bar] = 5 SPECIFICHE TECNICHE: tensione circonferenziale [classe] = PE 80 | 1 m | 21.95 | 17.35 | 0 | RM.67.10.00.D0010.0005.l | Condotto di plastica polietilene ad alta densità (HDPE/PEAD); geometria: tipo 316 ¦ serie S5 ¦ modello SDR 11; funzione: distribuzione metano; impiego: impianto a metano; diametro esterno (Ø) [mm] = 160 ¦ spessore [mm] = 14,6; tensione circonferenziale [N/mm²] = 8 ¦ massima pressione operativa [bar] = 5 SPECIFICHE TECNICHE: tensione circonferenziale [classe] = PE 80 |  | RISORSA MATERIALE | IMPIANTI MECCANICI DISTRIBUZIONE | PRODOTTI | CONDOTTO | PLASTICA POLIETILENE AD ALTA DENSITÀ (HDPE/PEAD) | [6 empty] | MM.14.050.0080.l | Tubazioni in pead per metano PE 80 UNI EN 1555 tipo 316 S 5 - SDR 11 MOP 5 (massima pressione operativa in bar). - De160 x 14,6 mm | nd | nd | [10 empty] | 1 | m | nd | distribuzione metano - | impianto a metano - | plastica polietilene ad alta densità (HDPE/PEAD) | tensione circonferenziale [N/mm²] = 8.0 nd nd nd - massima pressione operativa (MOP) [bar] = 5.0 nd nd nd - | nd - |  | tipo 316 - serie S5 - modello SDR 11 - | diametro esterno (Ø) [mm] = 160.0 nd nd nd - spessore [mm] = 14.6 nd nd nd - | tensione circonferenziale [classe] = PE 80 | nd - | nd - | nd - | nd | nd - | NO |  |  |  |  | nd |  |  |  |  | nd | nd | nd |  | nd | nd | nd | nd | nd | nd | NO | NO
LOM251.RM.67.10.00.D0010.0005.m | Condotto di plastica polietilene ad alta densità (HDPE/PEAD); geometria: tipo 316 ¦ serie S5 ¦ modello SDR 11; funzione: distribuzione metano; impiego: impianto a metano; diametro esterno (Ø) [mm] = 180 ¦ spessore [mm] = 16,4; tensione circonferenziale [N/mm²] = 8 ¦ massima pressione operativa [bar] = 5 SPECIFICHE TECNICHE: tensione circonferenziale [classe] = PE 80 | 1 m | 27.72 | 21.91 | 0 | RM.67.10.00.D0010.0005.m | Condotto di plastica polietilene ad alta densità (HDPE/PEAD); geometria: tipo 316 ¦ serie S5 ¦ modello SDR 11; funzione: distribuzione metano; impiego: impianto a metano; diametro esterno (Ø) [mm] = 180 ¦ spessore [mm] = 16,4; tensione circonferenziale [N/mm²] = 8 ¦ massima pressione operativa [bar] = 5 SPECIFICHE TECNICHE: tensione circonferenziale [classe] = PE 80 |  | RISORSA MATERIALE | IMPIANTI MECCANICI DISTRIBUZIONE | PRODOTTI | CONDOTTO | PLASTICA POLIETILENE AD ALTA DENSITÀ (HDPE/PEAD) | [6 empty] | MM.14.050.0080.m | Tubazioni in pead per metano PE 80 UNI EN 1555 tipo 316 S 5 - SDR 11 MOP 5 (massima pressione operativa in bar). - De180 x 16,4 mm | nd | nd | [10 empty] | 1 | m | nd | distribuzione metano - | impianto a metano - | plastica polietilene ad alta densità (HDPE/PEAD) | tensione circonferenziale [N/mm²] = 8.0 nd nd nd - massima pressione operativa (MOP) [bar] = 5.0 nd nd nd - | nd - |  | tipo 316 - serie S5 - modello SDR 11 - | spessore [mm] = 16.4 nd nd nd - diametro esterno (Ø) [mm] = 180.0 nd nd nd - | tensione circonferenziale [classe] = PE 80 | nd - | nd - | nd - | nd | nd - | NO |  |  |  |  | nd |  |  |  |  | nd | nd | nd |  | nd | nd | nd | nd | nd | nd | NO | NO
LOM251.RM.67.10.00.D0010.0005.n | Condotto di plastica polietilene ad alta densità (HDPE/PEAD); geometria: tipo 316 ¦ serie S5 ¦ modello SDR 11; funzione: distribuzione metano; impiego: impianto a metano; diametro esterno (Ø) [mm] = 200 ¦ spessore [mm] = 18,2; tensione circonferenziale [N/mm²] = 8 ¦ massima pressione operativa [bar] = 5 SPECIFICHE TECNICHE: tensione circonferenziale [classe] = PE 80 | 1 m | 34.13 | 26.98 | 0 | RM.67.10.00.D0010.0005.n | Condotto di plastica polietilene ad alta densità (HDPE/PEAD); geometria: tipo 316 ¦ serie S5 ¦ modello SDR 11; funzione: distribuzione metano; impiego: impianto a metano; diametro esterno (Ø) [mm] = 200 ¦ spessore [mm] = 18,2; tensione circonferenziale [N/mm²] = 8 ¦ massima pressione operativa [bar] = 5 SPECIFICHE TECNICHE: tensione circonferenziale [classe] = PE 80 |  | RISORSA MATERIALE | IMPIANTI MECCANICI DISTRIBUZIONE | PRODOTTI | CONDOTTO | PLASTICA POLIETILENE AD ALTA DENSITÀ (HDPE/PEAD) | [6 empty] | MM.14.050.0080.n | Tubazioni in pead per metano PE 80 UNI EN 1555 tipo 316 S 5 - SDR 11 MOP 5 (massima pressione operativa in bar). - De200 x 18,2 mm | nd | nd | [10 empty] | 1 | m | nd | distribuzione metano - | impianto a metano - | plastica polietilene ad alta densità (HDPE/PEAD) | tensione circonferenziale [N/mm²] = 8.0 nd nd nd - massima pressione operativa (MOP) [bar] = 5.0 nd nd nd - | nd - |  | tipo 316 - serie S5 - modello SDR 11 - | spessore [mm] = 18.2 nd nd nd - diametro esterno (Ø) [mm] = 200.0 nd nd nd - | tensione circonferenziale [classe] = PE 80 | nd - | nd - | nd - | nd | nd - | NO |  |  |  |  | nd |  |  |  |  | nd | nd | nd |  | nd | nd | nd | nd | nd | nd | NO | NO
LOM251.RM.67.10.00.D0010.0005.o | Condotto di plastica polietilene ad alta densità (HDPE/PEAD); geometria: tipo 316 ¦ serie S5 ¦ modello SDR 11; funzione: distribuzione metano; impiego: impianto a metano; diametro esterno (Ø) [mm] = 225 ¦ spessore [mm] = 20,5; tensione circonferenziale [N/mm²] = 8 ¦ massima pressione operativa [bar] = 5 SPECIFICHE TECNICHE: tensione circonferenziale [classe] = PE 80 | 1 m | 43.21 | 34.16 | 0 | RM.67.10.00.D0010.0005.o | Condotto di plastica polietilene ad alta densità (HDPE/PEAD); geometria: tipo 316 ¦ serie S5 ¦ modello SDR 11; funzione: distribuzione metano; impiego: impianto a metano; diametro esterno (Ø) [mm] = 225 ¦ spessore [mm] = 20,5; tensione circonferenziale [N/mm²] = 8 ¦ massima pressione operativa [bar] = 5 SPECIFICHE TECNICHE: tensione circonferenziale [classe] = PE 80 |  | RISORSA MATERIALE | IMPIANTI MECCANICI DISTRIBUZIONE | PRODOTTI | CONDOTTO | PLASTICA POLIETILENE AD ALTA DENSITÀ (HDPE/PEAD) | [6 empty] | MM.14.050.0080.o | Tubazioni in pead per metano PE 80 UNI EN 1555 tipo 316 S 5 - SDR 11 MOP 5 (massima pressione operativa in bar). - De225 x 20,5 mm | nd | nd | [10 empty] | 1 | m | nd | distribuzione metano - | impianto a metano - | plastica polietilene ad alta densità (HDPE/PEAD) | massima pressione operativa (MOP) [bar] = 5.0 nd nd nd - tensione circonferenziale [N/mm²] = 8.0 nd nd nd - | nd - |  | tipo 316 - serie S5 - modello SDR 11 - | spessore [mm] = 20.5 nd nd nd - diametro esterno (Ø) [mm] = 225.0 nd nd nd - | tensione circonferenziale [classe] = PE 80 | nd - | nd - | nd - | nd | nd - | NO |  |  |  |  | nd |  |  |  |  | nd | nd | nd |  | nd | nd | nd | nd | nd | nd | NO | NO
LOM251.RM.67.10.00.D0010.0005.p | Condotto di plastica polietilene ad alta densità (HDPE/PEAD); geometria: tipo 316 ¦ serie S5 ¦ modello SDR 11; funzione: distribuzione metano; impiego: impianto a metano; diametro esterno (Ø) [mm] = 250 ¦ spessore [mm] = 22,7; tensione circonferenziale [N/mm²] = 8 ¦ massima pressione operativa [bar] = 5 SPECIFICHE TECNICHE: tensione circonferenziale [classe] = PE 80 | 1 m | 53.32 | 42.15 | 0 | RM.67.10.00.D0010.0005.p | Condotto di plastica polietilene ad alta densità (HDPE/PEAD); geometria: tipo 316 ¦ serie S5 ¦ modello SDR 11; funzione: distribuzione metano; impiego: impianto a metano; diametro esterno (Ø) [mm] = 250 ¦ spessore [mm] = 22,7; tensione circonferenziale [N/mm²] = 8 ¦ massima pressione operativa [bar] = 5 SPECIFICHE TECNICHE: tensione circonferenziale [classe] = PE 80 |  | RISORSA MATERIALE | IMPIANTI MECCANICI DISTRIBUZIONE | PRODOTTI | CONDOTTO | PLASTICA POLIETILENE AD ALTA DENSITÀ (HDPE/PEAD) | [6 empty] | MM.14.050.0080.p | Tubazioni in pead per metano PE 80 UNI EN 1555 tipo 316 S 5 - SDR 11 MOP 5 (massima pressione operativa in bar). - De250 x 22,7 mm | nd | nd | [10 empty] | 1 | m | nd | distribuzione metano - | impianto a metano - | plastica polietilene ad alta densità (HDPE/PEAD) | massima pressione operativa (MOP) [bar] = 5.0 nd nd nd - tensione circonferenziale [N/mm²] = 8.0 nd nd nd - | nd - |  | tipo 316 - serie S5 - modello SDR 11 - | spessore [mm] = 22.7 nd nd nd - diametro esterno (Ø) [mm] = 250.0 nd nd nd - | tensione circonferenziale [classe] = PE 80 | nd - | nd - | nd - | nd | nd - | NO |  |  |  |  | nd |  |  |  |  | nd | nd | nd |  | nd | nd | nd | nd | nd | nd | NO | NO
LOM251.RM.67.10.00.D0010.0005.q | Condotto di plastica polietilene ad alta densità (HDPE/PEAD); geometria: tipo 316 ¦ serie S5 ¦ modello SDR 11; funzione: distribuzione metano; impiego: impianto a metano; diametro esterno (Ø) [mm] = 280 ¦ spessore [mm] = 25,4; tensione circonferenziale [N/mm²] = 8 ¦ massima pressione operativa [bar] = 5 SPECIFICHE TECNICHE: tensione circonferenziale [classe] = PE 80 | 1 m | 67.01 | 52.97 | 0 | RM.67.10.00.D0010.0005.q | Condotto di plastica polietilene ad alta densità (HDPE/PEAD); geometria: tipo 316 ¦ serie S5 ¦ modello SDR 11; funzione: distribuzione metano; impiego: impianto a metano; diametro esterno (Ø) [mm] = 280 ¦ spessore [mm] = 25,4; tensione circonferenziale [N/mm²] = 8 ¦ massima pressione operativa [bar] = 5 SPECIFICHE TECNICHE: tensione circonferenziale [classe] = PE 80 |  | RISORSA MATERIALE | IMPIANTI MECCANICI DISTRIBUZIONE | PRODOTTI | CONDOTTO | PLASTICA POLIETILENE AD ALTA DENSITÀ (HDPE/PEAD) | [6 empty] | MM.14.050.0080.q | Tubazioni in pead per metano PE 80 UNI EN 1555 tipo 316 S 5 - SDR 11 MOP 5 (massima pressione operativa in bar). - De280 x 25,4 mm | nd | nd | [10 empty] | 1 | m | nd | distribuzione metano - | impianto a metano - | plastica polietilene ad alta densità (HDPE/PEAD) | massima pressione operativa (MOP) [bar] = 5.0 nd nd nd - tensione circonferenziale [N/mm²] = 8.0 nd nd nd - | nd - |  | tipo 316 - serie S5 - modello SDR 11 - | spessore [mm] = 25.4 nd nd nd - diametro esterno (Ø) [mm] = 280.0 nd nd nd - | tensione circonferenziale [classe] = PE 80 | nd - | nd - | nd - | nd | nd - | NO |  |  |  |  | nd |  |  |  |  | nd | nd | nd |  | nd | nd | nd | nd | nd | nd | NO | NO
LOM251.RM.67.10.00.D0010.0005.r | Condotto di plastica polietilene ad alta densità (HDPE/PEAD); geometria: tipo 316 ¦ serie S5 ¦ modello SDR 11; funzione: distribuzione metano; impiego: impianto a metano; diametro esterno (Ø) [mm] = 315 ¦ spessore [mm] = 28,6; tensione circonferenziale [N/mm²] = 8 ¦ massima pressione operativa [bar] = 5 SPECIFICHE TECNICHE: tensione circonferenziale [classe] = PE 80 | 1 m | 84.69 | 66.95 | 0 | RM.67.10.00.D0010.0005.r | Condotto di plastica polietilene ad alta densità (HDPE/PEAD); geometria: tipo 316 ¦ serie S5 ¦ modello SDR 11; funzione: distribuzione metano; impiego: impianto a metano; diametro esterno (Ø) [mm] = 315 ¦ spessore [mm] = 28,6; tensione circonferenziale [N/mm²] = 8 ¦ massima pressione operativa [bar] = 5 SPECIFICHE TECNICHE: tensione circonferenziale [classe] = PE 80 |  | RISORSA MATERIALE | IMPIANTI MECCANICI DISTRIBUZIONE | PRODOTTI | CONDOTTO | PLASTICA POLIETILENE AD ALTA DENSITÀ (HDPE/PEAD) | [6 empty] | MM.14.050.0080.r | Tubazioni in pead per metano PE 80 UNI EN 1555 tipo 316 S 5 - SDR 11 MOP 5 (massima pressione operativa in bar). - De315 x 28,6 mm | nd | nd | [10 empty] | 1 | m | nd | distribuzione metano - | impianto a metano - | plastica polietilene ad alta densità (HDPE/PEAD) | massima pressione operativa (MOP) [bar] = 5.0 nd nd nd - tensione circonferenziale [N/mm²] = 8.0 nd nd nd - | nd - |  | tipo 316 - serie S5 - modello SDR 11 - | spessore [mm] = 28.6 nd nd nd - diametro esterno (Ø) [mm] = 315.0 nd nd nd - | tensione circonferenziale [classe] = PE 80 | nd - | nd - | nd - | nd | nd - | NO |  |  |  |  | nd |  |  |  |  | nd | nd | nd |  | nd | nd | nd | nd | nd | nd | NO | NO
LOM251.RM.67.10.00.Oa015.0000.a | Condotto di fibra sintetica tessile; geometria: flessibile; funzione: distribuzione aria; impiego: impianto di climatizzazione; diametro (Ø) [mm] = 63 SPECIFICHE TECNICHE: non isolato; impregnato in resina sintetica polivinilcloruro (PVC) | 1 m | 2.59 | 2.04 | 0 | RM.67.10.00.Oa015.0000.a | Condotto di fibra sintetica tessile; geometria: flessibile; funzione: distribuzione aria; impiego: impianto di climatizzazione; diametro (Ø) [mm] = 63 SPECIFICHE TECNICHE: non isolato; impregnato in resina sintetica polivinilcloruro (PVC) |  | RISORSA MATERIALE | IMPIANTI MECCANICI DISTRIBUZIONE | PRODOTTI | CONDOTTO | FIBRA SINTETICA TESSILE | [6 empty] | MM.09.100.0010.a | Condotti flessibili non isolati in tessuto (polistirene o in fibra di vetro), impregnati in PVC. - 63 mm | nd | nd | [10 empty] | 1 | m | nd | distribuzione aria - | impianto di climatizzazione - | fibra sintetica tessile | nd - | nd - |  | flessibile - | diametro (Ø) [mm] = 63.0 nd nd nd - | non isolato; impregnato in resina sintetica polivinilcloruro (PVC) | nd - | nd - | nd - | nd | nd - | NO |  |  |  |  | nd |  |  |  |  | nd | nd | nd |  | nd | nd | nd | nd | nd | nd | NO | NO
LOM251.RM.67.10.00.Oa015.0000.b | Condotto di fibra sintetica tessile; geometria: flessibile; funzione: distribuzione aria; impiego: impianto di climatizzazione; diametro (Ø) [mm] = 80 SPECIFICHE TECNICHE: non isolato; impregnato in resina sintetica polivinilcloruro (PVC) | 1 m | 2.68 | 2.12 | 0 | RM.67.10.00.Oa015.0000.b | Condotto di fibra sintetica tessile; geometria: flessibile; funzione: distribuzione aria; impiego: impianto di climatizzazione; diametro (Ø) [mm] = 80 SPECIFICHE TECNICHE: non isolato; impregnato in resina sintetica polivinilcloruro (PVC) |  | RISORSA MATERIALE | IMPIANTI MECCANICI DISTRIBUZIONE | PRODOTTI | CONDOTTO | FIBRA SINTETICA TESSILE | [6 empty] | MM.09.100.0010.b | Condotti flessibili non isolati in tessuto (polistirene o in fibra di vetro), impregnati in PVC. - 80 mm | nd | nd | [10 empty] | 1 | m | nd | distribuzione aria - | impianto di climatizzazione - | fibra sintetica tessile | nd - | nd - |  | flessibile - | diametro (Ø) [mm] = 80.0 nd nd nd - | non isolato; impregnato in resina sintetica polivinilcloruro (PVC) | nd - | nd - | nd - | nd | nd - | NO |  |  |  |  | nd |  |  |  |  | nd | nd | nd |  | nd | nd | nd | nd | nd | nd | NO | NO
LOM251.RM.67.10.00.Oa015.0000.c | Condotto di fibra sintetica tessile; geometria: flessibile; funzione: distribuzione aria; impiego: impianto di climatizzazione; diametro (Ø) [mm] = 100 SPECIFICHE TECNICHE: non isolato; impregnato in resina sintetica polivinilcloruro (PVC) | 1 m | 2.77 | 2.19 | 0 | RM.67.10.00.Oa015.0000.c | Condotto di fibra sintetica tessile; geometria: flessibile; funzione: distribuzione aria; impiego: impianto di climatizzazione; diametro (Ø) [mm] = 100 SPECIFICHE TECNICHE: non isolato; impregnato in resina sintetica polivinilcloruro (PVC) |  | RISORSA MATERIALE | IMPIANTI MECCANICI DISTRIBUZIONE | PRODOTTI | CONDOTTO | FIBRA SINTETICA TESSILE | [6 empty] | MM.09.100.0010.c | Condotti flessibili non isolati in tessuto (polistirene o in fibra di vetro), impregnati in PVC. - 100 mm | nd | nd | [10 empty] | 1 | m | nd | distribuzione aria - | impianto di climatizzazione - | fibra sintetica tessile | nd - | nd - |  | flessibile - | diametro (Ø) [mm] = 100.0 nd nd nd - | non isolato; impregnato in resina sintetica polivinilcloruro (PVC) | nd - | nd - | nd - | nd | nd - | NO |  |  |  |  | nd |  |  |  |  | nd | nd | nd |  | nd | nd | nd | nd | nd | nd | NO | NO
LOM251.RM.67.10.00.Oa015.0000.d | Condotto di fibra sintetica tessile; geometria: flessibile; funzione: distribuzione aria; impiego: impianto di climatizzazione; diametro (Ø) [mm] = 125 SPECIFICHE TECNICHE: non isolato; impregnato in resina sintetica polivinilcloruro (PVC) | 1 m | 3.97 | 3.14 | 0 | RM.67.10.00.Oa015.0000.d | Condotto di fibra sintetica tessile; geometria: flessibile; funzione: distribuzione aria; impiego: impianto di climatizzazione; diametro (Ø) [mm] = 125 SPECIFICHE TECNICHE: non isolato; impregnato in resina sintetica polivinilcloruro (PVC) |  | RISORSA MATERIALE | IMPIANTI MECCANICI DISTRIBUZIONE | PRODOTTI | CONDOTTO | FIBRA SINTETICA TESSILE | [6 empty] | MM.09.100.0010.d | Condotti flessibili non isolati in tessuto (polistirene o in fibra di vetro), impregnati in PVC. - 125 mm | nd | nd | [10 empty] | 1 | m | nd | distribuzione aria - | impianto di climatizzazione - | fibra sintetica tessile | nd - | nd - |  | flessibile - | diametro (Ø) [mm] = 125.0 nd nd nd - | non isolato; impregnato in resina sintetica polivinilcloruro (PVC) | nd - | nd - | nd - | nd | nd - | NO |  |  |  |  | nd |  |  |  |  | nd | nd | nd |  | nd | nd | nd | nd | nd | nd | NO | NO
LOM251.RM.67.10.00.Oa015.0000.e | Condotto di fibra sintetica tessile; geometria: flessibile; funzione: distribuzione aria; impiego: impianto di climatizzazione; diametro (Ø) [mm] = 150 SPECIFICHE TECNICHE: non isolato; impregnato in resina sintetica polivinilcloruro (PVC) | 1 m | 4.48 | 3.54 | 0 | RM.67.10.00.Oa015.0000.e | Condotto di fibra sintetica tessile; geometria: flessibile; funzione: distribuzione aria; impiego: impianto di climatizzazione; diametro (Ø) [mm] = 150 SPECIFICHE TECNICHE: non isolato; impregnato in resina sintetica polivinilcloruro (PVC) |  | RISORSA MATERIALE | IMPIANTI MECCANICI DISTRIBUZIONE | PRODOTTI | CONDOTTO | FIBRA SINTETICA TESSILE | [6 empty] | MM.09.100.0010.e | Condotti flessibili non isolati in tessuto (polistirene o in fibra di vetro), impregnati in PVC. - 150 mm | nd | nd | [10 empty] | 1 | m | nd | distribuzione aria - | impianto di climatizzazione - | fibra sintetica tessile | nd - | nd - |  | flessibile - | diametro (Ø) [mm] = 150.0 nd nd nd - | non isolato; impregnato in resina sintetica polivinilcloruro (PVC) | nd - | nd - | nd - | nd | nd - | NO |  |  |  |  | nd |  |  |  |  | nd | nd | nd |  | nd | nd | nd | nd | nd | nd | NO | NO
LOM251.RM.67.10.00.Oa015.0000.f | Condotto di fibra sintetica tessile; geometria: flessibile; funzione: distribuzione aria; impiego: impianto di climatizzazione; diametro (Ø) [mm] = 160 SPECIFICHE TECNICHE: non isolato; impregnato in resina sintetica polivinilcloruro (PVC) | 1 m | 4.82 | 3.81 | 0 | RM.67.10.00.Oa015.0000.f | Condotto di fibra sintetica tessile; geometria: flessibile; funzione: distribuzione aria; impiego: impianto di climatizzazione; diametro (Ø) [mm] = 160 SPECIFICHE TECNICHE: non isolato; impregnato in resina sintetica polivinilcloruro (PVC) |  | RISORSA MATERIALE | IMPIANTI MECCANICI DISTRIBUZIONE | PRODOTTI | CONDOTTO | FIBRA SINTETICA TESSILE | [6 empty] | MM.09.100.0010.f | Condotti flessibili non isolati in tessuto (polistirene o in fibra di vetro), impregnati in PVC. - 160 mm | nd | nd | [10 empty] | 1 | m | nd | distribuzione aria - | impianto di climatizzazione - | fibra sintetica tessile | nd - | nd - |  | flessibile - | diametro (Ø) [mm] = 160.0 nd nd nd - | non isolato; impregnato in resina sintetica polivinilcloruro (PVC) | nd - | nd - | nd - | nd | nd - | NO |  |  |  |  | nd |  |  |  |  | nd | nd | nd |  | nd | nd | nd | nd | nd | nd | NO | NO
LOM251.RM.67.10.00.Oa015.0000.g | Condotto di fibra sintetica tessile; geometria: flessibile; funzione: distribuzione aria; impiego: impianto di climatizzazione; diametro (Ø) [mm] = 180 SPECIFICHE TECNICHE: non isolato; impregnato in resina sintetica polivinilcloruro (PVC) | 1 m | 6.15 | 4.86 | 0 | RM.67.10.00.Oa015.0000.g | Condotto di fibra sintetica tessile; geometria: flessibile; funzione: distribuzione aria; impiego: impianto di climatizzazione; diametro (Ø) [mm] = 180 SPECIFICHE TECNICHE: non isolato; impregnato in resina sintetica polivinilcloruro (PVC) |  | RISORSA MATERIALE | IMPIANTI MECCANICI DISTRIBUZIONE | PRODOTTI | CONDOTTO | FIBRA SINTETICA TESSILE | [6 empty] | MM.09.100.0010.g | Condotti flessibili non isolati in tessuto (polistirene o in fibra di vetro), impregnati in PVC. - 180 mm | nd | nd | [10 empty] | 1 | m | nd | distribuzione aria - | impianto di climatizzazione - | fibra sintetica tessile | nd - | nd - |  | flessibile - | diametro (Ø) [mm] = 180.0 nd nd nd - | non isolato; impregnato in resina sintetica polivinilcloruro (PVC) | nd - | nd - | nd - | nd | nd - | NO |  |  |  |  | nd |  |  |  |  | nd | nd | nd |  | nd | nd | nd | nd | nd | nd | NO | NO
LOM251.RM.67.10.00.Oa015.0000.h | Condotto di fibra sintetica tessile; geometria: flessibile; funzione: distribuzione aria; impiego: impianto di climatizzazione; diametro (Ø) [mm] = 200 SPECIFICHE TECNICHE: non isolato; impregnato in resina sintetica polivinilcloruro (PVC) | 1 m | 6.83 | 5.4 | 0 | RM.67.10.00.Oa015.0000.h | Condotto di fibra sintetica tessile; geometria: flessibile; funzione: distribuzione aria; impiego: impianto di climatizzazione; diametro (Ø) [mm] = 200 SPECIFICHE TECNICHE: non isolato; impregnato in resina sintetica polivinilcloruro (PVC) |  | RISORSA MATERIALE | IMPIANTI MECCANICI DISTRIBUZIONE | PRODOTTI | CONDOTTO | FIBRA SINTETICA TESSILE | [6 empty] | MM.09.100.0010.h | Condotti flessibili non isolati in tessuto (polistirene o in fibra di vetro), impregnati in PVC. - 200 mm | nd | nd | [10 empty] | 1 | m | nd | distribuzione aria - | impianto di climatizzazione - | fibra sintetica tessile | nd - | nd - |  | flessibile - | diametro (Ø) [mm] = 200.0 nd nd nd - | non isolato; impregnato in resina sintetica polivinilcloruro (PVC) | nd - | nd - | nd - | nd | nd - | NO |  |  |  |  | nd |  |  |  |  | nd | nd | nd |  | nd | nd | nd | nd | nd | nd | NO | NO
LOM251.RM.67.10.00.Oa015.0000.i | Condotto di fibra sintetica tessile; geometria: flessibile; funzione: distribuzione aria; impiego: impianto di climatizzazione; diametro (Ø) [mm] = 250 SPECIFICHE TECNICHE: non isolato; impregnato in resina sintetica polivinilcloruro (PVC) | 1 m | 8.17 | 6.46 | 0 | RM.67.10.00.Oa015.0000.i | Condotto di fibra sintetica tessile; geometria: flessibile; funzione: distribuzione aria; impiego: impianto di climatizzazione; diametro (Ø) [mm] = 250 SPECIFICHE TECNICHE: non isolato; impregnato in resina sintetica polivinilcloruro (PVC) |  | RISORSA MATERIALE | IMPIANTI MECCANICI DISTRIBUZIONE | PRODOTTI | CONDOTTO | FIBRA SINTETICA TESSILE | [6 empty] | MM.09.100.0010.i | Condotti flessibili non isolati in tessuto (polistirene o in fibra di vetro), impregnati in PVC. - 250 mm | nd | nd | [10 empty] | 1 | m | nd | distribuzione aria - | impianto di climatizzazione - | fibra sintetica tessile | nd - | nd - |  | flessibile - | diametro (Ø) [mm] = 250.0 nd nd nd - | non isolato; impregnato in resina sintetica polivinilcloruro (PVC) | nd - | nd - | nd - | nd | nd - | NO |  |  |  |  | nd |  |  |  |  | nd | nd | nd |  | nd | nd | nd | nd | nd | nd | NO | NO
LOM251.RM.67.10.00.Oa015.0000.j | Condotto di fibra sintetica tessile; geometria: flessibile; funzione: distribuzione aria; impiego: impianto di climatizzazione; diametro (Ø) [mm] = 315 SPECIFICHE TECNICHE: non isolato; impregnato in resina sintetica polivinilcloruro (PVC) | 1 m | 10.47 | 8.28 | 0 | RM.67.10.00.Oa015.0000.j | Condotto di fibra sintetica tessile; geometria: flessibile; funzione: distribuzione aria; impiego: impianto di climatizzazione; diametro (Ø) [mm] = 315 SPECIFICHE TECNICHE: non isolato; impregnato in resina sintetica polivinilcloruro (PVC) |  | RISORSA MATERIALE | IMPIANTI MECCANICI DISTRIBUZIONE | PRODOTTI | CONDOTTO | FIBRA SINTETICA TESSILE | [6 empty] | MM.09.100.0010.j | Condotti flessibili non isolati in tessuto (polistirene o in fibra di vetro), impregnati in PVC. - 315 mm | nd | nd | [10 empty] | 1 | m | nd | distribuzione aria - | impianto di climatizzazione - | fibra sintetica tessile | nd - | nd - |  | flessibile - | diametro (Ø) [mm] = 315.0 nd nd nd - | non isolato; impregnato in resina sintetica polivinilcloruro (PVC) | nd - | nd - | nd - | nd | nd - | NO |  |  |  |  | nd |  |  |  |  | nd | nd | nd |  | nd | nd | nd | nd | nd | nd | NO | NO
LOM251.RM.67.10.00.Oa015.0000.k | Condotto di fibra sintetica tessile; geometria: flessibile; funzione: distribuzione aria; impiego: impianto di climatizzazione; diametro (Ø) [mm] = 355 SPECIFICHE TECNICHE: non isolato; impregnato in resina sintetica polivinilcloruro (PVC) | 1 m | 11.79 | 9.32 | 0 | RM.67.10.00.Oa015.0000.k | Condotto di fibra sintetica tessile; geometria: flessibile; funzione: distribuzione aria; impiego: impianto di climatizzazione; diametro (Ø) [mm] = 355 SPECIFICHE TECNICHE: non isolato; impregnato in resina sintetica polivinilcloruro (PVC) |  | RISORSA MATERIALE | IMPIANTI MECCANICI DISTRIBUZIONE | PRODOTTI | CONDOTTO | FIBRA SINTETICA TESSILE | [6 empty] | MM.09.100.0010.k | Condotti flessibili non isolati in tessuto (polistirene o in fibra di vetro), impregnati in PVC. - 355 mm | nd | nd | [10 empty] | 1 | m | nd | distribuzione aria - | impianto di climatizzazione - | fibra sintetica tessile | nd - | nd - |  | flessibile - | diametro (Ø) [mm] = 355.0 nd nd nd - | non isolato; impregnato in resina sintetica polivinilcloruro (PVC) | nd - | nd - | nd - | nd | nd - | NO |  |  |  |  | nd |  |  |  |  | nd | nd | nd |  | nd | nd | nd | nd | nd | nd | NO | NO
LOM251.RM.67.10.00.Oa015.0000.l | Condotto di fibra sintetica tessile; geometria: flessibile; funzione: distribuzione aria; impiego: impianto di climatizzazione; diametro (Ø) [mm] = 400 SPECIFICHE TECNICHE: non isolato; impregnato in resina sintetica polivinilcloruro (PVC) | 1 m | 13.54 | 10.7 | 0 | RM.67.10.00.Oa015.0000.l | Condotto di fibra sintetica tessile; geometria: flessibile; funzione: distribuzione aria; impiego: impianto di climatizzazione; diametro (Ø) [mm] = 400 SPECIFICHE TECNICHE: non isolato; impregnato in resina sintetica polivinilcloruro (PVC) |  | RISORSA MATERIALE | IMPIANTI MECCANICI DISTRIBUZIONE | PRODOTTI | CONDOTTO | FIBRA SINTETICA TESSILE | [6 empty] | MM.09.100.0010.l | Condotti flessibili non isolati in tessuto (polistirene o in fibra di vetro), impregnati in PVC. - 400 mm | nd | nd | [10 empty] | 1 | m | nd | distribuzione aria - | impianto di climatizzazione - | fibra sintetica tessile | nd - | nd - |  | flessibile - | diametro (Ø) [mm] = 400.0 nd nd nd - | non isolato; impregnato in resina sintetica polivinilcloruro (PVC) | nd - | nd - | nd - | nd | nd - | NO |  |  |  |  | nd |  |  |  |  | nd | nd | nd |  | nd | nd | nd | nd | nd | nd | NO | NO
LOM251.RM.67.10.00.Oa015.0000.m | Condotto di fibra sintetica tessile; geometria: flessibile; funzione: distribuzione aria; impiego: impianto di climatizzazione; diametro (Ø) [mm] = 450 SPECIFICHE TECNICHE: non isolato; impregnato in resina sintetica polivinilcloruro (PVC) | 1 m | 15.41 | 12.18 | 0 | RM.67.10.00.Oa015.0000.m | Condotto di fibra sintetica tessile; geometria: flessibile; funzione: distribuzione aria; impiego: impianto di climatizzazione; diametro (Ø) [mm] = 450 SPECIFICHE TECNICHE: non isolato; impregnato in resina sintetica polivinilcloruro (PVC) |  | RISORSA MATERIALE | IMPIANTI MECCANICI DISTRIBUZIONE | PRODOTTI | CONDOTTO | FIBRA SINTETICA TESSILE | [6 empty] | MM.09.100.0010.m | Condotti flessibili non isolati in tessuto (polistirene o in fibra di vetro), impregnati in PVC. - 450 mm | nd | nd | [10 empty] | 1 | m | nd | distribuzione aria - | impianto di climatizzazione - | fibra sintetica tessile | nd - | nd - |  | flessibile - | diametro (Ø) [mm] = 450.0 nd nd nd - | non isolato; impregnato in resina sintetica polivinilcloruro (PVC) | nd - | nd - | nd - | nd | nd - | NO |  |  |  |  | nd |  |  |  |  | nd | nd | nd |  | nd | nd | nd | nd | nd | nd | NO | NO
LOM251.RM.67.10.00.Oa015.0000.n | Condotto di fibra sintetica tessile; geometria: flessibile; funzione: distribuzione aria; impiego: impianto di climatizzazione; diametro (Ø) [mm] = 500 SPECIFICHE TECNICHE: non isolato; impregnato in resina sintetica polivinilcloruro (PVC) | 1 m | 16.89 | 13.35 | 0 | RM.67.10.00.Oa015.0000.n | Condotto di fibra sintetica tessile; geometria: flessibile; funzione: distribuzione aria; impiego: impianto di climatizzazione; diametro (Ø) [mm] = 500 SPECIFICHE TECNICHE: non isolato; impregnato in resina sintetica polivinilcloruro (PVC) |  | RISORSA MATERIALE | IMPIANTI MECCANICI DISTRIBUZIONE | PRODOTTI | CONDOTTO | FIBRA SINTETICA TESSILE | [6 empty] | MM.09.100.0010.n | Condotti flessibili non isolati in tessuto (polistirene o in fibra di vetro), impregnati in PVC. - 500 mm | nd | nd | [10 empty] | 1 | m | nd | distribuzione aria - | impianto di climatizzazione - | fibra sintetica tessile | nd - | nd - |  | flessibile - | diametro (Ø) [mm] = 500.0 nd nd nd - | non isolato; impregnato in resina sintetica polivinilcloruro (PVC) | nd - | nd - | nd - | nd | nd - | NO |  |  |  |  | nd |  |  |  |  | nd | nd | nd |  | nd | nd | nd | nd | nd | nd | NO | NO
LOM251.RM.67.10.00.Oa015.0000.o | Condotto di fibra sintetica tessile; geometria: flessibile; funzione: distribuzione aria; impiego: impianto di climatizzazione; diametro (Ø) [mm] = 630 SPECIFICHE TECNICHE: non isolato; impregnato in resina sintetica polivinilcloruro (PVC) | 1 m | 21.43 | 16.94 | 0 | RM.67.10.00.Oa015.0000.o | Condotto di fibra sintetica tessile; geometria: flessibile; funzione: distribuzione aria; impiego: impianto di climatizzazione; diametro (Ø) [mm] = 630 SPECIFICHE TECNICHE: non isolato; impregnato in resina sintetica polivinilcloruro (PVC) |  | RISORSA MATERIALE | IMPIANTI MECCANICI DISTRIBUZIONE | PRODOTTI | CONDOTTO | FIBRA SINTETICA TESSILE | [6 empty] | MM.09.100.0010.o | Condotti flessibili non isolati in tessuto (polistirene o in fibra di vetro), impregnati in PVC. - 630 mm | nd | nd | [10 empty] | 1 | m | nd | distribuzione aria - | impianto di climatizzazione - | fibra sintetica tessile | nd - | nd - |  | flessibile - | diametro (Ø) [mm] = 630.0 nd nd nd - | non isolato; impregnato in resina sintetica polivinilcloruro (PVC) | nd - | nd - | nd - | nd | nd - | NO |  |  |  |  | nd |  |  |  |  | nd | nd | nd |  | nd | nd | nd | nd | nd | nd | NO | NO
LOM251.RM.67.10.00.Oa015.0005.a | Condotto di fibra sintetica tessile; finitura: resina sintetica polivinilcloruro (PVC); geometria: flessibile; funzione: distribuzione aria; impiego: impianto di climatizzazione; diametro (Ø) [mm] = 80. Componente: lastra, SPECIFICHE TECNICHE: isolato; impregnato in resina sintetica polivinilcloruro (PVC); strato esterno barriera al vapore di resina sintetica polivinilcloruro (PVC) RM1 Lastra di fibra minerale lana di vetro; funzione: isolamento termico; impiego: condotto; spessore [mm] = 25 | 1 m | 5.72 | 4.52 | 0 | RM.67.10.00.Oa015.0005.a | Condotto di fibra sintetica tessile; finitura: resina sintetica polivinilcloruro (PVC); geometria: flessibile; funzione: distribuzione aria; impiego: impianto di climatizzazione; diametro (Ø) [mm] = 80. Componente: lastra, SPECIFICHE TECNICHE: isolato; impregnato in resina sintetica polivinilcloruro (PVC); strato esterno barriera al vapore di resina sintetica polivinilcloruro (PVC) | RM1 Lastra di fibra minerale lana di vetro; funzione: isolamento termico; impiego: condotto; spessore [mm] = 25 | RISORSA MATERIALE | IMPIANTI MECCANICI DISTRIBUZIONE | PRODOTTI | CONDOTTO | FIBRA SINTETICA TESSILE | [6 empty] | MM.09.100.0020.a | Condotti flessibili isolati in tessuto impregnato in PVC, dotato di isolamento termico in fibra di vetro, spessore 25 mm. - 80 mm | nd | nd | [9 empty] | RM.12.10.05.Od004.0265.- - | 1 | m | nd | distribuzione aria - | impianto di climatizzazione - | fibra sintetica tessile | nd - | nd - |  | flessibile - | diametro (Ø) [mm] = 80.0 nd nd nd - | isolato; impregnato in resina sintetica polivinilcloruro (PVC); strato esterno barriera al vapore di resina sintetica polivinilcloruro (PVC) | nd - | resina sintetica polivinilcloruro (PVC) - | nd - | nd | nd - | NO |  |  |  |  | nd |  |  |  |  | nd | nd | nd |  | nd | nd | nd | nd | nd | nd | NO | NO
LOM251.RM.67.10.00.Oa015.0005.b | Condotto di fibra sintetica tessile; finitura: resina sintetica polivinilcloruro (PVC); geometria: flessibile; funzione: distribuzione aria; impiego: impianto di climatizzazione; diametro (Ø) [mm] = 100. Componente: lastra, SPECIFICHE TECNICHE: isolato; impregnato in resina sintetica polivinilcloruro (PVC); strato esterno barriera al vapore di resina sintetica polivinilcloruro (PVC) RM1 Lastra di fibra minerale lana di vetro; funzione: isolamento termico; impiego: condotto; spessore [mm] = 25 | 1 m | 6.07 | 4.8 | 0 | RM.67.10.00.Oa015.0005.b | Condotto di fibra sintetica tessile; finitura: resina sintetica polivinilcloruro (PVC); geometria: flessibile; funzione: distribuzione aria; impiego: impianto di climatizzazione; diametro (Ø) [mm] = 100. Componente: lastra, SPECIFICHE TECNICHE: isolato; impregnato in resina sintetica polivinilcloruro (PVC); strato esterno barriera al vapore di resina sintetica polivinilcloruro (PVC) | RM1 Lastra di fibra minerale lana di vetro; funzione: isolamento termico; impiego: condotto; spessore [mm] = 25 | RISORSA MATERIALE | IMPIANTI MECCANICI DISTRIBUZIONE | PRODOTTI | CONDOTTO | FIBRA SINTETICA TESSILE | [6 empty] | MM.09.100.0020.b | Condotti flessibili isolati in tessuto impregnato in PVC, dotato di isolamento termico in fibra di vetro, spessore 25 mm. - 100 mm | nd | nd | [9 empty] | RM.12.10.05.Od004.0265.- - | 1 | m | nd | distribuzione aria - | impianto di climatizzazione - | fibra sintetica tessile | nd - | nd - |  | flessibile - | diametro (Ø) [mm] = 100.0 nd nd nd - | isolato; impregnato in resina sintetica polivinilcloruro (PVC); strato esterno barriera al vapore di resina sintetica polivinilcloruro (PVC) | nd - | resina sintetica polivinilcloruro (PVC) - | nd - | nd | nd - | NO |  |  |  |  | nd |  |  |  |  | nd | nd | nd |  | nd | nd | nd | nd | nd | nd | NO | NO
LOM251.RM.67.10.00.Oa015.0005.c | Condotto di fibra sintetica tessile; finitura: resina sintetica polivinilcloruro (PVC); geometria: flessibile; funzione: distribuzione aria; impiego: impianto di climatizzazione; diametro (Ø) [mm] = 150. Componente: lastra, SPECIFICHE TECNICHE: isolato; impregnato in resina sintetica polivinilcloruro (PVC); strato esterno barriera al vapore di resina sintetica polivinilcloruro (PVC) RM1 Lastra di fibra minerale lana di vetro; funzione: isolamento termico; impiego: condotto; spessore [mm] = 25 | 1 m | 6.71 | 5.3 | 0 | RM.67.10.00.Oa015.0005.c | Condotto di fibra sintetica tessile; finitura: resina sintetica polivinilcloruro (PVC); geometria: flessibile; funzione: distribuzione aria; impiego: impianto di climatizzazione; diametro (Ø) [mm] = 150. Componente: lastra, SPECIFICHE TECNICHE: isolato; impregnato in resina sintetica polivinilcloruro (PVC); strato esterno barriera al vapore di resina sintetica polivinilcloruro (PVC) | RM1 Lastra di fibra minerale lana di vetro; funzione: isolamento termico; impiego: condotto; spessore [mm] = 25 | RISORSA MATERIALE | IMPIANTI MECCANICI DISTRIBUZIONE | PRODOTTI | CONDOTTO | FIBRA SINTETICA TESSILE | [6 empty] | MM.09.100.0020.c | Condotti flessibili isolati in tessuto impregnato in PVC, dotato di isolamento termico in fibra di vetro, spessore 25 mm. - 150 mm | nd | nd | [9 empty] | RM.12.10.05.Od004.0265.- - | 1 | m | nd | distribuzione aria - | impianto di climatizzazione - | fibra sintetica tessile | nd - | nd - |  | flessibile - | diametro (Ø) [mm] = 150.0 nd nd nd - | isolato; impregnato in resina sintetica polivinilcloruro (PVC); strato esterno barriera al vapore di resina sintetica polivinilcloruro (PVC) | nd - | resina sintetica polivinilcloruro (PVC) - | nd - | nd | nd - | NO |  |  |  |  | nd |  |  |  |  | nd | nd | nd |  | nd | nd | nd | nd | nd | nd | NO | NO
LOM251.RM.67.10.00.Oa015.0005.d | Condotto di fibra sintetica tessile; finitura: resina sintetica polivinilcloruro (PVC); geometria: flessibile; funzione: distribuzione aria; impiego: impianto di climatizzazione; diametro (Ø) [mm] = 160. Componente: lastra, SPECIFICHE TECNICHE: isolato; impregnato in resina sintetica polivinilcloruro (PVC); strato esterno barriera al vapore di resina sintetica polivinilcloruro (PVC) RM1 Lastra di fibra minerale lana di vetro; funzione: isolamento termico; impiego: condotto; spessore [mm] = 25 | 1 m | 8.59 | 6.79 | 0 | RM.67.10.00.Oa015.0005.d | Condotto di fibra sintetica tessile; finitura: resina sintetica polivinilcloruro (PVC); geometria: flessibile; funzione: distribuzione aria; impiego: impianto di climatizzazione; diametro (Ø) [mm] = 160. Componente: lastra, SPECIFICHE TECNICHE: isolato; impregnato in resina sintetica polivinilcloruro (PVC); strato esterno barriera al vapore di resina sintetica polivinilcloruro (PVC) | RM1 Lastra di fibra minerale lana di vetro; funzione: isolamento termico; impiego: condotto; spessore [mm] = 25 | RISORSA MATERIALE | IMPIANTI MECCANICI DISTRIBUZIONE | PRODOTTI | CONDOTTO | FIBRA SINTETICA TESSILE | [6 empty] | MM.09.100.0020.d | Condotti flessibili isolati in tessuto impregnato in PVC, dotato di isolamento termico in fibra di vetro, spessore 25 mm. - 160 mm | nd | nd | [9 empty] | RM.12.10.05.Od004.0265.- - | 1 | m | nd | distribuzione aria - | impianto di climatizzazione - | fibra sintetica tessile | nd - | nd - |  | flessibile - | diametro (Ø) [mm] = 160.0 nd nd nd - | isolato; impregnato in resina sintetica polivinilcloruro (PVC); strato esterno barriera al vapore di resina sintetica polivinilcloruro (PVC) | nd - | resina sintetica polivinilcloruro (PVC) - | nd - | nd | nd - | NO |  |  |  |  | nd |  |  |  |  | nd | nd | nd |  | nd | nd | nd | nd | nd | nd | NO | NO
LOM251.RM.67.10.00.Oa015.0005.e | Condotto di fibra sintetica tessile; finitura: resina sintetica polivinilcloruro (PVC); geometria: flessibile; funzione: distribuzione aria; impiego: impianto di climatizzazione; diametro (Ø) [mm] = 180. Componente: lastra, SPECIFICHE TECNICHE: isolato; impregnato in resina sintetica polivinilcloruro (PVC); strato esterno barriera al vapore di resina sintetica polivinilcloruro (PVC) RM1 Lastra di fibra minerale lana di vetro; funzione: isolamento termico; impiego: condotto; spessore [mm] = 25 | 1 m | 9.76 | 7.71 | 0 | RM.67.10.00.Oa015.0005.e | Condotto di fibra sintetica tessile; finitura: resina sintetica polivinilcloruro (PVC); geometria: flessibile; funzione: distribuzione aria; impiego: impianto di climatizzazione; diametro (Ø) [mm] = 180. Componente: lastra, SPECIFICHE TECNICHE: isolato; impregnato in resina sintetica polivinilcloruro (PVC); strato esterno barriera al vapore di resina sintetica polivinilcloruro (PVC) | RM1 Lastra di fibra minerale lana di vetro; funzione: isolamento termico; impiego: condotto; spessore [mm] = 25 | RISORSA MATERIALE | IMPIANTI MECCANICI DISTRIBUZIONE | PRODOTTI | CONDOTTO | FIBRA SINTETICA TESSILE | [6 empty] | MM.09.100.0020.e | Condotti flessibili isolati in tessuto impregnato in PVC, dotato di isolamento termico in fibra di vetro, spessore 25 mm. - 180 mm | nd | nd | [9 empty] | RM.12.10.05.Od004.0265.- - | 1 | m | nd | distribuzione aria - | impianto di climatizzazione - | fibra sintetica tessile | nd - | nd - |  | flessibile - | diametro (Ø) [mm] = 180.0 nd nd nd - | isolato; impregnato in resina sintetica polivinilcloruro (PVC); strato esterno barriera al vapore di resina sintetica polivinilcloruro (PVC) | nd - | resina sintetica polivinilcloruro (PVC) - | nd - | nd | nd - | NO |  |  |  |  | nd |  |  |  |  | nd | nd | nd |  | nd | nd | nd | nd | nd | nd | NO | NO
LOM251.RM.67.10.00.Oa015.0005.f | Condotto di fibra sintetica tessile; finitura: resina sintetica polivinilcloruro (PVC); geometria: flessibile; funzione: distribuzione aria; impiego: impianto di climatizzazione; diametro (Ø) [mm] = 200. Componente: lastra, SPECIFICHE TECNICHE: isolato; impregnato in resina sintetica polivinilcloruro (PVC); strato esterno barriera al vapore di resina sintetica polivinilcloruro (PVC) RM1 Lastra di fibra minerale lana di vetro; funzione: isolamento termico; impiego: condotto; spessore [mm] = 25 | 1 m | 10.88 | 8.6 | 0 | RM.67.10.00.Oa015.0005.f | Condotto di fibra sintetica tessile; finitura: resina sintetica polivinilcloruro (PVC); geometria: flessibile; funzione: distribuzione aria; impiego: impianto di climatizzazione; diametro (Ø) [mm] = 200. Componente: lastra, SPECIFICHE TECNICHE: isolato; impregnato in resina sintetica polivinilcloruro (PVC); strato esterno barriera al vapore di resina sintetica polivinilcloruro (PVC) | RM1 Lastra di fibra minerale lana di vetro; funzione: isolamento termico; impiego: condotto; spessore [mm] = 25 | RISORSA MATERIALE | IMPIANTI MECCANICI DISTRIBUZIONE | PRODOTTI | CONDOTTO | FIBRA SINTETICA TESSILE | [6 empty] | MM.09.100.0020.f | Condotti flessibili isolati in tessuto impregnato in PVC, dotato di isolamento termico in fibra di vetro, spessore 25 mm. - 200 mm | nd | nd | [9 empty] | RM.12.10.05.Od004.0265.- - | 1 | m | nd | distribuzione aria - | impianto di climatizzazione - | fibra sintetica tessile | nd - | nd - |  | flessibile - | diametro (Ø) [mm] = 200.0 nd nd nd - | isolato; impregnato in resina sintetica polivinilcloruro (PVC); strato esterno barriera al vapore di resina sintetica polivinilcloruro (PVC) | nd - | resina sintetica polivinilcloruro (PVC) - | nd - | nd | nd - | NO |  |  |  |  | nd |  |  |  |  | nd | nd | nd |  | nd | nd | nd | nd | nd | nd | NO | NO
LOM251.RM.67.10.00.Oa015.0005.g | Condotto di fibra sintetica tessile; finitura: resina sintetica polivinilcloruro (PVC); geometria: flessibile; funzione: distribuzione aria; impiego: impianto di climatizzazione; diametro (Ø) [mm] = 250. Componente: lastra, SPECIFICHE TECNICHE: isolato; impregnato in resina sintetica polivinilcloruro (PVC); strato esterno barriera al vapore di resina sintetica polivinilcloruro (PVC) RM1 Lastra di fibra minerale lana di vetro; funzione: isolamento termico; impiego: condotto; spessore [mm] = 25 | 1 m | 15.76 | 12.46 | 0 | RM.67.10.00.Oa015.0005.g | Condotto di fibra sintetica tessile; finitura: resina sintetica polivinilcloruro (PVC); geometria: flessibile; funzione: distribuzione aria; impiego: impianto di climatizzazione; diametro (Ø) [mm] = 250. Componente: lastra, SPECIFICHE TECNICHE: isolato; impregnato in resina sintetica polivinilcloruro (PVC); strato esterno barriera al vapore di resina sintetica polivinilcloruro (PVC) | RM1 Lastra di fibra minerale lana di vetro; funzione: isolamento termico; impiego: condotto; spessore [mm] = 25 | RISORSA MATERIALE | IMPIANTI MECCANICI DISTRIBUZIONE | PRODOTTI | CONDOTTO | FIBRA SINTETICA TESSILE | [6 empty] | MM.09.100.0020.g | Condotti flessibili isolati in tessuto impregnato in PVC, dotato di isolamento termico in fibra di vetro, spessore 25 mm. - 250 mm | nd | nd | [9 empty] | RM.12.10.05.Od004.0265.- - | 1 | m | nd | distribuzione aria - | impianto di climatizzazione - | fibra sintetica tessile | nd - | nd - |  | flessibile - | diametro (Ø) [mm] = 250.0 nd nd nd - | isolato; impregnato in resina sintetica polivinilcloruro (PVC); strato esterno barriera al vapore di resina sintetica polivinilcloruro (PVC) | nd - | resina sintetica polivinilcloruro (PVC) - | nd - | nd | nd - | NO |  |  |  |  | nd |  |  |  |  | nd | nd | nd |  | nd | nd | nd | nd | nd | nd | NO | NO
LOM251.RM.67.10.00.Oa015.0005.h | Condotto di fibra sintetica tessile; finitura: resina sintetica polivinilcloruro (PVC); geometria: flessibile; funzione: distribuzione aria; impiego: impianto di climatizzazione; diametro (Ø) [mm] = 315. Componente: lastra, SPECIFICHE TECNICHE: isolato; impregnato in resina sintetica polivinilcloruro (PVC); strato esterno barriera al vapore di resina sintetica polivinilcloruro (PVC) RM1 Lastra di fibra minerale lana di vetro; funzione: isolamento termico; impiego: condotto; spessore [mm] = 25 | 1 m | 19.81 | 15.66 | 0 | RM.67.10.00.Oa015.0005.h | Condotto di fibra sintetica tessile; finitura: resina sintetica polivinilcloruro (PVC); geometria: flessibile; funzione: distribuzione aria; impiego: impianto di climatizzazione; diametro (Ø) [mm] = 315. Componente: lastra, SPECIFICHE TECNICHE: isolato; impregnato in resina sintetica polivinilcloruro (PVC); strato esterno barriera al vapore di resina sintetica polivinilcloruro (PVC) | RM1 Lastra di fibra minerale lana di vetro; funzione: isolamento termico; impiego: condotto; spessore [mm] = 25 | RISORSA MATERIALE | IMPIANTI MECCANICI DISTRIBUZIONE | PRODOTTI | CONDOTTO | FIBRA SINTETICA TESSILE | [6 empty] | MM.09.100.0020.h | Condotti flessibili isolati in tessuto impregnato in PVC, dotato di isolamento termico in fibra di vetro, spessore 25 mm. - 315 mm | nd | nd | [9 empty] | RM.12.10.05.Od004.0265.- - | 1 | m | nd | distribuzione aria - | impianto di climatizzazione - | fibra sintetica tessile | nd - | nd - |  | flessibile - | diametro (Ø) [mm] = 315.0 nd nd nd - | isolato; impregnato in resina sintetica polivinilcloruro (PVC); strato esterno barriera al vapore di resina sintetica polivinilcloruro (PVC) | nd - | resina sintetica polivinilcloruro (PVC) - | nd - | nd | nd - | NO |  |  |  |  | nd |  |  |  |  | nd | nd | nd |  | nd | nd | nd | nd | nd | nd | NO | NO
LOM251.RM.67.10.00.Oa015.0005.i | Condotto di fibra sintetica tessile; finitura: resina sintetica polivinilcloruro (PVC); geometria: flessibile; funzione: distribuzione aria; impiego: impianto di climatizzazione; diametro (Ø) [mm] = 355. Componente: lastra, SPECIFICHE TECNICHE: isolato; impregnato in resina sintetica polivinilcloruro (PVC); strato esterno barriera al vapore di resina sintetica polivinilcloruro (PVC) RM1 Lastra di fibra minerale lana di vetro; funzione: isolamento termico; impiego: condotto; spessore [mm] = 25 | 1 m | 22.25 | 17.59 | 0 | RM.67.10.00.Oa015.0005.i | Condotto di fibra sintetica tessile; finitura: resina sintetica polivinilcloruro (PVC); geometria: flessibile; funzione: distribuzione aria; impiego: impianto di climatizzazione; diametro (Ø) [mm] = 355. Componente: lastra, SPECIFICHE TECNICHE: isolato; impregnato in resina sintetica polivinilcloruro (PVC); strato esterno barriera al vapore di resina sintetica polivinilcloruro (PVC) | RM1 Lastra di fibra minerale lana di vetro; funzione: isolamento termico; impiego: condotto; spessore [mm] = 25 | RISORSA MATERIALE | IMPIANTI MECCANICI DISTRIBUZIONE | PRODOTTI | CONDOTTO | FIBRA SINTETICA TESSILE | [6 empty] | MM.09.100.0020.i | Condotti flessibili isolati in tessuto impregnato in PVC, dotato di isolamento termico in fibra di vetro, spessore 25 mm. - 355 mm | nd | nd | [9 empty] | RM.12.10.05.Od004.0265.- - | 1 | m | nd | distribuzione aria - | impianto di climatizzazione - | fibra sintetica tessile | nd - | nd - |  | flessibile - | diametro (Ø) [mm] = 355.0 nd nd nd - | isolato; impregnato in resina sintetica polivinilcloruro (PVC); strato esterno barriera al vapore di resina sintetica polivinilcloruro (PVC) | nd - | resina sintetica polivinilcloruro (PVC) - | nd - | nd | nd - | NO |  |  |  |  | nd |  |  |  |  | nd | nd | nd |  | nd | nd | nd | nd | nd | nd | NO | NO
LOM251.RM.67.10.00.Oa015.0005.j | Condotto di fibra sintetica tessile; finitura: resina sintetica polivinilcloruro (PVC); geometria: flessibile; funzione: distribuzione aria; impiego: impianto di climatizzazione; diametro (Ø) [mm] = 400. Componente: lastra, SPECIFICHE TECNICHE: isolato; impregnato in resina sintetica polivinilcloruro (PVC); strato esterno barriera al vapore di resina sintetica polivinilcloruro (PVC) RM1 Lastra di fibra minerale lana di vetro; funzione: isolamento termico; impiego: condotto; spessore [mm] = 25 | 1 m | 25.4 | 20.08 | 0 | RM.67.10.00.Oa015.0005.j | Condotto di fibra sintetica tessile; finitura: resina sintetica polivinilcloruro (PVC); geometria: flessibile; funzione: distribuzione aria; impiego: impianto di climatizzazione; diametro (Ø) [mm] = 400. Componente: lastra, SPECIFICHE TECNICHE: isolato; impregnato in resina sintetica polivinilcloruro (PVC); strato esterno barriera al vapore di resina sintetica polivinilcloruro (PVC) | RM1 Lastra di fibra minerale lana di vetro; funzione: isolamento termico; impiego: condotto; spessore [mm] = 25 | RISORSA MATERIALE | IMPIANTI MECCANICI DISTRIBUZIONE | PRODOTTI | CONDOTTO | FIBRA SINTETICA TESSILE | [6 empty] | MM.09.100.0020.j | Condotti flessibili isolati in tessuto impregnato in PVC, dotato di isolamento termico in fibra di vetro, spessore 25 mm. - 400 mm | nd | nd | [9 empty] | RM.12.10.05.Od004.0265.- - | 1 | m | nd | distribuzione aria - | impianto di climatizzazione - | fibra sintetica tessile | nd - | nd - |  | flessibile - | diametro (Ø) [mm] = 400.0 nd nd nd - | isolato; impregnato in resina sintetica polivinilcloruro (PVC); strato esterno barriera al vapore di resina sintetica polivinilcloruro (PVC) | nd - | resina sintetica polivinilcloruro (PVC) - | nd - | nd | nd - | NO |  |  |  |  | nd |  |  |  |  | nd | nd | nd |  | nd | nd | nd | nd | nd | nd | NO | NO
LOM251.RM.67.10.00.Oa015.0005.k | Condotto di fibra sintetica tessile; finitura: resina sintetica polivinilcloruro (PVC); geometria: flessibile; funzione: distribuzione aria; impiego: impianto di climatizzazione; diametro (Ø) [mm] = 450. Componente: lastra, SPECIFICHE TECNICHE: isolato; impregnato in resina sintetica polivinilcloruro (PVC); strato esterno barriera al vapore di resina sintetica polivinilcloruro (PVC) RM1 Lastra di fibra minerale lana di vetro; funzione: isolamento termico; impiego: condotto; spessore [mm] = 25 | 1 m | 28.6 | 22.61 | 0 | RM.67.10.00.Oa015.0005.k | Condotto di fibra sintetica tessile; finitura: resina sintetica polivinilcloruro (PVC); geometria: flessibile; funzione: distribuzione aria; impiego: impianto di climatizzazione; diametro (Ø) [mm] = 450. Componente: lastra, SPECIFICHE TECNICHE: isolato; impregnato in resina sintetica polivinilcloruro (PVC); strato esterno barriera al vapore di resina sintetica polivinilcloruro (PVC) | RM1 Lastra di fibra minerale lana di vetro; funzione: isolamento termico; impiego: condotto; spessore [mm] = 25 | RISORSA MATERIALE | IMPIANTI MECCANICI DISTRIBUZIONE | PRODOTTI | CONDOTTO | FIBRA SINTETICA TESSILE | [6 empty] | MM.09.100.0020.k | Condotti flessibili isolati in tessuto impregnato in PVC, dotato di isolamento termico in fibra di vetro, spessore 25 mm. - 450 mm | nd | nd | [9 empty] | RM.12.10.05.Od004.0265.- - | 1 | m | nd | distribuzione aria - | impianto di climatizzazione - | fibra sintetica tessile | nd - | nd - |  | flessibile - | diametro (Ø) [mm] = 450.0 nd nd nd - | isolato; impregnato in resina sintetica polivinilcloruro (PVC); strato esterno barriera al vapore di resina sintetica polivinilcloruro (PVC) | nd - | resina sintetica polivinilcloruro (PVC) - | nd - | nd | nd - | NO |  |  |  |  | nd |  |  |  |  | nd | nd | nd |  | nd | nd | nd | nd | nd | nd | NO | NO
LOM251.RM.67.10.00.Oa015.0005.l | Condotto di fibra sintetica tessile; finitura: resina sintetica polivinilcloruro (PVC); geometria: flessibile; funzione: distribuzione aria; impiego: impianto di climatizzazione; diametro (Ø) [mm] = 500. Componente: lastra, SPECIFICHE TECNICHE: isolato; impregnato in resina sintetica polivinilcloruro (PVC); strato esterno barriera al vapore di resina sintetica polivinilcloruro (PVC) RM1 Lastra di fibra minerale lana di vetro; funzione: isolamento termico; impiego: condotto; spessore [mm] = 25 | 1 m | 32.11 | 25.38 | 0 | RM.67.10.00.Oa015.0005.l | Condotto di fibra sintetica tessile; finitura: resina sintetica polivinilcloruro (PVC); geometria: flessibile; funzione: distribuzione aria; impiego: impianto di climatizzazione; diametro (Ø) [mm] = 500. Componente: lastra, SPECIFICHE TECNICHE: isolato; impregnato in resina sintetica polivinilcloruro (PVC); strato esterno barriera al vapore di resina sintetica polivinilcloruro (PVC) | RM1 Lastra di fibra minerale lana di vetro; funzione: isolamento termico; impiego: condotto; spessore [mm] = 25 | RISORSA MATERIALE | IMPIANTI MECCANICI DISTRIBUZIONE | PRODOTTI | CONDOTTO | FIBRA SINTETICA TESSILE | [6 empty] | MM.09.100.0020.l | Condotti flessibili isolati in tessuto impregnato in PVC, dotato di isolamento termico in fibra di vetro, spessore 25 mm. - 500 mm | nd | nd | [9 empty] | RM.12.10.05.Od004.0265.- - | 1 | m | nd | distribuzione aria - | impianto di climatizzazione - | fibra sintetica tessile | nd - | nd - |  | flessibile - | diametro (Ø) [mm] = 500.0 nd nd nd - | isolato; impregnato in resina sintetica polivinilcloruro (PVC); strato esterno barriera al vapore di resina sintetica polivinilcloruro (PVC) | nd - | resina sintetica polivinilcloruro (PVC) - | nd - | nd | nd - | NO |  |  |  |  | nd |  |  |  |  | nd | nd | nd |  | nd | nd | nd | nd | nd | nd | NO | NO
LOM251.RM.67.10.00.Oa015.0005.m | Condotto di fibra sintetica tessile; finitura: resina sintetica polivinilcloruro (PVC); geometria: flessibile; funzione: distribuzione aria; impiego: impianto di climatizzazione; diametro (Ø) [mm] = 630. Componente: lastra, SPECIFICHE TECNICHE: isolato; impregnato in resina sintetica polivinilcloruro (PVC); strato esterno barriera al vapore di resina sintetica polivinilcloruro (PVC) RM1 Lastra di fibra minerale lana di vetro; funzione: isolamento termico; impiego: condotto; spessore [mm] = 25 | 1 m | 38.38 | 30.34 | 0 | RM.67.10.00.Oa015.0005.m | Condotto di fibra sintetica tessile; finitura: resina sintetica polivinilcloruro (PVC); geometria: flessibile; funzione: distribuzione aria; impiego: impianto di climatizzazione; diametro (Ø) [mm] = 630. Componente: lastra, SPECIFICHE TECNICHE: isolato; impregnato in resina sintetica polivinilcloruro (PVC); strato esterno barriera al vapore di resina sintetica polivinilcloruro (PVC) | RM1 Lastra di fibra minerale lana di vetro; funzione: isolamento termico; impiego: condotto; spessore [mm] = 25 | RISORSA MATERIALE | IMPIANTI MECCANICI DISTRIBUZIONE | PRODOTTI | CONDOTTO | FIBRA SINTETICA TESSILE | [6 empty] | MM.09.100.0020.m | Condotti flessibili isolati in tessuto impregnato in PVC, dotato di isolamento termico in fibra di vetro, spessore 25 mm. - 630 mm | nd | nd | [9 empty] | RM.12.10.05.Od004.0265.- - | 1 | m | nd | distribuzione aria - | impianto di climatizzazione - | fibra sintetica tessile | nd - | nd - |  | flessibile - | diametro (Ø) [mm] = 630.0 nd nd nd - | isolato; impregnato in resina sintetica polivinilcloruro (PVC); strato esterno barriera al vapore di resina sintetica polivinilcloruro (PVC) | nd - | resina sintetica polivinilcloruro (PVC) - | nd - | nd | nd - | NO |  |  |  |  | nd |  |  |  |  | nd | nd | nd |  | nd | nd | nd | nd | nd | nd | NO | NO
LOM251.RM.67.10.00.Sb003.0005.a | Condotto di lega ferrosa acciaio zincato; finitura: lamiera; geometria: sezione rettangolare; funzione: distribuzione aria; impiego: impianto di climatizzazione; spessore lamiera 1 [mm] = 6 ¦ spessore lamiera 2 [mm] = 10 ¦ lunghezza lato maggiore [mm] ≤ 450. Incluso: pezzi speciali; graffature; giunzioni; guarnizioni; sigillature; staffaggi SPECIFICHE TECNICHE: i prezzi unitari includono maggiorazione sia per completamenti sopra indicati, sia per sfridi e devono essere applicati ai pesi teorici ricavati dalle dimensioni geometriche dei canali (lati o diametro misurati all'interno e lunghezza misurata sull'asse) | 1 kg | 3.77 | 2.98 | 0 | RM.67.10.00.Sb003.0005.a | Condotto di lega ferrosa acciaio zincato; finitura: lamiera; geometria: sezione rettangolare; funzione: distribuzione aria; impiego: impianto di climatizzazione; spessore lamiera 1 [mm] = 6 ¦ spessore lamiera 2 [mm] = 10 ¦ lunghezza lato maggiore [mm] ≤ 450. Incluso: pezzi speciali; graffature; giunzioni; guarnizioni; sigillature; staffaggi SPECIFICHE TECNICHE: i prezzi unitari includono maggiorazione sia per completamenti sopra indicati, sia per sfridi e devono essere applicati ai pesi teorici ricavati dalle dimensioni geometriche dei canali (lati o diametro misurati all'interno e lunghezza misurata sull'asse) |  | RISORSA MATERIALE | IMPIANTI MECCANICI DISTRIBUZIONE | PRODOTTI | CONDOTTO | LEGA FERROSA ACCIAIO ZINCATO | [6 empty] | MM.09.120.0010.a | Canali in lamiera metallica, completi di pezzi speciali, graffature, giunzioni, guarnizioni, sigillature e staffaggi. - spessore lamiera d'acciaio zincato per canali a sezione rettangolare: | nd | nd | [10 empty] | 1 | kg | nd | distribuzione aria - | impianto di climatizzazione - | lega ferrosa acciaio zincato | nd - | nd - |  | sezione rettangolare - | nd ≤ 450.0 nd nd nd - spessore lamiera 1 [mm] = 6.0 nd nd nd - spessore lamiera 2 [mm] = 10.0 nd nd nd - | i prezzi unitari includono maggiorazione sia per completamenti sopra indicati, sia per sfridi e devono essere applicati ai pesi teorici ricavati dalle dimensioni geometriche dei canali (lati o diametro misurati all'interno e lunghezza misurata sull'asse) | nd - | lamiera - | nd - | nd | nd - | NO |  |  |  |  | nd |  |  |  |  | nd | nd | nd |  | nd | nd | nd | pezzi speciali; graffature; giunzioni; guarnizioni; sigillature; staffaggi | nd | nd | NO | NO
LOM251.RM.67.10.00.Sb003.0005.b | Condotto di lega ferrosa acciaio zincato; finitura: lamiera; geometria: sezione rettangolare; funzione: distribuzione aria; impiego: impianto di climatizzazione; spessore lamiera 1 [mm] = 8 ¦ spessore lamiera 2 [mm] = 10 ¦ lunghezza lato maggiore [mm] = 451 ÷ 750. Incluso: pezzi speciali; graffature; giunzioni; guarnizioni; sigillature; staffaggi SPECIFICHE TECNICHE: i prezzi unitari includono maggiorazione sia per completamenti sopra indicati, sia per sfridi e devono essere applicati ai pesi teorici ricavati dalle dimensioni geometriche dei canali (lati o diametro misurati all'interno e lunghezza misurata sull'asse) | 1 kg | 3.28 | 2.59 | 0 | RM.67.10.00.Sb003.0005.b | Condotto di lega ferrosa acciaio zincato; finitura: lamiera; geometria: sezione rettangolare; funzione: distribuzione aria; impiego: impianto di climatizzazione; spessore lamiera 1 [mm] = 8 ¦ spessore lamiera 2 [mm] = 10 ¦ lunghezza lato maggiore [mm] = 451 ÷ 750. Incluso: pezzi speciali; graffature; giunzioni; guarnizioni; sigillature; staffaggi SPECIFICHE TECNICHE: i prezzi unitari includono maggiorazione sia per completamenti sopra indicati, sia per sfridi e devono essere applicati ai pesi teorici ricavati dalle dimensioni geometriche dei canali (lati o diametro misurati all'interno e lunghezza misurata sull'asse) |  | RISORSA MATERIALE | IMPIANTI MECCANICI DISTRIBUZIONE | PRODOTTI | CONDOTTO | LEGA FERROSA ACCIAIO ZINCATO | [6 empty] | MM.09.120.0010.b | Canali in lamiera metallica, completi di pezzi speciali, graffature, giunzioni, guarnizioni, sigillature e staffaggi. - spessori lamiera d'acciaio zincato per canale a sezione rettangolare: | nd | nd | [10 empty] | 1 | kg | nd | distribuzione aria - | impianto di climatizzazione - | lega ferrosa acciaio zincato | nd - | nd - |  | sezione rettangolare - | spessore lamiera 2 [mm] = 10.0 nd nd nd - spessore lamiera 1 [mm] = 8.0 nd nd nd - lunghezza lato maggiore [mm] = 451.0 ÷ 750.0 nd - | i prezzi unitari includono maggiorazione sia per completamenti sopra indicati, sia per sfridi e devono essere applicati ai pesi teorici ricavati dalle dimensioni geometriche dei canali (lati o diametro misurati all'interno e lunghezza misurata sull'asse) | nd - | lamiera - | nd - | nd | nd - | NO |  |  |  |  | nd |  |  |  |  | nd | nd | nd |  | nd | nd | nd | pezzi speciali; graffature; giunzioni; guarnizioni; sigillature; staffaggi | nd | nd | NO | NO
LOM251.RM.67.10.00.Sb003.0005.c | Condotto di lega ferrosa acciaio zincato; finitura: lamiera; geometria: sezione rettangolare; funzione: distribuzione aria; impiego: impianto di climatizzazione; spessore lamiera 1 [mm] = 10 ¦ spessore lamiera 2 [mm] = 10 ¦ lunghezza lato maggiore [mm] = 751 ÷ 1500. Incluso: pezzi speciali; graffature; giunzioni; guarnizioni; sigillature; staffaggi SPECIFICHE TECNICHE: i prezzi unitari includono maggiorazione sia per completamenti sopra indicati, sia per sfridi e devono essere applicati ai pesi teorici ricavati dalle dimensioni geometriche dei canali (lati o diametro misurati all'interno e lunghezza misurata sull'asse) | 1 kg | 3.28 | 2.59 | 0 | RM.67.10.00.Sb003.0005.c | Condotto di lega ferrosa acciaio zincato; finitura: lamiera; geometria: sezione rettangolare; funzione: distribuzione aria; impiego: impianto di climatizzazione; spessore lamiera 1 [mm] = 10 ¦ spessore lamiera 2 [mm] = 10 ¦ lunghezza lato maggiore [mm] = 751 ÷ 1500. Incluso: pezzi speciali; graffature; giunzioni; guarnizioni; sigillature; staffaggi SPECIFICHE TECNICHE: i prezzi unitari includono maggiorazione sia per completamenti sopra indicati, sia per sfridi e devono essere applicati ai pesi teorici ricavati dalle dimensioni geometriche dei canali (lati o diametro misurati all'interno e lunghezza misurata sull'asse) |  | RISORSA MATERIALE | IMPIANTI MECCANICI DISTRIBUZIONE | PRODOTTI | CONDOTTO | LEGA FERROSA ACCIAIO ZINCATO | [6 empty] | 000000000 | NUOVA VOCE | nd | nd | [10 empty] | 1 | kg | nd | distribuzione aria - | impianto di climatizzazione - | lega ferrosa acciaio zincato | nd - | nd - |  | sezione rettangolare - | spessore lamiera 1 [mm] = 10.0 nd nd nd - spessore lamiera 2 [mm] = 10.0 nd nd nd - lunghezza lato maggiore [mm] = 751.0 ÷ 1500.0 nd - | i prezzi unitari includono maggiorazione sia per completamenti sopra indicati, sia per sfridi e devono essere applicati ai pesi teorici ricavati dalle dimensioni geometriche dei canali (lati o diametro misurati all'interno e lunghezza misurata sull'asse) | nd - | lamiera - | nd - | nd | nd - | NO |  |  |  |  | nd |  |  |  |  | nd | nd | nd |  | nd | nd | nd | pezzi speciali; graffature; giunzioni; guarnizioni; sigillature; staffaggi | nd | nd | NO | NO
LOM251.RM.67.10.00.Sb003.0005.d | Condotto di lega ferrosa acciaio zincato; finitura: lamiera; geometria: sezione rettangolare; funzione: distribuzione aria; impiego: impianto di climatizzazione; spessore lamiera 1 [mm] = 12 ¦ spessore lamiera 2 [mm] = 10 ¦ lunghezza lato maggiore [mm] = 1501 ÷ 3000. Incluso: pezzi speciali; graffature; giunzioni; guarnizioni; sigillature; staffaggi SPECIFICHE TECNICHE: i prezzi unitari includono maggiorazione sia per completamenti sopra indicati, sia per sfridi e devono essere applicati ai pesi teorici ricavati dalle dimensioni geometriche dei canali (lati o diametro misurati all'interno e lunghezza misurata sull'asse) | 1 kg | 3.28 | 2.59 | 0 | RM.67.10.00.Sb003.0005.d | Condotto di lega ferrosa acciaio zincato; finitura: lamiera; geometria: sezione rettangolare; funzione: distribuzione aria; impiego: impianto di climatizzazione; spessore lamiera 1 [mm] = 12 ¦ spessore lamiera 2 [mm] = 10 ¦ lunghezza lato maggiore [mm] = 1501 ÷ 3000. Incluso: pezzi speciali; graffature; giunzioni; guarnizioni; sigillature; staffaggi SPECIFICHE TECNICHE: i prezzi unitari includono maggiorazione sia per completamenti sopra indicati, sia per sfridi e devono essere applicati ai pesi teorici ricavati dalle dimensioni geometriche dei canali (lati o diametro misurati all'interno e lunghezza misurata sull'asse) |  | RISORSA MATERIALE | IMPIANTI MECCANICI DISTRIBUZIONE | PRODOTTI | CONDOTTO | LEGA FERROSA ACCIAIO ZINCATO | [6 empty] | 000000000 | NUOVA VOCE | nd | nd | [10 empty] | 1 | kg | nd | distribuzione aria - | impianto di climatizzazione - | lega ferrosa acciaio zincato | nd - | nd - |  | sezione rettangolare - | lunghezza lato maggiore [mm] = 1501.0 ÷ 300.0 nd - spessore lamiera 2 [mm] = 10.0 nd nd nd - spessore lamiera 1 [mm] = 12.0 nd nd nd - | i prezzi unitari includono maggiorazione sia per completamenti sopra indicati, sia per sfridi e devono essere applicati ai pesi teorici ricavati dalle dimensioni geometriche dei canali (lati o diametro misurati all'interno e lunghezza misurata sull'asse) | nd - | lamiera - | nd - | nd | nd - | NO |  |  |  |  | nd |  |  |  |  | nd | nd | nd |  | nd | nd | nd | pezzi speciali; graffature; giunzioni; guarnizioni; sigillature; staffaggi | nd | nd | NO | NO
LOM251.RM.67.10.00.Sb003.0010.a | Condotto di lega ferrosa acciaio zincato; finitura: lamiera; geometria: sezione circolare; funzione: distribuzione aria; impiego: impianto di climatizzazione; spessore lamiera 1 [mm] = 6 ¦ spessore lamiera 2 [mm] = 10 ¦ diametro (Ø) [mm] ≤ 200. Incluso: pezzi speciali; graffature; giunzioni; guarnizioni; sigillature; staffaggi SPECIFICHE TECNICHE: i prezzi unitari includono maggiorazione sia per completamenti sopra indicati, sia per sfridi e devono essere applicati ai pesi teorici ricavati dalle dimensioni geometriche dei canali (lati o diametro misurati all'interno e lunghezza misurata sull'asse) | 1 kg | 4.28 | 3.38 | 0 | RM.67.10.00.Sb003.0010.a | Condotto di lega ferrosa acciaio zincato; finitura: lamiera; geometria: sezione circolare; funzione: distribuzione aria; impiego: impianto di climatizzazione; spessore lamiera 1 [mm] = 6 ¦ spessore lamiera 2 [mm] = 10 ¦ diametro (Ø) [mm] ≤ 200. Incluso: pezzi speciali; graffature; giunzioni; guarnizioni; sigillature; staffaggi SPECIFICHE TECNICHE: i prezzi unitari includono maggiorazione sia per completamenti sopra indicati, sia per sfridi e devono essere applicati ai pesi teorici ricavati dalle dimensioni geometriche dei canali (lati o diametro misurati all'interno e lunghezza misurata sull'asse) |  | RISORSA MATERIALE | IMPIANTI MECCANICI DISTRIBUZIONE | PRODOTTI | CONDOTTO | LEGA FERROSA ACCIAIO ZINCATO | [6 empty] | MM.09.120.0010.c | Canali in lamiera metallica, completi di pezzi speciali, graffature, giunzioni, guarnizioni, sigillature e staffaggi. - spessori lamiere d'acciaio zincato per canali a sezione circolare: | nd | nd | [10 empty] | 1 | kg | nd | distribuzione aria - | impianto di climatizzazione - | lega ferrosa acciaio zincato | nd - | nd - |  | sezione circolare - | nd ≤ 200.0 nd nd nd - spessore lamiera 2 [mm] = 10.0 nd nd nd - spessore lamiera 1 [mm] = 6.0 nd nd nd - | i prezzi unitari includono maggiorazione sia per completamenti sopra indicati, sia per sfridi e devono essere applicati ai pesi teorici ricavati dalle dimensioni geometriche dei canali (lati o diametro misurati all'interno e lunghezza misurata sull'asse) | nd - | lamiera - | nd - | nd | nd - | NO |  |  |  |  | nd |  |  |  |  | nd | nd | nd |  | nd | nd | nd | pezzi speciali; graffature; giunzioni; guarnizioni; sigillature; staffaggi | nd | nd | NO | NO
LOM251.RM.67.10.00.Sb003.0010.b | Condotto di lega ferrosa acciaio zincato; finitura: lamiera; geometria: sezione circolare; funzione: distribuzione aria; impiego: impianto di climatizzazione; spessore lamiera 1 [mm] = 8 ¦ spessore lamiera 2 [mm] = 10 ¦ diametro (Ø) [mm] = 201 ÷ 450. Incluso: pezzi speciali; graffature; giunzioni; guarnizioni; sigillature; staffaggi SPECIFICHE TECNICHE: i prezzi unitari includono maggiorazione sia per completamenti sopra indicati, sia per sfridi e devono essere applicati ai pesi teorici ricavati dalle dimensioni geometriche dei canali (lati o diametro misurati all'interno e lunghezza misurata sull'asse) | 1 kg | 4.28 | 3.38 | 0 | RM.67.10.00.Sb003.0010.b | Condotto di lega ferrosa acciaio zincato; finitura: lamiera; geometria: sezione circolare; funzione: distribuzione aria; impiego: impianto di climatizzazione; spessore lamiera 1 [mm] = 8 ¦ spessore lamiera 2 [mm] = 10 ¦ diametro (Ø) [mm] = 201 ÷ 450. Incluso: pezzi speciali; graffature; giunzioni; guarnizioni; sigillature; staffaggi SPECIFICHE TECNICHE: i prezzi unitari includono maggiorazione sia per completamenti sopra indicati, sia per sfridi e devono essere applicati ai pesi teorici ricavati dalle dimensioni geometriche dei canali (lati o diametro misurati all'interno e lunghezza misurata sull'asse) |  | RISORSA MATERIALE | IMPIANTI MECCANICI DISTRIBUZIONE | PRODOTTI | CONDOTTO | LEGA FERROSA ACCIAIO ZINCATO | [6 empty] | 000000000 | NUOVA VOCE | nd | nd | [10 empty] | 1 | kg | nd | distribuzione aria - | impianto di climatizzazione - | lega ferrosa acciaio zincato | nd - | nd - |  | sezione circolare - | diametro (Ø) [mm] = 201.0 ÷ 450.0 nd - spessore lamiera 1 [mm] = 8.0 nd nd nd - spessore lamiera 2 [mm] = 10.0 nd nd nd - | i prezzi unitari includono maggiorazione sia per completamenti sopra indicati, sia per sfridi e devono essere applicati ai pesi teorici ricavati dalle dimensioni geometriche dei canali (lati o diametro misurati all'interno e lunghezza misurata sull'asse) | nd - | lamiera - | nd - | nd | nd - | NO |  |  |  |  | nd |  |  |  |  | nd | nd | nd |  | nd | nd | nd | pezzi speciali; graffature; giunzioni; guarnizioni; sigillature; staffaggi | nd | nd | NO | NO
LOM251.RM.67.10.00.Sb003.0010.c | Condotto di lega ferrosa acciaio zincato; finitura: lamiera; geometria: sezione circolare; funzione: distribuzione aria; impiego: impianto di climatizzazione; spessore lamiera 1 [mm] = 10 ¦ spessore lamiera 2 [mm] = 10 ¦ diametro (Ø) [mm] = 451 ÷ 750. Incluso: pezzi speciali; graffature; giunzioni; guarnizioni; sigillature; staffaggi SPECIFICHE TECNICHE: i prezzi unitari includono maggiorazione sia per completamenti sopra indicati, sia per sfridi e devono essere applicati ai pesi teorici ricavati dalle dimensioni geometriche dei canali (lati o diametro misurati all'interno e lunghezza misurata sull'asse) | 1 kg | 4.28 | 3.38 | 0 | RM.67.10.00.Sb003.0010.c | Condotto di lega ferrosa acciaio zincato; finitura: lamiera; geometria: sezione circolare; funzione: distribuzione aria; impiego: impianto di climatizzazione; spessore lamiera 1 [mm] = 10 ¦ spessore lamiera 2 [mm] = 10 ¦ diametro (Ø) [mm] = 451 ÷ 750. Incluso: pezzi speciali; graffature; giunzioni; guarnizioni; sigillature; staffaggi SPECIFICHE TECNICHE: i prezzi unitari includono maggiorazione sia per completamenti sopra indicati, sia per sfridi e devono essere applicati ai pesi teorici ricavati dalle dimensioni geometriche dei canali (lati o diametro misurati all'interno e lunghezza misurata sull'asse) |  | RISORSA MATERIALE | IMPIANTI MECCANICI DISTRIBUZIONE | PRODOTTI | CONDOTTO | LEGA FERROSA ACCIAIO ZINCATO | [6 empty] | 000000000 | NUOVA VOCE | nd | nd | [10 empty] | 1 | kg | nd | distribuzione aria - | impianto di climatizzazione - | lega ferrosa acciaio zincato | nd - | nd - |  | sezione circolare - | spessore lamiera 1 [mm] = 10.0 nd nd nd - spessore lamiera 2 [mm] = 10.0 nd nd nd - diametro (Ø) [mm] = 451.0 ÷ 750.0 nd - | i prezzi unitari includono maggiorazione sia per completamenti sopra indicati, sia per sfridi e devono essere applicati ai pesi teorici ricavati dalle dimensioni geometriche dei canali (lati o diametro misurati all'interno e lunghezza misurata sull'asse) | nd - | lamiera - | nd - | nd | nd - | NO |  |  |  |  | nd |  |  |  |  | nd | nd | nd |  | nd | nd | nd | pezzi speciali; graffature; giunzioni; guarnizioni; sigillature; staffaggi | nd | nd | NO | NO
LOM251.RM.67.10.00.Sb003.0010.d | Condotto di lega ferrosa acciaio zincato; finitura: lamiera; geometria: sezione circolare; funzione: distribuzione aria; impiego: impianto di climatizzazione; spessore lamiera 1 [mm] = 12 ¦ spessore lamiera 2 [mm] = 10 ¦ diametro (Ø) [mm] = 751 ÷ 1500. Incluso: pezzi speciali; graffature; giunzioni; guarnizioni; sigillature; staffaggi SPECIFICHE TECNICHE: i prezzi unitari includono maggiorazione sia per completamenti sopra indicati, sia per sfridi e devono essere applicati ai pesi teorici ricavati dalle dimensioni geometriche dei canali (lati o diametro misurati all'interno e lunghezza misurata sull'asse) | 1 kg | 4.28 | 3.38 | 0 | RM.67.10.00.Sb003.0010.d | Condotto di lega ferrosa acciaio zincato; finitura: lamiera; geometria: sezione circolare; funzione: distribuzione aria; impiego: impianto di climatizzazione; spessore lamiera 1 [mm] = 12 ¦ spessore lamiera 2 [mm] = 10 ¦ diametro (Ø) [mm] = 751 ÷ 1500. Incluso: pezzi speciali; graffature; giunzioni; guarnizioni; sigillature; staffaggi SPECIFICHE TECNICHE: i prezzi unitari includono maggiorazione sia per completamenti sopra indicati, sia per sfridi e devono essere applicati ai pesi teorici ricavati dalle dimensioni geometriche dei canali (lati o diametro misurati all'interno e lunghezza misurata sull'asse) |  | RISORSA MATERIALE | IMPIANTI MECCANICI DISTRIBUZIONE | PRODOTTI | CONDOTTO | LEGA FERROSA ACCIAIO ZINCATO | [6 empty] | 000000000 | NUOVA VOCE | nd | nd | [10 empty] | 1 | kg | nd | distribuzione aria - | impianto di climatizzazione - | lega ferrosa acciaio zincato | nd - | nd - |  | sezione circolare - | spessore lamiera 1 [mm] = 12.0 nd nd nd - spessore lamiera 2 [mm] = 10.0 nd nd nd - diametro (Ø) [mm] = 751.0 ÷ 150.0 nd - | i prezzi unitari includono maggiorazione sia per completamenti sopra indicati, sia per sfridi e devono essere applicati ai pesi teorici ricavati dalle dimensioni geometriche dei canali (lati o diametro misurati all'interno e lunghezza misurata sull'asse) | nd - | lamiera - | nd - | nd | nd - | NO |  |  |  |  | nd |  |  |  |  | nd | nd | nd |  | nd | nd | nd | pezzi speciali; graffature; giunzioni; guarnizioni; sigillature; staffaggi | nd | nd | NO | NO
LOM251.RM.67.10.00.Sb010.0000.a | Condotto di lega ferrosa acciaio inox AISI 304; finitura: lamiera; geometria: sezione rettangolare; funzione: distribuzione aria; impiego: impianto di climatizzazione; spessore lamiera 1 [mm] = 6 ¦ spessore lamiera 2 [mm] = 10 ¦ lunghezza lato maggiore [mm] ≤ 450. Incluso: pezzi speciali; graffature; giunzioni; guarnizioni; sigillature; staffaggi SPECIFICHE TECNICHE: i prezzi unitari includono maggiorazione sia per completamenti sopra indicati, sia per sfridi e devono essere applicati ai pesi teorici ricavati dalle dimensioni geometriche dei canali (lati o diametro misurati all'interno e lunghezza misurata sull'asse) | 1 kg | 11.21 | 8.86 | 0 | RM.67.10.00.Sb010.0000.a | Condotto di lega ferrosa acciaio inox AISI 304; finitura: lamiera; geometria: sezione rettangolare; funzione: distribuzione aria; impiego: impianto di climatizzazione; spessore lamiera 1 [mm] = 6 ¦ spessore lamiera 2 [mm] = 10 ¦ lunghezza lato maggiore [mm] ≤ 450. Incluso: pezzi speciali; graffature; giunzioni; guarnizioni; sigillature; staffaggi SPECIFICHE TECNICHE: i prezzi unitari includono maggiorazione sia per completamenti sopra indicati, sia per sfridi e devono essere applicati ai pesi teorici ricavati dalle dimensioni geometriche dei canali (lati o diametro misurati all'interno e lunghezza misurata sull'asse) |  | RISORSA MATERIALE | IMPIANTI MECCANICI DISTRIBUZIONE | PRODOTTI | CONDOTTO | LEGA FERROSA ACCIAIO INOX AISI 304 | [6 empty] | MM.09.120.0010.d | Canali in lamiera metallica, completi di pezzi speciali, graffature, giunzioni, guarnizioni, sigillature e staffaggi. - spessori lamiere d'acciaio inox AISI 304 per canali a sezione rettangolare: | nd | nd | [10 empty] | 1 | kg | nd | distribuzione aria - | impianto di climatizzazione - | lega ferrosa acciaio inox AISI 304 | nd - | nd - |  | sezione rettangolare - | spessore lamiera 1 [mm] = 6.0 nd nd nd - nd ≤ 450.0 nd nd nd - spessore lamiera 2 [mm] = 10.0 nd nd nd - | i prezzi unitari includono maggiorazione sia per completamenti sopra indicati, sia per sfridi e devono essere applicati ai pesi teorici ricavati dalle dimensioni geometriche dei canali (lati o diametro misurati all'interno e lunghezza misurata sull'asse) | nd - | lamiera - | nd - | nd | nd - | NO |  |  |  |  | nd |  |  |  |  | nd | nd | nd |  | nd | nd | nd | pezzi speciali; graffature; giunzioni; guarnizioni; sigillature; staffaggi | nd | nd | NO | NO
LOM251.RM.67.10.00.Sb010.0000.b | Condotto di lega ferrosa acciaio inox AISI 304; finitura: lamiera; geometria: sezione rettangolare; funzione: distribuzione aria; impiego: impianto di climatizzazione; spessore lamiera 1 [mm] = 8 ¦ spessore lamiera 2 [mm] = 10 ¦ lunghezza lato maggiore [mm] = 451 ÷ 750. Incluso: pezzi speciali; graffature; giunzioni; guarnizioni; sigillature; staffaggi SPECIFICHE TECNICHE: i prezzi unitari includono maggiorazione sia per completamenti sopra indicati, sia per sfridi e devono essere applicati ai pesi teorici ricavati dalle dimensioni geometriche dei canali (lati o diametro misurati all'interno e lunghezza misurata sull'asse) | 1 kg | 11.21 | 8.86 | 0 | RM.67.10.00.Sb010.0000.b | Condotto di lega ferrosa acciaio inox AISI 304; finitura: lamiera; geometria: sezione rettangolare; funzione: distribuzione aria; impiego: impianto di climatizzazione; spessore lamiera 1 [mm] = 8 ¦ spessore lamiera 2 [mm] = 10 ¦ lunghezza lato maggiore [mm] = 451 ÷ 750. Incluso: pezzi speciali; graffature; giunzioni; guarnizioni; sigillature; staffaggi SPECIFICHE TECNICHE: i prezzi unitari includono maggiorazione sia per completamenti sopra indicati, sia per sfridi e devono essere applicati ai pesi teorici ricavati dalle dimensioni geometriche dei canali (lati o diametro misurati all'interno e lunghezza misurata sull'asse) |  | RISORSA MATERIALE | IMPIANTI MECCANICI DISTRIBUZIONE | PRODOTTI | CONDOTTO | LEGA FERROSA ACCIAIO INOX AISI 304 | [6 empty] | 000000000 | NUOVA VOCE | nd | nd | [10 empty] | 1 | kg | nd | distribuzione aria - | impianto di climatizzazione - | lega ferrosa acciaio inox AISI 304 | nd - | nd - |  | sezione rettangolare - | lunghezza lato maggiore [mm] = 451.0 ÷ 750.0 nd - spessore lamiera 2 [mm] = 10.0 nd nd nd - spessore lamiera 1 [mm] = 8.0 nd nd nd - | i prezzi unitari includono maggiorazione sia per completamenti sopra indicati, sia per sfridi e devono essere applicati ai pesi teorici ricavati dalle dimensioni geometriche dei canali (lati o diametro misurati all'interno e lunghezza misurata sull'asse) | nd - | lamiera - | nd - | nd | nd - | NO |  |  |  |  | nd |  |  |  |  | nd | nd | nd |  | nd | nd | nd | pezzi speciali; graffature; giunzioni; guarnizioni; sigillature; staffaggi | nd | nd | NO | NO
LOM251.RM.67.10.00.Sb010.0000.c | Condotto di lega ferrosa acciaio inox AISI 304; finitura: lamiera; geometria: sezione rettangolare; funzione: distribuzione aria; impiego: impianto di climatizzazione; spessore lamiera 1 [mm] = 10 ¦ spessore lamiera 2 [mm] = 10 ¦ lunghezza lato maggiore [mm] = 751 ÷ 1500. Incluso: pezzi speciali; graffature; giunzioni; guarnizioni; sigillature; staffaggi SPECIFICHE TECNICHE: i prezzi unitari includono maggiorazione sia per completamenti sopra indicati, sia per sfridi e devono essere applicati ai pesi teorici ricavati dalle dimensioni geometriche dei canali (lati o diametro misurati all'interno e lunghezza misurata sull'asse) | 1 kg | 11.21 | 8.86 | 0 | RM.67.10.00.Sb010.0000.c | Condotto di lega ferrosa acciaio inox AISI 304; finitura: lamiera; geometria: sezione rettangolare; funzione: distribuzione aria; impiego: impianto di climatizzazione; spessore lamiera 1 [mm] = 10 ¦ spessore lamiera 2 [mm] = 10 ¦ lunghezza lato maggiore [mm] = 751 ÷ 1500. Incluso: pezzi speciali; graffature; giunzioni; guarnizioni; sigillature; staffaggi SPECIFICHE TECNICHE: i prezzi unitari includono maggiorazione sia per completamenti sopra indicati, sia per sfridi e devono essere applicati ai pesi teorici ricavati dalle dimensioni geometriche dei canali (lati o diametro misurati all'interno e lunghezza misurata sull'asse) |  | RISORSA MATERIALE | IMPIANTI MECCANICI DISTRIBUZIONE | PRODOTTI | CONDOTTO | LEGA FERROSA ACCIAIO INOX AISI 304 | [6 empty] | 000000000 | NUOVA VOCE | nd | nd | [10 empty] | 1 | kg | nd | distribuzione aria - | impianto di climatizzazione - | lega ferrosa acciaio inox AISI 304 | nd - | nd - |  | sezione rettangolare - | lunghezza lato maggiore [mm] = 751.0 ÷ 1500.0 nd - spessore lamiera 2 [mm] = 10.0 nd nd nd - spessore lamiera 1 [mm] = 10.0 nd nd nd - | i prezzi unitari includono maggiorazione sia per completamenti sopra indicati, sia per sfridi e devono essere applicati ai pesi teorici ricavati dalle dimensioni geometriche dei canali (lati o diametro misurati all'interno e lunghezza misurata sull'asse) | nd - | lamiera - | nd - | nd | nd - | NO |  |  |  |  | nd |  |  |  |  | nd | nd | nd |  | nd | nd | nd | pezzi speciali; graffature; giunzioni; guarnizioni; sigillature; staffaggi | nd | nd | NO | NO
LOM251.RM.67.10.00.Sb010.0000.d | Condotto di lega ferrosa acciaio inox AISI 304; finitura: lamiera; geometria: sezione rettangolare; funzione: distribuzione aria; impiego: impianto di climatizzazione; spessore lamiera 1 [mm] = 12 ¦ spessore lamiera 2 [mm] = 10 ¦ lunghezza lato maggiore [mm] = 1501 ÷ 3000. Incluso: pezzi speciali; graffature; giunzioni; guarnizioni; sigillature; staffaggi SPECIFICHE TECNICHE: i prezzi unitari includono maggiorazione sia per completamenti sopra indicati, sia per sfridi e devono essere applicati ai pesi teorici ricavati dalle dimensioni geometriche dei canali (lati o diametro misurati all'interno e lunghezza misurata sull'asse) | 1 kg | 11.21 | 8.86 | 0 | RM.67.10.00.Sb010.0000.d | Condotto di lega ferrosa acciaio inox AISI 304; finitura: lamiera; geometria: sezione rettangolare; funzione: distribuzione aria; impiego: impianto di climatizzazione; spessore lamiera 1 [mm] = 12 ¦ spessore lamiera 2 [mm] = 10 ¦ lunghezza lato maggiore [mm] = 1501 ÷ 3000. Incluso: pezzi speciali; graffature; giunzioni; guarnizioni; sigillature; staffaggi SPECIFICHE TECNICHE: i prezzi unitari includono maggiorazione sia per completamenti sopra indicati, sia per sfridi e devono essere applicati ai pesi teorici ricavati dalle dimensioni geometriche dei canali (lati o diametro misurati all'interno e lunghezza misurata sull'asse) |  | RISORSA MATERIALE | IMPIANTI MECCANICI DISTRIBUZIONE | PRODOTTI | CONDOTTO | LEGA FERROSA ACCIAIO INOX AISI 304 | [6 empty] | 000000000 | NUOVA VOCE | nd | nd | [10 empty] | 1 | kg | nd | distribuzione aria - | impianto di climatizzazione - | lega ferrosa acciaio inox AISI 304 | nd - | nd - |  | sezione rettangolare - | spessore lamiera 1 [mm] = 12.0 nd nd nd - spessore lamiera 2 [mm] = 10.0 nd nd nd - lunghezza lato maggiore [mm] = 1501.0 ÷ 300.0 nd - | i prezzi unitari includono maggiorazione sia per completamenti sopra indicati, sia per sfridi e devono essere applicati ai pesi teorici ricavati dalle dimensioni geometriche dei canali (lati o diametro misurati all'interno e lunghezza misurata sull'asse) | nd - | lamiera - | nd - | nd | nd - | NO |  |  |  |  | nd |  |  |  |  | nd | nd | nd |  | nd | nd | nd | pezzi speciali; graffature; giunzioni; guarnizioni; sigillature; staffaggi | nd | nd | NO | NO
LOM251.RM.67.10.00.Sb010.0005.a | Condotto di lega ferrosa acciaio inox AISI 304; finitura: lamiera; geometria: sezione circolare; funzione: distribuzione aria; impiego: impianto di climatizzazione; spessore lamiera 1 [mm] = 6 ¦ spessore lamiera 2 [mm] = 10 ¦ diametro (Ø) [mm] ≤ 200. Incluso: pezzi speciali; graffature; giunzioni; guarnizioni; sigillature; staffaggi SPECIFICHE TECNICHE: i prezzi unitari includono maggiorazione sia per completamenti sopra indicati, sia per sfridi e devono essere applicati ai pesi teorici ricavati dalle dimensioni geometriche dei canali (lati o diametro misurati all'interno e lunghezza misurata sull'asse) | 1 kg | 11.21 | 8.86 | 0 | RM.67.10.00.Sb010.0005.a | Condotto di lega ferrosa acciaio inox AISI 304; finitura: lamiera; geometria: sezione circolare; funzione: distribuzione aria; impiego: impianto di climatizzazione; spessore lamiera 1 [mm] = 6 ¦ spessore lamiera 2 [mm] = 10 ¦ diametro (Ø) [mm] ≤ 200. Incluso: pezzi speciali; graffature; giunzioni; guarnizioni; sigillature; staffaggi SPECIFICHE TECNICHE: i prezzi unitari includono maggiorazione sia per completamenti sopra indicati, sia per sfridi e devono essere applicati ai pesi teorici ricavati dalle dimensioni geometriche dei canali (lati o diametro misurati all'interno e lunghezza misurata sull'asse) |  | RISORSA MATERIALE | IMPIANTI MECCANICI DISTRIBUZIONE | PRODOTTI | CONDOTTO | LEGA FERROSA ACCIAIO INOX AISI 304 | [6 empty] | 000000000 | NUOVA VOCE | nd | nd | [10 empty] | 1 | kg | nd | distribuzione aria - | impianto di climatizzazione - | lega ferrosa acciaio inox AISI 304 | nd - | nd - |  | sezione circolare - | spessore lamiera 2 [mm] = 10.0 nd nd nd - spessore lamiera 1 [mm] = 6.0 nd nd nd - nd ≤ 200.0 nd nd nd - | i prezzi unitari includono maggiorazione sia per completamenti sopra indicati, sia per sfridi e devono essere applicati ai pesi teorici ricavati dalle dimensioni geometriche dei canali (lati o diametro misurati all'interno e lunghezza misurata sull'asse) | nd - | lamiera - | nd - | nd | nd - | NO |  |  |  |  | nd |  |  |  |  | nd | nd | nd |  | nd | nd | nd | pezzi speciali; graffature; giunzioni; guarnizioni; sigillature; staffaggi | nd | nd | NO | NO
LOM251.RM.67.10.00.Sb010.0005.b | Condotto di lega ferrosa acciaio inox AISI 304; finitura: lamiera; geometria: sezione circolare; funzione: distribuzione aria; impiego: impianto di climatizzazione; spessore lamiera 1 [mm] = 8 ¦ spessore lamiera 2 [mm] = 10 ¦ diametro (Ø) [mm] = 201 ÷ 450. Incluso: pezzi speciali; graffature; giunzioni; guarnizioni; sigillature; staffaggi SPECIFICHE TECNICHE: i prezzi unitari includono maggiorazione sia per completamenti sopra indicati, sia per sfridi e devono essere applicati ai pesi teorici ricavati dalle dimensioni geometriche dei canali (lati o diametro misurati all'interno e lunghezza misurata sull'asse) | 1 kg | 11.21 | 8.86 | 0 | RM.67.10.00.Sb010.0005.b | Condotto di lega ferrosa acciaio inox AISI 304; finitura: lamiera; geometria: sezione circolare; funzione: distribuzione aria; impiego: impianto di climatizzazione; spessore lamiera 1 [mm] = 8 ¦ spessore lamiera 2 [mm] = 10 ¦ diametro (Ø) [mm] = 201 ÷ 450. Incluso: pezzi speciali; graffature; giunzioni; guarnizioni; sigillature; staffaggi SPECIFICHE TECNICHE: i prezzi unitari includono maggiorazione sia per completamenti sopra indicati, sia per sfridi e devono essere applicati ai pesi teorici ricavati dalle dimensioni geometriche dei canali (lati o diametro misurati all'interno e lunghezza misurata sull'asse) |  | RISORSA MATERIALE | IMPIANTI MECCANICI DISTRIBUZIONE | PRODOTTI | CONDOTTO | LEGA FERROSA ACCIAIO INOX AISI 304 | [6 empty] | 000000000 | NUOVA VOCE | nd | nd | [10 empty] | 1 | kg | nd | distribuzione aria - | impianto di climatizzazione - | lega ferrosa acciaio inox AISI 304 | nd - | nd - |  | sezione circolare - | spessore lamiera 1 [mm] = 8.0 nd nd nd - spessore lamiera 2 [mm] = 10.0 nd nd nd - diametro (Ø) [mm] = 201.0 ÷ 450.0 nd - | i prezzi unitari includono maggiorazione sia per completamenti sopra indicati, sia per sfridi e devono essere applicati ai pesi teorici ricavati dalle dimensioni geometriche dei canali (lati o diametro misurati all'interno e lunghezza misurata sull'asse) | nd - | lamiera - | nd - | nd | nd - | NO |  |  |  |  | nd |  |  |  |  | nd | nd | nd |  | nd | nd | nd | pezzi speciali; graffature; giunzioni; guarnizioni; sigillature; staffaggi | nd | nd | NO | NO
LOM251.RM.67.10.00.Sb010.0005.c | Condotto di lega ferrosa acciaio inox AISI 304; finitura: lamiera; geometria: sezione circolare; funzione: distribuzione aria; impiego: impianto di climatizzazione; spessore lamiera 1 [mm] = 10 ¦ spessore lamiera 2 [mm] = 10 ¦ diametro (Ø) [mm] = 451 ÷ 750. Incluso: pezzi speciali; graffature; giunzioni; guarnizioni; sigillature; staffaggi SPECIFICHE TECNICHE: i prezzi unitari includono maggiorazione sia per completamenti sopra indicati, sia per sfridi e devono essere applicati ai pesi teorici ricavati dalle dimensioni geometriche dei canali (lati o diametro misurati all'interno e lunghezza misurata sull'asse) | 1 kg | 11.21 | 8.86 | 0 | RM.67.10.00.Sb010.0005.c | Condotto di lega ferrosa acciaio inox AISI 304; finitura: lamiera; geometria: sezione circolare; funzione: distribuzione aria; impiego: impianto di climatizzazione; spessore lamiera 1 [mm] = 10 ¦ spessore lamiera 2 [mm] = 10 ¦ diametro (Ø) [mm] = 451 ÷ 750. Incluso: pezzi speciali; graffature; giunzioni; guarnizioni; sigillature; staffaggi SPECIFICHE TECNICHE: i prezzi unitari includono maggiorazione sia per completamenti sopra indicati, sia per sfridi e devono essere applicati ai pesi teorici ricavati dalle dimensioni geometriche dei canali (lati o diametro misurati all'interno e lunghezza misurata sull'asse) |  | RISORSA MATERIALE | IMPIANTI MECCANICI DISTRIBUZIONE | PRODOTTI | CONDOTTO | LEGA FERROSA ACCIAIO INOX AISI 304 | [6 empty] | 000000000 | NUOVA VOCE | nd | nd | [10 empty] | 1 | kg | nd | distribuzione aria - | impianto di climatizzazione - | lega ferrosa acciaio inox AISI 304 | nd - | nd - |  | sezione circolare - | spessore lamiera 2 [mm] = 10.0 nd nd nd - spessore lamiera 1 [mm] = 10.0 nd nd nd - diametro (Ø) [mm] = 451.0 ÷ 750.0 nd - | i prezzi unitari includono maggiorazione sia per completamenti sopra indicati, sia per sfridi e devono essere applicati ai pesi teorici ricavati dalle dimensioni geometriche dei canali (lati o diametro misurati all'interno e lunghezza misurata sull'asse) | nd - | lamiera - | nd - | nd | nd - | NO |  |  |  |  | nd |  |  |  |  | nd | nd | nd |  | nd | nd | nd | pezzi speciali; graffature; giunzioni; guarnizioni; sigillature; staffaggi | nd | nd | NO | NO
LOM251.RM.67.10.00.Sb010.0005.d | Condotto di lega ferrosa acciaio inox AISI 304; finitura: lamiera; geometria: sezione circolare; funzione: distribuzione aria; impiego: impianto di climatizzazione; spessore lamiera 1 [mm] = 12 ¦ spessore lamiera 2 [mm] = 10 ¦ diametro (Ø) [mm] = 751 ÷ 1500. Incluso: pezzi speciali; graffature; giunzioni; guarnizioni; sigillature; staffaggi SPECIFICHE TECNICHE: i prezzi unitari includono maggiorazione sia per completamenti sopra indicati, sia per sfridi e devono essere applicati ai pesi teorici ricavati dalle dimensioni geometriche dei canali (lati o diametro misurati all'interno e lunghezza misurata sull'asse) | 1 kg | 11.21 | 8.86 | 0 | RM.67.10.00.Sb010.0005.d | Condotto di lega ferrosa acciaio inox AISI 304; finitura: lamiera; geometria: sezione circolare; funzione: distribuzione aria; impiego: impianto di climatizzazione; spessore lamiera 1 [mm] = 12 ¦ spessore lamiera 2 [mm] = 10 ¦ diametro (Ø) [mm] = 751 ÷ 1500. Incluso: pezzi speciali; graffature; giunzioni; guarnizioni; sigillature; staffaggi SPECIFICHE TECNICHE: i prezzi unitari includono maggiorazione sia per completamenti sopra indicati, sia per sfridi e devono essere applicati ai pesi teorici ricavati dalle dimensioni geometriche dei canali (lati o diametro misurati all'interno e lunghezza misurata sull'asse) |  | RISORSA MATERIALE | IMPIANTI MECCANICI DISTRIBUZIONE | PRODOTTI | CONDOTTO | LEGA FERROSA ACCIAIO INOX AISI 304 | [6 empty] | 000000000 | NUOVA VOCE | nd | nd | [10 empty] | 1 | kg | nd | distribuzione aria - | impianto di climatizzazione - | lega ferrosa acciaio inox AISI 304 | nd - | nd - |  | sezione circolare - | spessore lamiera 1 [mm] = 12.0 nd nd nd - spessore lamiera 2 [mm] = 10.0 nd nd nd - diametro (Ø) [mm] = 751.0 ÷ 150.0 nd - | i prezzi unitari includono maggiorazione sia per completamenti sopra indicati, sia per sfridi e devono essere applicati ai pesi teorici ricavati dalle dimensioni geometriche dei canali (lati o diametro misurati all'interno e lunghezza misurata sull'asse) | nd - | lamiera - | nd - | nd | nd - | NO |  |  |  |  | nd |  |  |  |  | nd | nd | nd |  | nd | nd | nd | pezzi speciali; graffature; giunzioni; guarnizioni; sigillature; staffaggi | nd | nd | NO | NO
LOM251.RM.67.10.00.Za001.0000.a | Condotto di aspirazione; funzione: distribuzione aria; impiego: aerotermo a lancio orizzontale. Escluso: griglie SPECIFICHE TECNICHE: a miscela manuale; per aria ricircolo più aria esterna | 1 cad | 163.09 | 128.92 | 0 | RM.67.10.00.Za001.0000.a | Condotto di aspirazione; funzione: distribuzione aria; impiego: aerotermo a lancio orizzontale. Escluso: griglie SPECIFICHE TECNICHE: a miscela manuale; per aria ricircolo più aria esterna |  | RISORSA MATERIALE | IMPIANTI MECCANICI DISTRIBUZIONE | PRODOTTI | CONDOTTO | MATERIALE GENERICO NON RILEVANTE | [6 empty] | MM.10.040.0040.a | Condotti di aspirazione per aerotermi a lancio orizzontale, tipo a miscela manuale per aria ricircolo più aria esterna (griglie escluse: vedere capitolo relativo). - art. 0010.a/g e art. 0020.a | nd | di aspirazione | [10 empty] | 1 | cad | nd | distribuzione aria - | aerotermo a lancio orizzontale - | materiale generico non rilevante | nd - | nd - |  | nd - | nd - | a miscela manuale; per aria ricircolo più aria esterna | nd - | nd - | nd - | nd | nd - | NO |  |  |  |  | nd |  |  |  |  | nd | nd | nd |  | nd | nd | nd | nd | griglie | nd | NO | NO
LOM251.RM.67.10.00.Za001.0000.b | Condotto di aspirazione; funzione: distribuzione aria; impiego: aerotermo a lancio orizzontale. Escluso: griglie SPECIFICHE TECNICHE: a miscela manuale; per aria ricircolo più aria esterna | 1 cad | 173.07 | 136.82 | 0 | RM.67.10.00.Za001.0000.b | Condotto di aspirazione; funzione: distribuzione aria; impiego: aerotermo a lancio orizzontale. Escluso: griglie SPECIFICHE TECNICHE: a miscela manuale; per aria ricircolo più aria esterna |  | RISORSA MATERIALE | IMPIANTI MECCANICI DISTRIBUZIONE | PRODOTTI | CONDOTTO | MATERIALE GENERICO NON RILEVANTE | [6 empty] | MM.10.040.0040.b | Condotti di aspirazione per aerotermi a lancio orizzontale, tipo a miscela manuale per aria ricircolo più aria esterna (griglie escluse: vedere capitolo relativo). - art. 0010.b/h e art. 0020.b | nd | di aspirazione | [10 empty] | 1 | cad | nd | distribuzione aria - | aerotermo a lancio orizzontale - | materiale generico non rilevante | nd - | nd - |  | nd - | nd - | a miscela manuale; per aria ricircolo più aria esterna | nd - | nd - | nd - | nd | nd - | NO |  |  |  |  | nd |  |  |  |  | nd | nd | nd |  | nd | nd | nd | nd | griglie | nd | NO | NO
LOM251.RM.67.10.00.Za001.0000.c | Condotto di aspirazione; funzione: distribuzione aria; impiego: aerotermo a lancio orizzontale. Escluso: griglie SPECIFICHE TECNICHE: a miscela manuale; per aria ricircolo più aria esterna | 1 cad | 193.12 | 152.66 | 0 | RM.67.10.00.Za001.0000.c | Condotto di aspirazione; funzione: distribuzione aria; impiego: aerotermo a lancio orizzontale. Escluso: griglie SPECIFICHE TECNICHE: a miscela manuale; per aria ricircolo più aria esterna |  | RISORSA MATERIALE | IMPIANTI MECCANICI DISTRIBUZIONE | PRODOTTI | CONDOTTO | MATERIALE GENERICO NON RILEVANTE | [6 empty] | MM.10.040.0040.c | Condotti di aspirazione per aerotermi a lancio orizzontale, tipo a miscela manuale per aria ricircolo più aria esterna (griglie escluse: vedere capitolo relativo). - art. 0010.c/i e art. 0020.c | nd | di aspirazione | [10 empty] | 1 | cad | nd | distribuzione aria - | aerotermo a lancio orizzontale - | materiale generico non rilevante | nd - | nd - |  | nd - | nd - | a miscela manuale; per aria ricircolo più aria esterna | nd - | nd - | nd - | nd | nd - | NO |  |  |  |  | nd |  |  |  |  | nd | nd | nd |  | nd | nd | nd | nd | griglie | nd | NO | NO
LOM251.RM.67.10.00.Za001.0000.d | Condotto di aspirazione; funzione: distribuzione aria; impiego: aerotermo a lancio orizzontale. Escluso: griglie SPECIFICHE TECNICHE: a miscela manuale; per aria ricircolo più aria esterna | 1 cad | 214.58 | 169.63 | 0 | RM.67.10.00.Za001.0000.d | Condotto di aspirazione; funzione: distribuzione aria; impiego: aerotermo a lancio orizzontale. Escluso: griglie SPECIFICHE TECNICHE: a miscela manuale; per aria ricircolo più aria esterna |  | RISORSA MATERIALE | IMPIANTI MECCANICI DISTRIBUZIONE | PRODOTTI | CONDOTTO | MATERIALE GENERICO NON RILEVANTE | [6 empty] | MM.10.040.0040.d | Condotti di aspirazione per aerotermi a lancio orizzontale, tipo a miscela manuale per aria ricircolo più aria esterna (griglie escluse: vedere capitolo relativo). - art. 0010.d/j e art. 0020.d | nd | di aspirazione | [10 empty] | 1 | cad | nd | distribuzione aria - | aerotermo a lancio orizzontale - | materiale generico non rilevante | nd - | nd - |  | nd - | nd - | a miscela manuale; per aria ricircolo più aria esterna | nd - | nd - | nd - | nd | nd - | NO |  |  |  |  | nd |  |  |  |  | nd | nd | nd |  | nd | nd | nd | nd | griglie | nd | NO | NO
LOM251.RM.67.10.00.Za001.0000.e | Condotto di aspirazione; funzione: distribuzione aria; impiego: aerotermo a lancio orizzontale. Escluso: griglie SPECIFICHE TECNICHE: a miscela manuale; per aria ricircolo più aria esterna | 1 cad | 224.59 | 177.54 | 0 | RM.67.10.00.Za001.0000.e | Condotto di aspirazione; funzione: distribuzione aria; impiego: aerotermo a lancio orizzontale. Escluso: griglie SPECIFICHE TECNICHE: a miscela manuale; per aria ricircolo più aria esterna |  | RISORSA MATERIALE | IMPIANTI MECCANICI DISTRIBUZIONE | PRODOTTI | CONDOTTO | MATERIALE GENERICO NON RILEVANTE | [6 empty] | MM.10.040.0040.e | Condotti di aspirazione per aerotermi a lancio orizzontale, tipo a miscela manuale per aria ricircolo più aria esterna (griglie escluse: vedere capitolo relativo). - art. 0010.e/k e art. 0020.e | nd | di aspirazione | [10 empty] | 1 | cad | nd | distribuzione aria - | aerotermo a lancio orizzontale - | materiale generico non rilevante | nd - | nd - |  | nd - | nd - | a miscela manuale; per aria ricircolo più aria esterna | nd - | nd - | nd - | nd | nd - | NO |  |  |  |  | nd |  |  |  |  | nd | nd | nd |  | nd | nd | nd | nd | griglie | nd | NO | NO
LOM251.RM.67.10.00.Za001.0000.f | Condotto di aspirazione; funzione: distribuzione aria; impiego: aerotermo a lancio orizzontale. Escluso: griglie SPECIFICHE TECNICHE: a miscela manuale; per aria ricircolo più aria esterna | 1 cad | 243.17 | 192.23 | 0 | RM.67.10.00.Za001.0000.f | Condotto di aspirazione; funzione: distribuzione aria; impiego: aerotermo a lancio orizzontale. Escluso: griglie SPECIFICHE TECNICHE: a miscela manuale; per aria ricircolo più aria esterna |  | RISORSA MATERIALE | IMPIANTI MECCANICI DISTRIBUZIONE | PRODOTTI | CONDOTTO | MATERIALE GENERICO NON RILEVANTE | [6 empty] | MM.10.040.0040.f | Condotti di aspirazione per aerotermi a lancio orizzontale, tipo a miscela manuale per aria ricircolo più aria esterna (griglie escluse: vedere capitolo relativo). - art. 0010.f/l e art. 0020.f | nd | di aspirazione | [10 empty] | 1 | cad | nd | distribuzione aria - | aerotermo a lancio orizzontale - | materiale generico non rilevante | nd - | nd - |  | nd - | nd - | a miscela manuale; per aria ricircolo più aria esterna | nd - | nd - | nd - | nd | nd - | NO |  |  |  |  | nd |  |  |  |  | nd | nd | nd |  | nd | nd | nd | nd | griglie | nd | NO | NO
LOM251.RM.67.10.00.Za001.0000.g | Condotto di aspirazione; funzione: distribuzione aria; impiego: aerotermo a lancio orizzontale. Escluso: griglie SPECIFICHE TECNICHE: a miscela manuale; per aria ricircolo più aria esterna | 1 cad | 294.69 | 232.96 | 0 | RM.67.10.00.Za001.0000.g | Condotto di aspirazione; funzione: distribuzione aria; impiego: aerotermo a lancio orizzontale. Escluso: griglie SPECIFICHE TECNICHE: a miscela manuale; per aria ricircolo più aria esterna |  | RISORSA MATERIALE | IMPIANTI MECCANICI DISTRIBUZIONE | PRODOTTI | CONDOTTO | MATERIALE GENERICO NON RILEVANTE | [6 empty] | MM.10.040.0040.g | Condotti di aspirazione per aerotermi a lancio orizzontale, tipo a miscela manuale per aria ricircolo più aria esterna (griglie escluse: vedere capitolo relativo). - art. 0010.m e art. 0020.g | nd | di aspirazione | [10 empty] | 1 | cad | nd | distribuzione aria - | aerotermo a lancio orizzontale - | materiale generico non rilevante | nd - | nd - |  | nd - | nd - | a miscela manuale; per aria ricircolo più aria esterna | nd - | nd - | nd - | nd | nd - | NO |  |  |  |  | nd |  |  |  |  | nd | nd | nd |  | nd | nd | nd | nd | griglie | nd | NO | NO
LOM251.RM.67.10.00.Za001.0000.h | Condotto di aspirazione; funzione: distribuzione aria; impiego: aerotermo a lancio orizzontale. Escluso: griglie SPECIFICHE TECNICHE: a miscela manuale; per aria ricircolo più aria esterna | 1 cad | 327.58 | 258.96 | 0 | RM.67.10.00.Za001.0000.h | Condotto di aspirazione; funzione: distribuzione aria; impiego: aerotermo a lancio orizzontale. Escluso: griglie SPECIFICHE TECNICHE: a miscela manuale; per aria ricircolo più aria esterna |  | RISORSA MATERIALE | IMPIANTI MECCANICI DISTRIBUZIONE | PRODOTTI | CONDOTTO | MATERIALE GENERICO NON RILEVANTE | [6 empty] | MM.10.040.0040.h | Condotti di aspirazione per aerotermi a lancio orizzontale, tipo a miscela manuale per aria ricircolo più aria esterna (griglie escluse: vedere capitolo relativo). - art. 0010.n e art. 0020.h | nd | di aspirazione | [10 empty] | 1 | cad | nd | distribuzione aria - | aerotermo a lancio orizzontale - | materiale generico non rilevante | nd - | nd - |  | nd - | nd - | a miscela manuale; per aria ricircolo più aria esterna | nd - | nd - | nd - | nd | nd - | NO |  |  |  |  | nd |  |  |  |  | nd | nd | nd |  | nd | nd | nd | nd | griglie | nd | NO | NO
LOM251.RM.67.10.00.Za001.0000.i | Condotto di aspirazione; funzione: distribuzione aria; impiego: aerotermo a lancio orizzontale. Escluso: griglie SPECIFICHE TECNICHE: a miscela manuale; per aria ricircolo più aria esterna | 1 cad | 360.5 | 284.98 | 0 | RM.67.10.00.Za001.0000.i | Condotto di aspirazione; funzione: distribuzione aria; impiego: aerotermo a lancio orizzontale. Escluso: griglie SPECIFICHE TECNICHE: a miscela manuale; per aria ricircolo più aria esterna |  | RISORSA MATERIALE | IMPIANTI MECCANICI DISTRIBUZIONE | PRODOTTI | CONDOTTO | MATERIALE GENERICO NON RILEVANTE | [6 empty] | MM.10.040.0040.i | Condotti di aspirazione per aerotermi a lancio orizzontale, tipo a miscela manuale per aria ricircolo più aria esterna (griglie escluse: vedere capitolo relativo). - art. 0010.o e art. 0020.i | nd | di aspirazione | [10 empty] | 1 | cad | nd | distribuzione aria - | aerotermo a lancio orizzontale - | materiale generico non rilevante | nd - | nd - |  | nd - | nd - | a miscela manuale; per aria ricircolo più aria esterna | nd - | nd - | nd - | nd | nd - | NO |  |  |  |  | nd |  |  |  |  | nd | nd | nd |  | nd | nd | nd | nd | griglie | nd | NO | NO
LOM251.RM.67.10.00.Za001.0000.j | Condotto di aspirazione; funzione: distribuzione aria; impiego: aerotermo a lancio orizzontale. Escluso: griglie SPECIFICHE TECNICHE: a miscela manuale; per aria ricircolo più aria esterna | 1 cad | 404.86 | 320.04 | 0 | RM.67.10.00.Za001.0000.j | Condotto di aspirazione; funzione: distribuzione aria; impiego: aerotermo a lancio orizzontale. Escluso: griglie SPECIFICHE TECNICHE: a miscela manuale; per aria ricircolo più aria esterna |  | RISORSA MATERIALE | IMPIANTI MECCANICI DISTRIBUZIONE | PRODOTTI | CONDOTTO | MATERIALE GENERICO NON RILEVANTE | [6 empty] | MM.10.040.0040.j | Condotti di aspirazione per aerotermi a lancio orizzontale, tipo a miscela manuale per aria ricircolo più aria esterna (griglie escluse: vedere capitolo relativo). - art. 0010.p e art. 0020.j | nd | di aspirazione | [10 empty] | 1 | cad | nd | distribuzione aria - | aerotermo a lancio orizzontale - | materiale generico non rilevante | nd - | nd - |  | nd - | nd - | a miscela manuale; per aria ricircolo più aria esterna | nd - | nd - | nd - | nd | nd - | NO |  |  |  |  | nd |  |  |  |  | nd | nd | nd |  | nd | nd | nd | nd | griglie | nd | NO | NO
LOM251.RM.67.10.05.D0030.0000.a | Valvola di plastica poliestere antistatico; funzione: di ventilazione; diametro (Ø) [mm] = 100 SPECIFICHE TECNICHE: valvola con elevata resistenza agli agenti atmosferici | 1 cad | 5.58 | 4.41 | 0 | RM.67.10.05.D0030.0000.a | Valvola di plastica poliestere antistatico; funzione: di ventilazione; diametro (Ø) [mm] = 100 SPECIFICHE TECNICHE: valvola con elevata resistenza agli agenti atmosferici |  | RISORSA MATERIALE | IMPIANTI MECCANICI DISTRIBUZIONE | PRODOTTI | VALVOLA | PLASTICA POLIESTERE ANTISTATICO | [6 empty] | MM.09.090.0010.a | Valvole di ventilazione in polipropilene antistatico, elevata resistenza agli agenti atmosferici. - 100 mm | nd | nd | [10 empty] | 1 | cad | nd | di ventilazione - | nd - | plastica poliestere antistatico | nd - | nd - |  | nd - | diametro (Ø) [mm] = 100.0 nd nd nd - | valvola con elevata resistenza agli agenti atmosferici | nd - | nd - | nd - | nd | nd - | NO |  |  |  |  | nd |  |  |  |  | nd | nd | nd |  | nd | nd | nd | nd | nd | nd | NO | NO
LOM251.RM.67.10.05.D0030.0000.b | Valvola di plastica poliestere antistatico; funzione: di ventilazione; diametro (Ø) [mm] = 150 SPECIFICHE TECNICHE: valvola con elevata resistenza agli agenti atmosferici | 1 cad | 7.02 | 5.55 | 0 | RM.67.10.05.D0030.0000.b | Valvola di plastica poliestere antistatico; funzione: di ventilazione; diametro (Ø) [mm] = 150 SPECIFICHE TECNICHE: valvola con elevata resistenza agli agenti atmosferici |  | RISORSA MATERIALE | IMPIANTI MECCANICI DISTRIBUZIONE | PRODOTTI | VALVOLA | PLASTICA POLIESTERE ANTISTATICO | [6 empty] | MM.09.090.0010.b | Valvole di ventilazione in polipropilene antistatico, elevata resistenza agli agenti atmosferici. - 150 mm | nd | nd | [10 empty] | 1 | cad | nd | di ventilazione - | nd - | plastica poliestere antistatico | nd - | nd - |  | nd - | diametro (Ø) [mm] = 150.0 nd nd nd - | valvola con elevata resistenza agli agenti atmosferici | nd - | nd - | nd - | nd | nd - | NO |  |  |  |  | nd |  |  |  |  | nd | nd | nd |  | nd | nd | nd | nd | nd | nd | NO | NO
LOM251.RM.67.10.05.D0030.0000.c | Valvola di plastica poliestere antistatico; funzione: di ventilazione; diametro (Ø) [mm] = 200 SPECIFICHE TECNICHE: valvola con elevata resistenza agli agenti atmosferici | 1 cad | 10.26 | 8.11 | 0 | RM.67.10.05.D0030.0000.c | Valvola di plastica poliestere antistatico; funzione: di ventilazione; diametro (Ø) [mm] = 200 SPECIFICHE TECNICHE: valvola con elevata resistenza agli agenti atmosferici |  | RISORSA MATERIALE | IMPIANTI MECCANICI DISTRIBUZIONE | PRODOTTI | VALVOLA | PLASTICA POLIESTERE ANTISTATICO | [6 empty] | MM.09.090.0010.c | Valvole di ventilazione in polipropilene antistatico, elevata resistenza agli agenti atmosferici. - 200 mm | nd | nd | [10 empty] | 1 | cad | nd | di ventilazione - | nd - | plastica poliestere antistatico | nd - | nd - |  | nd - | diametro (Ø) [mm] = 200.0 nd nd nd - | valvola con elevata resistenza agli agenti atmosferici | nd - | nd - | nd - | nd | nd - | NO |  |  |  |  | nd |  |  |  |  | nd | nd | nd |  | nd | nd | nd | nd | nd | nd | NO | NO
LOM251.RM.67.10.05.Sb001.0000.a | Valvola di lega ferrosa acciaio generico; finitura: verniciata; funzione: di ventilazione; diametro (Ø) [mm] = 100 | 1 cad | 7.52 | 5.95 | 0 | RM.67.10.05.Sb001.0000.a | Valvola di lega ferrosa acciaio generico; finitura: verniciata; funzione: di ventilazione; diametro (Ø) [mm] = 100 |  | RISORSA MATERIALE | IMPIANTI MECCANICI DISTRIBUZIONE | PRODOTTI | VALVOLA | LEGA FERROSA ACCIAIO GENERICO | [6 empty] | MM.09.090.0020.a | Valvole di ventilazione - 100 mm | nd | nd | [10 empty] | 1 | cad | nd | di ventilazione - | nd - | lega ferrosa acciaio generico | nd - | nd - |  | nd - | diametro (Ø) [mm] = 100.0 nd nd nd - | nd | nd - | verniciata - | nd - | nd | nd - | NO |  |  |  |  | nd |  |  |  |  | nd | nd | nd |  | nd | nd | nd | nd | nd | nd | NO | NO
LOM251.RM.67.10.05.Sb001.0000.b | Valvola di lega ferrosa acciaio generico; finitura: verniciata; funzione: di ventilazione; diametro (Ø) [mm] = 150 | 1 cad | 11.08 | 8.76 | 0 | RM.67.10.05.Sb001.0000.b | Valvola di lega ferrosa acciaio generico; finitura: verniciata; funzione: di ventilazione; diametro (Ø) [mm] = 150 |  | RISORSA MATERIALE | IMPIANTI MECCANICI DISTRIBUZIONE | PRODOTTI | VALVOLA | LEGA FERROSA ACCIAIO GENERICO | [6 empty] | MM.09.090.0020.b | Valvole di ventilazione - 150 mm | nd | nd | [10 empty] | 1 | cad | nd | di ventilazione - | nd - | lega ferrosa acciaio generico | nd - | nd - |  | nd - | diametro (Ø) [mm] = 150.0 nd nd nd - | nd | nd - | verniciata - | nd - | nd | nd - | NO |  |  |  |  | nd |  |  |  |  | nd | nd | nd |  | nd | nd | nd | nd | nd | nd | NO | NO
LOM251.RM.67.10.05.Sb001.0000.c | Valvola di lega ferrosa acciaio generico; finitura: verniciata; funzione: di ventilazione; diametro (Ø) [mm] = 200 | 1 cad | 13.23 | 10.46 | 0 | RM.67.10.05.Sb001.0000.c | Valvola di lega ferrosa acciaio generico; finitura: verniciata; funzione: di ventilazione; diametro (Ø) [mm] = 200 |  | RISORSA MATERIALE | IMPIANTI MECCANICI DISTRIBUZIONE | PRODOTTI | VALVOLA | LEGA FERROSA ACCIAIO GENERICO | [6 empty] | MM.09.090.0020.c | Valvole di ventilazione - 200 mm | nd | nd | [10 empty] | 1 | cad | nd | di ventilazione - | nd - | lega ferrosa acciaio generico | nd - | nd - |  | nd - | diametro (Ø) [mm] = 200.0 nd nd nd - | nd | nd - | verniciata - | nd - | nd | nd - | NO |  |  |  |  | nd |  |  |  |  | nd | nd | nd |  | nd | nd | nd | nd | nd | nd | NO | NO
LOM251.RM.67.10.05.Sb030.0000.a | Valvola a comando manuale a leva di lega ferrosa ghisa generico; geometria: attacchi flangiati ¦ a passaggio totale ¦ a sfera; impiego: impianto meccanico; diametro nominale (Ø) [mm] = 20; pressione nominale [bar] = 16 SPECIFICHE TECNICHE: valvola per gas; valvola con: corpo di lega ferrosa ghisa generico, stelo di lega rame ottone, sfera di lega rame ottone, maniglia a leva di lega ferrosa acciaio generico | 1 cad | 49.03 | 38.76 | 0 | RM.67.10.05.Sb030.0000.a | Valvola a comando manuale a leva di lega ferrosa ghisa generico; geometria: attacchi flangiati ¦ a passaggio totale ¦ a sfera; impiego: impianto meccanico; diametro nominale (Ø) [mm] = 20; pressione nominale [bar] = 16 SPECIFICHE TECNICHE: valvola per gas; valvola con: corpo di lega ferrosa ghisa generico, stelo di lega rame ottone, sfera di lega rame ottone, maniglia a leva di lega ferrosa acciaio generico |  | RISORSA MATERIALE | IMPIANTI MECCANICI DISTRIBUZIONE | PRODOTTI | VALVOLA | LEGA FERROSA GHISA GENERICO | [6 empty] | MM.13.170.0050.a | Valvole a sfera in ghisa per gas, flangiate a passaggio totale - PN16; corpo in ghisa, stelo in ottone, sfera in ottone, leva in acciaio. - DN20 | nd | a comando manuale a leva | [10 empty] | 1 | cad | nd | nd - | impianto meccanico - | lega ferrosa ghisa generico | pressione nominale [bar] = 16.0 nd nd nd - | nd - |  | attacchi flangiati - a passaggio totale - a sfera - | diametro nominale (Ø) [mm] = 20.0 nd nd nd - | valvola per gas; valvola con: corpo di lega ferrosa ghisa generico, stelo di lega rame ottone, sfera di lega rame ottone, maniglia a leva di lega ferrosa acciaio generico | nd - | nd - | nd - | nd | nd - | NO |  |  |  |  | nd |  |  |  |  | nd | nd | nd |  | nd | nd | nd | nd | nd | nd | NO | NO
LOM251.RM.67.10.05.Sb030.0000.b | Valvola a comando manuale a leva di lega ferrosa ghisa generico; geometria: attacchi flangiati ¦ a passaggio totale ¦ a sfera; impiego: impianto meccanico; diametro nominale (Ø) [mm] = 25; pressione nominale [bar] = 16 SPECIFICHE TECNICHE: valvola per gas; valvola con: corpo di lega ferrosa ghisa generico, stelo di lega rame ottone, sfera di lega rame ottone, maniglia a leva di lega ferrosa acciaio generico | 1 cad | 58.85 | 46.52 | 0 | RM.67.10.05.Sb030.0000.b | Valvola a comando manuale a leva di lega ferrosa ghisa generico; geometria: attacchi flangiati ¦ a passaggio totale ¦ a sfera; impiego: impianto meccanico; diametro nominale (Ø) [mm] = 25; pressione nominale [bar] = 16 SPECIFICHE TECNICHE: valvola per gas; valvola con: corpo di lega ferrosa ghisa generico, stelo di lega rame ottone, sfera di lega rame ottone, maniglia a leva di lega ferrosa acciaio generico |  | RISORSA MATERIALE | IMPIANTI MECCANICI DISTRIBUZIONE | PRODOTTI | VALVOLA | LEGA FERROSA GHISA GENERICO | [6 empty] | MM.13.170.0050.b | Valvole a sfera in ghisa per gas, flangiate a passaggio totale - PN16; corpo in ghisa, stelo in ottone, sfera in ottone, leva in acciaio. - DN25 | nd | a comando manuale a leva | [10 empty] | 1 | cad | nd | nd - | impianto meccanico - | lega ferrosa ghisa generico | pressione nominale [bar] = 16.0 nd nd nd - | nd - |  | attacchi flangiati - a passaggio totale - a sfera - | diametro nominale (Ø) [mm] = 25.0 nd nd nd - | valvola per gas; valvola con: corpo di lega ferrosa ghisa generico, stelo di lega rame ottone, sfera di lega rame ottone, maniglia a leva di lega ferrosa acciaio generico | nd - | nd - | nd - | nd | nd - | NO |  |  |  |  | nd |  |  |  |  | nd | nd | nd |  | nd | nd | nd | nd | nd | nd | NO | NO
LOM251.RM.67.10.05.Sb030.0000.c | Valvola a comando manuale a leva di lega ferrosa ghisa generico; geometria: attacchi flangiati ¦ a passaggio totale ¦ a sfera; impiego: impianto meccanico; diametro nominale (Ø) [mm] = 32; pressione nominale [bar] = 16 SPECIFICHE TECNICHE: valvola per gas; valvola con: corpo di lega ferrosa ghisa generico, stelo di lega rame ottone, sfera di lega rame ottone, maniglia a leva di lega ferrosa acciaio generico | 1 cad | 65.41 | 51.7 | 0 | RM.67.10.05.Sb030.0000.c | Valvola a comando manuale a leva di lega ferrosa ghisa generico; geometria: attacchi flangiati ¦ a passaggio totale ¦ a sfera; impiego: impianto meccanico; diametro nominale (Ø) [mm] = 32; pressione nominale [bar] = 16 SPECIFICHE TECNICHE: valvola per gas; valvola con: corpo di lega ferrosa ghisa generico, stelo di lega rame ottone, sfera di lega rame ottone, maniglia a leva di lega ferrosa acciaio generico |  | RISORSA MATERIALE | IMPIANTI MECCANICI DISTRIBUZIONE | PRODOTTI | VALVOLA | LEGA FERROSA GHISA GENERICO | [6 empty] | MM.13.170.0050.c | Valvole a sfera in ghisa per gas, flangiate a passaggio totale - PN16; corpo in ghisa, stelo in ottone, sfera in ottone, leva in acciaio. - DN32 | nd | a comando manuale a leva | [10 empty] | 1 | cad | nd | nd - | impianto meccanico - | lega ferrosa ghisa generico | pressione nominale [bar] = 16.0 nd nd nd - | nd - |  | attacchi flangiati - a passaggio totale - a sfera - | diametro nominale (Ø) [mm] = 32.0 nd nd nd - | valvola per gas; valvola con: corpo di lega ferrosa ghisa generico, stelo di lega rame ottone, sfera di lega rame ottone, maniglia a leva di lega ferrosa acciaio generico | nd - | nd - | nd - | nd | nd - | NO |  |  |  |  | nd |  |  |  |  | nd | nd | nd |  | nd | nd | nd | nd | nd | nd | NO | NO
LOM251.RM.67.10.05.Sb030.0000.d | Valvola a comando manuale a leva di lega ferrosa ghisa generico; geometria: attacchi flangiati ¦ a passaggio totale ¦ a sfera; impiego: impianto meccanico; diametro nominale (Ø) [mm] = 40; pressione nominale [bar] = 16 SPECIFICHE TECNICHE: valvola per gas; valvola con: corpo di lega ferrosa ghisa generico, stelo di lega rame ottone, sfera di lega rame ottone, maniglia a leva di lega ferrosa acciaio generico | 1 cad | 75.87 | 59.97 | 0 | RM.67.10.05.Sb030.0000.d | Valvola a comando manuale a leva di lega ferrosa ghisa generico; geometria: attacchi flangiati ¦ a passaggio totale ¦ a sfera; impiego: impianto meccanico; diametro nominale (Ø) [mm] = 40; pressione nominale [bar] = 16 SPECIFICHE TECNICHE: valvola per gas; valvola con: corpo di lega ferrosa ghisa generico, stelo di lega rame ottone, sfera di lega rame ottone, maniglia a leva di lega ferrosa acciaio generico |  | RISORSA MATERIALE | IMPIANTI MECCANICI DISTRIBUZIONE | PRODOTTI | VALVOLA | LEGA FERROSA GHISA GENERICO | [6 empty] | MM.13.170.0050.d | Valvole a sfera in ghisa per gas, flangiate a passaggio totale - PN16; corpo in ghisa, stelo in ottone, sfera in ottone, leva in acciaio. - DN40 | nd | a comando manuale a leva | [10 empty] | 1 | cad | nd | nd - | impianto meccanico - | lega ferrosa ghisa generico | pressione nominale [bar] = 16.0 nd nd nd - | nd - |  | attacchi flangiati - a passaggio totale - a sfera - | diametro nominale (Ø) [mm] = 40.0 nd nd nd - | valvola per gas; valvola con: corpo di lega ferrosa ghisa generico, stelo di lega rame ottone, sfera di lega rame ottone, maniglia a leva di lega ferrosa acciaio generico | nd - | nd - | nd - | nd | nd - | NO |  |  |  |  | nd |  |  |  |  | nd | nd | nd |  | nd | nd | nd | nd | nd | nd | NO | NO
LOM251.RM.67.10.05.Sb030.0000.e | Valvola a comando manuale a leva di lega ferrosa ghisa generico; geometria: attacchi flangiati ¦ a passaggio totale ¦ a sfera; impiego: impianto meccanico; diametro nominale (Ø) [mm] = 50; pressione nominale [bar] = 16 SPECIFICHE TECNICHE: valvola per gas; valvola con: corpo di lega ferrosa ghisa generico, stelo di lega rame ottone, sfera di lega rame ottone, maniglia a leva di lega ferrosa acciaio generico | 1 cad | 83.05 | 65.65 | 0 | RM.67.10.05.Sb030.0000.e | Valvola a comando manuale a leva di lega ferrosa ghisa generico; geometria: attacchi flangiati ¦ a passaggio totale ¦ a sfera; impiego: impianto meccanico; diametro nominale (Ø) [mm] = 50; pressione nominale [bar] = 16 SPECIFICHE TECNICHE: valvola per gas; valvola con: corpo di lega ferrosa ghisa generico, stelo di lega rame ottone, sfera di lega rame ottone, maniglia a leva di lega ferrosa acciaio generico |  | RISORSA MATERIALE | IMPIANTI MECCANICI DISTRIBUZIONE | PRODOTTI | VALVOLA | LEGA FERROSA GHISA GENERICO | [6 empty] | MM.13.170.0050.e | Valvole a sfera in ghisa per gas, flangiate a passaggio totale - PN16; corpo in ghisa, stelo in ottone, sfera in ottone, leva in acciaio. - DN50 | nd | a comando manuale a leva | [10 empty] | 1 | cad | nd | nd - | impianto meccanico - | lega ferrosa ghisa generico | pressione nominale [bar] = 16.0 nd nd nd - | nd - |  | attacchi flangiati - a passaggio totale - a sfera - | diametro nominale (Ø) [mm] = 50.0 nd nd nd - | valvola per gas; valvola con: corpo di lega ferrosa ghisa generico, stelo di lega rame ottone, sfera di lega rame ottone, maniglia a leva di lega ferrosa acciaio generico | nd - | nd - | nd - | nd | nd - | NO |  |  |  |  | nd |  |  |  |  | nd | nd | nd |  | nd | nd | nd | nd | nd | nd | NO | NO
LOM251.RM.67.10.05.Sb030.0000.f | Valvola a comando manuale a leva di lega ferrosa ghisa generico; geometria: attacchi flangiati ¦ a passaggio totale ¦ a sfera; impiego: impianto meccanico; diametro nominale (Ø) [mm] = 65; pressione nominale [bar] = 16 SPECIFICHE TECNICHE: valvola per gas; valvola con: corpo di lega ferrosa ghisa generico, stelo di lega rame ottone, sfera di lega rame ottone, maniglia a leva di lega ferrosa acciaio generico | 1 cad | 102.66 | 81.16 | 0 | RM.67.10.05.Sb030.0000.f | Valvola a comando manuale a leva di lega ferrosa ghisa generico; geometria: attacchi flangiati ¦ a passaggio totale ¦ a sfera; impiego: impianto meccanico; diametro nominale (Ø) [mm] = 65; pressione nominale [bar] = 16 SPECIFICHE TECNICHE: valvola per gas; valvola con: corpo di lega ferrosa ghisa generico, stelo di lega rame ottone, sfera di lega rame ottone, maniglia a leva di lega ferrosa acciaio generico |  | RISORSA MATERIALE | IMPIANTI MECCANICI DISTRIBUZIONE | PRODOTTI | VALVOLA | LEGA FERROSA GHISA GENERICO | [6 empty] | MM.13.170.0050.f | Valvole a sfera in ghisa per gas, flangiate a passaggio totale - PN16; corpo in ghisa, stelo in ottone, sfera in ottone, leva in acciaio. - DN65 | nd | a comando manuale a leva | [10 empty] | 1 | cad | nd | nd - | impianto meccanico - | lega ferrosa ghisa generico | pressione nominale [bar] = 16.0 nd nd nd - | nd - |  | attacchi flangiati - a passaggio totale - a sfera - | diametro nominale (Ø) [mm] = 65.0 nd nd nd - | valvola per gas; valvola con: corpo di lega ferrosa ghisa generico, stelo di lega rame ottone, sfera di lega rame ottone, maniglia a leva di lega ferrosa acciaio generico | nd - | nd - | nd - | nd | nd - | NO |  |  |  |  | nd |  |  |  |  | nd | nd | nd |  | nd | nd | nd | nd | nd | nd | NO | NO
LOM251.RM.67.10.05.Sb030.0000.g | Valvola a comando manuale a leva di lega ferrosa ghisa generico; geometria: attacchi flangiati ¦ a passaggio totale ¦ a sfera; impiego: impianto meccanico; diametro nominale (Ø) [mm] = 80; pressione nominale [bar] = 16 SPECIFICHE TECNICHE: valvola per gas; valvola con: corpo di lega ferrosa ghisa generico, stelo di lega rame ottone, sfera di lega rame ottone, maniglia a leva di lega ferrosa acciaio generico | 1 cad | 134.06 | 105.97 | 0 | RM.67.10.05.Sb030.0000.g | Valvola a comando manuale a leva di lega ferrosa ghisa generico; geometria: attacchi flangiati ¦ a passaggio totale ¦ a sfera; impiego: impianto meccanico; diametro nominale (Ø) [mm] = 80; pressione nominale [bar] = 16 SPECIFICHE TECNICHE: valvola per gas; valvola con: corpo di lega ferrosa ghisa generico, stelo di lega rame ottone, sfera di lega rame ottone, maniglia a leva di lega ferrosa acciaio generico |  | RISORSA MATERIALE | IMPIANTI MECCANICI DISTRIBUZIONE | PRODOTTI | VALVOLA | LEGA FERROSA GHISA GENERICO | [6 empty] | MM.13.170.0050.g | Valvole a sfera in ghisa per gas, flangiate a passaggio totale - PN16; corpo in ghisa, stelo in ottone, sfera in ottone, leva in acciaio. - DN80 | nd | a comando manuale a leva | [10 empty] | 1 | cad | nd | nd - | impianto meccanico - | lega ferrosa ghisa generico | pressione nominale [bar] = 16.0 nd nd nd - | nd - |  | attacchi flangiati - a passaggio totale - a sfera - | diametro nominale (Ø) [mm] = 80.0 nd nd nd - | valvola per gas; valvola con: corpo di lega ferrosa ghisa generico, stelo di lega rame ottone, sfera di lega rame ottone, maniglia a leva di lega ferrosa acciaio generico | nd - | nd - | nd - | nd | nd - | NO |  |  |  |  | nd |  |  |  |  | nd | nd | nd |  | nd | nd | nd | nd | nd | nd | NO | NO
LOM251.RM.67.10.05.Sb030.0000.h | Valvola a comando manuale a leva di lega ferrosa ghisa generico; geometria: attacchi flangiati ¦ a passaggio totale ¦ a sfera; impiego: impianto meccanico; diametro nominale (Ø) [mm] = 100; pressione nominale [bar] = 16 SPECIFICHE TECNICHE: valvola per gas; valvola con: corpo di lega ferrosa ghisa generico, stelo di lega rame ottone, sfera di lega rame ottone, maniglia a leva di lega ferrosa acciaio generico | 1 cad | 176.57 | 139.58 | 0 | RM.67.10.05.Sb030.0000.h | Valvola a comando manuale a leva di lega ferrosa ghisa generico; geometria: attacchi flangiati ¦ a passaggio totale ¦ a sfera; impiego: impianto meccanico; diametro nominale (Ø) [mm] = 100; pressione nominale [bar] = 16 SPECIFICHE TECNICHE: valvola per gas; valvola con: corpo di lega ferrosa ghisa generico, stelo di lega rame ottone, sfera di lega rame ottone, maniglia a leva di lega ferrosa acciaio generico |  | RISORSA MATERIALE | IMPIANTI MECCANICI DISTRIBUZIONE | PRODOTTI | VALVOLA | LEGA FERROSA GHISA GENERICO | [6 empty] | MM.13.170.0050.h | Valvole a sfera in ghisa per gas, flangiate a passaggio totale - PN16; corpo in ghisa, stelo in ottone, sfera in ottone, leva in acciaio. - DN100 | nd | a comando manuale a leva | [10 empty] | 1 | cad | nd | nd - | impianto meccanico - | lega ferrosa ghisa generico | pressione nominale [bar] = 16.0 nd nd nd - | nd - |  | attacchi flangiati - a passaggio totale - a sfera - | diametro nominale (Ø) [mm] = 100.0 nd nd nd - | valvola per gas; valvola con: corpo di lega ferrosa ghisa generico, stelo di lega rame ottone, sfera di lega rame ottone, maniglia a leva di lega ferrosa acciaio generico | nd - | nd - | nd - | nd | nd - | NO |  |  |  |  | nd |  |  |  |  | nd | nd | nd |  | nd | nd | nd | nd | nd | nd | NO | NO
LOM251.RM.67.10.05.Sb030.0000.i | Valvola a comando manuale a leva di lega ferrosa ghisa generico; geometria: attacchi flangiati ¦ a passaggio totale ¦ a sfera; impiego: impianto meccanico; diametro nominale (Ø) [mm] = 125; pressione nominale [bar] = 16 SPECIFICHE TECNICHE: valvola per gas; valvola con: corpo di lega ferrosa ghisa generico, stelo di lega rame ottone, sfera di lega rame ottone, maniglia a leva di lega ferrosa acciaio generico | 1 cad | 313.23 | 247.61 | 0 | RM.67.10.05.Sb030.0000.i | Valvola a comando manuale a leva di lega ferrosa ghisa generico; geometria: attacchi flangiati ¦ a passaggio totale ¦ a sfera; impiego: impianto meccanico; diametro nominale (Ø) [mm] = 125; pressione nominale [bar] = 16 SPECIFICHE TECNICHE: valvola per gas; valvola con: corpo di lega ferrosa ghisa generico, stelo di lega rame ottone, sfera di lega rame ottone, maniglia a leva di lega ferrosa acciaio generico |  | RISORSA MATERIALE | IMPIANTI MECCANICI DISTRIBUZIONE | PRODOTTI | VALVOLA | LEGA FERROSA GHISA GENERICO | [6 empty] | MM.13.170.0050.i | Valvole a sfera in ghisa per gas, flangiate a passaggio totale - PN16; corpo in ghisa, stelo in ottone, sfera in ottone, leva in acciaio. - DN125 | nd | a comando manuale a leva | [10 empty] | 1 | cad | nd | nd - | impianto meccanico - | lega ferrosa ghisa generico | pressione nominale [bar] = 16.0 nd nd nd - | nd - |  | attacchi flangiati - a passaggio totale - a sfera - | diametro nominale (Ø) [mm] = 125.0 nd nd nd - | valvola per gas; valvola con: corpo di lega ferrosa ghisa generico, stelo di lega rame ottone, sfera di lega rame ottone, maniglia a leva di lega ferrosa acciaio generico | nd - | nd - | nd - | nd | nd - | NO |  |  |  |  | nd |  |  |  |  | nd | nd | nd |  | nd | nd | nd | nd | nd | nd | NO | NO
LOM251.RM.67.10.05.Sb030.0000.j | Valvola a comando manuale a leva di lega ferrosa ghisa generico; geometria: attacchi flangiati ¦ a passaggio totale ¦ a sfera; impiego: impianto meccanico; diametro nominale (Ø) [mm] = 150; pressione nominale [bar] = 16 SPECIFICHE TECNICHE: valvola per gas; valvola con: corpo di lega ferrosa ghisa generico, stelo di lega rame ottone, sfera di lega rame ottone, maniglia a leva di lega ferrosa acciaio generico | 1 cad | 430.95 | 340.67 | 0 | RM.67.10.05.Sb030.0000.j | Valvola a comando manuale a leva di lega ferrosa ghisa generico; geometria: attacchi flangiati ¦ a passaggio totale ¦ a sfera; impiego: impianto meccanico; diametro nominale (Ø) [mm] = 150; pressione nominale [bar] = 16 SPECIFICHE TECNICHE: valvola per gas; valvola con: corpo di lega ferrosa ghisa generico, stelo di lega rame ottone, sfera di lega rame ottone, maniglia a leva di lega ferrosa acciaio generico |  | RISORSA MATERIALE | IMPIANTI MECCANICI DISTRIBUZIONE | PRODOTTI | VALVOLA | LEGA FERROSA GHISA GENERICO | [6 empty] | MM.13.170.0050.j | Valvole a sfera in ghisa per gas, flangiate a passaggio totale - PN16; corpo in ghisa, stelo in ottone, sfera in ottone, leva in acciaio. - DN150 | nd | a comando manuale a leva | [10 empty] | 1 | cad | nd | nd - | impianto meccanico - | lega ferrosa ghisa generico | pressione nominale [bar] = 16.0 nd nd nd - | nd - |  | attacchi flangiati - a passaggio totale - a sfera - | diametro nominale (Ø) [mm] = 150.0 nd nd nd - | valvola per gas; valvola con: corpo di lega ferrosa ghisa generico, stelo di lega rame ottone, sfera di lega rame ottone, maniglia a leva di lega ferrosa acciaio generico | nd - | nd - | nd - | nd | nd - | NO |  |  |  |  | nd |  |  |  |  | nd | nd | nd |  | nd | nd | nd | nd | nd | nd | NO | NO
LOM251.RM.67.10.05.Sb030.0000.k | Valvola a comando manuale a leva di lega ferrosa ghisa generico; geometria: attacchi flangiati ¦ a passaggio totale ¦ a sfera; impiego: impianto meccanico; diametro nominale (Ø) [mm] = 200; pressione nominale [bar] = 16 SPECIFICHE TECNICHE: valvola per gas; valvola con: corpo di lega ferrosa ghisa generico, stelo di lega rame ottone, sfera di lega rame ottone, maniglia a leva di lega ferrosa acciaio generico | 1 cad | 1201.88 | 950.1 | 0 | RM.67.10.05.Sb030.0000.k | Valvola a comando manuale a leva di lega ferrosa ghisa generico; geometria: attacchi flangiati ¦ a passaggio totale ¦ a sfera; impiego: impianto meccanico; diametro nominale (Ø) [mm] = 200; pressione nominale [bar] = 16 SPECIFICHE TECNICHE: valvola per gas; valvola con: corpo di lega ferrosa ghisa generico, stelo di lega rame ottone, sfera di lega rame ottone, maniglia a leva di lega ferrosa acciaio generico |  | RISORSA MATERIALE | IMPIANTI MECCANICI DISTRIBUZIONE | PRODOTTI | VALVOLA | LEGA FERROSA GHISA GENERICO | [6 empty] | MM.13.170.0050.k | Valvole a sfera in ghisa per gas, flangiate a passaggio totale - PN16; corpo in ghisa, stelo in ottone, sfera in ottone, leva in acciaio. - DN200 | nd | a comando manuale a leva | [10 empty] | 1 | cad | nd | nd - | impianto meccanico - | lega ferrosa ghisa generico | pressione nominale [bar] = 16.0 nd nd nd - | nd - |  | attacchi flangiati - a passaggio totale - a sfera - | diametro nominale (Ø) [mm] = 200.0 nd nd nd - | valvola per gas; valvola con: corpo di lega ferrosa ghisa generico, stelo di lega rame ottone, sfera di lega rame ottone, maniglia a leva di lega ferrosa acciaio generico | nd - | nd - | nd - | nd | nd - | NO |  |  |  |  | nd |  |  |  |  | nd | nd | nd |  | nd | nd | nd | nd | nd | nd | NO | NO
LOM251.RM.67.10.05.Sb031.0000.- | Valvola a comando manuale a leva di lega ferrosa ghisa sferoidale; geometria: tipo wafer lug ¦ a farfalla; impiego: impianto meccanico; diametro nominale (Ø) [mm] = 50. Incluso: guarnizione di tenuta di gomma EPDM SPECIFICHE TECNICHE: valvola per gas; valvola con maniglia a leva di materiale generico | 1 cad | 74.56 | 58.94 | 0 | RM.67.10.05.Sb031.0000.- | Valvola a comando manuale a leva di lega ferrosa ghisa sferoidale; geometria: tipo wafer lug ¦ a farfalla; impiego: impianto meccanico; diametro nominale (Ø) [mm] = 50. Incluso: guarnizione di tenuta di gomma EPDM SPECIFICHE TECNICHE: valvola per gas; valvola con maniglia a leva di materiale generico |  | RISORSA MATERIALE | IMPIANTI MECCANICI DISTRIBUZIONE | PRODOTTI | VALVOLA | LEGA FERROSA GHISA SFEROIDALE | [6 empty] | MM.13.170.0040.a | Valvole a farfalla in ghisa sferoidale per gas, tipo WAFER LUG PN16. - DN50 | nd | a comando manuale a leva | [10 empty] | 1 | cad | nd | nd - | impianto meccanico - | lega ferrosa ghisa sferoidale | nd - | nd - |  | tipo wafer lug - a farfalla - | diametro nominale (Ø) [mm] = 50.0 nd nd nd - | valvola per gas; valvola con maniglia a leva di materiale generico | nd - | nd - | nd - | nd | nd - | NO |  |  |  |  | nd |  |  |  |  | nd | nd | nd |  | nd | nd | nd | guarnizione di tenuta di gomma EPDM | nd | nd | NO | NO
LOM251.RM.67.10.05.Sb031.0005.a | Valvola a comando manuale a leva di lega ferrosa ghisa sferoidale; geometria: tipo wafer lug ¦ a farfalla; impiego: impianto meccanico; diametro nominale (Ø) [mm] = 65 SPECIFICHE TECNICHE: valvola per gas; valvola con maniglia a leva di materiale generico | 1 cad | 81.07 | 64.09 | 0 | RM.67.10.05.Sb031.0005.a | Valvola a comando manuale a leva di lega ferrosa ghisa sferoidale; geometria: tipo wafer lug ¦ a farfalla; impiego: impianto meccanico; diametro nominale (Ø) [mm] = 65 SPECIFICHE TECNICHE: valvola per gas; valvola con maniglia a leva di materiale generico |  | RISORSA MATERIALE | IMPIANTI MECCANICI DISTRIBUZIONE | PRODOTTI | VALVOLA | LEGA FERROSA GHISA SFEROIDALE | [6 empty] | MM.13.170.0040.b | Valvole a farfalla in ghisa sferoidale per gas, tipo WAFER LUG PN16. - DN65 | nd | a comando manuale a leva | [10 empty] | 1 | cad | nd | nd - | impianto meccanico - | lega ferrosa ghisa sferoidale | nd - | nd - |  | tipo wafer lug - a farfalla - | diametro nominale (Ø) [mm] = 65.0 nd nd nd - | valvola per gas; valvola con maniglia a leva di materiale generico | nd - | nd - | nd - | nd | nd - | NO |  |  |  |  | nd |  |  |  |  | nd | nd | nd |  | nd | nd | nd | nd | nd | nd | NO | NO
LOM251.RM.67.10.05.Sb031.0005.b | Valvola a comando manuale a leva di lega ferrosa ghisa sferoidale; geometria: tipo wafer lug ¦ a farfalla; impiego: impianto meccanico; diametro nominale (Ø) [mm] = 80 SPECIFICHE TECNICHE: valvola per gas; valvola con maniglia a leva di materiale generico | 1 cad | 93.5 | 73.91 | 0 | RM.67.10.05.Sb031.0005.b | Valvola a comando manuale a leva di lega ferrosa ghisa sferoidale; geometria: tipo wafer lug ¦ a farfalla; impiego: impianto meccanico; diametro nominale (Ø) [mm] = 80 SPECIFICHE TECNICHE: valvola per gas; valvola con maniglia a leva di materiale generico |  | RISORSA MATERIALE | IMPIANTI MECCANICI DISTRIBUZIONE | PRODOTTI | VALVOLA | LEGA FERROSA GHISA SFEROIDALE | [6 empty] | MM.13.170.0040.c | Valvole a farfalla in ghisa sferoidale per gas, tipo WAFER LUG PN16. - DN80 | nd | a comando manuale a leva | [10 empty] | 1 | cad | nd | nd - | impianto meccanico - | lega ferrosa ghisa sferoidale | nd - | nd - |  | tipo wafer lug - a farfalla - | diametro nominale (Ø) [mm] = 80.0 nd nd nd - | valvola per gas; valvola con maniglia a leva di materiale generico | nd - | nd - | nd - | nd | nd - | NO |  |  |  |  | nd |  |  |  |  | nd | nd | nd |  | nd | nd | nd | nd | nd | nd | NO | NO
LOM251.RM.67.10.05.Sb031.0005.c | Valvola a comando manuale a leva di lega ferrosa ghisa sferoidale; geometria: tipo wafer lug ¦ a farfalla; impiego: impianto meccanico; diametro nominale (Ø) [mm] = 100 SPECIFICHE TECNICHE: valvola per gas; valvola con maniglia a leva di materiale generico | 1 cad | 107.88 | 85.28 | 0 | RM.67.10.05.Sb031.0005.c | Valvola a comando manuale a leva di lega ferrosa ghisa sferoidale; geometria: tipo wafer lug ¦ a farfalla; impiego: impianto meccanico; diametro nominale (Ø) [mm] = 100 SPECIFICHE TECNICHE: valvola per gas; valvola con maniglia a leva di materiale generico |  | RISORSA MATERIALE | IMPIANTI MECCANICI DISTRIBUZIONE | PRODOTTI | VALVOLA | LEGA FERROSA GHISA SFEROIDALE | [6 empty] | MM.13.170.0040.d | Valvole a farfalla in ghisa sferoidale per gas, tipo WAFER LUG PN16. - DN100 | nd | a comando manuale a leva | [10 empty] | 1 | cad | nd | nd - | impianto meccanico - | lega ferrosa ghisa sferoidale | nd - | nd - |  | tipo wafer lug - a farfalla - | diametro nominale (Ø) [mm] = 100.0 nd nd nd - | valvola per gas; valvola con maniglia a leva di materiale generico | nd - | nd - | nd - | nd | nd - | NO |  |  |  |  | nd |  |  |  |  | nd | nd | nd |  | nd | nd | nd | nd | nd | nd | NO | NO
LOM251.RM.67.10.05.Sb031.0005.d | Valvola a comando manuale a leva di lega ferrosa ghisa sferoidale; geometria: tipo wafer lug ¦ a farfalla; impiego: impianto meccanico; diametro nominale (Ø) [mm] = 125 SPECIFICHE TECNICHE: valvola per gas; valvola con maniglia a leva di materiale generico | 1 cad | 132.74 | 104.93 | 0 | RM.67.10.05.Sb031.0005.d | Valvola a comando manuale a leva di lega ferrosa ghisa sferoidale; geometria: tipo wafer lug ¦ a farfalla; impiego: impianto meccanico; diametro nominale (Ø) [mm] = 125 SPECIFICHE TECNICHE: valvola per gas; valvola con maniglia a leva di materiale generico |  | RISORSA MATERIALE | IMPIANTI MECCANICI DISTRIBUZIONE | PRODOTTI | VALVOLA | LEGA FERROSA GHISA SFEROIDALE | [6 empty] | MM.13.170.0040.e | Valvole a farfalla in ghisa sferoidale per gas, tipo WAFER LUG PN16. - DN125 | nd | a comando manuale a leva | [10 empty] | 1 | cad | nd | nd - | impianto meccanico - | lega ferrosa ghisa sferoidale | nd - | nd - |  | tipo wafer lug - a farfalla - | diametro nominale (Ø) [mm] = 125.0 nd nd nd - | valvola per gas; valvola con maniglia a leva di materiale generico | nd - | nd - | nd - | nd | nd - | NO |  |  |  |  | nd |  |  |  |  | nd | nd | nd |  | nd | nd | nd | nd | nd | nd | NO | NO
LOM251.RM.67.10.05.Sb031.0005.e | Valvola a comando manuale a leva di lega ferrosa ghisa sferoidale; geometria: tipo wafer lug ¦ a farfalla; impiego: impianto meccanico; diametro nominale (Ø) [mm] = 150 SPECIFICHE TECNICHE: valvola per gas; valvola con maniglia a leva di materiale generico | 1 cad | 151.05 | 119.41 | 0 | RM.67.10.05.Sb031.0005.e | Valvola a comando manuale a leva di lega ferrosa ghisa sferoidale; geometria: tipo wafer lug ¦ a farfalla; impiego: impianto meccanico; diametro nominale (Ø) [mm] = 150 SPECIFICHE TECNICHE: valvola per gas; valvola con maniglia a leva di materiale generico |  | RISORSA MATERIALE | IMPIANTI MECCANICI DISTRIBUZIONE | PRODOTTI | VALVOLA | LEGA FERROSA GHISA SFEROIDALE | [6 empty] | MM.13.170.0040.f | Valvole a farfalla in ghisa sferoidale per gas, tipo WAFER LUG PN16. - DN150 | nd | a comando manuale a leva | [10 empty] | 1 | cad | nd | nd - | impianto meccanico - | lega ferrosa ghisa sferoidale | nd - | nd - |  | tipo wafer lug - a farfalla - | diametro nominale (Ø) [mm] = 150.0 nd nd nd - | valvola per gas; valvola con maniglia a leva di materiale generico | nd - | nd - | nd - | nd | nd - | NO |  |  |  |  | nd |  |  |  |  | nd | nd | nd |  | nd | nd | nd | nd | nd | nd | NO | NO
LOM251.RM.67.10.05.Sb031.0005.f | Valvola a comando manuale a leva di lega ferrosa ghisa sferoidale; geometria: tipo wafer lug ¦ a farfalla; impiego: impianto meccanico; diametro nominale (Ø) [mm] = 200 SPECIFICHE TECNICHE: valvola per gas; valvola con maniglia a leva di materiale generico | 1 cad | 202.06 | 159.73 | 0 | RM.67.10.05.Sb031.0005.f | Valvola a comando manuale a leva di lega ferrosa ghisa sferoidale; geometria: tipo wafer lug ¦ a farfalla; impiego: impianto meccanico; diametro nominale (Ø) [mm] = 200 SPECIFICHE TECNICHE: valvola per gas; valvola con maniglia a leva di materiale generico |  | RISORSA MATERIALE | IMPIANTI MECCANICI DISTRIBUZIONE | PRODOTTI | VALVOLA | LEGA FERROSA GHISA SFEROIDALE | [6 empty] | MM.13.170.0040.g | Valvole a farfalla in ghisa sferoidale per gas, tipo WAFER LUG PN16. - DN200 | nd | a comando manuale a leva | [10 empty] | 1 | cad | nd | nd - | impianto meccanico - | lega ferrosa ghisa sferoidale | nd - | nd - |  | tipo wafer lug - a farfalla - | diametro nominale (Ø) [mm] = 200.0 nd nd nd - | valvola per gas; valvola con maniglia a leva di materiale generico | nd - | nd - | nd - | nd | nd - | NO |  |  |  |  | nd |  |  |  |  | nd | nd | nd |  | nd | nd | nd | nd | nd | nd | NO | NO
LOM251.RM.67.10.05.Sb031.0005.g | Valvola a comando manuale a leva di lega ferrosa ghisa sferoidale; geometria: tipo wafer lug ¦ a farfalla; impiego: impianto meccanico; diametro nominale (Ø) [mm] = 250 SPECIFICHE TECNICHE: valvola per gas; valvola con maniglia a leva di materiale generico | 1 cad | 468.22 | 370.13 | 0 | RM.67.10.05.Sb031.0005.g | Valvola a comando manuale a leva di lega ferrosa ghisa sferoidale; geometria: tipo wafer lug ¦ a farfalla; impiego: impianto meccanico; diametro nominale (Ø) [mm] = 250 SPECIFICHE TECNICHE: valvola per gas; valvola con maniglia a leva di materiale generico |  | RISORSA MATERIALE | IMPIANTI MECCANICI DISTRIBUZIONE | PRODOTTI | VALVOLA | LEGA FERROSA GHISA SFEROIDALE | [6 empty] | MM.13.170.0040.h | Valvole a farfalla in ghisa sferoidale per gas, tipo WAFER LUG PN16. - DN250 | nd | a comando manuale a leva | [10 empty] | 1 | cad | nd | nd - | impianto meccanico - | lega ferrosa ghisa sferoidale | nd - | nd - |  | tipo wafer lug - a farfalla - | diametro nominale (Ø) [mm] = 250.0 nd nd nd - | valvola per gas; valvola con maniglia a leva di materiale generico | nd - | nd - | nd - | nd | nd - | NO |  |  |  |  | nd |  |  |  |  | nd | nd | nd |  | nd | nd | nd | nd | nd | nd | NO | NO
LOM251.RM.67.10.05.Sb031.0005.h | Valvola a comando manuale a leva di lega ferrosa ghisa sferoidale; geometria: tipo wafer lug ¦ a farfalla; impiego: impianto meccanico; diametro nominale (Ø) [mm] = 300 SPECIFICHE TECNICHE: valvola per gas; valvola con maniglia a leva di materiale generico | 1 cad | 625.14 | 494.18 | 0 | RM.67.10.05.Sb031.0005.h | Valvola a comando manuale a leva di lega ferrosa ghisa sferoidale; geometria: tipo wafer lug ¦ a farfalla; impiego: impianto meccanico; diametro nominale (Ø) [mm] = 300 SPECIFICHE TECNICHE: valvola per gas; valvola con maniglia a leva di materiale generico |  | RISORSA MATERIALE | IMPIANTI MECCANICI DISTRIBUZIONE | PRODOTTI | VALVOLA | LEGA FERROSA GHISA SFEROIDALE | [6 empty] | MM.13.170.0040.i | Valvole a farfalla in ghisa sferoidale per gas, tipo WAFER LUG PN16. - DN300 | nd | a comando manuale a leva | [10 empty] | 1 | cad | nd | nd - | impianto meccanico - | lega ferrosa ghisa sferoidale | nd - | nd - |  | tipo wafer lug - a farfalla - | diametro nominale (Ø) [mm] = 300.0 nd nd nd - | valvola per gas; valvola con maniglia a leva di materiale generico | nd - | nd - | nd - | nd | nd - | NO |  |  |  |  | nd |  |  |  |  | nd | nd | nd |  | nd | nd | nd | nd | nd | nd | NO | NO
LOM251.RM.67.10.05.Sb031.0005.i | Valvola a comando manuale a leva di lega ferrosa ghisa sferoidale; geometria: tipo wafer lug ¦ a farfalla; impiego: impianto meccanico; diametro nominale (Ø) [mm] = 350 SPECIFICHE TECNICHE: valvola per gas; valvola con maniglia a leva di materiale generico | 1 cad | 986.11 | 779.53 | 0 | RM.67.10.05.Sb031.0005.i | Valvola a comando manuale a leva di lega ferrosa ghisa sferoidale; geometria: tipo wafer lug ¦ a farfalla; impiego: impianto meccanico; diametro nominale (Ø) [mm] = 350 SPECIFICHE TECNICHE: valvola per gas; valvola con maniglia a leva di materiale generico |  | RISORSA MATERIALE | IMPIANTI MECCANICI DISTRIBUZIONE | PRODOTTI | VALVOLA | LEGA FERROSA GHISA SFEROIDALE | [6 empty] | MM.13.170.0040.j | Valvole a farfalla in ghisa sferoidale per gas, tipo WAFER LUG PN16. - DN350 | nd | a comando manuale a leva | [10 empty] | 1 | cad | nd | nd - | impianto meccanico - | lega ferrosa ghisa sferoidale | nd - | nd - |  | tipo wafer lug - a farfalla - | diametro nominale (Ø) [mm] = 350.0 nd nd nd - | valvola per gas; valvola con maniglia a leva di materiale generico | nd - | nd - | nd - | nd | nd - | NO |  |  |  |  | nd |  |  |  |  | nd | nd | nd |  | nd | nd | nd | nd | nd | nd | NO | NO
LOM251.RM.67.10.05.Sb031.0005.j | Valvola a comando manuale a leva di lega ferrosa ghisa sferoidale; geometria: tipo wafer lug ¦ a farfalla; impiego: impianto meccanico; diametro nominale (Ø) [mm] = 400 SPECIFICHE TECNICHE: valvola per gas; valvola con maniglia a leva di materiale generico | 1 cad | 1259.45 | 995.61 | 0 | RM.67.10.05.Sb031.0005.j | Valvola a comando manuale a leva di lega ferrosa ghisa sferoidale; geometria: tipo wafer lug ¦ a farfalla; impiego: impianto meccanico; diametro nominale (Ø) [mm] = 400 SPECIFICHE TECNICHE: valvola per gas; valvola con maniglia a leva di materiale generico |  | RISORSA MATERIALE | IMPIANTI MECCANICI DISTRIBUZIONE | PRODOTTI | VALVOLA | LEGA FERROSA GHISA SFEROIDALE | [6 empty] | MM.13.170.0040.k | Valvole a farfalla in ghisa sferoidale per gas, tipo WAFER LUG PN16. - DN400 | nd | a comando manuale a leva | [10 empty] | 1 | cad | nd | nd - | impianto meccanico - | lega ferrosa ghisa sferoidale | nd - | nd - |  | tipo wafer lug - a farfalla - | diametro nominale (Ø) [mm] = 400.0 nd nd nd - | valvola per gas; valvola con maniglia a leva di materiale generico | nd - | nd - | nd - | nd | nd - | NO |  |  |  |  | nd |  |  |  |  | nd | nd | nd |  | nd | nd | nd | nd | nd | nd | NO | NO
LOM251.RM.67.10.05.Sc006.0000.- | Valvola disaeratore di lega rame ottone; geometria: automatico; impiego: impianto di riscaldamento; diametro nominale (Ø) [mm] = 20; pressione massima di esercizio [bar] = 16 ¦ pressione massima di scarico [bar] = 6 ¦ temperatura di funzionamento [°C] = -20 ÷ 120 SPECIFICHE TECNICHE: valvola con: corpo di lega rame ottone, coperchio di lega rame ottone, galleggiante di lega ferrosa acciaio inox | 1 cad | 124.84 | 98.69 | 0 | RM.67.10.05.Sc006.0000.- | Valvola disaeratore di lega rame ottone; geometria: automatico; impiego: impianto di riscaldamento; diametro nominale (Ø) [mm] = 20; pressione massima di esercizio [bar] = 16 ¦ pressione massima di scarico [bar] = 6 ¦ temperatura di funzionamento [°C] = -20 ÷ 120 SPECIFICHE TECNICHE: valvola con: corpo di lega rame ottone, coperchio di lega rame ottone, galleggiante di lega ferrosa acciaio inox |  | RISORSA MATERIALE | IMPIANTI MECCANICI DISTRIBUZIONE | PRODOTTI | VALVOLA | LEGA RAME OTTONE | [6 empty] | MM.13.110.0030 | Disaeratore automatico in ottone per impianti di riscaldamento. | nd | disaeratore | [10 empty] | 1 | cad | nd | nd - | impianto di riscaldamento - | lega rame ottone | pressione massima di scarico [bar] = 6.0 nd nd nd - temperatura di funzionamento [°C] = -20.0 ÷ 120.0 nd - pressione massima di esercizio [bar] = 16.0 nd nd nd - | nd - |  | automatico - | diametro nominale (Ø) [mm] = 20.0 nd nd nd - | valvola con: corpo di lega rame ottone, coperchio di lega rame ottone, galleggiante di lega ferrosa acciaio inox | nd - | nd - | nd - | nd | nd - | NO |  |  |  |  | nd |  |  |  |  | nd | nd | nd |  | nd | nd | nd | nd | nd | nd | NO | NO
LOM251.RM.67.10.05.Sc006.0250.a | Valvola di lega rame ottone; geometria: a battente ¦ attacchi filettati tipo gas; funzione: di ritegno; diametro nominale (Ø) [mm] = 15; pressione nominale [bar] = 16. Incluso: guarnizione del tipo senza amianto; cappello di lega rame ottone SPECIFICHE TECNICHE: valvola con: corpo di lega rame ottone, otturatore di lega rame ottone; sede otturatore di gomma generica | 1 cad | 3.18 | 2.51 | 0 | RM.67.10.05.Sc006.0250.a | Valvola di lega rame ottone; geometria: a battente ¦ attacchi filettati tipo gas; funzione: di ritegno; diametro nominale (Ø) [mm] = 15; pressione nominale [bar] = 16. Incluso: guarnizione del tipo senza amianto; cappello di lega rame ottone SPECIFICHE TECNICHE: valvola con: corpo di lega rame ottone, otturatore di lega rame ottone; sede otturatore di gomma generica |  | RISORSA MATERIALE | IMPIANTI MECCANICI DISTRIBUZIONE | PRODOTTI | VALVOLA | LEGA RAME OTTONE | [6 empty] | MM.13.050.0010.a | Valvole di ritegno in ottone a battente, con attacchi filettati tipo gas - PN16 - DN15 | nd | nd | [10 empty] | 1 | cad | nd | di ritegno - | nd - | lega rame ottone | pressione nominale [bar] = 16.0 nd nd nd - | nd - |  | a battente - attacchi filettati tipo gas - | diametro nominale (Ø) [mm] = 15.0 nd nd nd - | valvola con: corpo di lega rame ottone, otturatore di lega rame ottone; sede otturatore di gomma generica | nd - | nd - | nd - | nd | nd - | NO |  |  |  |  | nd |  |  |  |  | nd | nd | nd |  | nd | nd | nd | guarnizione del tipo senza amianto; cappello di lega rame ottone | nd | nd | NO | NO
LOM251.RM.67.10.05.Sc006.0250.b | Valvola di lega rame ottone; geometria: a battente ¦ attacchi filettati tipo gas; funzione: di ritegno; diametro nominale (Ø) [mm] = 20; pressione nominale [bar] = 16. Incluso: guarnizione del tipo senza amianto; cappello di lega rame ottone SPECIFICHE TECNICHE: valvola con: corpo di lega rame ottone, otturatore di lega rame ottone; sede otturatore di gomma generica | 1 cad | 3.99 | 3.16 | 0 | RM.67.10.05.Sc006.0250.b | Valvola di lega rame ottone; geometria: a battente ¦ attacchi filettati tipo gas; funzione: di ritegno; diametro nominale (Ø) [mm] = 20; pressione nominale [bar] = 16. Incluso: guarnizione del tipo senza amianto; cappello di lega rame ottone SPECIFICHE TECNICHE: valvola con: corpo di lega rame ottone, otturatore di lega rame ottone; sede otturatore di gomma generica |  | RISORSA MATERIALE | IMPIANTI MECCANICI DISTRIBUZIONE | PRODOTTI | VALVOLA | LEGA RAME OTTONE | [6 empty] | MM.13.050.0010.b | Valvole di ritegno in ottone a battente, con attacchi filettati tipo gas - PN16 - DN20 | nd | nd | [10 empty] | 1 | cad | nd | di ritegno - | nd - | lega rame ottone | pressione nominale [bar] = 16.0 nd nd nd - | nd - |  | attacchi filettati tipo gas - a battente - | diametro nominale (Ø) [mm] = 20.0 nd nd nd - | valvola con: corpo di lega rame ottone, otturatore di lega rame ottone; sede otturatore di gomma generica | nd - | nd - | nd - | nd | nd - | NO |  |  |  |  | nd |  |  |  |  | nd | nd | nd |  | nd | nd | nd | guarnizione del tipo senza amianto; cappello di lega rame ottone | nd | nd | NO | NO
LOM251.RM.67.10.05.Sc006.0250.c | Valvola di lega rame ottone; geometria: a battente ¦ attacchi filettati tipo gas; funzione: di ritegno; diametro nominale (Ø) [mm] = 25; pressione nominale [bar] = 16. Incluso: guarnizione del tipo senza amianto; cappello di lega rame ottone SPECIFICHE TECNICHE: valvola con: corpo di lega rame ottone, otturatore di lega rame ottone; sede otturatore di gomma generica | 1 cad | 5.19 | 4.1 | 0 | RM.67.10.05.Sc006.0250.c | Valvola di lega rame ottone; geometria: a battente ¦ attacchi filettati tipo gas; funzione: di ritegno; diametro nominale (Ø) [mm] = 25; pressione nominale [bar] = 16. Incluso: guarnizione del tipo senza amianto; cappello di lega rame ottone SPECIFICHE TECNICHE: valvola con: corpo di lega rame ottone, otturatore di lega rame ottone; sede otturatore di gomma generica |  | RISORSA MATERIALE | IMPIANTI MECCANICI DISTRIBUZIONE | PRODOTTI | VALVOLA | LEGA RAME OTTONE | [6 empty] | MM.13.050.0010.c | Valvole di ritegno in ottone a battente, con attacchi filettati tipo gas - PN16 - DN25 | nd | nd | [10 empty] | 1 | cad | nd | di ritegno - | nd - | lega rame ottone | pressione nominale [bar] = 16.0 nd nd nd - | nd - |  | a battente - attacchi filettati tipo gas - | diametro nominale (Ø) [mm] = 25.0 nd nd nd - | valvola con: corpo di lega rame ottone, otturatore di lega rame ottone; sede otturatore di gomma generica | nd - | nd - | nd - | nd | nd - | NO |  |  |  |  | nd |  |  |  |  | nd | nd | nd |  | nd | nd | nd | guarnizione del tipo senza amianto; cappello di lega rame ottone | nd | nd | NO | NO
LOM251.RM.67.10.05.Sc006.0250.d | Valvola di lega rame ottone; geometria: a battente ¦ attacchi filettati tipo gas; funzione: di ritegno; diametro nominale (Ø) [mm] = 32; pressione nominale [bar] = 16. Incluso: guarnizione del tipo senza amianto; cappello di lega rame ottone SPECIFICHE TECNICHE: valvola con: corpo di lega rame ottone, otturatore di lega rame ottone; sede otturatore di gomma generica | 1 cad | 7.34 | 5.8 | 0 | RM.67.10.05.Sc006.0250.d | Valvola di lega rame ottone; geometria: a battente ¦ attacchi filettati tipo gas; funzione: di ritegno; diametro nominale (Ø) [mm] = 32; pressione nominale [bar] = 16. Incluso: guarnizione del tipo senza amianto; cappello di lega rame ottone SPECIFICHE TECNICHE: valvola con: corpo di lega rame ottone, otturatore di lega rame ottone; sede otturatore di gomma generica |  | RISORSA MATERIALE | IMPIANTI MECCANICI DISTRIBUZIONE | PRODOTTI | VALVOLA | LEGA RAME OTTONE | [6 empty] | MM.13.050.0010.d | Valvole di ritegno in ottone a battente, con attacchi filettati tipo gas - PN16 - DN32 | nd | nd | [10 empty] | 1 | cad | nd | di ritegno - | nd - | lega rame ottone | pressione nominale [bar] = 16.0 nd nd nd - | nd - |  | a battente - attacchi filettati tipo gas - | diametro nominale (Ø) [mm] = 32.0 nd nd nd - | valvola con: corpo di lega rame ottone, otturatore di lega rame ottone; sede otturatore di gomma generica | nd - | nd - | nd - | nd | nd - | NO |  |  |  |  | nd |  |  |  |  | nd | nd | nd |  | nd | nd | nd | guarnizione del tipo senza amianto; cappello di lega rame ottone | nd | nd | NO | NO
LOM251.RM.67.10.05.Sc006.0250.e | Valvola di lega rame ottone; geometria: a battente ¦ attacchi filettati tipo gas; funzione: di ritegno; diametro nominale (Ø) [mm] = 40; pressione nominale [bar] = 16. Incluso: guarnizione del tipo senza amianto; cappello di lega rame ottone SPECIFICHE TECNICHE: valvola con: corpo di lega rame ottone, otturatore di lega rame ottone; sede otturatore di gomma generica | 1 cad | 9.16 | 7.24 | 0 | RM.67.10.05.Sc006.0250.e | Valvola di lega rame ottone; geometria: a battente ¦ attacchi filettati tipo gas; funzione: di ritegno; diametro nominale (Ø) [mm] = 40; pressione nominale [bar] = 16. Incluso: guarnizione del tipo senza amianto; cappello di lega rame ottone SPECIFICHE TECNICHE: valvola con: corpo di lega rame ottone, otturatore di lega rame ottone; sede otturatore di gomma generica |  | RISORSA MATERIALE | IMPIANTI MECCANICI DISTRIBUZIONE | PRODOTTI | VALVOLA | LEGA RAME OTTONE | [6 empty] | MM.13.050.0010.e | Valvole di ritegno in ottone a battente, con attacchi filettati tipo gas - PN16 - DN40 | nd | nd | [10 empty] | 1 | cad | nd | di ritegno - | nd - | lega rame ottone | pressione nominale [bar] = 16.0 nd nd nd - | nd - |  | a battente - attacchi filettati tipo gas - | diametro nominale (Ø) [mm] = 40.0 nd nd nd - | valvola con: corpo di lega rame ottone, otturatore di lega rame ottone; sede otturatore di gomma generica | nd - | nd - | nd - | nd | nd - | NO |  |  |  |  | nd |  |  |  |  | nd | nd | nd |  | nd | nd | nd | guarnizione del tipo senza amianto; cappello di lega rame ottone | nd | nd | NO | NO
LOM251.RM.67.10.05.Sc006.0250.f | Valvola di lega rame ottone; geometria: a battente ¦ attacchi filettati tipo gas; funzione: di ritegno; diametro nominale (Ø) [mm] = 50; pressione nominale [bar] = 16. Incluso: guarnizione del tipo senza amianto; cappello di lega rame ottone SPECIFICHE TECNICHE: valvola con: corpo di lega rame ottone, otturatore di lega rame ottone; sede otturatore di gomma generica | 1 cad | 12.34 | 9.76 | 0 | RM.67.10.05.Sc006.0250.f | Valvola di lega rame ottone; geometria: a battente ¦ attacchi filettati tipo gas; funzione: di ritegno; diametro nominale (Ø) [mm] = 50; pressione nominale [bar] = 16. Incluso: guarnizione del tipo senza amianto; cappello di lega rame ottone SPECIFICHE TECNICHE: valvola con: corpo di lega rame ottone, otturatore di lega rame ottone; sede otturatore di gomma generica |  | RISORSA MATERIALE | IMPIANTI MECCANICI DISTRIBUZIONE | PRODOTTI | VALVOLA | LEGA RAME OTTONE | [6 empty] | MM.13.050.0010.f | Valvole di ritegno in ottone a battente, con attacchi filettati tipo gas - PN16 - DN50 | nd | nd | [10 empty] | 1 | cad | nd | di ritegno - | nd - | lega rame ottone | pressione nominale [bar] = 16.0 nd nd nd - | nd - |  | a battente - attacchi filettati tipo gas - | diametro nominale (Ø) [mm] = 50.0 nd nd nd - | valvola con: corpo di lega rame ottone, otturatore di lega rame ottone; sede otturatore di gomma generica | nd - | nd - | nd - | nd | nd - | NO |  |  |  |  | nd |  |  |  |  | nd | nd | nd |  | nd | nd | nd | guarnizione del tipo senza amianto; cappello di lega rame ottone | nd | nd | NO | NO
LOM251.RM.67.10.05.Sc006.0250.g | Valvola di lega rame ottone; geometria: a battente ¦ attacchi filettati tipo gas; funzione: di ritegno; diametro nominale (Ø) [mm] = 65; pressione nominale [bar] = 16. Incluso: guarnizione del tipo senza amianto; cappello di lega rame ottone SPECIFICHE TECNICHE: valvola con: corpo di lega rame ottone, otturatore di lega rame ottone; sede otturatore di gomma generica | 1 cad | 21.09 | 16.67 | 0 | RM.67.10.05.Sc006.0250.g | Valvola di lega rame ottone; geometria: a battente ¦ attacchi filettati tipo gas; funzione: di ritegno; diametro nominale (Ø) [mm] = 65; pressione nominale [bar] = 16. Incluso: guarnizione del tipo senza amianto; cappello di lega rame ottone SPECIFICHE TECNICHE: valvola con: corpo di lega rame ottone, otturatore di lega rame ottone; sede otturatore di gomma generica |  | RISORSA MATERIALE | IMPIANTI MECCANICI DISTRIBUZIONE | PRODOTTI | VALVOLA | LEGA RAME OTTONE | [6 empty] | MM.13.050.0010.g | Valvole di ritegno in ottone a battente, con attacchi filettati tipo gas - PN16 - DN65 | nd | nd | [10 empty] | 1 | cad | nd | di ritegno - | nd - | lega rame ottone | pressione nominale [bar] = 16.0 nd nd nd - | nd - |  | a battente - attacchi filettati tipo gas - | diametro nominale (Ø) [mm] = 65.0 nd nd nd - | valvola con: corpo di lega rame ottone, otturatore di lega rame ottone; sede otturatore di gomma generica | nd - | nd - | nd - | nd | nd - | NO |  |  |  |  | nd |  |  |  |  | nd | nd | nd |  | nd | nd | nd | guarnizione del tipo senza amianto; cappello di lega rame ottone | nd | nd | NO | NO
LOM251.RM.67.10.05.Sc006.0250.h | Valvola di lega rame ottone; geometria: a battente ¦ attacchi filettati tipo gas; funzione: di ritegno; diametro nominale (Ø) [mm] = 80; pressione nominale [bar] = 16. Incluso: guarnizione del tipo senza amianto; cappello di lega rame ottone SPECIFICHE TECNICHE: valvola con: corpo di lega rame ottone, otturatore di lega rame ottone; sede otturatore di gomma generica | 1 cad | 28.4 | 22.45 | 0 | RM.67.10.05.Sc006.0250.h | Valvola di lega rame ottone; geometria: a battente ¦ attacchi filettati tipo gas; funzione: di ritegno; diametro nominale (Ø) [mm] = 80; pressione nominale [bar] = 16. Incluso: guarnizione del tipo senza amianto; cappello di lega rame ottone SPECIFICHE TECNICHE: valvola con: corpo di lega rame ottone, otturatore di lega rame ottone; sede otturatore di gomma generica |  | RISORSA MATERIALE | IMPIANTI MECCANICI DISTRIBUZIONE | PRODOTTI | VALVOLA | LEGA RAME OTTONE | [6 empty] | MM.13.050.0010.h | Valvole di ritegno in ottone a battente, con attacchi filettati tipo gas - PN16 - DN80 | nd | nd | [10 empty] | 1 | cad | nd | di ritegno - | nd - | lega rame ottone | pressione nominale [bar] = 16.0 nd nd nd - | nd - |  | a battente - attacchi filettati tipo gas - | diametro nominale (Ø) [mm] = 80.0 nd nd nd - | valvola con: corpo di lega rame ottone, otturatore di lega rame ottone; sede otturatore di gomma generica | nd - | nd - | nd - | nd | nd - | NO |  |  |  |  | nd |  |  |  |  | nd | nd | nd |  | nd | nd | nd | guarnizione del tipo senza amianto; cappello di lega rame ottone | nd | nd | NO | NO
LOM251.RM.67.10.05.Sc006.0250.i | Valvola di lega rame ottone; geometria: a battente ¦ attacchi filettati tipo gas; funzione: di ritegno; diametro nominale (Ø) [mm] = 100; pressione nominale [bar] = 16. Incluso: guarnizione del tipo senza amianto; cappello di lega rame ottone SPECIFICHE TECNICHE: valvola con: corpo di lega rame ottone, otturatore di lega rame ottone; sede otturatore di gomma generica | 1 cad | 45.8 | 36.21 | 0 | RM.67.10.05.Sc006.0250.i | Valvola di lega rame ottone; geometria: a battente ¦ attacchi filettati tipo gas; funzione: di ritegno; diametro nominale (Ø) [mm] = 100; pressione nominale [bar] = 16. Incluso: guarnizione del tipo senza amianto; cappello di lega rame ottone SPECIFICHE TECNICHE: valvola con: corpo di lega rame ottone, otturatore di lega rame ottone; sede otturatore di gomma generica |  | RISORSA MATERIALE | IMPIANTI MECCANICI DISTRIBUZIONE | PRODOTTI | VALVOLA | LEGA RAME OTTONE | [6 empty] | MM.13.050.0010.i | Valvole di ritegno in ottone a battente, con attacchi filettati tipo gas - PN16 - DN100 | nd | nd | [10 empty] | 1 | cad | nd | di ritegno - | nd - | lega rame ottone | pressione nominale [bar] = 16.0 nd nd nd - | nd - |  | a battente - attacchi filettati tipo gas - | diametro nominale (Ø) [mm] = 100.0 nd nd nd - | valvola con: corpo di lega rame ottone, otturatore di lega rame ottone; sede otturatore di gomma generica | nd - | nd - | nd - | nd | nd - | NO |  |  |  |  | nd |  |  |  |  | nd | nd | nd |  | nd | nd | nd | guarnizione del tipo senza amianto; cappello di lega rame ottone | nd | nd | NO | NO
LOM251.RM.67.10.05.Sc006.0255.a | Valvola di lega rame ottone; finitura: cromata; geometria: serie GAS ¦ a passaggio totale ¦ attacchi filettati F/F ¦ attacchi filettati M/F ¦ a sfera; grandezza ['] = ½; pressione nominale [bar] = 5 SPECIFICHE TECNICHE: maniglia a farfalla / a leva di colore giallo | 1 cad | 4.06 | 3.21 | 0 | RM.67.10.05.Sc006.0255.a | Valvola di lega rame ottone; finitura: cromata; geometria: serie GAS ¦ a passaggio totale ¦ attacchi filettati F/F ¦ attacchi filettati M/F ¦ a sfera; grandezza ['] = ½; pressione nominale [bar] = 5 SPECIFICHE TECNICHE: maniglia a farfalla / a leva di colore giallo |  | RISORSA MATERIALE | IMPIANTI MECCANICI DISTRIBUZIONE | PRODOTTI | VALVOLA | LEGA RAME OTTONE | [6 empty] | MM.13.170.0060.a | Valvola a sfera serie GAS, in ottone cromato, a passaggio totale, filettature F/F o M/F, PN 5, a norma UNI EN 331 MOP 5-20, con maniglia a farfalla o a leva di colore giallo. Grandezze: - ½" | nd | nd | [10 empty] | 1 | cad | nd | nd - | nd - | lega rame ottone | pressione nominale [bar] = 5.0 nd nd nd - | nd - |  | serie GAS - a passaggio totale - attacchi filettati F/F - attacchi filettati M/F - a sfera - | grandezza ['] = ½ nd nd nd - | maniglia a farfalla / a leva di colore giallo | nd - | cromata - | nd - | nd | nd - | NO |  |  |  |  | nd |  |  |  |  | nd | nd | nd |  | nd | nd | nd | nd | nd | nd | NO | NO
LOM251.RM.67.10.05.Sc006.0255.b | Valvola di lega rame ottone; finitura: cromata; geometria: serie GAS ¦ a passaggio totale ¦ attacchi filettati F/F ¦ attacchi filettati M/F ¦ a sfera; grandezza ['] = ¾; pressione nominale [bar] = 5 SPECIFICHE TECNICHE: maniglia a farfalla / a leva di colore giallo | 1 cad | 7.83 | 6.19 | 0 | RM.67.10.05.Sc006.0255.b | Valvola di lega rame ottone; finitura: cromata; geometria: serie GAS ¦ a passaggio totale ¦ attacchi filettati F/F ¦ attacchi filettati M/F ¦ a sfera; grandezza ['] = ¾; pressione nominale [bar] = 5 SPECIFICHE TECNICHE: maniglia a farfalla / a leva di colore giallo |  | RISORSA MATERIALE | IMPIANTI MECCANICI DISTRIBUZIONE | PRODOTTI | VALVOLA | LEGA RAME OTTONE | [6 empty] | MM.13.170.0060.b | Valvola a sfera serie GAS, in ottone cromato, a passaggio totale, filettature F/F o M/F, PN 5, a norma UNI EN 331 MOP 5-20, con maniglia a farfalla o a leva di colore giallo. Grandezze: - ¾" | nd | nd | [10 empty] | 1 | cad | nd | nd - | nd - | lega rame ottone | pressione nominale [bar] = 5.0 nd nd nd - | nd - |  | serie GAS - a passaggio totale - attacchi filettati F/F - attacchi filettati M/F - a sfera - | grandezza ['] = ¾ nd nd nd - | maniglia a farfalla / a leva di colore giallo | nd - | cromata - | nd - | nd | nd - | NO |  |  |  |  | nd |  |  |  |  | nd | nd | nd |  | nd | nd | nd | nd | nd | nd | NO | NO
LOM251.RM.67.10.05.Sc006.0255.c | Valvola di lega rame ottone; finitura: cromata; geometria: serie GAS ¦ a passaggio totale ¦ attacchi filettati F/F ¦ attacchi filettati M/F ¦ a sfera; grandezza ['] = 1; pressione nominale [bar] = 5 SPECIFICHE TECNICHE: maniglia a farfalla / a leva di colore giallo | 1 cad | 11.81 | 9.34 | 0 | RM.67.10.05.Sc006.0255.c | Valvola di lega rame ottone; finitura: cromata; geometria: serie GAS ¦ a passaggio totale ¦ attacchi filettati F/F ¦ attacchi filettati M/F ¦ a sfera; grandezza ['] = 1; pressione nominale [bar] = 5 SPECIFICHE TECNICHE: maniglia a farfalla / a leva di colore giallo |  | RISORSA MATERIALE | IMPIANTI MECCANICI DISTRIBUZIONE | PRODOTTI | VALVOLA | LEGA RAME OTTONE | [6 empty] | MM.13.170.0060.c | Valvola a sfera serie GAS, in ottone cromato, a passaggio totale, filettature F/F o M/F, PN 5, a norma UNI EN 331 MOP 5-20, con maniglia a farfalla o a leva di colore giallo. Grandezze: - 1" | nd | nd | [10 empty] | 1 | cad | nd | nd - | nd - | lega rame ottone | pressione nominale [bar] = 5.0 nd nd nd - | nd - |  | serie GAS - a passaggio totale - attacchi filettati F/F - attacchi filettati M/F - a sfera - | grandezza ['] = 1.0 nd nd nd - | maniglia a farfalla / a leva di colore giallo | nd - | cromata - | nd - | nd | nd - | NO |  |  |  |  | nd |  |  |  |  | nd | nd | nd |  | nd | nd | nd | nd | nd | nd | NO | NO
LOM251.RM.67.10.05.Sc006.0255.d | Valvola di lega rame ottone; finitura: cromata; geometria: serie GAS ¦ a passaggio totale ¦ attacchi filettati F/F ¦ attacchi filettati M/F ¦ a sfera; grandezza ['] = 1 ¼; pressione nominale [bar] = 5 SPECIFICHE TECNICHE: maniglia a farfalla / a leva di colore giallo | 1 cad | 19.95 | 15.77 | 0 | RM.67.10.05.Sc006.0255.d | Valvola di lega rame ottone; finitura: cromata; geometria: serie GAS ¦ a passaggio totale ¦ attacchi filettati F/F ¦ attacchi filettati M/F ¦ a sfera; grandezza ['] = 1 ¼; pressione nominale [bar] = 5 SPECIFICHE TECNICHE: maniglia a farfalla / a leva di colore giallo |  | RISORSA MATERIALE | IMPIANTI MECCANICI DISTRIBUZIONE | PRODOTTI | VALVOLA | LEGA RAME OTTONE | [6 empty] | MM.13.170.0060.d | Valvola a sfera serie GAS, in ottone cromato, a passaggio totale, filettature F/F o M/F, PN 5, a norma UNI EN 331 MOP 5-20, con maniglia a farfalla o a leva di colore giallo. Grandezze: - 1 ¼" | nd | nd | [10 empty] | 1 | cad | nd | nd - | nd - | lega rame ottone | pressione nominale [bar] = 5.0 nd nd nd - | nd - |  | serie GAS - a passaggio totale - attacchi filettati F/F - attacchi filettati M/F - a sfera - | grandezza ['] = 1 ¼ nd nd nd - | maniglia a farfalla / a leva di colore giallo | nd - | cromata - | nd - | nd | nd - | NO |  |  |  |  | nd |  |  |  |  | nd | nd | nd |  | nd | nd | nd | nd | nd | nd | NO | NO
LOM251.RM.67.10.05.Sc006.0255.e | Valvola di lega rame ottone; finitura: cromata; geometria: serie GAS ¦ a passaggio totale ¦ attacchi filettati F/F ¦ attacchi filettati M/F ¦ a sfera; grandezza ['] = 1 ½; pressione nominale [bar] = 5 SPECIFICHE TECNICHE: maniglia a farfalla / a leva di colore giallo | 1 cad | 26.73 | 21.13 | 0 | RM.67.10.05.Sc006.0255.e | Valvola di lega rame ottone; finitura: cromata; geometria: serie GAS ¦ a passaggio totale ¦ attacchi filettati F/F ¦ attacchi filettati M/F ¦ a sfera; grandezza ['] = 1 ½; pressione nominale [bar] = 5 SPECIFICHE TECNICHE: maniglia a farfalla / a leva di colore giallo |  | RISORSA MATERIALE | IMPIANTI MECCANICI DISTRIBUZIONE | PRODOTTI | VALVOLA | LEGA RAME OTTONE | [6 empty] | MM.13.170.0060.e | Valvola a sfera serie GAS, in ottone cromato, a passaggio totale, filettature F/F o M/F, PN 5, a norma UNI EN 331 MOP 5-20, con maniglia a farfalla o a leva di colore giallo. Grandezze: - 1 ½" | nd | nd | [10 empty] | 1 | cad | nd | nd - | nd - | lega rame ottone | pressione nominale [bar] = 5.0 nd nd nd - | nd - |  | serie GAS - a passaggio totale - attacchi filettati F/F - attacchi filettati M/F - a sfera - | grandezza ['] = 1 ½ nd nd nd - | maniglia a farfalla / a leva di colore giallo | nd - | cromata - | nd - | nd | nd - | NO |  |  |  |  | nd |  |  |  |  | nd | nd | nd |  | nd | nd | nd | nd | nd | nd | NO | NO
LOM251.RM.67.10.05.Sc006.0255.f | Valvola di lega rame ottone; finitura: cromata; geometria: serie GAS ¦ a passaggio totale ¦ attacchi filettati F/F ¦ attacchi filettati M/F ¦ a sfera; grandezza ['] = 2; pressione nominale [bar] = 5 SPECIFICHE TECNICHE: maniglia a farfalla / a leva di colore giallo | 1 cad | 40.72 | 32.19 | 0 | RM.67.10.05.Sc006.0255.f | Valvola di lega rame ottone; finitura: cromata; geometria: serie GAS ¦ a passaggio totale ¦ attacchi filettati F/F ¦ attacchi filettati M/F ¦ a sfera; grandezza ['] = 2; pressione nominale [bar] = 5 SPECIFICHE TECNICHE: maniglia a farfalla / a leva di colore giallo |  | RISORSA MATERIALE | IMPIANTI MECCANICI DISTRIBUZIONE | PRODOTTI | VALVOLA | LEGA RAME OTTONE | [6 empty] | MM.13.170.0060.f | Valvola a sfera serie GAS, in ottone cromato, a passaggio totale, filettature F/F o M/F, PN 5, a norma UNI EN 331 MOP 5-20, con maniglia a farfalla o a leva di colore giallo. Grandezze: - 2" | nd | nd | [10 empty] | 1 | cad | nd | nd - | nd - | lega rame ottone | pressione nominale [bar] = 5.0 nd nd nd - | nd - |  | serie GAS - a passaggio totale - attacchi filettati F/F - attacchi filettati M/F - a sfera - | grandezza ['] = 2.0 nd nd nd - | maniglia a farfalla / a leva di colore giallo | nd - | cromata - | nd - | nd | nd - | NO |  |  |  |  | nd |  |  |  |  | nd | nd | nd |  | nd | nd | nd | nd | nd | nd | NO | NO
LOM251.RM.67.10.05.Sc006.0255.g | Valvola di lega rame ottone; finitura: cromata; geometria: serie GAS ¦ a passaggio totale ¦ attacchi filettati F/F ¦ attacchi filettati M/F ¦ a sfera; grandezza ['] = 2 ½; pressione nominale [bar] = 5 SPECIFICHE TECNICHE: maniglia a farfalla / a leva di colore giallo | 1 cad | 104.83 | 82.87 | 0 | RM.67.10.05.Sc006.0255.g | Valvola di lega rame ottone; finitura: cromata; geometria: serie GAS ¦ a passaggio totale ¦ attacchi filettati F/F ¦ attacchi filettati M/F ¦ a sfera; grandezza ['] = 2 ½; pressione nominale [bar] = 5 SPECIFICHE TECNICHE: maniglia a farfalla / a leva di colore giallo |  | RISORSA MATERIALE | IMPIANTI MECCANICI DISTRIBUZIONE | PRODOTTI | VALVOLA | LEGA RAME OTTONE | [6 empty] | MM.13.170.0060.g | Valvola a sfera serie GAS, in ottone cromato, a passaggio totale, filettature F/F o M/F, PN 5, a norma UNI EN 331 MOP 5-20, con maniglia a farfalla o a leva di colore giallo. Grandezze: - 2 ½" | nd | nd | [10 empty] | 1 | cad | nd | nd - | nd - | lega rame ottone | pressione nominale [bar] = 5.0 nd nd nd - | nd - |  | serie GAS - a passaggio totale - attacchi filettati F/F - attacchi filettati M/F - a sfera - | grandezza ['] = 2 ½ nd nd nd - | maniglia a farfalla / a leva di colore giallo | nd - | cromata - | nd - | nd | nd - | NO |  |  |  |  | nd |  |  |  |  | nd | nd | nd |  | nd | nd | nd | nd | nd | nd | NO | NO
LOM251.RM.67.10.05.Sc006.0255.h | Valvola di lega rame ottone; finitura: cromata; geometria: serie GAS ¦ a passaggio totale ¦ attacchi filettati F/F ¦ attacchi filettati M/F ¦ a sfera; grandezza ['] = 3; pressione nominale [bar] = 5 SPECIFICHE TECNICHE: maniglia a farfalla / a leva di colore giallo | 1 cad | 142.92 | 112.98 | 0 | RM.67.10.05.Sc006.0255.h | Valvola di lega rame ottone; finitura: cromata; geometria: serie GAS ¦ a passaggio totale ¦ attacchi filettati F/F ¦ attacchi filettati M/F ¦ a sfera; grandezza ['] = 3; pressione nominale [bar] = 5 SPECIFICHE TECNICHE: maniglia a farfalla / a leva di colore giallo |  | RISORSA MATERIALE | IMPIANTI MECCANICI DISTRIBUZIONE | PRODOTTI | VALVOLA | LEGA RAME OTTONE | [6 empty] | MM.13.170.0060.h | Valvola a sfera serie GAS, in ottone cromato, a passaggio totale, filettature F/F o M/F, PN 5, a norma UNI EN 331 MOP 5-20, con maniglia a farfalla o a leva di colore giallo. Grandezze: - 3" | nd | nd | [10 empty] | 1 | cad | nd | nd - | nd - | lega rame ottone | pressione nominale [bar] = 5.0 nd nd nd - | nd - |  | serie GAS - a passaggio totale - attacchi filettati F/F - attacchi filettati M/F - a sfera - | grandezza ['] = 3.0 nd nd nd - | maniglia a farfalla / a leva di colore giallo | nd - | cromata - | nd - | nd | nd - | NO |  |  |  |  | nd |  |  |  |  | nd | nd | nd |  | nd | nd | nd | nd | nd | nd | NO | NO
LOM251.RM.67.10.05.Sc006.0255.i | Valvola di lega rame ottone; finitura: cromata; geometria: serie GAS ¦ a passaggio totale ¦ attacchi filettati F/F ¦ attacchi filettati M/F ¦ a sfera; grandezza ['] = 4; pressione nominale [bar] = 5 SPECIFICHE TECNICHE: maniglia a farfalla / a leva di colore giallo | 1 cad | 251.39 | 198.73 | 0 | RM.67.10.05.Sc006.0255.i | Valvola di lega rame ottone; finitura: cromata; geometria: serie GAS ¦ a passaggio totale ¦ attacchi filettati F/F ¦ attacchi filettati M/F ¦ a sfera; grandezza ['] = 4; pressione nominale [bar] = 5 SPECIFICHE TECNICHE: maniglia a farfalla / a leva di colore giallo |  | RISORSA MATERIALE | IMPIANTI MECCANICI DISTRIBUZIONE | PRODOTTI | VALVOLA | LEGA RAME OTTONE | [6 empty] | MM.13.170.0060.i | Valvola a sfera serie GAS, in ottone cromato, a passaggio totale, filettature F/F o M/F, PN 5, a norma UNI EN 331 MOP 5-20, con maniglia a farfalla o a leva di colore giallo. Grandezze: - 4" | nd | nd | [10 empty] | 1 | cad | nd | nd - | nd - | lega rame ottone | pressione nominale [bar] = 5.0 nd nd nd - | nd - |  | serie GAS - a passaggio totale - attacchi filettati F/F - attacchi filettati M/F - a sfera - | grandezza ['] = 4.0 nd nd nd - | maniglia a farfalla / a leva di colore giallo | nd - | cromata - | nd - | nd | nd - | NO |  |  |  |  | nd |  |  |  |  | nd | nd | nd |  | nd | nd | nd | nd | nd | nd | NO | NO
LOM251.RM.67.10.05.Sc007.0000.a | Valvola a comando manuale a volantino di lega rame bronzo; geometria: a globo ¦ attacchi filettati tipo gas; funzione: di regolazione; diametro nominale (Ø) [mm] = 15; pressione nominale [bar] = 16. Incluso: guarnizioni del tipo senza amianto; ghiera di lega rame ottone SPECIFICHE TECNICHE: valvola con: corpo di lega rame bronzo, cappello di lega rame bronzo, stelo otturatore a spillo di lega rame ottone, premistoppa di lega rame ottone, volantino di lega ferrosa acciaio al carbonio | 1 cad | 7.92 | 6.26 | 0 | RM.67.10.05.Sc007.0000.a | Valvola a comando manuale a volantino di lega rame bronzo; geometria: a globo ¦ attacchi filettati tipo gas; funzione: di regolazione; diametro nominale (Ø) [mm] = 15; pressione nominale [bar] = 16. Incluso: guarnizioni del tipo senza amianto; ghiera di lega rame ottone SPECIFICHE TECNICHE: valvola con: corpo di lega rame bronzo, cappello di lega rame bronzo, stelo otturatore a spillo di lega rame ottone, premistoppa di lega rame ottone, volantino di lega ferrosa acciaio al carbonio |  | RISORSA MATERIALE | IMPIANTI MECCANICI DISTRIBUZIONE | PRODOTTI | VALVOLA | LEGA RAME BRONZO | [6 empty] | MM.13.060.0010.a | Valvole a globo in bronzo, di regolazione con otturatore a spillo, con attacchi filettati tipo gas - PN16 - DN15 | nd | a comando manuale a volantino | [10 empty] | 1 | cad | nd | di regolazione - | nd - | lega rame bronzo | pressione nominale [bar] = 16.0 nd nd nd - | nd - |  | a globo - attacchi filettati tipo gas - | diametro nominale (Ø) [mm] = 15.0 nd nd nd - | valvola con: corpo di lega rame bronzo, cappello di lega rame bronzo, stelo otturatore a spillo di lega rame ottone, premistoppa di lega rame ottone, volantino di lega ferrosa acciaio al carbonio | nd - | nd - | nd - | nd | nd - | NO |  |  |  |  | nd |  |  |  |  | nd | nd | nd |  | nd | nd | nd | guarnizioni del tipo senza amianto; ghiera di lega rame ottone | nd | nd | NO | NO
LOM251.RM.67.10.05.Sc007.0000.b | Valvola a comando manuale a volantino di lega rame bronzo; geometria: a globo ¦ attacchi filettati tipo gas; funzione: di regolazione; diametro nominale (Ø) [mm] = 20; pressione nominale [bar] = 16. Incluso: guarnizioni del tipo senza amianto; ghiera di lega rame ottone SPECIFICHE TECNICHE: valvola con: corpo di lega rame bronzo, cappello di lega rame bronzo, stelo otturatore a spillo di lega rame ottone, premistoppa di lega rame ottone, volantino di lega ferrosa acciaio al carbonio | 1 cad | 10.99 | 8.69 | 0 | RM.67.10.05.Sc007.0000.b | Valvola a comando manuale a volantino di lega rame bronzo; geometria: a globo ¦ attacchi filettati tipo gas; funzione: di regolazione; diametro nominale (Ø) [mm] = 20; pressione nominale [bar] = 16. Incluso: guarnizioni del tipo senza amianto; ghiera di lega rame ottone SPECIFICHE TECNICHE: valvola con: corpo di lega rame bronzo, cappello di lega rame bronzo, stelo otturatore a spillo di lega rame ottone, premistoppa di lega rame ottone, volantino di lega ferrosa acciaio al carbonio |  | RISORSA MATERIALE | IMPIANTI MECCANICI DISTRIBUZIONE | PRODOTTI | VALVOLA | LEGA RAME BRONZO | [6 empty] | MM.13.060.0010.b | Valvole a globo in bronzo, di regolazione con otturatore a spillo, con attacchi filettati tipo gas - PN16 - DN20 | nd | a comando manuale a volantino | [10 empty] | 1 | cad | nd | di regolazione - | nd - | lega rame bronzo | pressione nominale [bar] = 16.0 nd nd nd - | nd - |  | a globo - attacchi filettati tipo gas - | diametro nominale (Ø) [mm] = 20.0 nd nd nd - | valvola con: corpo di lega rame bronzo, cappello di lega rame bronzo, stelo otturatore a spillo di lega rame ottone, premistoppa di lega rame ottone, volantino di lega ferrosa acciaio al carbonio | nd - | nd - | nd - | nd | nd - | NO |  |  |  |  | nd |  |  |  |  | nd | nd | nd |  | nd | nd | nd | guarnizioni del tipo senza amianto; ghiera di lega rame ottone | nd | nd | NO | NO
LOM251.RM.67.10.05.Sc007.0000.c | Valvola a comando manuale a volantino di lega rame bronzo; geometria: a globo ¦ attacchi filettati tipo gas; funzione: di regolazione; diametro nominale (Ø) [mm] = 25; pressione nominale [bar] = 16. Incluso: guarnizioni del tipo senza amianto; ghiera di lega rame ottone SPECIFICHE TECNICHE: valvola con: corpo di lega rame bronzo, cappello di lega rame bronzo, stelo otturatore a spillo di lega rame ottone, premistoppa di lega rame ottone, volantino di lega ferrosa acciaio al carbonio | 1 cad | 17.4 | 13.76 | 0 | RM.67.10.05.Sc007.0000.c | Valvola a comando manuale a volantino di lega rame bronzo; geometria: a globo ¦ attacchi filettati tipo gas; funzione: di regolazione; diametro nominale (Ø) [mm] = 25; pressione nominale [bar] = 16. Incluso: guarnizioni del tipo senza amianto; ghiera di lega rame ottone SPECIFICHE TECNICHE: valvola con: corpo di lega rame bronzo, cappello di lega rame bronzo, stelo otturatore a spillo di lega rame ottone, premistoppa di lega rame ottone, volantino di lega ferrosa acciaio al carbonio |  | RISORSA MATERIALE | IMPIANTI MECCANICI DISTRIBUZIONE | PRODOTTI | VALVOLA | LEGA RAME BRONZO | [6 empty] | MM.13.060.0010.c | Valvole a globo in bronzo, di regolazione con otturatore a spillo, con attacchi filettati tipo gas - PN16 - DN25 | nd | a comando manuale a volantino | [10 empty] | 1 | cad | nd | di regolazione - | nd - | lega rame bronzo | pressione nominale [bar] = 16.0 nd nd nd - | nd - |  | a globo - attacchi filettati tipo gas - | diametro nominale (Ø) [mm] = 25.0 nd nd nd - | valvola con: corpo di lega rame bronzo, cappello di lega rame bronzo, stelo otturatore a spillo di lega rame ottone, premistoppa di lega rame ottone, volantino di lega ferrosa acciaio al carbonio | nd - | nd - | nd - | nd | nd - | NO |  |  |  |  | nd |  |  |  |  | nd | nd | nd |  | nd | nd | nd | guarnizioni del tipo senza amianto; ghiera di lega rame ottone | nd | nd | NO | NO
LOM251.RM.67.10.05.Sc007.0000.d | Valvola a comando manuale a volantino di lega rame bronzo; geometria: a globo ¦ attacchi filettati tipo gas; funzione: di regolazione; diametro nominale (Ø) [mm] = 32; pressione nominale [bar] = 16. Incluso: guarnizioni del tipo senza amianto; ghiera di lega rame ottone SPECIFICHE TECNICHE: valvola con: corpo di lega rame bronzo, cappello di lega rame bronzo, stelo otturatore a spillo di lega rame ottone, premistoppa di lega rame ottone, volantino di lega ferrosa acciaio al carbonio | 1 cad | 24.71 | 19.53 | 0 | RM.67.10.05.Sc007.0000.d | Valvola a comando manuale a volantino di lega rame bronzo; geometria: a globo ¦ attacchi filettati tipo gas; funzione: di regolazione; diametro nominale (Ø) [mm] = 32; pressione nominale [bar] = 16. Incluso: guarnizioni del tipo senza amianto; ghiera di lega rame ottone SPECIFICHE TECNICHE: valvola con: corpo di lega rame bronzo, cappello di lega rame bronzo, stelo otturatore a spillo di lega rame ottone, premistoppa di lega rame ottone, volantino di lega ferrosa acciaio al carbonio |  | RISORSA MATERIALE | IMPIANTI MECCANICI DISTRIBUZIONE | PRODOTTI | VALVOLA | LEGA RAME BRONZO | [6 empty] | MM.13.060.0010.d | Valvole a globo in bronzo, di regolazione con otturatore a spillo, con attacchi filettati tipo gas - PN16 - DN32 | nd | a comando manuale a volantino | [10 empty] | 1 | cad | nd | di regolazione - | nd - | lega rame bronzo | pressione nominale [bar] = 16.0 nd nd nd - | nd - |  | a globo - attacchi filettati tipo gas - | diametro nominale (Ø) [mm] = 32.0 nd nd nd - | valvola con: corpo di lega rame bronzo, cappello di lega rame bronzo, stelo otturatore a spillo di lega rame ottone, premistoppa di lega rame ottone, volantino di lega ferrosa acciaio al carbonio | nd - | nd - | nd - | nd | nd - | NO |  |  |  |  | nd |  |  |  |  | nd | nd | nd |  | nd | nd | nd | guarnizioni del tipo senza amianto; ghiera di lega rame ottone | nd | nd | NO | NO
LOM251.RM.67.10.05.Sc007.0000.e | Valvola a comando manuale a volantino di lega rame bronzo; geometria: a globo ¦ attacchi filettati tipo gas; funzione: di regolazione; diametro nominale (Ø) [mm] = 40; pressione nominale [bar] = 16. Incluso: guarnizioni del tipo senza amianto; ghiera di lega rame ottone SPECIFICHE TECNICHE: valvola con: corpo di lega rame bronzo, cappello di lega rame bronzo, stelo otturatore a spillo di lega rame ottone, premistoppa di lega rame ottone, volantino di lega ferrosa acciaio al carbonio | 1 cad | 34.76 | 27.48 | 0 | RM.67.10.05.Sc007.0000.e | Valvola a comando manuale a volantino di lega rame bronzo; geometria: a globo ¦ attacchi filettati tipo gas; funzione: di regolazione; diametro nominale (Ø) [mm] = 40; pressione nominale [bar] = 16. Incluso: guarnizioni del tipo senza amianto; ghiera di lega rame ottone SPECIFICHE TECNICHE: valvola con: corpo di lega rame bronzo, cappello di lega rame bronzo, stelo otturatore a spillo di lega rame ottone, premistoppa di lega rame ottone, volantino di lega ferrosa acciaio al carbonio |  | RISORSA MATERIALE | IMPIANTI MECCANICI DISTRIBUZIONE | PRODOTTI | VALVOLA | LEGA RAME BRONZO | [6 empty] | MM.13.060.0010.e | Valvole a globo in bronzo, di regolazione con otturatore a spillo, con attacchi filettati tipo gas - PN16 - DN40 | nd | a comando manuale a volantino | [10 empty] | 1 | cad | nd | di regolazione - | nd - | lega rame bronzo | pressione nominale [bar] = 16.0 nd nd nd - | nd - |  | a globo - attacchi filettati tipo gas - | diametro nominale (Ø) [mm] = 40.0 nd nd nd - | valvola con: corpo di lega rame bronzo, cappello di lega rame bronzo, stelo otturatore a spillo di lega rame ottone, premistoppa di lega rame ottone, volantino di lega ferrosa acciaio al carbonio | nd - | nd - | nd - | nd | nd - | NO |  |  |  |  | nd |  |  |  |  | nd | nd | nd |  | nd | nd | nd | guarnizioni del tipo senza amianto; ghiera di lega rame ottone | nd | nd | NO | NO
LOM251.RM.67.10.05.Sc007.0000.f | Valvola a comando manuale a volantino di lega rame bronzo; geometria: a globo ¦ attacchi filettati tipo gas; funzione: di regolazione; diametro nominale (Ø) [mm] = 50; pressione nominale [bar] = 16. Incluso: guarnizioni del tipo senza amianto; ghiera di lega rame ottone SPECIFICHE TECNICHE: valvola con: corpo di lega rame bronzo, cappello di lega rame bronzo, stelo otturatore a spillo di lega rame ottone, premistoppa di lega rame ottone, volantino di lega ferrosa acciaio al carbonio | 1 cad | 50.34 | 39.79 | 0 | RM.67.10.05.Sc007.0000.f | Valvola a comando manuale a volantino di lega rame bronzo; geometria: a globo ¦ attacchi filettati tipo gas; funzione: di regolazione; diametro nominale (Ø) [mm] = 50; pressione nominale [bar] = 16. Incluso: guarnizioni del tipo senza amianto; ghiera di lega rame ottone SPECIFICHE TECNICHE: valvola con: corpo di lega rame bronzo, cappello di lega rame bronzo, stelo otturatore a spillo di lega rame ottone, premistoppa di lega rame ottone, volantino di lega ferrosa acciaio al carbonio |  | RISORSA MATERIALE | IMPIANTI MECCANICI DISTRIBUZIONE | PRODOTTI | VALVOLA | LEGA RAME BRONZO | [6 empty] | MM.13.060.0010.f | Valvole a globo in bronzo, di regolazione con otturatore a spillo, con attacchi filettati tipo gas - PN16 - DN50 | nd | a comando manuale a volantino | [10 empty] | 1 | cad | nd | di regolazione - | nd - | lega rame bronzo | pressione nominale [bar] = 16.0 nd nd nd - | nd - |  | a globo - attacchi filettati tipo gas - | diametro nominale (Ø) [mm] = 50.0 nd nd nd - | valvola con: corpo di lega rame bronzo, cappello di lega rame bronzo, stelo otturatore a spillo di lega rame ottone, premistoppa di lega rame ottone, volantino di lega ferrosa acciaio al carbonio | nd - | nd - | nd - | nd | nd - | NO |  |  |  |  | nd |  |  |  |  | nd | nd | nd |  | nd | nd | nd | guarnizioni del tipo senza amianto; ghiera di lega rame ottone | nd | nd | NO | NO
LOM251.RM.67.10.05.Sc007.0000.g | Valvola a comando manuale a volantino di lega rame bronzo; geometria: a globo ¦ attacchi filettati tipo gas; funzione: di regolazione; diametro nominale (Ø) [mm] = 65; pressione nominale [bar] = 16. Incluso: guarnizioni del tipo senza amianto; ghiera di lega rame ottone SPECIFICHE TECNICHE: valvola con: corpo di lega rame bronzo, cappello di lega rame bronzo, stelo otturatore a spillo di lega rame ottone, premistoppa di lega rame ottone, volantino di lega ferrosa acciaio al carbonio | 1 cad | 104.83 | 82.87 | 0 | RM.67.10.05.Sc007.0000.g | Valvola a comando manuale a volantino di lega rame bronzo; geometria: a globo ¦ attacchi filettati tipo gas; funzione: di regolazione; diametro nominale (Ø) [mm] = 65; pressione nominale [bar] = 16. Incluso: guarnizioni del tipo senza amianto; ghiera di lega rame ottone SPECIFICHE TECNICHE: valvola con: corpo di lega rame bronzo, cappello di lega rame bronzo, stelo otturatore a spillo di lega rame ottone, premistoppa di lega rame ottone, volantino di lega ferrosa acciaio al carbonio |  | RISORSA MATERIALE | IMPIANTI MECCANICI DISTRIBUZIONE | PRODOTTI | VALVOLA | LEGA RAME BRONZO | [6 empty] | MM.13.060.0010.g | Valvole a globo in bronzo, di regolazione con otturatore a spillo, con attacchi filettati tipo gas - PN16 - DN65 | nd | a comando manuale a volantino | [10 empty] | 1 | cad | nd | di regolazione - | nd - | lega rame bronzo | pressione nominale [bar] = 16.0 nd nd nd - | nd - |  | a globo - attacchi filettati tipo gas - | diametro nominale (Ø) [mm] = 65.0 nd nd nd - | valvola con: corpo di lega rame bronzo, cappello di lega rame bronzo, stelo otturatore a spillo di lega rame ottone, premistoppa di lega rame ottone, volantino di lega ferrosa acciaio al carbonio | nd - | nd - | nd - | nd | nd - | NO |  |  |  |  | nd |  |  |  |  | nd | nd | nd |  | nd | nd | nd | guarnizioni del tipo senza amianto; ghiera di lega rame ottone | nd | nd | NO | NO
LOM251.RM.67.10.05.Sc007.0000.h | Valvola a comando manuale a volantino di lega rame bronzo; geometria: a globo ¦ attacchi filettati tipo gas; funzione: di regolazione; diametro nominale (Ø) [mm] = 80; pressione nominale [bar] = 16. Incluso: guarnizioni del tipo senza amianto; ghiera di lega rame ottone SPECIFICHE TECNICHE: valvola con: corpo di lega rame bronzo, cappello di lega rame bronzo, stelo otturatore a spillo di lega rame ottone, premistoppa di lega rame ottone, volantino di lega ferrosa acciaio al carbonio | 1 cad | 150.14 | 118.69 | 0 | RM.67.10.05.Sc007.0000.h | Valvola a comando manuale a volantino di lega rame bronzo; geometria: a globo ¦ attacchi filettati tipo gas; funzione: di regolazione; diametro nominale (Ø) [mm] = 80; pressione nominale [bar] = 16. Incluso: guarnizioni del tipo senza amianto; ghiera di lega rame ottone SPECIFICHE TECNICHE: valvola con: corpo di lega rame bronzo, cappello di lega rame bronzo, stelo otturatore a spillo di lega rame ottone, premistoppa di lega rame ottone, volantino di lega ferrosa acciaio al carbonio |  | RISORSA MATERIALE | IMPIANTI MECCANICI DISTRIBUZIONE | PRODOTTI | VALVOLA | LEGA RAME BRONZO | [6 empty] | MM.13.060.0010.h | Valvole a globo in bronzo, di regolazione con otturatore a spillo, con attacchi filettati tipo gas - PN16 - DN80 | nd | a comando manuale a volantino | [10 empty] | 1 | cad | nd | di regolazione - | nd - | lega rame bronzo | pressione nominale [bar] = 16.0 nd nd nd - | nd - |  | a globo - attacchi filettati tipo gas - | diametro nominale (Ø) [mm] = 80.0 nd nd nd - | valvola con: corpo di lega rame bronzo, cappello di lega rame bronzo, stelo otturatore a spillo di lega rame ottone, premistoppa di lega rame ottone, volantino di lega ferrosa acciaio al carbonio | nd - | nd - | nd - | nd | nd - | NO |  |  |  |  | nd |  |  |  |  | nd | nd | nd |  | nd | nd | nd | guarnizioni del tipo senza amianto; ghiera di lega rame ottone | nd | nd | NO | NO
LOM251.RM.67.10.05.Sc007.0005.a | Valvola a comando manuale a volantino di lega rame bronzo; geometria: a globo ¦ attacchi filettati tipo gas ¦ attacchi filettati NPT; diametro nominale (Ø) [mm] = 15; pressione nominale [bar] = 25. Incluso: guarnizioni del tipo senza amianto; ghiera di lega rame ottone SPECIFICHE TECNICHE: valvola con: corpo di lega rame bronzo, cappello di lega rame bronzo, stelo otturatore di lega rame ottone, premistoppa di lega rame ottone, volantino di lega ferrosa acciaio al carbonio | 1 cad | 9.44 | 7.46 | 0 | RM.67.10.05.Sc007.0005.a | Valvola a comando manuale a volantino di lega rame bronzo; geometria: a globo ¦ attacchi filettati tipo gas ¦ attacchi filettati NPT; diametro nominale (Ø) [mm] = 15; pressione nominale [bar] = 25. Incluso: guarnizioni del tipo senza amianto; ghiera di lega rame ottone SPECIFICHE TECNICHE: valvola con: corpo di lega rame bronzo, cappello di lega rame bronzo, stelo otturatore di lega rame ottone, premistoppa di lega rame ottone, volantino di lega ferrosa acciaio al carbonio |  | RISORSA MATERIALE | IMPIANTI MECCANICI DISTRIBUZIONE | PRODOTTI | VALVOLA | LEGA RAME BRONZO | [6 empty] | MM.13.060.0020.a | Valvole a globo in bronzo, con attacchi filettati tipo gas o NPT - PN25 - DN15 | nd | a comando manuale a volantino | [10 empty] | 1 | cad | nd | nd - | nd - | lega rame bronzo | pressione nominale [bar] = 25.0 nd nd nd - | nd - |  | a globo - attacchi filettati tipo gas - attacchi filettati NPT - | diametro nominale (Ø) [mm] = 15.0 nd nd nd - | valvola con: corpo di lega rame bronzo, cappello di lega rame bronzo, stelo otturatore di lega rame ottone, premistoppa di lega rame ottone, volantino di lega ferrosa acciaio al carbonio | nd - | nd - | nd - | nd | nd - | NO |  |  |  |  | nd |  |  |  |  | nd | nd | nd |  | nd | nd | nd | guarnizioni del tipo senza amianto; ghiera di lega rame ottone | nd | nd | NO | NO
LOM251.RM.67.10.05.Sc007.0005.b | Valvola a comando manuale a volantino di lega rame bronzo; geometria: a globo ¦ attacchi filettati tipo gas ¦ attacchi filettati NPT; diametro nominale (Ø) [mm] = 20; pressione nominale [bar] = 25. Incluso: guarnizioni del tipo senza amianto; ghiera di lega rame ottone SPECIFICHE TECNICHE: valvola con: corpo di lega rame bronzo, cappello di lega rame bronzo, stelo otturatore di lega rame ottone, premistoppa di lega rame ottone, volantino di lega ferrosa acciaio al carbonio | 1 cad | 13.74 | 10.86 | 0 | RM.67.10.05.Sc007.0005.b | Valvola a comando manuale a volantino di lega rame bronzo; geometria: a globo ¦ attacchi filettati tipo gas ¦ attacchi filettati NPT; diametro nominale (Ø) [mm] = 20; pressione nominale [bar] = 25. Incluso: guarnizioni del tipo senza amianto; ghiera di lega rame ottone SPECIFICHE TECNICHE: valvola con: corpo di lega rame bronzo, cappello di lega rame bronzo, stelo otturatore di lega rame ottone, premistoppa di lega rame ottone, volantino di lega ferrosa acciaio al carbonio |  | RISORSA MATERIALE | IMPIANTI MECCANICI DISTRIBUZIONE | PRODOTTI | VALVOLA | LEGA RAME BRONZO | [6 empty] | MM.13.060.0020.b | Valvole a globo in bronzo, con attacchi filettati tipo gas o NPT - PN25 - DN20 | nd | a comando manuale a volantino | [10 empty] | 1 | cad | nd | nd - | nd - | lega rame bronzo | pressione nominale [bar] = 25.0 nd nd nd - | nd - |  | a globo - attacchi filettati tipo gas - attacchi filettati NPT - | diametro nominale (Ø) [mm] = 20.0 nd nd nd - | valvola con: corpo di lega rame bronzo, cappello di lega rame bronzo, stelo otturatore di lega rame ottone, premistoppa di lega rame ottone, volantino di lega ferrosa acciaio al carbonio | nd - | nd - | nd - | nd | nd - | NO |  |  |  |  | nd |  |  |  |  | nd | nd | nd |  | nd | nd | nd | guarnizioni del tipo senza amianto; ghiera di lega rame ottone | nd | nd | NO | NO
LOM251.RM.67.10.05.Sc007.0005.c | Valvola a comando manuale a volantino di lega rame bronzo; geometria: a globo ¦ attacchi filettati tipo gas ¦ attacchi filettati NPT; diametro nominale (Ø) [mm] = 25; pressione nominale [bar] = 25. Incluso: guarnizioni del tipo senza amianto; ghiera di lega rame ottone SPECIFICHE TECNICHE: valvola con: corpo di lega rame bronzo, cappello di lega rame bronzo, stelo otturatore di lega rame ottone, premistoppa di lega rame ottone, volantino di lega ferrosa acciaio al carbonio | 1 cad | 19.68 | 15.56 | 0 | RM.67.10.05.Sc007.0005.c | Valvola a comando manuale a volantino di lega rame bronzo; geometria: a globo ¦ attacchi filettati tipo gas ¦ attacchi filettati NPT; diametro nominale (Ø) [mm] = 25; pressione nominale [bar] = 25. Incluso: guarnizioni del tipo senza amianto; ghiera di lega rame ottone SPECIFICHE TECNICHE: valvola con: corpo di lega rame bronzo, cappello di lega rame bronzo, stelo otturatore di lega rame ottone, premistoppa di lega rame ottone, volantino di lega ferrosa acciaio al carbonio |  | RISORSA MATERIALE | IMPIANTI MECCANICI DISTRIBUZIONE | PRODOTTI | VALVOLA | LEGA RAME BRONZO | [6 empty] | MM.13.060.0020.c | Valvole a globo in bronzo, con attacchi filettati tipo gas o NPT - PN25 - DN25 | nd | a comando manuale a volantino | [10 empty] | 1 | cad | nd | nd - | nd - | lega rame bronzo | pressione nominale [bar] = 25.0 nd nd nd - | nd - |  | a globo - attacchi filettati tipo gas - attacchi filettati NPT - | diametro nominale (Ø) [mm] = 25.0 nd nd nd - | valvola con: corpo di lega rame bronzo, cappello di lega rame bronzo, stelo otturatore di lega rame ottone, premistoppa di lega rame ottone, volantino di lega ferrosa acciaio al carbonio | nd - | nd - | nd - | nd | nd - | NO |  |  |  |  | nd |  |  |  |  | nd | nd | nd |  | nd | nd | nd | guarnizioni del tipo senza amianto; ghiera di lega rame ottone | nd | nd | NO | NO
LOM251.RM.67.10.05.Sc007.0005.d | Valvola a comando manuale a volantino di lega rame bronzo; geometria: a globo ¦ attacchi filettati tipo gas ¦ attacchi filettati NPT; diametro nominale (Ø) [mm] = 32; pressione nominale [bar] = 25. Incluso: guarnizioni del tipo senza amianto; ghiera di lega rame ottone SPECIFICHE TECNICHE: valvola con: corpo di lega rame bronzo, cappello di lega rame bronzo, stelo otturatore di lega rame ottone, premistoppa di lega rame ottone, volantino di lega ferrosa acciaio al carbonio | 1 cad | 25.63 | 20.26 | 0 | RM.67.10.05.Sc007.0005.d | Valvola a comando manuale a volantino di lega rame bronzo; geometria: a globo ¦ attacchi filettati tipo gas ¦ attacchi filettati NPT; diametro nominale (Ø) [mm] = 32; pressione nominale [bar] = 25. Incluso: guarnizioni del tipo senza amianto; ghiera di lega rame ottone SPECIFICHE TECNICHE: valvola con: corpo di lega rame bronzo, cappello di lega rame bronzo, stelo otturatore di lega rame ottone, premistoppa di lega rame ottone, volantino di lega ferrosa acciaio al carbonio |  | RISORSA MATERIALE | IMPIANTI MECCANICI DISTRIBUZIONE | PRODOTTI | VALVOLA | LEGA RAME BRONZO | [6 empty] | MM.13.060.0020.d | Valvole a globo in bronzo, con attacchi filettati tipo gas o NPT - PN25 - DN32 | nd | a comando manuale a volantino | [10 empty] | 1 | cad | nd | nd - | nd - | lega rame bronzo | pressione nominale [bar] = 25.0 nd nd nd - | nd - |  | a globo - attacchi filettati tipo gas - attacchi filettati NPT - | diametro nominale (Ø) [mm] = 32.0 nd nd nd - | valvola con: corpo di lega rame bronzo, cappello di lega rame bronzo, stelo otturatore di lega rame ottone, premistoppa di lega rame ottone, volantino di lega ferrosa acciaio al carbonio | nd - | nd - | nd - | nd | nd - | NO |  |  |  |  | nd |  |  |  |  | nd | nd | nd |  | nd | nd | nd | guarnizioni del tipo senza amianto; ghiera di lega rame ottone | nd | nd | NO | NO
LOM251.RM.67.10.05.Sc007.0005.e | Valvola a comando manuale a volantino di lega rame bronzo; geometria: a globo ¦ attacchi filettati tipo gas ¦ attacchi filettati NPT; diametro nominale (Ø) [mm] = 40; pressione nominale [bar] = 25. Incluso: guarnizioni del tipo senza amianto; ghiera di lega rame ottone SPECIFICHE TECNICHE: valvola con: corpo di lega rame bronzo, cappello di lega rame bronzo, stelo otturatore di lega rame ottone, premistoppa di lega rame ottone, volantino di lega ferrosa acciaio al carbonio | 1 cad | 34.32 | 27.13 | 0 | RM.67.10.05.Sc007.0005.e | Valvola a comando manuale a volantino di lega rame bronzo; geometria: a globo ¦ attacchi filettati tipo gas ¦ attacchi filettati NPT; diametro nominale (Ø) [mm] = 40; pressione nominale [bar] = 25. Incluso: guarnizioni del tipo senza amianto; ghiera di lega rame ottone SPECIFICHE TECNICHE: valvola con: corpo di lega rame bronzo, cappello di lega rame bronzo, stelo otturatore di lega rame ottone, premistoppa di lega rame ottone, volantino di lega ferrosa acciaio al carbonio |  | RISORSA MATERIALE | IMPIANTI MECCANICI DISTRIBUZIONE | PRODOTTI | VALVOLA | LEGA RAME BRONZO | [6 empty] | MM.13.060.0020.e | Valvole a globo in bronzo, con attacchi filettati tipo gas o NPT - PN25 - DN40 | nd | a comando manuale a volantino | [10 empty] | 1 | cad | nd | nd - | nd - | lega rame bronzo | pressione nominale [bar] = 25.0 nd nd nd - | nd - |  | a globo - attacchi filettati tipo gas - attacchi filettati NPT - | diametro nominale (Ø) [mm] = 40.0 nd nd nd - | valvola con: corpo di lega rame bronzo, cappello di lega rame bronzo, stelo otturatore di lega rame ottone, premistoppa di lega rame ottone, volantino di lega ferrosa acciaio al carbonio | nd - | nd - | nd - | nd | nd - | NO |  |  |  |  | nd |  |  |  |  | nd | nd | nd |  | nd | nd | nd | guarnizioni del tipo senza amianto; ghiera di lega rame ottone | nd | nd | NO | NO
LOM251.RM.67.10.05.Sc007.0005.f | Valvola a comando manuale a volantino di lega rame bronzo; geometria: a globo ¦ attacchi filettati tipo gas ¦ attacchi filettati NPT; diametro nominale (Ø) [mm] = 50; pressione nominale [bar] = 25. Incluso: guarnizioni del tipo senza amianto; ghiera di lega rame ottone SPECIFICHE TECNICHE: valvola con: corpo di lega rame bronzo, cappello di lega rame bronzo, stelo otturatore di lega rame ottone, premistoppa di lega rame ottone, volantino di lega ferrosa acciaio al carbonio | 1 cad | 53.12 | 41.99 | 0 | RM.67.10.05.Sc007.0005.f | Valvola a comando manuale a volantino di lega rame bronzo; geometria: a globo ¦ attacchi filettati tipo gas ¦ attacchi filettati NPT; diametro nominale (Ø) [mm] = 50; pressione nominale [bar] = 25. Incluso: guarnizioni del tipo senza amianto; ghiera di lega rame ottone SPECIFICHE TECNICHE: valvola con: corpo di lega rame bronzo, cappello di lega rame bronzo, stelo otturatore di lega rame ottone, premistoppa di lega rame ottone, volantino di lega ferrosa acciaio al carbonio |  | RISORSA MATERIALE | IMPIANTI MECCANICI DISTRIBUZIONE | PRODOTTI | VALVOLA | LEGA RAME BRONZO | [6 empty] | MM.13.060.0020.f | Valvole a globo in bronzo, con attacchi filettati tipo gas o NPT - PN25 - DN50 | nd | a comando manuale a volantino | [10 empty] | 1 | cad | nd | nd - | nd - | lega rame bronzo | pressione nominale [bar] = 25.0 nd nd nd - | nd - |  | a globo - attacchi filettati tipo gas - attacchi filettati NPT - | diametro nominale (Ø) [mm] = 50.0 nd nd nd - | valvola con: corpo di lega rame bronzo, cappello di lega rame bronzo, stelo otturatore di lega rame ottone, premistoppa di lega rame ottone, volantino di lega ferrosa acciaio al carbonio | nd - | nd - | nd - | nd | nd - | NO |  |  |  |  | nd |  |  |  |  | nd | nd | nd |  | nd | nd | nd | guarnizioni del tipo senza amianto; ghiera di lega rame ottone | nd | nd | NO | NO
LOM251.RM.67.10.05.Sc007.0005.g | Valvola a comando manuale a volantino di lega rame bronzo; geometria: a globo ¦ attacchi filettati tipo gas ¦ attacchi filettati NPT; diametro nominale (Ø) [mm] = 15; pressione nominale [bar] = 40. Incluso: guarnizioni del tipo senza amianto; ghiera di lega rame ottone SPECIFICHE TECNICHE: valvola con: corpo di lega rame bronzo, cappello di lega rame bronzo, stelo otturatore di lega rame ottone, premistoppa di lega rame ottone, volantino di lega ferrosa acciaio al carbonio | 1 cad | 21.95 | 17.35 | 0 | RM.67.10.05.Sc007.0005.g | Valvola a comando manuale a volantino di lega rame bronzo; geometria: a globo ¦ attacchi filettati tipo gas ¦ attacchi filettati NPT; diametro nominale (Ø) [mm] = 15; pressione nominale [bar] = 40. Incluso: guarnizioni del tipo senza amianto; ghiera di lega rame ottone SPECIFICHE TECNICHE: valvola con: corpo di lega rame bronzo, cappello di lega rame bronzo, stelo otturatore di lega rame ottone, premistoppa di lega rame ottone, volantino di lega ferrosa acciaio al carbonio |  | RISORSA MATERIALE | IMPIANTI MECCANICI DISTRIBUZIONE | PRODOTTI | VALVOLA | LEGA RAME BRONZO | [6 empty] | MM.13.060.0030.a | Valvole a globo in bronzo, con attacchi filettati tipo gas o NPT - PN40 - DN15 | nd | a comando manuale a volantino | [10 empty] | 1 | cad | nd | nd - | nd - | lega rame bronzo | pressione nominale [bar] = 40.0 nd nd nd - | nd - |  | a globo - attacchi filettati tipo gas - attacchi filettati NPT - | diametro nominale (Ø) [mm] = 15.0 nd nd nd - | valvola con: corpo di lega rame bronzo, cappello di lega rame bronzo, stelo otturatore di lega rame ottone, premistoppa di lega rame ottone, volantino di lega ferrosa acciaio al carbonio | nd - | nd - | nd - | nd | nd - | NO |  |  |  |  | nd |  |  |  |  | nd | nd | nd |  | nd | nd | nd | guarnizioni del tipo senza amianto; ghiera di lega rame ottone | nd | nd | NO | NO
LOM251.RM.67.10.05.Sc007.0005.h | Valvola a comando manuale a volantino di lega rame bronzo; geometria: a globo ¦ attacchi filettati tipo gas ¦ attacchi filettati NPT; diametro nominale (Ø) [mm] = 20; pressione nominale [bar] = 40. Incluso: guarnizioni del tipo senza amianto; ghiera di lega rame ottone SPECIFICHE TECNICHE: valvola con: corpo di lega rame bronzo, cappello di lega rame bronzo, stelo otturatore di lega rame ottone, premistoppa di lega rame ottone, volantino di lega ferrosa acciaio al carbonio | 1 cad | 34.32 | 27.13 | 0 | RM.67.10.05.Sc007.0005.h | Valvola a comando manuale a volantino di lega rame bronzo; geometria: a globo ¦ attacchi filettati tipo gas ¦ attacchi filettati NPT; diametro nominale (Ø) [mm] = 20; pressione nominale [bar] = 40. Incluso: guarnizioni del tipo senza amianto; ghiera di lega rame ottone SPECIFICHE TECNICHE: valvola con: corpo di lega rame bronzo, cappello di lega rame bronzo, stelo otturatore di lega rame ottone, premistoppa di lega rame ottone, volantino di lega ferrosa acciaio al carbonio |  | RISORSA MATERIALE | IMPIANTI MECCANICI DISTRIBUZIONE | PRODOTTI | VALVOLA | LEGA RAME BRONZO | [6 empty] | MM.13.060.0030.b | Valvole a globo in bronzo, con attacchi filettati tipo gas o NPT - PN40 - DN20 | nd | a comando manuale a volantino | [10 empty] | 1 | cad | nd | nd - | nd - | lega rame bronzo | pressione nominale [bar] = 40.0 nd nd nd - | nd - |  | attacchi filettati NPT - a globo - attacchi filettati tipo gas - | diametro nominale (Ø) [mm] = 20.0 nd nd nd - | valvola con: corpo di lega rame bronzo, cappello di lega rame bronzo, stelo otturatore di lega rame ottone, premistoppa di lega rame ottone, volantino di lega ferrosa acciaio al carbonio | nd - | nd - | nd - | nd | nd - | NO |  |  |  |  | nd |  |  |  |  | nd | nd | nd |  | nd | nd | nd | guarnizioni del tipo senza amianto; ghiera di lega rame ottone | nd | nd | NO | NO
LOM251.RM.67.10.05.Sc007.0005.i | Valvola a comando manuale a volantino di lega rame bronzo; geometria: a globo ¦ attacchi filettati tipo gas ¦ attacchi filettati NPT; diametro nominale (Ø) [mm] = 25; pressione nominale [bar] = 40. Incluso: guarnizioni del tipo senza amianto; ghiera di lega rame ottone SPECIFICHE TECNICHE: valvola con: corpo di lega rame bronzo, cappello di lega rame bronzo, stelo otturatore di lega rame ottone, premistoppa di lega rame ottone, volantino di lega ferrosa acciaio al carbonio | 1 cad | 47.62 | 37.64 | 0 | RM.67.10.05.Sc007.0005.i | Valvola a comando manuale a volantino di lega rame bronzo; geometria: a globo ¦ attacchi filettati tipo gas ¦ attacchi filettati NPT; diametro nominale (Ø) [mm] = 25; pressione nominale [bar] = 40. Incluso: guarnizioni del tipo senza amianto; ghiera di lega rame ottone SPECIFICHE TECNICHE: valvola con: corpo di lega rame bronzo, cappello di lega rame bronzo, stelo otturatore di lega rame ottone, premistoppa di lega rame ottone, volantino di lega ferrosa acciaio al carbonio |  | RISORSA MATERIALE | IMPIANTI MECCANICI DISTRIBUZIONE | PRODOTTI | VALVOLA | LEGA RAME BRONZO | [6 empty] | MM.13.060.0030.c | Valvole a globo in bronzo, con attacchi filettati tipo gas o NPT - PN40 - DN25 | nd | a comando manuale a volantino | [10 empty] | 1 | cad | nd | nd - | nd - | lega rame bronzo | pressione nominale [bar] = 40.0 nd nd nd - | nd - |  | a globo - attacchi filettati tipo gas - attacchi filettati NPT - | diametro nominale (Ø) [mm] = 25.0 nd nd nd - | valvola con: corpo di lega rame bronzo, cappello di lega rame bronzo, stelo otturatore di lega rame ottone, premistoppa di lega rame ottone, volantino di lega ferrosa acciaio al carbonio | nd - | nd - | nd - | nd | nd - | NO |  |  |  |  | nd |  |  |  |  | nd | nd | nd |  | nd | nd | nd | guarnizioni del tipo senza amianto; ghiera di lega rame ottone | nd | nd | NO | NO
LOM251.RM.67.10.05.Sc007.0005.j | Valvola a comando manuale a volantino di lega rame bronzo; geometria: a globo ¦ attacchi filettati tipo gas ¦ attacchi filettati NPT; diametro nominale (Ø) [mm] = 32; pressione nominale [bar] = 40. Incluso: guarnizioni del tipo senza amianto; ghiera di lega rame ottone SPECIFICHE TECNICHE: valvola con: corpo di lega rame bronzo, cappello di lega rame bronzo, stelo otturatore di lega rame ottone, premistoppa di lega rame ottone, volantino di lega ferrosa acciaio al carbonio | 1 cad | 69.1 | 54.63 | 0 | RM.67.10.05.Sc007.0005.j | Valvola a comando manuale a volantino di lega rame bronzo; geometria: a globo ¦ attacchi filettati tipo gas ¦ attacchi filettati NPT; diametro nominale (Ø) [mm] = 32; pressione nominale [bar] = 40. Incluso: guarnizioni del tipo senza amianto; ghiera di lega rame ottone SPECIFICHE TECNICHE: valvola con: corpo di lega rame bronzo, cappello di lega rame bronzo, stelo otturatore di lega rame ottone, premistoppa di lega rame ottone, volantino di lega ferrosa acciaio al carbonio |  | RISORSA MATERIALE | IMPIANTI MECCANICI DISTRIBUZIONE | PRODOTTI | VALVOLA | LEGA RAME BRONZO | [6 empty] | MM.13.060.0030.d | Valvole a globo in bronzo, con attacchi filettati tipo gas o NPT - PN40 - DN32 | nd | a comando manuale a volantino | [10 empty] | 1 | cad | nd | nd - | nd - | lega rame bronzo | pressione nominale [bar] = 40.0 nd nd nd - | nd - |  | a globo - attacchi filettati tipo gas - attacchi filettati NPT - | diametro nominale (Ø) [mm] = 32.0 nd nd nd - | valvola con: corpo di lega rame bronzo, cappello di lega rame bronzo, stelo otturatore di lega rame ottone, premistoppa di lega rame ottone, volantino di lega ferrosa acciaio al carbonio | nd - | nd - | nd - | nd | nd - | NO |  |  |  |  | nd |  |  |  |  | nd | nd | nd |  | nd | nd | nd | guarnizioni del tipo senza amianto; ghiera di lega rame ottone | nd | nd | NO | NO
LOM251.RM.67.10.05.Sc007.0005.k | Valvola a comando manuale a volantino di lega rame bronzo; geometria: a globo ¦ attacchi filettati tipo gas ¦ attacchi filettati NPT; diametro nominale (Ø) [mm] = 40; pressione nominale [bar] = 40. Incluso: guarnizioni del tipo senza amianto; ghiera di lega rame ottone SPECIFICHE TECNICHE: valvola con: corpo di lega rame bronzo, cappello di lega rame bronzo, stelo otturatore di lega rame ottone, premistoppa di lega rame ottone, volantino di lega ferrosa acciaio al carbonio | 1 cad | 85.12 | 67.29 | 0 | RM.67.10.05.Sc007.0005.k | Valvola a comando manuale a volantino di lega rame bronzo; geometria: a globo ¦ attacchi filettati tipo gas ¦ attacchi filettati NPT; diametro nominale (Ø) [mm] = 40; pressione nominale [bar] = 40. Incluso: guarnizioni del tipo senza amianto; ghiera di lega rame ottone SPECIFICHE TECNICHE: valvola con: corpo di lega rame bronzo, cappello di lega rame bronzo, stelo otturatore di lega rame ottone, premistoppa di lega rame ottone, volantino di lega ferrosa acciaio al carbonio |  | RISORSA MATERIALE | IMPIANTI MECCANICI DISTRIBUZIONE | PRODOTTI | VALVOLA | LEGA RAME BRONZO | [6 empty] | MM.13.060.0030.e | Valvole a globo in bronzo, con attacchi filettati tipo gas o NPT - PN40 - DN40 | nd | a comando manuale a volantino | [10 empty] | 1 | cad | nd | nd - | nd - | lega rame bronzo | pressione nominale [bar] = 40.0 nd nd nd - | nd - |  | a globo - attacchi filettati tipo gas - attacchi filettati NPT - | diametro nominale (Ø) [mm] = 40.0 nd nd nd - | valvola con: corpo di lega rame bronzo, cappello di lega rame bronzo, stelo otturatore di lega rame ottone, premistoppa di lega rame ottone, volantino di lega ferrosa acciaio al carbonio | nd - | nd - | nd - | nd | nd - | NO |  |  |  |  | nd |  |  |  |  | nd | nd | nd |  | nd | nd | nd | guarnizioni del tipo senza amianto; ghiera di lega rame ottone | nd | nd | NO | NO
LOM251.RM.67.10.05.Sc007.0005.l | Valvola a comando manuale a volantino di lega rame bronzo; geometria: a globo ¦ attacchi filettati tipo gas ¦ attacchi filettati NPT; diametro nominale (Ø) [mm] = 50; pressione nominale [bar] = 40. Incluso: guarnizioni del tipo senza amianto; ghiera di lega rame ottone SPECIFICHE TECNICHE: valvola con: corpo di lega rame bronzo, cappello di lega rame bronzo, stelo otturatore di lega rame ottone, premistoppa di lega rame ottone, volantino di lega ferrosa acciaio al carbonio | 1 cad | 134.57 | 106.38 | 0 | RM.67.10.05.Sc007.0005.l | Valvola a comando manuale a volantino di lega rame bronzo; geometria: a globo ¦ attacchi filettati tipo gas ¦ attacchi filettati NPT; diametro nominale (Ø) [mm] = 50; pressione nominale [bar] = 40. Incluso: guarnizioni del tipo senza amianto; ghiera di lega rame ottone SPECIFICHE TECNICHE: valvola con: corpo di lega rame bronzo, cappello di lega rame bronzo, stelo otturatore di lega rame ottone, premistoppa di lega rame ottone, volantino di lega ferrosa acciaio al carbonio |  | RISORSA MATERIALE | IMPIANTI MECCANICI DISTRIBUZIONE | PRODOTTI | VALVOLA | LEGA RAME BRONZO | [6 empty] | MM.13.060.0030.f | Valvole a globo in bronzo, con attacchi filettati tipo gas o NPT - PN40 - DN50 | nd | a comando manuale a volantino | [10 empty] | 1 | cad | nd | nd - | nd - | lega rame bronzo | pressione nominale [bar] = 40.0 nd nd nd - | nd - |  | a globo - attacchi filettati tipo gas - attacchi filettati NPT - | diametro nominale (Ø) [mm] = 50.0 nd nd nd - | valvola con: corpo di lega rame bronzo, cappello di lega rame bronzo, stelo otturatore di lega rame ottone, premistoppa di lega rame ottone, volantino di lega ferrosa acciaio al carbonio | nd - | nd - | nd - | nd | nd - | NO |  |  |  |  | nd |  |  |  |  | nd | nd | nd |  | nd | nd | nd | guarnizioni del tipo senza amianto; ghiera di lega rame ottone | nd | nd | NO | NO
LOM251.RM.67.10.05.Sc007.0005.m | Valvola a comando manuale a volantino di lega rame bronzo; geometria: a globo ¦ attacchi filettati tipo gas ¦ attacchi filettati NPT; diametro nominale (Ø) [mm] = 65; pressione nominale [bar] = 40. Incluso: guarnizioni del tipo senza amianto; ghiera di lega rame ottone SPECIFICHE TECNICHE: valvola con: corpo di lega rame bronzo, cappello di lega rame bronzo, stelo otturatore di lega rame ottone, premistoppa di lega rame ottone, volantino di lega ferrosa acciaio al carbonio | 1 cad | 179.91 | 142.22 | 0 | RM.67.10.05.Sc007.0005.m | Valvola a comando manuale a volantino di lega rame bronzo; geometria: a globo ¦ attacchi filettati tipo gas ¦ attacchi filettati NPT; diametro nominale (Ø) [mm] = 65; pressione nominale [bar] = 40. Incluso: guarnizioni del tipo senza amianto; ghiera di lega rame ottone SPECIFICHE TECNICHE: valvola con: corpo di lega rame bronzo, cappello di lega rame bronzo, stelo otturatore di lega rame ottone, premistoppa di lega rame ottone, volantino di lega ferrosa acciaio al carbonio |  | RISORSA MATERIALE | IMPIANTI MECCANICI DISTRIBUZIONE | PRODOTTI | VALVOLA | LEGA RAME BRONZO | [6 empty] | MM.13.060.0030.g | Valvole a globo in bronzo, con attacchi filettati tipo gas o NPT - PN40 - DN65 | nd | a comando manuale a volantino | [10 empty] | 1 | cad | nd | nd - | nd - | lega rame bronzo | pressione nominale [bar] = 40.0 nd nd nd - | nd - |  | a globo - attacchi filettati tipo gas - attacchi filettati NPT - | diametro nominale (Ø) [mm] = 65.0 nd nd nd - | valvola con: corpo di lega rame bronzo, cappello di lega rame bronzo, stelo otturatore di lega rame ottone, premistoppa di lega rame ottone, volantino di lega ferrosa acciaio al carbonio | nd - | nd - | nd - | nd | nd - | NO |  |  |  |  | nd |  |  |  |  | nd | nd | nd |  | nd | nd | nd | guarnizioni del tipo senza amianto; ghiera di lega rame ottone | nd | nd | NO | NO
LOM251.RM.67.10.05.Sc007.0005.n | Valvola a comando manuale a volantino di lega rame bronzo; geometria: a globo ¦ attacchi filettati tipo gas ¦ attacchi filettati NPT; diametro nominale (Ø) [mm] = 80; pressione nominale [bar] = 40. Incluso: guarnizioni del tipo senza amianto; ghiera di lega rame ottone SPECIFICHE TECNICHE: valvola con: corpo di lega rame bronzo, cappello di lega rame bronzo, stelo otturatore di lega rame ottone, premistoppa di lega rame ottone, volantino di lega ferrosa acciaio al carbonio | 1 cad | 272.82 | 215.67 | 0 | RM.67.10.05.Sc007.0005.n | Valvola a comando manuale a volantino di lega rame bronzo; geometria: a globo ¦ attacchi filettati tipo gas ¦ attacchi filettati NPT; diametro nominale (Ø) [mm] = 80; pressione nominale [bar] = 40. Incluso: guarnizioni del tipo senza amianto; ghiera di lega rame ottone SPECIFICHE TECNICHE: valvola con: corpo di lega rame bronzo, cappello di lega rame bronzo, stelo otturatore di lega rame ottone, premistoppa di lega rame ottone, volantino di lega ferrosa acciaio al carbonio |  | RISORSA MATERIALE | IMPIANTI MECCANICI DISTRIBUZIONE | PRODOTTI | VALVOLA | LEGA RAME BRONZO | [6 empty] | MM.13.060.0030.h | Valvole a globo in bronzo, con attacchi filettati tipo gas o NPT - PN40 - DN80 | nd | a comando manuale a volantino | [10 empty] | 1 | cad | nd | nd - | nd - | lega rame bronzo | pressione nominale [bar] = 40.0 nd nd nd - | nd - |  | a globo - attacchi filettati tipo gas - attacchi filettati NPT - | diametro nominale (Ø) [mm] = 80.0 nd nd nd - | valvola con: corpo di lega rame bronzo, cappello di lega rame bronzo, stelo otturatore di lega rame ottone, premistoppa di lega rame ottone, volantino di lega ferrosa acciaio al carbonio | nd - | nd - | nd - | nd | nd - | NO |  |  |  |  | nd |  |  |  |  | nd | nd | nd |  | nd | nd | nd | guarnizioni del tipo senza amianto; ghiera di lega rame ottone | nd | nd | NO | NO
LOM251.RM.67.10.05.Sc007.0005.o | Valvola a comando manuale a volantino di lega rame bronzo; geometria: a globo ¦ attacchi filettati tipo gas ¦ attacchi filettati NPT; diametro nominale (Ø) [mm] = 100; pressione nominale [bar] = 40. Incluso: guarnizioni del tipo senza amianto; ghiera di lega rame ottone SPECIFICHE TECNICHE: valvola con: corpo di lega rame bronzo, cappello di lega rame bronzo, stelo otturatore di lega rame ottone, premistoppa di lega rame ottone, volantino di lega ferrosa acciaio al carbonio | 1 cad | 478.34 | 378.13 | 0 | RM.67.10.05.Sc007.0005.o | Valvola a comando manuale a volantino di lega rame bronzo; geometria: a globo ¦ attacchi filettati tipo gas ¦ attacchi filettati NPT; diametro nominale (Ø) [mm] = 100; pressione nominale [bar] = 40. Incluso: guarnizioni del tipo senza amianto; ghiera di lega rame ottone SPECIFICHE TECNICHE: valvola con: corpo di lega rame bronzo, cappello di lega rame bronzo, stelo otturatore di lega rame ottone, premistoppa di lega rame ottone, volantino di lega ferrosa acciaio al carbonio |  | RISORSA MATERIALE | IMPIANTI MECCANICI DISTRIBUZIONE | PRODOTTI | VALVOLA | LEGA RAME BRONZO | [6 empty] | MM.13.060.0030.i | Valvole a globo in bronzo, con attacchi filettati tipo gas o NPT - PN40 - DN100 | nd | a comando manuale a volantino | [10 empty] | 1 | cad | nd | nd - | nd - | lega rame bronzo | pressione nominale [bar] = 40.0 nd nd nd - | nd - |  | a globo - attacchi filettati tipo gas - attacchi filettati NPT - | diametro nominale (Ø) [mm] = 100.0 nd nd nd - | valvola con: corpo di lega rame bronzo, cappello di lega rame bronzo, stelo otturatore di lega rame ottone, premistoppa di lega rame ottone, volantino di lega ferrosa acciaio al carbonio | nd - | nd - | nd - | nd | nd - | NO |  |  |  |  | nd |  |  |  |  | nd | nd | nd |  | nd | nd | nd | guarnizioni del tipo senza amianto; ghiera di lega rame ottone | nd | nd | NO | NO
LOM251.RM.67.10.05.Sc007.0010.a | Valvola a comando manuale a volantino di lega rame bronzo; geometria: attacchi filettati tipo gas ¦ a flusso libero; diametro nominale (Ø) [mm] = 15; pressione nominale [bar] = 16. Incluso: guarnizioni del tipo senza amianto; ghiera di lega rame ottone; guarnizione di plastica politetrafluoroetilene (PTFE) SPECIFICHE TECNICHE: valvola con: corpo di lega rame bronzo, cappello di lega rame ottone, stelo di lega rame ottone, otturatore di lega rame ottone, premistoppa di lega rame ottone, volantino di lega ferrosa acciaio al carbonio; guarnizione di PTFE per otturatore | 1 cad | 7.11 | 5.62 | 0 | RM.67.10.05.Sc007.0010.a | Valvola a comando manuale a volantino di lega rame bronzo; geometria: attacchi filettati tipo gas ¦ a flusso libero; diametro nominale (Ø) [mm] = 15; pressione nominale [bar] = 16. Incluso: guarnizioni del tipo senza amianto; ghiera di lega rame ottone; guarnizione di plastica politetrafluoroetilene (PTFE) SPECIFICHE TECNICHE: valvola con: corpo di lega rame bronzo, cappello di lega rame ottone, stelo di lega rame ottone, otturatore di lega rame ottone, premistoppa di lega rame ottone, volantino di lega ferrosa acciaio al carbonio; guarnizione di PTFE per otturatore |  | RISORSA MATERIALE | IMPIANTI MECCANICI DISTRIBUZIONE | PRODOTTI | VALVOLA | LEGA RAME BRONZO | [6 empty] | MM.13.070.0010.a | Valvole a flusso libero in bronzo con otturatore in PTFE, attacchi filettati tipo gas - PN16 - DN15 | nd | a comando manuale a volantino | [10 empty] | 1 | cad | nd | nd - | nd - | lega rame bronzo | pressione nominale [bar] = 16.0 nd nd nd - | nd - |  | attacchi filettati tipo gas - a flusso libero - | diametro nominale (Ø) [mm] = 15.0 nd nd nd - | valvola con: corpo di lega rame bronzo, cappello di lega rame ottone, stelo di lega rame ottone, otturatore di lega rame ottone, premistoppa di lega rame ottone, volantino di lega ferrosa acciaio al carbonio; guarnizione di PTFE per otturatore | nd - | nd - | nd - | nd | nd - | NO |  |  |  |  | nd |  |  |  |  | nd | nd | nd |  | nd | nd | nd | guarnizioni del tipo senza amianto; ghiera di lega rame ottone; guarnizione di plastica politetrafluoroetilene (PTFE) | nd | nd | NO | NO
LOM251.RM.67.10.05.Sc007.0010.b | Valvola a comando manuale a volantino di lega rame bronzo; geometria: attacchi filettati tipo gas ¦ a flusso libero; diametro nominale (Ø) [mm] = 20; pressione nominale [bar] = 16. Incluso: guarnizioni del tipo senza amianto; ghiera di lega rame ottone; guarnizione di plastica politetrafluoroetilene (PTFE) SPECIFICHE TECNICHE: valvola con: corpo di lega rame bronzo, cappello di lega rame ottone, stelo di lega rame ottone, otturatore di lega rame ottone, premistoppa di lega rame ottone, volantino di lega ferrosa acciaio al carbonio; guarnizione di PTFE per otturatore | 1 cad | 9.37 | 7.41 | 0 | RM.67.10.05.Sc007.0010.b | Valvola a comando manuale a volantino di lega rame bronzo; geometria: attacchi filettati tipo gas ¦ a flusso libero; diametro nominale (Ø) [mm] = 20; pressione nominale [bar] = 16. Incluso: guarnizioni del tipo senza amianto; ghiera di lega rame ottone; guarnizione di plastica politetrafluoroetilene (PTFE) SPECIFICHE TECNICHE: valvola con: corpo di lega rame bronzo, cappello di lega rame ottone, stelo di lega rame ottone, otturatore di lega rame ottone, premistoppa di lega rame ottone, volantino di lega ferrosa acciaio al carbonio; guarnizione di PTFE per otturatore |  | RISORSA MATERIALE | IMPIANTI MECCANICI DISTRIBUZIONE | PRODOTTI | VALVOLA | LEGA RAME BRONZO | [6 empty] | MM.13.070.0010.b | Valvole a flusso libero in bronzo con otturatore in PTFE, attacchi filettati tipo gas - PN16 - DN20 | nd | a comando manuale a volantino | [10 empty] | 1 | cad | nd | nd - | nd - | lega rame bronzo | pressione nominale [bar] = 16.0 nd nd nd - | nd - |  | attacchi filettati tipo gas - a flusso libero - | diametro nominale (Ø) [mm] = 20.0 nd nd nd - | valvola con: corpo di lega rame bronzo, cappello di lega rame ottone, stelo di lega rame ottone, otturatore di lega rame ottone, premistoppa di lega rame ottone, volantino di lega ferrosa acciaio al carbonio; guarnizione di PTFE per otturatore | nd - | nd - | nd - | nd | nd - | NO |  |  |  |  | nd |  |  |  |  | nd | nd | nd |  | nd | nd | nd | guarnizioni del tipo senza amianto; ghiera di lega rame ottone; guarnizione di plastica politetrafluoroetilene (PTFE) | nd | nd | NO | NO
LOM251.RM.67.10.05.Sc007.0010.c | Valvola a comando manuale a volantino di lega rame bronzo; geometria: attacchi filettati tipo gas ¦ a flusso libero; diametro nominale (Ø) [mm] = 25; pressione nominale [bar] = 16. Incluso: guarnizioni del tipo senza amianto; ghiera di lega rame ottone; guarnizione di plastica politetrafluoroetilene (PTFE) SPECIFICHE TECNICHE: valvola con: corpo di lega rame bronzo, cappello di lega rame ottone, stelo di lega rame ottone, otturatore di lega rame ottone, premistoppa di lega rame ottone, volantino di lega ferrosa acciaio al carbonio; guarnizione di PTFE per otturatore | 1 cad | 11.62 | 9.18 | 0 | RM.67.10.05.Sc007.0010.c | Valvola a comando manuale a volantino di lega rame bronzo; geometria: attacchi filettati tipo gas ¦ a flusso libero; diametro nominale (Ø) [mm] = 25; pressione nominale [bar] = 16. Incluso: guarnizioni del tipo senza amianto; ghiera di lega rame ottone; guarnizione di plastica politetrafluoroetilene (PTFE) SPECIFICHE TECNICHE: valvola con: corpo di lega rame bronzo, cappello di lega rame ottone, stelo di lega rame ottone, otturatore di lega rame ottone, premistoppa di lega rame ottone, volantino di lega ferrosa acciaio al carbonio; guarnizione di PTFE per otturatore |  | RISORSA MATERIALE | IMPIANTI MECCANICI DISTRIBUZIONE | PRODOTTI | VALVOLA | LEGA RAME BRONZO | [6 empty] | MM.13.070.0010.c | Valvole a flusso libero in bronzo con otturatore in PTFE, attacchi filettati tipo gas - PN16 - DN25 | nd | a comando manuale a volantino | [10 empty] | 1 | cad | nd | nd - | nd - | lega rame bronzo | pressione nominale [bar] = 16.0 nd nd nd - | nd - |  | attacchi filettati tipo gas - a flusso libero - | diametro nominale (Ø) [mm] = 25.0 nd nd nd - | valvola con: corpo di lega rame bronzo, cappello di lega rame ottone, stelo di lega rame ottone, otturatore di lega rame ottone, premistoppa di lega rame ottone, volantino di lega ferrosa acciaio al carbonio; guarnizione di PTFE per otturatore | nd - | nd - | nd - | nd | nd - | NO |  |  |  |  | nd |  |  |  |  | nd | nd | nd |  | nd | nd | nd | guarnizioni del tipo senza amianto; ghiera di lega rame ottone; guarnizione di plastica politetrafluoroetilene (PTFE) | nd | nd | NO | NO
LOM251.RM.67.10.05.Sc007.0010.d | Valvola a comando manuale a volantino di lega rame bronzo; geometria: attacchi filettati tipo gas ¦ a flusso libero; diametro nominale (Ø) [mm] = 32; pressione nominale [bar] = 16. Incluso: guarnizioni del tipo senza amianto; ghiera di lega rame ottone; guarnizione di plastica politetrafluoroetilene (PTFE) SPECIFICHE TECNICHE: valvola con: corpo di lega rame bronzo, cappello di lega rame ottone, stelo di lega rame ottone, otturatore di lega rame ottone, premistoppa di lega rame ottone, volantino di lega ferrosa acciaio al carbonio; guarnizione di PTFE per otturatore | 1 cad | 17.4 | 13.76 | 0 | RM.67.10.05.Sc007.0010.d | Valvola a comando manuale a volantino di lega rame bronzo; geometria: attacchi filettati tipo gas ¦ a flusso libero; diametro nominale (Ø) [mm] = 32; pressione nominale [bar] = 16. Incluso: guarnizioni del tipo senza amianto; ghiera di lega rame ottone; guarnizione di plastica politetrafluoroetilene (PTFE) SPECIFICHE TECNICHE: valvola con: corpo di lega rame bronzo, cappello di lega rame ottone, stelo di lega rame ottone, otturatore di lega rame ottone, premistoppa di lega rame ottone, volantino di lega ferrosa acciaio al carbonio; guarnizione di PTFE per otturatore |  | RISORSA MATERIALE | IMPIANTI MECCANICI DISTRIBUZIONE | PRODOTTI | VALVOLA | LEGA RAME BRONZO | [6 empty] | MM.13.070.0010.d | Valvole a flusso libero in bronzo con otturatore in PTFE, attacchi filettati tipo gas - PN16 - DN32 | nd | a comando manuale a volantino | [10 empty] | 1 | cad | nd | nd - | nd - | lega rame bronzo | pressione nominale [bar] = 16.0 nd nd nd - | nd - |  | attacchi filettati tipo gas - a flusso libero - | diametro nominale (Ø) [mm] = 32.0 nd nd nd - | valvola con: corpo di lega rame bronzo, cappello di lega rame ottone, stelo di lega rame ottone, otturatore di lega rame ottone, premistoppa di lega rame ottone, volantino di lega ferrosa acciaio al carbonio; guarnizione di PTFE per otturatore | nd - | nd - | nd - | nd | nd - | NO |  |  |  |  | nd |  |  |  |  | nd | nd | nd |  | nd | nd | nd | guarnizioni del tipo senza amianto; ghiera di lega rame ottone; guarnizione di plastica politetrafluoroetilene (PTFE) | nd | nd | NO | NO
LOM251.RM.67.10.05.Sc007.0010.e | Valvola a comando manuale a volantino di lega rame bronzo; geometria: attacchi filettati tipo gas ¦ a flusso libero; diametro nominale (Ø) [mm] = 40; pressione nominale [bar] = 16. Incluso: guarnizioni del tipo senza amianto; ghiera di lega rame ottone; guarnizione di plastica politetrafluoroetilene (PTFE) SPECIFICHE TECNICHE: valvola con: corpo di lega rame bronzo, cappello di lega rame ottone, stelo di lega rame ottone, otturatore di lega rame ottone, premistoppa di lega rame ottone, volantino di lega ferrosa acciaio al carbonio; guarnizione di PTFE per otturatore | 1 cad | 19.7 | 15.57 | 0 | RM.67.10.05.Sc007.0010.e | Valvola a comando manuale a volantino di lega rame bronzo; geometria: attacchi filettati tipo gas ¦ a flusso libero; diametro nominale (Ø) [mm] = 40; pressione nominale [bar] = 16. Incluso: guarnizioni del tipo senza amianto; ghiera di lega rame ottone; guarnizione di plastica politetrafluoroetilene (PTFE) SPECIFICHE TECNICHE: valvola con: corpo di lega rame bronzo, cappello di lega rame ottone, stelo di lega rame ottone, otturatore di lega rame ottone, premistoppa di lega rame ottone, volantino di lega ferrosa acciaio al carbonio; guarnizione di PTFE per otturatore |  | RISORSA MATERIALE | IMPIANTI MECCANICI DISTRIBUZIONE | PRODOTTI | VALVOLA | LEGA RAME BRONZO | [6 empty] | MM.13.070.0010.e | Valvole a flusso libero in bronzo con otturatore in PTFE, attacchi filettati tipo gas - PN16 - DN40 | nd | a comando manuale a volantino | [10 empty] | 1 | cad | nd | nd - | nd - | lega rame bronzo | pressione nominale [bar] = 16.0 nd nd nd - | nd - |  | attacchi filettati tipo gas - a flusso libero - | diametro nominale (Ø) [mm] = 40.0 nd nd nd - | valvola con: corpo di lega rame bronzo, cappello di lega rame ottone, stelo di lega rame ottone, otturatore di lega rame ottone, premistoppa di lega rame ottone, volantino di lega ferrosa acciaio al carbonio; guarnizione di PTFE per otturatore | nd - | nd - | nd - | nd | nd - | NO |  |  |  |  | nd |  |  |  |  | nd | nd | nd |  | nd | nd | nd | guarnizioni del tipo senza amianto; ghiera di lega rame ottone; guarnizione di plastica politetrafluoroetilene (PTFE) | nd | nd | NO | NO
LOM251.RM.67.10.05.Sc007.0010.f | Valvola a comando manuale a volantino di lega rame bronzo; geometria: attacchi filettati tipo gas ¦ a flusso libero; diametro nominale (Ø) [mm] = 50; pressione nominale [bar] = 16. Incluso: guarnizioni del tipo senza amianto; ghiera di lega rame ottone; guarnizione di plastica politetrafluoroetilene (PTFE) SPECIFICHE TECNICHE: valvola con: corpo di lega rame bronzo, cappello di lega rame ottone, stelo di lega rame ottone, otturatore di lega rame ottone, premistoppa di lega rame ottone, volantino di lega ferrosa acciaio al carbonio; guarnizione di PTFE per otturatore | 1 cad | 32.52 | 25.7 | 0 | RM.67.10.05.Sc007.0010.f | Valvola a comando manuale a volantino di lega rame bronzo; geometria: attacchi filettati tipo gas ¦ a flusso libero; diametro nominale (Ø) [mm] = 50; pressione nominale [bar] = 16. Incluso: guarnizioni del tipo senza amianto; ghiera di lega rame ottone; guarnizione di plastica politetrafluoroetilene (PTFE) SPECIFICHE TECNICHE: valvola con: corpo di lega rame bronzo, cappello di lega rame ottone, stelo di lega rame ottone, otturatore di lega rame ottone, premistoppa di lega rame ottone, volantino di lega ferrosa acciaio al carbonio; guarnizione di PTFE per otturatore |  | RISORSA MATERIALE | IMPIANTI MECCANICI DISTRIBUZIONE | PRODOTTI | VALVOLA | LEGA RAME BRONZO | [6 empty] | MM.13.070.0010.f | Valvole a flusso libero in bronzo con otturatore in PTFE, attacchi filettati tipo gas - PN16 - DN50 | nd | a comando manuale a volantino | [10 empty] | 1 | cad | nd | nd - | nd - | lega rame bronzo | pressione nominale [bar] = 16.0 nd nd nd - | nd - |  | attacchi filettati tipo gas - a flusso libero - | diametro nominale (Ø) [mm] = 50.0 nd nd nd - | valvola con: corpo di lega rame bronzo, cappello di lega rame ottone, stelo di lega rame ottone, otturatore di lega rame ottone, premistoppa di lega rame ottone, volantino di lega ferrosa acciaio al carbonio; guarnizione di PTFE per otturatore | nd - | nd - | nd - | nd | nd - | NO |  |  |  |  | nd |  |  |  |  | nd | nd | nd |  | nd | nd | nd | guarnizioni del tipo senza amianto; ghiera di lega rame ottone; guarnizione di plastica politetrafluoroetilene (PTFE) | nd | nd | NO | NO
LOM251.RM.67.10.05.Sc007.0010.g | Valvola a comando manuale a volantino di lega rame bronzo; geometria: attacchi filettati tipo gas ¦ a flusso libero; diametro nominale (Ø) [mm] = 65; pressione nominale [bar] = 16. Incluso: guarnizioni del tipo senza amianto; ghiera di lega rame ottone; guarnizione di plastica politetrafluoroetilene (PTFE) SPECIFICHE TECNICHE: valvola con: corpo di lega rame bronzo, cappello di lega rame ottone, stelo di lega rame ottone, otturatore di lega rame ottone, premistoppa di lega rame ottone, volantino di lega ferrosa acciaio al carbonio; guarnizione di PTFE per otturatore | 1 cad | 51.72 | 40.89 | 0 | RM.67.10.05.Sc007.0010.g | Valvola a comando manuale a volantino di lega rame bronzo; geometria: attacchi filettati tipo gas ¦ a flusso libero; diametro nominale (Ø) [mm] = 65; pressione nominale [bar] = 16. Incluso: guarnizioni del tipo senza amianto; ghiera di lega rame ottone; guarnizione di plastica politetrafluoroetilene (PTFE) SPECIFICHE TECNICHE: valvola con: corpo di lega rame bronzo, cappello di lega rame ottone, stelo di lega rame ottone, otturatore di lega rame ottone, premistoppa di lega rame ottone, volantino di lega ferrosa acciaio al carbonio; guarnizione di PTFE per otturatore |  | RISORSA MATERIALE | IMPIANTI MECCANICI DISTRIBUZIONE | PRODOTTI | VALVOLA | LEGA RAME BRONZO | [6 empty] | MM.13.070.0010.g | Valvole a flusso libero in bronzo con otturatore in PTFE, attacchi filettati tipo gas - PN16 - DN65 | nd | a comando manuale a volantino | [10 empty] | 1 | cad | nd | nd - | nd - | lega rame bronzo | pressione nominale [bar] = 16.0 nd nd nd - | nd - |  | attacchi filettati tipo gas - a flusso libero - | diametro nominale (Ø) [mm] = 65.0 nd nd nd - | valvola con: corpo di lega rame bronzo, cappello di lega rame ottone, stelo di lega rame ottone, otturatore di lega rame ottone, premistoppa di lega rame ottone, volantino di lega ferrosa acciaio al carbonio; guarnizione di PTFE per otturatore | nd - | nd - | nd - | nd | nd - | NO |  |  |  |  | nd |  |  |  |  | nd | nd | nd |  | nd | nd | nd | guarnizioni del tipo senza amianto; ghiera di lega rame ottone; guarnizione di plastica politetrafluoroetilene (PTFE) | nd | nd | NO | NO
LOM251.RM.67.10.05.Sc007.0250.a | Valvola di lega rame bronzo; geometria: a globo ¦ attacchi filettati tipo gas; funzione: di ritegno; diametro nominale (Ø) [mm] = 15; pressione nominale [bar] = 16. Incluso: guarnizioni del tipo senza amianto; cappello di lega rame ottone SPECIFICHE TECNICHE: valvola con: corpo di lega rame ottone, otturatore di lega rame ottone | 1 cad | 4.71 | 3.72 | 0 | RM.67.10.05.Sc007.0250.a | Valvola di lega rame bronzo; geometria: a globo ¦ attacchi filettati tipo gas; funzione: di ritegno; diametro nominale (Ø) [mm] = 15; pressione nominale [bar] = 16. Incluso: guarnizioni del tipo senza amianto; cappello di lega rame ottone SPECIFICHE TECNICHE: valvola con: corpo di lega rame ottone, otturatore di lega rame ottone |  | RISORSA MATERIALE | IMPIANTI MECCANICI DISTRIBUZIONE | PRODOTTI | VALVOLA | LEGA RAME BRONZO | [6 empty] | MM.13.050.0110.a | Valvole di ritegno in bronzo a globo, con attacchi filettati di tipo gas - PN16 - DN15 | nd | nd | [10 empty] | 1 | cad | nd | di ritegno - | nd - | lega rame bronzo | pressione nominale [bar] = 16.0 nd nd nd - | nd - |  | a globo - attacchi filettati tipo gas - | diametro nominale (Ø) [mm] = 15.0 nd nd nd - | valvola con: corpo di lega rame ottone, otturatore di lega rame ottone | nd - | nd - | nd - | nd | nd - | NO |  |  |  |  | nd |  |  |  |  | nd | nd | nd |  | nd | nd | nd | guarnizioni del tipo senza amianto; cappello di lega rame ottone | nd | nd | NO | NO
LOM251.RM.67.10.05.Sc007.0250.b | Valvola di lega rame bronzo; geometria: a globo ¦ attacchi filettati tipo gas; funzione: di ritegno; diametro nominale (Ø) [mm] = 20; pressione nominale [bar] = 16. Incluso: guarnizioni del tipo senza amianto; cappello di lega rame ottone SPECIFICHE TECNICHE: valvola con: corpo di lega rame ottone, otturatore di lega rame ottone | 1 cad | 6.47 | 5.11 | 0 | RM.67.10.05.Sc007.0250.b | Valvola di lega rame bronzo; geometria: a globo ¦ attacchi filettati tipo gas; funzione: di ritegno; diametro nominale (Ø) [mm] = 20; pressione nominale [bar] = 16. Incluso: guarnizioni del tipo senza amianto; cappello di lega rame ottone SPECIFICHE TECNICHE: valvola con: corpo di lega rame ottone, otturatore di lega rame ottone |  | RISORSA MATERIALE | IMPIANTI MECCANICI DISTRIBUZIONE | PRODOTTI | VALVOLA | LEGA RAME BRONZO | [6 empty] | MM.13.050.0110.b | Valvole di ritegno in bronzo a globo, con attacchi filettati di tipo gas - PN16 - DN20 | nd | nd | [10 empty] | 1 | cad | nd | di ritegno - | nd - | lega rame bronzo | pressione nominale [bar] = 16.0 nd nd nd - | nd - |  | a globo - attacchi filettati tipo gas - | diametro nominale (Ø) [mm] = 20.0 nd nd nd - | valvola con: corpo di lega rame ottone, otturatore di lega rame ottone | nd - | nd - | nd - | nd | nd - | NO |  |  |  |  | nd |  |  |  |  | nd | nd | nd |  | nd | nd | nd | guarnizioni del tipo senza amianto; cappello di lega rame ottone | nd | nd | NO | NO
LOM251.RM.67.10.05.Sc007.0250.c | Valvola di lega rame bronzo; geometria: a globo ¦ attacchi filettati tipo gas; funzione: di ritegno; diametro nominale (Ø) [mm] = 25; pressione nominale [bar] = 16. Incluso: guarnizioni del tipo senza amianto; cappello di lega rame ottone SPECIFICHE TECNICHE: valvola con: corpo di lega rame ottone, otturatore di lega rame ottone | 1 cad | 10.07 | 7.96 | 0 | RM.67.10.05.Sc007.0250.c | Valvola di lega rame bronzo; geometria: a globo ¦ attacchi filettati tipo gas; funzione: di ritegno; diametro nominale (Ø) [mm] = 25; pressione nominale [bar] = 16. Incluso: guarnizioni del tipo senza amianto; cappello di lega rame ottone SPECIFICHE TECNICHE: valvola con: corpo di lega rame ottone, otturatore di lega rame ottone |  | RISORSA MATERIALE | IMPIANTI MECCANICI DISTRIBUZIONE | PRODOTTI | VALVOLA | LEGA RAME BRONZO | [6 empty] | MM.13.050.0110.c | Valvole di ritegno in bronzo a globo, con attacchi filettati di tipo gas - PN16 - DN25 | nd | nd | [10 empty] | 1 | cad | nd | di ritegno - | nd - | lega rame bronzo | pressione nominale [bar] = 16.0 nd nd nd - | nd - |  | a globo - attacchi filettati tipo gas - | diametro nominale (Ø) [mm] = 25.0 nd nd nd - | valvola con: corpo di lega rame ottone, otturatore di lega rame ottone | nd - | nd - | nd - | nd | nd - | NO |  |  |  |  | nd |  |  |  |  | nd | nd | nd |  | nd | nd | nd | guarnizioni del tipo senza amianto; cappello di lega rame ottone | nd | nd | NO | NO
LOM251.RM.67.10.05.Sc007.0250.d | Valvola di lega rame bronzo; geometria: a globo ¦ attacchi filettati tipo gas; funzione: di ritegno; diametro nominale (Ø) [mm] = 32; pressione nominale [bar] = 16. Incluso: guarnizioni del tipo senza amianto; cappello di lega rame ottone SPECIFICHE TECNICHE: valvola con: corpo di lega rame ottone, otturatore di lega rame ottone | 1 cad | 16.36 | 12.93 | 0 | RM.67.10.05.Sc007.0250.d | Valvola di lega rame bronzo; geometria: a globo ¦ attacchi filettati tipo gas; funzione: di ritegno; diametro nominale (Ø) [mm] = 32; pressione nominale [bar] = 16. Incluso: guarnizioni del tipo senza amianto; cappello di lega rame ottone SPECIFICHE TECNICHE: valvola con: corpo di lega rame ottone, otturatore di lega rame ottone |  | RISORSA MATERIALE | IMPIANTI MECCANICI DISTRIBUZIONE | PRODOTTI | VALVOLA | LEGA RAME BRONZO | [6 empty] | MM.13.050.0110.d | Valvole di ritegno in bronzo a globo, con attacchi filettati di tipo gas - PN16 - DN32 | nd | nd | [10 empty] | 1 | cad | nd | di ritegno - | nd - | lega rame bronzo | pressione nominale [bar] = 16.0 nd nd nd - | nd - |  | a globo - attacchi filettati tipo gas - | diametro nominale (Ø) [mm] = 32.0 nd nd nd - | valvola con: corpo di lega rame ottone, otturatore di lega rame ottone | nd - | nd - | nd - | nd | nd - | NO |  |  |  |  | nd |  |  |  |  | nd | nd | nd |  | nd | nd | nd | guarnizioni del tipo senza amianto; cappello di lega rame ottone | nd | nd | NO | NO
LOM251.RM.67.10.05.Sc007.0250.e | Valvola di lega rame bronzo; geometria: a globo ¦ attacchi filettati tipo gas; funzione: di ritegno; diametro nominale (Ø) [mm] = 40; pressione nominale [bar] = 16. Incluso: guarnizioni del tipo senza amianto; cappello di lega rame ottone SPECIFICHE TECNICHE: valvola con: corpo di lega rame ottone, otturatore di lega rame ottone | 1 cad | 19.23 | 15.2 | 0 | RM.67.10.05.Sc007.0250.e | Valvola di lega rame bronzo; geometria: a globo ¦ attacchi filettati tipo gas; funzione: di ritegno; diametro nominale (Ø) [mm] = 40; pressione nominale [bar] = 16. Incluso: guarnizioni del tipo senza amianto; cappello di lega rame ottone SPECIFICHE TECNICHE: valvola con: corpo di lega rame ottone, otturatore di lega rame ottone |  | RISORSA MATERIALE | IMPIANTI MECCANICI DISTRIBUZIONE | PRODOTTI | VALVOLA | LEGA RAME BRONZO | [6 empty] | MM.13.050.0110.e | Valvole di ritegno in bronzo a globo, con attacchi filettati di tipo gas - PN16 - DN40 | nd | nd | [10 empty] | 1 | cad | nd | di ritegno - | nd - | lega rame bronzo | pressione nominale [bar] = 16.0 nd nd nd - | nd - |  | a globo - attacchi filettati tipo gas - | diametro nominale (Ø) [mm] = 40.0 nd nd nd - | valvola con: corpo di lega rame ottone, otturatore di lega rame ottone | nd - | nd - | nd - | nd | nd - | NO |  |  |  |  | nd |  |  |  |  | nd | nd | nd |  | nd | nd | nd | guarnizioni del tipo senza amianto; cappello di lega rame ottone | nd | nd | NO | NO
LOM251.RM.67.10.05.Sc007.0250.f | Valvola di lega rame bronzo; geometria: a globo ¦ attacchi filettati tipo gas; funzione: di ritegno; diametro nominale (Ø) [mm] = 50; pressione nominale [bar] = 16. Incluso: guarnizioni del tipo senza amianto; cappello di lega rame ottone SPECIFICHE TECNICHE: valvola con: corpo di lega rame ottone, otturatore di lega rame ottone | 1 cad | 29.28 | 23.15 | 0 | RM.67.10.05.Sc007.0250.f | Valvola di lega rame bronzo; geometria: a globo ¦ attacchi filettati tipo gas; funzione: di ritegno; diametro nominale (Ø) [mm] = 50; pressione nominale [bar] = 16. Incluso: guarnizioni del tipo senza amianto; cappello di lega rame ottone SPECIFICHE TECNICHE: valvola con: corpo di lega rame ottone, otturatore di lega rame ottone |  | RISORSA MATERIALE | IMPIANTI MECCANICI DISTRIBUZIONE | PRODOTTI | VALVOLA | LEGA RAME BRONZO | [6 empty] | MM.13.050.0110.f | Valvole di ritegno in bronzo a globo, con attacchi filettati di tipo gas - PN16 - DN50 | nd | nd | [10 empty] | 1 | cad | nd | di ritegno - | nd - | lega rame bronzo | pressione nominale [bar] = 16.0 nd nd nd - | nd - |  | a globo - attacchi filettati tipo gas - | diametro nominale (Ø) [mm] = 50.0 nd nd nd - | valvola con: corpo di lega rame ottone, otturatore di lega rame ottone | nd - | nd - | nd - | nd | nd - | NO |  |  |  |  | nd |  |  |  |  | nd | nd | nd |  | nd | nd | nd | guarnizioni del tipo senza amianto; cappello di lega rame ottone | nd | nd | NO | NO
LOM251.RM.67.10.05.Sc007.0250.g | Valvola di lega rame bronzo; geometria: a globo ¦ attacchi filettati tipo gas; funzione: di ritegno; diametro nominale (Ø) [mm] = 65; pressione nominale [bar] = 16. Incluso: guarnizioni del tipo senza amianto; cappello di lega rame ottone SPECIFICHE TECNICHE: valvola con: corpo di lega rame ottone, otturatore di lega rame ottone | 1 cad | 73.22 | 57.88 | 0 | RM.67.10.05.Sc007.0250.g | Valvola di lega rame bronzo; geometria: a globo ¦ attacchi filettati tipo gas; funzione: di ritegno; diametro nominale (Ø) [mm] = 65; pressione nominale [bar] = 16. Incluso: guarnizioni del tipo senza amianto; cappello di lega rame ottone SPECIFICHE TECNICHE: valvola con: corpo di lega rame ottone, otturatore di lega rame ottone |  | RISORSA MATERIALE | IMPIANTI MECCANICI DISTRIBUZIONE | PRODOTTI | VALVOLA | LEGA RAME BRONZO | [6 empty] | MM.13.050.0110.g | Valvole di ritegno in bronzo a globo, con attacchi filettati di tipo gas - PN16 - DN65 | nd | nd | [10 empty] | 1 | cad | nd | di ritegno - | nd - | lega rame bronzo | pressione nominale [bar] = 16.0 nd nd nd - | nd - |  | a globo - attacchi filettati tipo gas - | diametro nominale (Ø) [mm] = 65.0 nd nd nd - | valvola con: corpo di lega rame ottone, otturatore di lega rame ottone | nd - | nd - | nd - | nd | nd - | NO |  |  |  |  | nd |  |  |  |  | nd | nd | nd |  | nd | nd | nd | guarnizioni del tipo senza amianto; cappello di lega rame ottone | nd | nd | NO | NO
LOM251.RM.67.10.05.Sc007.0250.h | Valvola di lega rame bronzo; geometria: a globo ¦ attacchi filettati tipo gas; funzione: di ritegno; diametro nominale (Ø) [mm] = 80; pressione nominale [bar] = 16. Incluso: guarnizioni del tipo senza amianto; cappello di lega rame ottone SPECIFICHE TECNICHE: valvola con: corpo di lega rame ottone, otturatore di lega rame ottone | 1 cad | 107.12 | 84.68 | 0 | RM.67.10.05.Sc007.0250.h | Valvola di lega rame bronzo; geometria: a globo ¦ attacchi filettati tipo gas; funzione: di ritegno; diametro nominale (Ø) [mm] = 80; pressione nominale [bar] = 16. Incluso: guarnizioni del tipo senza amianto; cappello di lega rame ottone SPECIFICHE TECNICHE: valvola con: corpo di lega rame ottone, otturatore di lega rame ottone |  | RISORSA MATERIALE | IMPIANTI MECCANICI DISTRIBUZIONE | PRODOTTI | VALVOLA | LEGA RAME BRONZO | [6 empty] | MM.13.050.0110.h | Valvole di ritegno in bronzo a globo, con attacchi filettati di tipo gas - PN16 - DN80 | nd | nd | [10 empty] | 1 | cad | nd | di ritegno - | nd - | lega rame bronzo | pressione nominale [bar] = 16.0 nd nd nd - | nd - |  | a globo - attacchi filettati tipo gas - | diametro nominale (Ø) [mm] = 80.0 nd nd nd - | valvola con: corpo di lega rame ottone, otturatore di lega rame ottone | nd - | nd - | nd - | nd | nd - | NO |  |  |  |  | nd |  |  |  |  | nd | nd | nd |  | nd | nd | nd | guarnizioni del tipo senza amianto; cappello di lega rame ottone | nd | nd | NO | NO
LOM251.RM.67.10.05.Sc007.0250.i | Valvola di lega rame bronzo; geometria: a globo ¦ attacchi filettati tipo gas; funzione: di ritegno; diametro nominale (Ø) [mm] = 100; pressione nominale [bar] = 16. Incluso: guarnizioni del tipo senza amianto; cappello di lega rame ottone SPECIFICHE TECNICHE: valvola con: corpo di lega rame ottone, otturatore di lega rame ottone | 1 cad | 203.68 | 161.01 | 0 | RM.67.10.05.Sc007.0250.i | Valvola di lega rame bronzo; geometria: a globo ¦ attacchi filettati tipo gas; funzione: di ritegno; diametro nominale (Ø) [mm] = 100; pressione nominale [bar] = 16. Incluso: guarnizioni del tipo senza amianto; cappello di lega rame ottone SPECIFICHE TECNICHE: valvola con: corpo di lega rame ottone, otturatore di lega rame ottone |  | RISORSA MATERIALE | IMPIANTI MECCANICI DISTRIBUZIONE | PRODOTTI | VALVOLA | LEGA RAME BRONZO | [6 empty] | MM.13.050.0110.i | Valvole di ritegno in bronzo a globo, con attacchi filettati di tipo gas - PN16 - DN100 | nd | nd | [10 empty] | 1 | cad | nd | di ritegno - | nd - | lega rame bronzo | pressione nominale [bar] = 16.0 nd nd nd - | nd - |  | a globo - attacchi filettati tipo gas - | diametro nominale (Ø) [mm] = 100.0 nd nd nd - | valvola con: corpo di lega rame ottone, otturatore di lega rame ottone | nd - | nd - | nd - | nd | nd - | NO |  |  |  |  | nd |  |  |  |  | nd | nd | nd |  | nd | nd | nd | guarnizioni del tipo senza amianto; cappello di lega rame ottone | nd | nd | NO | NO
LOM251.RM.67.10.05.Sc007.0255.a | Valvola di lega rame bronzo; geometria: attacchi filettati tipo gas; funzione: di riduzione di pressione; impiego: impianto meccanico; diametro nominale (Ø) [mm] = 15. Incluso: guarnizioni del tipo senza amianto; molla di lega ferrosa acciaio generico SPECIFICHE TECNICHE: valvola per vapore; valvola con: corpo di lega rame bronzo; impiego, otturatore di lega rame ottone, premistoppa di lega rame ottone, stelo di lega rame ottone | 1 cad | 45.78 | 36.19 | 0 | RM.67.10.05.Sc007.0255.a | Valvola di lega rame bronzo; geometria: attacchi filettati tipo gas; funzione: di riduzione di pressione; impiego: impianto meccanico; diametro nominale (Ø) [mm] = 15. Incluso: guarnizioni del tipo senza amianto; molla di lega ferrosa acciaio generico SPECIFICHE TECNICHE: valvola per vapore; valvola con: corpo di lega rame bronzo; impiego, otturatore di lega rame ottone, premistoppa di lega rame ottone, stelo di lega rame ottone |  | RISORSA MATERIALE | IMPIANTI MECCANICI DISTRIBUZIONE | PRODOTTI | VALVOLA | LEGA RAME BRONZO | [6 empty] | MM.13.110.0050.a | Valvole di riduzione di pressione in bronzo per vapore, con attacchi filettati tipo gas - DN15 | nd | nd | [10 empty] | 1 | cad | nd | di riduzione di pressione - | impianto meccanico - | lega rame bronzo | nd - | nd - |  | attacchi filettati tipo gas - | diametro nominale (Ø) [mm] = 15.0 nd nd nd - | valvola per vapore; valvola con: corpo di lega rame bronzo; impiego, otturatore di lega rame ottone, premistoppa di lega rame ottone, stelo di lega rame ottone | nd - | nd - | nd - | nd | nd - | NO |  |  |  |  | nd |  |  |  |  | nd | nd | nd |  | nd | nd | nd | guarnizioni del tipo senza amianto; molla di lega ferrosa acciaio generico | nd | nd | NO | NO
LOM251.RM.67.10.05.Sc007.0255.b | Valvola di lega rame bronzo; geometria: attacchi filettati tipo gas; funzione: di riduzione di pressione; impiego: impianto meccanico; diametro nominale (Ø) [mm] = 20. Incluso: guarnizioni del tipo senza amianto; molla di lega ferrosa acciaio generico SPECIFICHE TECNICHE: valvola per vapore; valvola con: corpo di lega rame bronzo; impiego, otturatore di lega rame ottone, premistoppa di lega rame ottone, stelo di lega rame ottone | 1 cad | 70.94 | 56.08 | 0 | RM.67.10.05.Sc007.0255.b | Valvola di lega rame bronzo; geometria: attacchi filettati tipo gas; funzione: di riduzione di pressione; impiego: impianto meccanico; diametro nominale (Ø) [mm] = 20. Incluso: guarnizioni del tipo senza amianto; molla di lega ferrosa acciaio generico SPECIFICHE TECNICHE: valvola per vapore; valvola con: corpo di lega rame bronzo; impiego, otturatore di lega rame ottone, premistoppa di lega rame ottone, stelo di lega rame ottone |  | RISORSA MATERIALE | IMPIANTI MECCANICI DISTRIBUZIONE | PRODOTTI | VALVOLA | LEGA RAME BRONZO | [6 empty] | MM.13.110.0050.b | Valvole di riduzione di pressione in bronzo per vapore, con attacchi filettati tipo gas - DN20 | nd | nd | [10 empty] | 1 | cad | nd | di riduzione di pressione - | impianto meccanico - | lega rame bronzo | nd - | nd - |  | attacchi filettati tipo gas - | diametro nominale (Ø) [mm] = 20.0 nd nd nd - | valvola per vapore; valvola con: corpo di lega rame bronzo; impiego, otturatore di lega rame ottone, premistoppa di lega rame ottone, stelo di lega rame ottone | nd - | nd - | nd - | nd | nd - | NO |  |  |  |  | nd |  |  |  |  | nd | nd | nd |  | nd | nd | nd | guarnizioni del tipo senza amianto; molla di lega ferrosa acciaio generico | nd | nd | NO | NO
LOM251.RM.67.10.05.Sc007.0255.c | Valvola di lega rame bronzo; geometria: attacchi filettati tipo gas; funzione: di riduzione di pressione; impiego: impianto meccanico; diametro nominale (Ø) [mm] = 25. Incluso: guarnizioni del tipo senza amianto; molla di lega ferrosa acciaio generico SPECIFICHE TECNICHE: valvola per vapore; valvola con: corpo di lega rame bronzo; impiego, otturatore di lega rame ottone, premistoppa di lega rame ottone, stelo di lega rame ottone | 1 cad | 86.5 | 68.38 | 0 | RM.67.10.05.Sc007.0255.c | Valvola di lega rame bronzo; geometria: attacchi filettati tipo gas; funzione: di riduzione di pressione; impiego: impianto meccanico; diametro nominale (Ø) [mm] = 25. Incluso: guarnizioni del tipo senza amianto; molla di lega ferrosa acciaio generico SPECIFICHE TECNICHE: valvola per vapore; valvola con: corpo di lega rame bronzo; impiego, otturatore di lega rame ottone, premistoppa di lega rame ottone, stelo di lega rame ottone |  | RISORSA MATERIALE | IMPIANTI MECCANICI DISTRIBUZIONE | PRODOTTI | VALVOLA | LEGA RAME BRONZO | [6 empty] | MM.13.110.0050.c | Valvole di riduzione di pressione in bronzo per vapore, con attacchi filettati tipo gas - DN25 | nd | nd | [10 empty] | 1 | cad | nd | di riduzione di pressione - | impianto meccanico - | lega rame bronzo | nd - | nd - |  | attacchi filettati tipo gas - | diametro nominale (Ø) [mm] = 25.0 nd nd nd - | valvola per vapore; valvola con: corpo di lega rame bronzo; impiego, otturatore di lega rame ottone, premistoppa di lega rame ottone, stelo di lega rame ottone | nd - | nd - | nd - | nd | nd - | NO |  |  |  |  | nd |  |  |  |  | nd | nd | nd |  | nd | nd | nd | guarnizioni del tipo senza amianto; molla di lega ferrosa acciaio generico | nd | nd | NO | NO
LOM251.RM.67.10.05.Sc007.0255.d | Valvola di lega rame bronzo; geometria: attacchi filettati tipo gas; funzione: di riduzione di pressione; impiego: impianto meccanico; diametro nominale (Ø) [mm] = 32. Incluso: guarnizioni del tipo senza amianto; molla di lega ferrosa acciaio generico SPECIFICHE TECNICHE: valvola per vapore; valvola con: corpo di lega rame bronzo; impiego, otturatore di lega rame ottone, premistoppa di lega rame ottone, stelo di lega rame ottone | 1 cad | 164.77 | 130.25 | 0 | RM.67.10.05.Sc007.0255.d | Valvola di lega rame bronzo; geometria: attacchi filettati tipo gas; funzione: di riduzione di pressione; impiego: impianto meccanico; diametro nominale (Ø) [mm] = 32. Incluso: guarnizioni del tipo senza amianto; molla di lega ferrosa acciaio generico SPECIFICHE TECNICHE: valvola per vapore; valvola con: corpo di lega rame bronzo; impiego, otturatore di lega rame ottone, premistoppa di lega rame ottone, stelo di lega rame ottone |  | RISORSA MATERIALE | IMPIANTI MECCANICI DISTRIBUZIONE | PRODOTTI | VALVOLA | LEGA RAME BRONZO | [6 empty] | MM.13.110.0050.d | Valvole di riduzione di pressione in bronzo per vapore, con attacchi filettati tipo gas - DN32 | nd | nd | [10 empty] | 1 | cad | nd | di riduzione di pressione - | impianto meccanico - | lega rame bronzo | nd - | nd - |  | attacchi filettati tipo gas - | diametro nominale (Ø) [mm] = 32.0 nd nd nd - | valvola per vapore; valvola con: corpo di lega rame bronzo; impiego, otturatore di lega rame ottone, premistoppa di lega rame ottone, stelo di lega rame ottone | nd - | nd - | nd - | nd | nd - | NO |  |  |  |  | nd |  |  |  |  | nd | nd | nd |  | nd | nd | nd | guarnizioni del tipo senza amianto; molla di lega ferrosa acciaio generico | nd | nd | NO | NO
LOM251.RM.67.10.05.Sc007.0255.e | Valvola di lega rame bronzo; geometria: attacchi filettati tipo gas; funzione: di riduzione di pressione; impiego: impianto meccanico; diametro nominale (Ø) [mm] = 40. Incluso: guarnizioni del tipo senza amianto; molla di lega ferrosa acciaio generico SPECIFICHE TECNICHE: valvola per vapore; valvola con: corpo di lega rame bronzo; impiego, otturatore di lega rame ottone, premistoppa di lega rame ottone, stelo di lega rame ottone | 1 cad | 280.14 | 221.45 | 0 | RM.67.10.05.Sc007.0255.e | Valvola di lega rame bronzo; geometria: attacchi filettati tipo gas; funzione: di riduzione di pressione; impiego: impianto meccanico; diametro nominale (Ø) [mm] = 40. Incluso: guarnizioni del tipo senza amianto; molla di lega ferrosa acciaio generico SPECIFICHE TECNICHE: valvola per vapore; valvola con: corpo di lega rame bronzo; impiego, otturatore di lega rame ottone, premistoppa di lega rame ottone, stelo di lega rame ottone |  | RISORSA MATERIALE | IMPIANTI MECCANICI DISTRIBUZIONE | PRODOTTI | VALVOLA | LEGA RAME BRONZO | [6 empty] | MM.13.110.0050.e | Valvole di riduzione di pressione in bronzo per vapore, con attacchi filettati tipo gas - DN40 | nd | nd | [10 empty] | 1 | cad | nd | di riduzione di pressione - | impianto meccanico - | lega rame bronzo | nd - | nd - |  | attacchi filettati tipo gas - | diametro nominale (Ø) [mm] = 40.0 nd nd nd - | valvola per vapore; valvola con: corpo di lega rame bronzo; impiego, otturatore di lega rame ottone, premistoppa di lega rame ottone, stelo di lega rame ottone | nd - | nd - | nd - | nd | nd - | NO |  |  |  |  | nd |  |  |  |  | nd | nd | nd |  | nd | nd | nd | guarnizioni del tipo senza amianto; molla di lega ferrosa acciaio generico | nd | nd | NO | NO
LOM251.RM.67.10.05.Sc007.0255.f | Valvola di lega rame bronzo; geometria: attacchi filettati tipo gas; funzione: di riduzione di pressione; impiego: impianto meccanico; diametro nominale (Ø) [mm] = 50. Incluso: guarnizioni del tipo senza amianto; molla di lega ferrosa acciaio generico SPECIFICHE TECNICHE: valvola per vapore; valvola con: corpo di lega rame bronzo; impiego, otturatore di lega rame ottone, premistoppa di lega rame ottone, stelo di lega rame ottone | 1 cad | 340.57 | 269.23 | 0 | RM.67.10.05.Sc007.0255.f | Valvola di lega rame bronzo; geometria: attacchi filettati tipo gas; funzione: di riduzione di pressione; impiego: impianto meccanico; diametro nominale (Ø) [mm] = 50. Incluso: guarnizioni del tipo senza amianto; molla di lega ferrosa acciaio generico SPECIFICHE TECNICHE: valvola per vapore; valvola con: corpo di lega rame bronzo; impiego, otturatore di lega rame ottone, premistoppa di lega rame ottone, stelo di lega rame ottone |  | RISORSA MATERIALE | IMPIANTI MECCANICI DISTRIBUZIONE | PRODOTTI | VALVOLA | LEGA RAME BRONZO | [6 empty] | MM.13.110.0050.f | Valvole di riduzione di pressione in bronzo per vapore, con attacchi filettati tipo gas - DN50 | nd | nd | [10 empty] | 1 | cad | nd | di riduzione di pressione - | impianto meccanico - | lega rame bronzo | nd - | nd - |  | attacchi filettati tipo gas - | diametro nominale (Ø) [mm] = 50.0 nd nd nd - | valvola per vapore; valvola con: corpo di lega rame bronzo; impiego, otturatore di lega rame ottone, premistoppa di lega rame ottone, stelo di lega rame ottone | nd - | nd - | nd - | nd | nd - | NO |  |  |  |  | nd |  |  |  |  | nd | nd | nd |  | nd | nd | nd | guarnizioni del tipo senza amianto; molla di lega ferrosa acciaio generico | nd | nd | NO | NO
LOM251.RM.67.10.05.Sc007.0255.g | Valvola di lega rame bronzo; geometria: attacchi filettati tipo gas; funzione: di riduzione di pressione; impiego: impianto meccanico; diametro nominale (Ø) [mm] = 65. Incluso: guarnizioni del tipo senza amianto; molla di lega ferrosa acciaio generico SPECIFICHE TECNICHE: valvola per vapore; valvola con: corpo di lega rame bronzo; impiego, otturatore di lega rame ottone, premistoppa di lega rame ottone, stelo di lega rame ottone | 1 cad | 448.58 | 354.61 | 0 | RM.67.10.05.Sc007.0255.g | Valvola di lega rame bronzo; geometria: attacchi filettati tipo gas; funzione: di riduzione di pressione; impiego: impianto meccanico; diametro nominale (Ø) [mm] = 65. Incluso: guarnizioni del tipo senza amianto; molla di lega ferrosa acciaio generico SPECIFICHE TECNICHE: valvola per vapore; valvola con: corpo di lega rame bronzo; impiego, otturatore di lega rame ottone, premistoppa di lega rame ottone, stelo di lega rame ottone |  | RISORSA MATERIALE | IMPIANTI MECCANICI DISTRIBUZIONE | PRODOTTI | VALVOLA | LEGA RAME BRONZO | [6 empty] | MM.13.110.0050.g | Valvole di riduzione di pressione in bronzo per vapore, con attacchi filettati tipo gas - DN65 | nd | nd | [10 empty] | 1 | cad | nd | di riduzione di pressione - | impianto meccanico - | lega rame bronzo | nd - | nd - |  | attacchi filettati tipo gas - | diametro nominale (Ø) [mm] = 65.0 nd nd nd - | valvola per vapore; valvola con: corpo di lega rame bronzo; impiego, otturatore di lega rame ottone, premistoppa di lega rame ottone, stelo di lega rame ottone | nd - | nd - | nd - | nd | nd - | NO |  |  |  |  | nd |  |  |  |  | nd | nd | nd |  | nd | nd | nd | guarnizioni del tipo senza amianto; molla di lega ferrosa acciaio generico | nd | nd | NO | NO
LOM251.RM.67.10.05.Sc007.0255.h | Valvola di lega rame bronzo; geometria: attacchi filettati tipo gas; funzione: di riduzione di pressione; impiego: impianto meccanico; diametro nominale (Ø) [mm] = 80. Incluso: guarnizioni del tipo senza amianto; molla di lega ferrosa acciaio generico SPECIFICHE TECNICHE: valvola per vapore; valvola con: corpo di lega rame bronzo; impiego, otturatore di lega rame ottone, premistoppa di lega rame ottone, stelo di lega rame ottone | 1 cad | 606.52 | 479.46 | 0 | RM.67.10.05.Sc007.0255.h | Valvola di lega rame bronzo; geometria: attacchi filettati tipo gas; funzione: di riduzione di pressione; impiego: impianto meccanico; diametro nominale (Ø) [mm] = 80. Incluso: guarnizioni del tipo senza amianto; molla di lega ferrosa acciaio generico SPECIFICHE TECNICHE: valvola per vapore; valvola con: corpo di lega rame bronzo; impiego, otturatore di lega rame ottone, premistoppa di lega rame ottone, stelo di lega rame ottone |  | RISORSA MATERIALE | IMPIANTI MECCANICI DISTRIBUZIONE | PRODOTTI | VALVOLA | LEGA RAME BRONZO | [6 empty] | MM.13.110.0050.h | Valvole di riduzione di pressione in bronzo per vapore, con attacchi filettati tipo gas - DN80 | nd | nd | [10 empty] | 1 | cad | nd | di riduzione di pressione - | impianto meccanico - | lega rame bronzo | nd - | nd - |  | attacchi filettati tipo gas - | diametro nominale (Ø) [mm] = 80.0 nd nd nd - | valvola per vapore; valvola con: corpo di lega rame bronzo; impiego, otturatore di lega rame ottone, premistoppa di lega rame ottone, stelo di lega rame ottone | nd - | nd - | nd - | nd | nd - | NO |  |  |  |  | nd |  |  |  |  | nd | nd | nd |  | nd | nd | nd | guarnizioni del tipo senza amianto; molla di lega ferrosa acciaio generico | nd | nd | NO | NO
LOM251.RM.67.10.05.Sc007.0255.i | Valvola di lega rame bronzo; geometria: attacchi filettati tipo gas; funzione: di riduzione di pressione; impiego: impianto meccanico; diametro nominale (Ø) [mm] = 100. Incluso: guarnizioni del tipo senza amianto; molla di lega ferrosa acciaio generico SPECIFICHE TECNICHE: valvola per vapore; valvola con: corpo di lega rame bronzo; impiego, otturatore di lega rame ottone, premistoppa di lega rame ottone, stelo di lega rame ottone | 1 cad | 1085.29 | 857.94 | 0 | RM.67.10.05.Sc007.0255.i | Valvola di lega rame bronzo; geometria: attacchi filettati tipo gas; funzione: di riduzione di pressione; impiego: impianto meccanico; diametro nominale (Ø) [mm] = 100. Incluso: guarnizioni del tipo senza amianto; molla di lega ferrosa acciaio generico SPECIFICHE TECNICHE: valvola per vapore; valvola con: corpo di lega rame bronzo; impiego, otturatore di lega rame ottone, premistoppa di lega rame ottone, stelo di lega rame ottone |  | RISORSA MATERIALE | IMPIANTI MECCANICI DISTRIBUZIONE | PRODOTTI | VALVOLA | LEGA RAME BRONZO | [6 empty] | MM.13.110.0050.i | Valvole di riduzione di pressione in bronzo per vapore, con attacchi filettati tipo gas - DN100 | nd | nd | [10 empty] | 1 | cad | nd | di riduzione di pressione - | impianto meccanico - | lega rame bronzo | nd - | nd - |  | attacchi filettati tipo gas - | diametro nominale (Ø) [mm] = 100.0 nd nd nd - | valvola per vapore; valvola con: corpo di lega rame bronzo; impiego, otturatore di lega rame ottone, premistoppa di lega rame ottone, stelo di lega rame ottone | nd - | nd - | nd - | nd | nd - | NO |  |  |  |  | nd |  |  |  |  | nd | nd | nd |  | nd | nd | nd | guarnizioni del tipo senza amianto; molla di lega ferrosa acciaio generico | nd | nd | NO | NO
LOM251.RM.67.10.05.Za000.0000.- | Valvola a chiusura automatica di materiale generico; geometria: a membrana; impiego: impianto gasolio | 1 cad | 22.2 | 17.55 | 0 | RM.67.10.05.Za000.0000.- | Valvola a chiusura automatica di materiale generico; geometria: a membrana; impiego: impianto gasolio |  | RISORSA MATERIALE | IMPIANTI MECCANICI DISTRIBUZIONE | PRODOTTI | VALVOLA | MATERIALE GENERICO | [6 empty] | MM.01.070.0060.e | Valvolame e accessori vari per impianto gasolio: - valvola di chiusura automatica a membrana | nd | a chiusura automatica | [10 empty] | 1 | cad | nd | nd - | impianto gasolio - | materiale generico | nd - | nd - |  | a membrana - | nd - | nd | nd - | nd - | nd - | nd | nd - | NO |  |  |  |  | nd |  |  |  |  | nd | nd | nd |  | nd | nd | nd | nd | nd | nd | NO | NO
LOM251.RM.67.10.05.Za000.0005.- | Valvola a chiusura automatica di materiale generico; geometria: a solenoide; impiego: impianto gasolio | 1 cad | 28.64 | 22.64 | 0 | RM.67.10.05.Za000.0005.- | Valvola a chiusura automatica di materiale generico; geometria: a solenoide; impiego: impianto gasolio |  | RISORSA MATERIALE | IMPIANTI MECCANICI DISTRIBUZIONE | PRODOTTI | VALVOLA | MATERIALE GENERICO | [6 empty] | MM.01.070.0060.f | Valvolame e accessori vari per impianto gasolio: - valvola di chiusura automatica a solenoide | nd | a chiusura automatica | [10 empty] | 1 | cad | nd | nd - | impianto gasolio - | materiale generico | nd - | nd - |  | a solenoide - | nd - | nd | nd - | nd - | nd - | nd | nd - | NO |  |  |  |  | nd |  |  |  |  | nd | nd | nd |  | nd | nd | nd | nd | nd | nd | NO | NO
LOM251.RM.67.10.05.Za000.0250.- | Valvola a chiusura rapida di materiale generico; impiego: impianto gasolio ¦ tubazione | 1 cad | 19.4 | 15.34 | 0 | RM.67.10.05.Za000.0250.- | Valvola a chiusura rapida di materiale generico; impiego: impianto gasolio ¦ tubazione |  | RISORSA MATERIALE | IMPIANTI MECCANICI DISTRIBUZIONE | PRODOTTI | VALVOLA | MATERIALE GENERICO | [6 empty] | MM.01.070.0060.c | Valvolame e accessori vari per impianto gasolio: - valvola di chiusura rapida da tubazione | nd | a chiusura rapida | [10 empty] | 1 | cad | nd | nd - | impianto gasolio - tubazione - | materiale generico | nd - | nd - |  | nd - | nd - | nd | nd - | nd - | nd - | nd | nd - | NO |  |  |  |  | nd |  |  |  |  | nd | nd | nd |  | nd | nd | nd | nd | nd | nd | NO | NO
LOM251.RM.67.10.05.Za000.0500.a | Valvola a comando elettrico/manuale di materiale generico; geometria: a solenoide; funzione: di mandata; impiego: impianto antincendio a gas; diametro nominale (Ø) [mm] = 25; tensione nominale [V] = 24. Incluso: raccorderia, staffaggi SPECIFICHE TECNICHE: valvola per gas HFC 125; tensione di corrente continua (D.C.) | 1 cad | 1132.96 | 895.62 | 0 | RM.67.10.05.Za000.0500.a | Valvola a comando elettrico/manuale di materiale generico; geometria: a solenoide; funzione: di mandata; impiego: impianto antincendio a gas; diametro nominale (Ø) [mm] = 25; tensione nominale [V] = 24. Incluso: raccorderia, staffaggi SPECIFICHE TECNICHE: valvola per gas HFC 125; tensione di corrente continua (D.C.) |  | RISORSA MATERIALE | IMPIANTI MECCANICI DISTRIBUZIONE | PRODOTTI | VALVOLA | MATERIALE GENERICO | [6 empty] | MM.12.040.0030.a | Valvole di mandata per gas HFC 125 a comando elettrico/manuale, complete di valvola solenoide 24 V d.c., raccordi e staffe. - DN25 | nd | a comando elettrico/manuale | [10 empty] | 1 | cad | nd | di mandata - | impianto antincendio a gas - | materiale generico | tensione nominale [V] = 24.0 nd nd nd - | nd - |  | a solenoide - | diametro nominale (Ø) [mm] = 25.0 nd nd nd - | valvola per gas HFC 125; tensione di corrente continua (D.C.) | nd - | nd - | nd - | nd | nd - | NO |  |  |  |  | nd |  |  |  |  | nd | nd | nd |  | nd | nd | nd | raccorderia, staffaggi | nd | nd | NO | NO
LOM251.RM.67.10.05.Za000.0500.b | Valvola a comando elettrico/manuale di materiale generico; geometria: a solenoide; funzione: di mandata; impiego: impianto antincendio a gas; diametro nominale (Ø) [mm] = 40; tensione nominale [V] = 24. Incluso: raccorderia, staffaggi SPECIFICHE TECNICHE: valvola per gas HFC 125; tensione di corrente continua (D.C.) | 1 cad | 1314.93 | 1039.47 | 0 | RM.67.10.05.Za000.0500.b | Valvola a comando elettrico/manuale di materiale generico; geometria: a solenoide; funzione: di mandata; impiego: impianto antincendio a gas; diametro nominale (Ø) [mm] = 40; tensione nominale [V] = 24. Incluso: raccorderia, staffaggi SPECIFICHE TECNICHE: valvola per gas HFC 125; tensione di corrente continua (D.C.) |  | RISORSA MATERIALE | IMPIANTI MECCANICI DISTRIBUZIONE | PRODOTTI | VALVOLA | MATERIALE GENERICO | [6 empty] | MM.12.040.0030.b | Valvole di mandata per gas HFC 125 a comando elettrico/manuale, complete di valvola solenoide 24 V d.c., raccordi e staffe. - DN40 | nd | a comando elettrico/manuale | [10 empty] | 1 | cad | nd | di mandata - | impianto antincendio a gas - | materiale generico | tensione nominale [V] = 24.0 nd nd nd - | nd - |  | a solenoide - | diametro nominale (Ø) [mm] = 40.0 nd nd nd - | valvola per gas HFC 125; tensione di corrente continua (D.C.) | nd - | nd - | nd - | nd | nd - | NO |  |  |  |  | nd |  |  |  |  | nd | nd | nd |  | nd | nd | nd | raccorderia, staffaggi | nd | nd | NO | NO
LOM251.RM.67.10.05.Za000.0500.c | Valvola a comando elettrico/manuale di materiale generico; geometria: a solenoide; funzione: di mandata; impiego: impianto antincendio a gas; diametro nominale (Ø) [mm] = 50; tensione nominale [V] = 24. Incluso: raccorderia, staffaggi SPECIFICHE TECNICHE: valvola per gas HFC 125; tensione di corrente continua (D.C.) | 1 cad | 1677.98 | 1326.47 | 0 | RM.67.10.05.Za000.0500.c | Valvola a comando elettrico/manuale di materiale generico; geometria: a solenoide; funzione: di mandata; impiego: impianto antincendio a gas; diametro nominale (Ø) [mm] = 50; tensione nominale [V] = 24. Incluso: raccorderia, staffaggi SPECIFICHE TECNICHE: valvola per gas HFC 125; tensione di corrente continua (D.C.) |  | RISORSA MATERIALE | IMPIANTI MECCANICI DISTRIBUZIONE | PRODOTTI | VALVOLA | MATERIALE GENERICO | [6 empty] | MM.12.040.0030.c | Valvole di mandata per gas HFC 125 a comando elettrico/manuale, complete di valvola solenoide 24 V d.c., raccordi e staffe. - DN50 | nd | a comando elettrico/manuale | [10 empty] | 1 | cad | nd | di mandata - | impianto antincendio a gas - | materiale generico | tensione nominale [V] = 24.0 nd nd nd - | nd - |  | a solenoide - | diametro nominale (Ø) [mm] = 50.0 nd nd nd - | valvola per gas HFC 125; tensione di corrente continua (D.C.) | nd - | nd - | nd - | nd | nd - | NO |  |  |  |  | nd |  |  |  |  | nd | nd | nd |  | nd | nd | nd | raccorderia, staffaggi | nd | nd | NO | NO
LOM251.RM.67.10.05.Za000.0500.d | Valvola a comando elettrico/manuale di materiale generico; geometria: a solenoide; funzione: di mandata; impiego: impianto antincendio a gas; diametro nominale (Ø) [mm] = 65; tensione nominale [V] = 24. Incluso: raccorderia, staffaggi SPECIFICHE TECNICHE: valvola per gas HFC 125; tensione di corrente continua (D.C.) | 1 cad | 1826.48 | 1443.86 | 0 | RM.67.10.05.Za000.0500.d | Valvola a comando elettrico/manuale di materiale generico; geometria: a solenoide; funzione: di mandata; impiego: impianto antincendio a gas; diametro nominale (Ø) [mm] = 65; tensione nominale [V] = 24. Incluso: raccorderia, staffaggi SPECIFICHE TECNICHE: valvola per gas HFC 125; tensione di corrente continua (D.C.) |  | RISORSA MATERIALE | IMPIANTI MECCANICI DISTRIBUZIONE | PRODOTTI | VALVOLA | MATERIALE GENERICO | [6 empty] | MM.12.040.0030.d | Valvole di mandata per gas HFC 125 a comando elettrico/manuale, complete di valvola solenoide 24 V d.c., raccordi e staffe. - DN65 | nd | a comando elettrico/manuale | [10 empty] | 1 | cad | nd | di mandata - | impianto antincendio a gas - | materiale generico | tensione nominale [V] = 24.0 nd nd nd - | nd - |  | a solenoide - | diametro nominale (Ø) [mm] = 65.0 nd nd nd - | valvola per gas HFC 125; tensione di corrente continua (D.C.) | nd - | nd - | nd - | nd | nd - | NO |  |  |  |  | nd |  |  |  |  | nd | nd | nd |  | nd | nd | nd | raccorderia, staffaggi | nd | nd | NO | NO
LOM251.RM.67.10.05.Za000.0750.- | Valvola automatica di materiale generico; geometria: attacchi a squadra ¦ sfogo aria; diametro nominale (Ø) [mm] = 15; pressione massima di esercizio [bar] = 10 ¦ temperatura di esercizio [°C] = 110 | 1 cad | 5.01 | 3.96 | 0 | RM.67.10.05.Za000.0750.- | Valvola automatica di materiale generico; geometria: attacchi a squadra ¦ sfogo aria; diametro nominale (Ø) [mm] = 15; pressione massima di esercizio [bar] = 10 ¦ temperatura di esercizio [°C] = 110 |  | RISORSA MATERIALE | IMPIANTI MECCANICI DISTRIBUZIONE | PRODOTTI | VALVOLA | MATERIALE GENERICO | [6 empty] | MM.13.160.0030.a | Valvole automatiche di sfogo aria - DN15 | nd | automatica | [10 empty] | 1 | cad | nd | nd - | nd - | materiale generico | pressione massima di esercizio [bar] = 10.0 nd nd nd - temperatura di esercizio [°C] = 110.0 nd nd nd - | nd - |  | attacchi a squadra - sfogo aria - | diametro nominale (Ø) [mm] = 15.0 nd nd nd - | nd | nd - | nd - | nd - | nd | nd - | NO |  |  |  |  | nd |  |  |  |  | nd | nd | nd |  | nd | nd | nd | nd | nd | nd | NO | NO
LOM251.RM.67.10.05.Za000.0755.- | Valvola automatica di materiale generico; geometria: attacchi a squadra ¦ attacchi a squadra ¦ sfogo aria; diametro nominale (Ø) [mm] = 20; pressione massima di esercizio [bar] = 10 ¦ temperatura di esercizio [°C] = 110 | 1 cad | 6.34 | 5.01 | 0 | RM.67.10.05.Za000.0755.- | Valvola automatica di materiale generico; geometria: attacchi a squadra ¦ attacchi a squadra ¦ sfogo aria; diametro nominale (Ø) [mm] = 20; pressione massima di esercizio [bar] = 10 ¦ temperatura di esercizio [°C] = 110 |  | RISORSA MATERIALE | IMPIANTI MECCANICI DISTRIBUZIONE | PRODOTTI | VALVOLA | MATERIALE GENERICO | [6 empty] | MM.13.160.0030.b | Valvole automatiche di sfogo aria - DN20 | nd | automatica | [10 empty] | 1 | cad | nd | nd - | nd - | materiale generico | temperatura di esercizio [°C] = 110.0 nd nd nd - pressione massima di esercizio [bar] = 10.0 nd nd nd - | nd - |  | attacchi a squadra - sfogo aria - | diametro nominale (Ø) [mm] = 20.0 nd nd nd - | nd | nd - | nd - | nd - | nd | nd - | NO |  |  |  |  | nd |  |  |  |  | nd | nd | nd |  | nd | nd | nd | nd | nd | nd | NO | NO
LOM251.RM.67.10.05.Za000.1000.- | Valvola di materiale generico; funzione: limitatrice di carico; impiego: serbatoio di gasolio | 1 cad | 17.05 | 13.48 | 0 | RM.67.10.05.Za000.1000.- | Valvola di materiale generico; funzione: limitatrice di carico; impiego: serbatoio di gasolio |  | RISORSA MATERIALE | IMPIANTI MECCANICI DISTRIBUZIONE | PRODOTTI | VALVOLA | MATERIALE GENERICO | [6 empty] | MM.01.070.0040.c | Corredi per serbatoi di gasolio: - valvola limitatrice di carico | nd | nd | [10 empty] | 1 | cad | nd | limitatrice di carico - | serbatoio di gasolio - | materiale generico | nd - | nd - |  | nd - | nd - | nd | nd - | nd - | nd - | nd | nd - | NO |  |  |  |  | nd |  |  |  |  | nd | nd | nd |  | nd | nd | nd | nd | nd | nd | NO | NO
LOM251.RM.67.10.05.Za000.1005.- | Valvola di materiale generico; geometria: di fondo; impiego: impianto gasolio ¦ serbatoio di gasolio | 1 cad | 7.87 | 6.22 | 0 | RM.67.10.05.Za000.1005.- | Valvola di materiale generico; geometria: di fondo; impiego: impianto gasolio ¦ serbatoio di gasolio |  | RISORSA MATERIALE | IMPIANTI MECCANICI DISTRIBUZIONE | PRODOTTI | VALVOLA | MATERIALE GENERICO | [6 empty] | MM.01.070.0060.b | Valvolame e accessori vari per impianto gasolio: - valvola di fondo da serbatoio | nd | nd | [10 empty] | 1 | cad | nd | nd - | impianto gasolio - serbatoio di gasolio - | materiale generico | nd - | nd - |  | di fondo - | nd - | nd | nd - | nd - | nd - | nd | nd - | NO |  |  |  |  | nd |  |  |  |  | nd | nd | nd |  | nd | nd | nd | nd | nd | nd | NO | NO
LOM251.RM.67.10.05.Za000.1010.- | Valvola di materiale generico; funzione: di scarico automatico; impiego: impianto sprinkler ¦ sistema a secco; taglia [pollici] = 3/4 | 1 cad | 80.37 | 63.53 | 0 | RM.67.10.05.Za000.1010.- | Valvola di materiale generico; funzione: di scarico automatico; impiego: impianto sprinkler ¦ sistema a secco; taglia [pollici] = 3/4 |  | RISORSA MATERIALE | IMPIANTI MECCANICI DISTRIBUZIONE | PRODOTTI | VALVOLA | MATERIALE GENERICO | [6 empty] | MM.12.030.0060.f | Accessori e completamenti per impianti sprinkler: - valvola di scarico automatico per sistema a secco da 3/4" | nd | nd | [10 empty] | 1 | cad | nd | di scarico automatico - | impianto sprinkler - sistema a secco - | materiale generico | nd - | taglia [pollici] = 3/4 nd nd nd - |  | nd - | nd - | nd | nd - | nd - | nd - | nd | nd - | NO |  |  |  |  | nd |  |  |  |  | nd | nd | nd |  | nd | nd | nd | nd | nd | nd | NO | NO
LOM251.RM.67.10.05.Za000.1015.a | Valvola di materiale generico; geometria: a doppia membrana ¦ attacchi filettati F/F; funzione: stabilizzatore di pressione; impiego: impianto meccanico; diametro nominale (Ø) [mm] = 20; pressione massima a monte [bar] = 1 ¦ pressione in uscita [mbar] = 16 ÷ 20 ¦ temperatura di esercizio [°C] = -10 ÷ 60 SPECIFICHE TECNICHE: valvola per gas; valvola con: corpo di lega alluminio generico, calotta di lega alluminio generico; chiusura a flusso zero; pressione in uscita regolabile; n° presa di pressione [-] = 2; parti metalliche interne in materiale mix acciaio inox-ottone | 1 cad | 23.86 | 18.86 | 0 | RM.67.10.05.Za000.1015.a | Valvola di materiale generico; geometria: a doppia membrana ¦ attacchi filettati F/F; funzione: stabilizzatore di pressione; impiego: impianto meccanico; diametro nominale (Ø) [mm] = 20; pressione massima a monte [bar] = 1 ¦ pressione in uscita [mbar] = 16 ÷ 20 ¦ temperatura di esercizio [°C] = -10 ÷ 60 SPECIFICHE TECNICHE: valvola per gas; valvola con: corpo di lega alluminio generico, calotta di lega alluminio generico; chiusura a flusso zero; pressione in uscita regolabile; n° presa di pressione [-] = 2; parti metalliche interne in materiale mix acciaio inox-ottone |  | RISORSA MATERIALE | IMPIANTI MECCANICI DISTRIBUZIONE | PRODOTTI | VALVOLA | MATERIALE GENERICO | [6 empty] | MM.13.170.0010.a | Stabilizzatori di pressione per gas a doppia membrana (regolazione e sicurezza per evitare l'installazione del tubo di sfiato dall'esterno). - DN20 | nd | nd | [10 empty] | 1 | cad | nd | stabilizzatore di pressione - | impianto meccanico - | materiale generico | pressione massima a monte [bar] = 1.0 nd nd nd - pressione in uscita [mbar] = 16.0 ÷ 20.0 nd - temperatura di esercizio [°C] = -10.0 ÷ 60.0 nd - | nd - |  | a doppia membrana - attacchi filettati F/F - | diametro nominale (Ø) [mm] = 20.0 nd nd nd - | valvola per gas; valvola con: corpo di lega alluminio generico, calotta di lega alluminio generico; chiusura a flusso zero; pressione in uscita regolabile; n° presa di pressione [-] = 2; parti metalliche interne in materiale mix acciaio inox-ottone | nd - | nd - | nd - | nd | nd - | NO |  |  |  |  | nd |  |  |  |  | nd | nd | nd |  | nd | nd | nd | nd | nd | nd | NO | NO
LOM251.RM.67.10.05.Za000.1015.b | Valvola di materiale generico; geometria: a doppia membrana ¦ attacchi filettati F/F; funzione: stabilizzatore di pressione; impiego: impianto meccanico; diametro nominale (Ø) [mm] = 25; pressione massima a monte [bar] = 1 ¦ pressione in uscita [mbar] = 16 ÷ 20 ¦ temperatura di esercizio [°C] = -10 ÷ 60 SPECIFICHE TECNICHE: valvola per gas; valvola con: corpo di lega alluminio generico, calotta di lega alluminio generico; chiusura a flusso zero; pressione in uscita regolabile; n° presa di pressione [-] = 2; parti metalliche interne in materiale mix acciaio inox-ottone | 1 cad | 28 | 22.13 | 0 | RM.67.10.05.Za000.1015.b | Valvola di materiale generico; geometria: a doppia membrana ¦ attacchi filettati F/F; funzione: stabilizzatore di pressione; impiego: impianto meccanico; diametro nominale (Ø) [mm] = 25; pressione massima a monte [bar] = 1 ¦ pressione in uscita [mbar] = 16 ÷ 20 ¦ temperatura di esercizio [°C] = -10 ÷ 60 SPECIFICHE TECNICHE: valvola per gas; valvola con: corpo di lega alluminio generico, calotta di lega alluminio generico; chiusura a flusso zero; pressione in uscita regolabile; n° presa di pressione [-] = 2; parti metalliche interne in materiale mix acciaio inox-ottone |  | RISORSA MATERIALE | IMPIANTI MECCANICI DISTRIBUZIONE | PRODOTTI | VALVOLA | MATERIALE GENERICO | [6 empty] | MM.13.170.0010.b | Stabilizzatori di pressione per gas a doppia membrana (regolazione e sicurezza per evitare l'installazione del tubo di sfiato dall'esterno). - DN25 | nd | nd | [10 empty] | 1 | cad | nd | stabilizzatore di pressione - | impianto meccanico - | materiale generico | pressione massima a monte [bar] = 1.0 nd nd nd - pressione in uscita [mbar] = 16.0 ÷ 20.0 nd - temperatura di esercizio [°C] = -10.0 ÷ 60.0 nd - | nd - |  | a doppia membrana - attacchi filettati F/F - | diametro nominale (Ø) [mm] = 25.0 nd nd nd - | valvola per gas; valvola con: corpo di lega alluminio generico, calotta di lega alluminio generico; chiusura a flusso zero; pressione in uscita regolabile; n° presa di pressione [-] = 2; parti metalliche interne in materiale mix acciaio inox-ottone | nd - | nd - | nd - | nd | nd - | NO |  |  |  |  | nd |  |  |  |  | nd | nd | nd |  | nd | nd | nd | nd | nd | nd | NO | NO
LOM251.RM.67.10.05.Za000.1015.c | Valvola di materiale generico; geometria: a doppia membrana ¦ attacchi filettati F/F; funzione: stabilizzatore di pressione; impiego: impianto meccanico; diametro nominale (Ø) [mm] = 32; pressione massima a monte [bar] = 1 ¦ pressione in uscita [mbar] = 9 ÷ 30 ¦ temperatura di esercizio [°C] = -10 ÷ 60 SPECIFICHE TECNICHE: valvola per gas; valvola con: corpo di lega alluminio generico, calotta di lega alluminio generico; chiusura a flusso zero; pressione in uscita regolabile; n° presa di pressione [-] = 2; parti metalliche interne in materiale mix acciaio inox-ottone | 1 cad | 63.38 | 50.1 | 0 | RM.67.10.05.Za000.1015.c | Valvola di materiale generico; geometria: a doppia membrana ¦ attacchi filettati F/F; funzione: stabilizzatore di pressione; impiego: impianto meccanico; diametro nominale (Ø) [mm] = 32; pressione massima a monte [bar] = 1 ¦ pressione in uscita [mbar] = 9 ÷ 30 ¦ temperatura di esercizio [°C] = -10 ÷ 60 SPECIFICHE TECNICHE: valvola per gas; valvola con: corpo di lega alluminio generico, calotta di lega alluminio generico; chiusura a flusso zero; pressione in uscita regolabile; n° presa di pressione [-] = 2; parti metalliche interne in materiale mix acciaio inox-ottone |  | RISORSA MATERIALE | IMPIANTI MECCANICI DISTRIBUZIONE | PRODOTTI | VALVOLA | MATERIALE GENERICO | [6 empty] | MM.13.170.0010.c | Stabilizzatori di pressione per gas a doppia membrana (regolazione e sicurezza per evitare l'installazione del tubo di sfiato dall'esterno). - DN32 | nd | nd | [10 empty] | 1 | cad | nd | stabilizzatore di pressione - | impianto meccanico - | materiale generico | pressione in uscita [mbar] = 9.0 ÷ 30.0 nd - temperatura di esercizio [°C] = -10.0 ÷ 60.0 nd - pressione massima a monte [bar] = 1.0 nd nd nd - | nd - |  | a doppia membrana - attacchi filettati F/F - | diametro nominale (Ø) [mm] = 32.0 nd nd nd - | valvola per gas; valvola con: corpo di lega alluminio generico, calotta di lega alluminio generico; chiusura a flusso zero; pressione in uscita regolabile; n° presa di pressione [-] = 2; parti metalliche interne in materiale mix acciaio inox-ottone | nd - | nd - | nd - | nd | nd - | NO |  |  |  |  | nd |  |  |  |  | nd | nd | nd |  | nd | nd | nd | nd | nd | nd | NO | NO
LOM251.RM.67.10.05.Za000.1015.d | Valvola di materiale generico; geometria: a doppia membrana ¦ attacchi filettati F/F; funzione: stabilizzatore di pressione; impiego: impianto meccanico; diametro nominale (Ø) [mm] = 40; pressione massima a monte [bar] = 1 ¦ pressione in uscita [mbar] = 9 ÷ 30 ¦ temperatura di esercizio [°C] = -10 ÷ 60 SPECIFICHE TECNICHE: valvola per gas; valvola con: corpo di lega alluminio generico, calotta di lega alluminio generico; chiusura a flusso zero; pressione in uscita regolabile; n° presa di pressione [-] = 2; parti metalliche interne in materiale mix acciaio inox-ottone | 1 cad | 65.84 | 52.04 | 0 | RM.67.10.05.Za000.1015.d | Valvola di materiale generico; geometria: a doppia membrana ¦ attacchi filettati F/F; funzione: stabilizzatore di pressione; impiego: impianto meccanico; diametro nominale (Ø) [mm] = 40; pressione massima a monte [bar] = 1 ¦ pressione in uscita [mbar] = 9 ÷ 30 ¦ temperatura di esercizio [°C] = -10 ÷ 60 SPECIFICHE TECNICHE: valvola per gas; valvola con: corpo di lega alluminio generico, calotta di lega alluminio generico; chiusura a flusso zero; pressione in uscita regolabile; n° presa di pressione [-] = 2; parti metalliche interne in materiale mix acciaio inox-ottone |  | RISORSA MATERIALE | IMPIANTI MECCANICI DISTRIBUZIONE | PRODOTTI | VALVOLA | MATERIALE GENERICO | [6 empty] | MM.13.170.0010.d | Stabilizzatori di pressione per gas a doppia membrana (regolazione e sicurezza per evitare l'installazione del tubo di sfiato dall'esterno). - DN40 | nd | nd | [10 empty] | 1 | cad | nd | stabilizzatore di pressione - | impianto meccanico - | materiale generico | pressione in uscita [mbar] = 9.0 ÷ 30.0 nd - temperatura di esercizio [°C] = -10.0 ÷ 60.0 nd - pressione massima a monte [bar] = 1.0 nd nd nd - | nd - |  | a doppia membrana - attacchi filettati F/F - | diametro nominale (Ø) [mm] = 40.0 nd nd nd - | valvola per gas; valvola con: corpo di lega alluminio generico, calotta di lega alluminio generico; chiusura a flusso zero; pressione in uscita regolabile; n° presa di pressione [-] = 2; parti metalliche interne in materiale mix acciaio inox-ottone | nd - | nd - | nd - | nd | nd - | NO |  |  |  |  | nd |  |  |  |  | nd | nd | nd |  | nd | nd | nd | nd | nd | nd | NO | NO
LOM251.RM.67.10.05.Za000.1015.e | Valvola di materiale generico; geometria: a doppia membrana ¦ attacchi filettati F/F; funzione: stabilizzatore di pressione; impiego: impianto meccanico; diametro nominale (Ø) [mm] = 50; pressione massima a monte [bar] = 1 ¦ pressione in uscita [mbar] = 14 ÷ 35 ¦ temperatura di esercizio [°C] = -10 ÷ 60 SPECIFICHE TECNICHE: valvola per gas; valvola con: corpo di lega alluminio generico, calotta di lega alluminio generico; chiusura a flusso zero; pressione in uscita regolabile; n° presa di pressione [-] = 2; parti metalliche interne in materiale mix acciaio inox-ottone | 1 cad | 115.21 | 91.08 | 0 | RM.67.10.05.Za000.1015.e | Valvola di materiale generico; geometria: a doppia membrana ¦ attacchi filettati F/F; funzione: stabilizzatore di pressione; impiego: impianto meccanico; diametro nominale (Ø) [mm] = 50; pressione massima a monte [bar] = 1 ¦ pressione in uscita [mbar] = 14 ÷ 35 ¦ temperatura di esercizio [°C] = -10 ÷ 60 SPECIFICHE TECNICHE: valvola per gas; valvola con: corpo di lega alluminio generico, calotta di lega alluminio generico; chiusura a flusso zero; pressione in uscita regolabile; n° presa di pressione [-] = 2; parti metalliche interne in materiale mix acciaio inox-ottone |  | RISORSA MATERIALE | IMPIANTI MECCANICI DISTRIBUZIONE | PRODOTTI | VALVOLA | MATERIALE GENERICO | [6 empty] | MM.13.170.0010.e | Stabilizzatori di pressione per gas a doppia membrana (regolazione e sicurezza per evitare l'installazione del tubo di sfiato dall'esterno). - DN50 | nd | nd | [10 empty] | 1 | cad | nd | stabilizzatore di pressione - | impianto meccanico - | materiale generico | pressione in uscita [mbar] = 14.0 ÷ 35.0 nd - temperatura di esercizio [°C] = -10.0 ÷ 60.0 nd - pressione massima a monte [bar] = 1.0 nd nd nd - | nd - |  | a doppia membrana - attacchi filettati F/F - | diametro nominale (Ø) [mm] = 50.0 nd nd nd - | valvola per gas; valvola con: corpo di lega alluminio generico, calotta di lega alluminio generico; chiusura a flusso zero; pressione in uscita regolabile; n° presa di pressione [-] = 2; parti metalliche interne in materiale mix acciaio inox-ottone | nd - | nd - | nd - | nd | nd - | NO |  |  |  |  | nd |  |  |  |  | nd | nd | nd |  | nd | nd | nd | nd | nd | nd | NO | NO
LOM251.RM.67.10.05.Za000.1020.a | Valvola di materiale generico; geometria: a doppia membrana ¦ attacchi flangiati; funzione: stabilizzatore di pressione; impiego: impianto meccanico; diametro nominale (Ø) [mm] = 65; pressione massima a monte [bar] = 1 ¦ pressione in uscita [mbar] = 15 ÷ 40 ¦ temperatura di esercizio [°C] = -10 ÷ 60 ¦ pressione nominale [bar] = 16 SPECIFICHE TECNICHE: valvola per gas; valvola con: corpo di lega alluminio generico, calotta di lega alluminio generico; chiusura a flusso zero; pressione in uscita regolabile; n° presa di pressione [-] = 2; parti metalliche interne in materiale mix acciaio inox-ottone | 1 cad | 329.21 | 260.24 | 0 | RM.67.10.05.Za000.1020.a | Valvola di materiale generico; geometria: a doppia membrana ¦ attacchi flangiati; funzione: stabilizzatore di pressione; impiego: impianto meccanico; diametro nominale (Ø) [mm] = 65; pressione massima a monte [bar] = 1 ¦ pressione in uscita [mbar] = 15 ÷ 40 ¦ temperatura di esercizio [°C] = -10 ÷ 60 ¦ pressione nominale [bar] = 16 SPECIFICHE TECNICHE: valvola per gas; valvola con: corpo di lega alluminio generico, calotta di lega alluminio generico; chiusura a flusso zero; pressione in uscita regolabile; n° presa di pressione [-] = 2; parti metalliche interne in materiale mix acciaio inox-ottone |  | RISORSA MATERIALE | IMPIANTI MECCANICI DISTRIBUZIONE | PRODOTTI | VALVOLA | MATERIALE GENERICO | [6 empty] | MM.13.170.0010.f | Stabilizzatori di pressione per gas a doppia membrana (regolazione e sicurezza per evitare l'installazione del tubo di sfiato dall'esterno). - DN65 | nd | nd | [10 empty] | 1 | cad | nd | stabilizzatore di pressione - | impianto meccanico - | materiale generico | temperatura di esercizio [°C] = -10.0 ÷ 60.0 nd - pressione nominale [bar] = 16.0 nd nd nd - pressione massima a monte [bar] = 1.0 nd nd nd - pressione in uscita [mbar] = 15.0 ÷ 40.0 nd - | nd - |  | a doppia membrana - attacchi flangiati - | diametro nominale (Ø) [mm] = 65.0 nd nd nd - | valvola per gas; valvola con: corpo di lega alluminio generico, calotta di lega alluminio generico; chiusura a flusso zero; pressione in uscita regolabile; n° presa di pressione [-] = 2; parti metalliche interne in materiale mix acciaio inox-ottone | nd - | nd - | nd - | nd | nd - | NO |  |  |  |  | nd |  |  |  |  | nd | nd | nd |  | nd | nd | nd | nd | nd | nd | NO | NO
LOM251.RM.67.10.05.Za000.1020.b | Valvola di materiale generico; geometria: a doppia membrana ¦ attacchi flangiati; funzione: stabilizzatore di pressione; impiego: impianto meccanico; diametro nominale (Ø) [mm] = 80; pressione massima a monte [bar] = 1 ¦ pressione in uscita [mbar] = 15 ÷ 40 ¦ temperatura di esercizio [°C] = -10 ÷ 60 ¦ pressione nominale [bar] = 16 SPECIFICHE TECNICHE: valvola per gas; valvola con: corpo di lega alluminio generico, calotta di lega alluminio generico; chiusura a flusso zero; pressione in uscita regolabile; n° presa di pressione [-] = 2; parti metalliche interne in materiale mix acciaio inox-ottone | 1 cad | 362.11 | 286.25 | 0 | RM.67.10.05.Za000.1020.b | Valvola di materiale generico; geometria: a doppia membrana ¦ attacchi flangiati; funzione: stabilizzatore di pressione; impiego: impianto meccanico; diametro nominale (Ø) [mm] = 80; pressione massima a monte [bar] = 1 ¦ pressione in uscita [mbar] = 15 ÷ 40 ¦ temperatura di esercizio [°C] = -10 ÷ 60 ¦ pressione nominale [bar] = 16 SPECIFICHE TECNICHE: valvola per gas; valvola con: corpo di lega alluminio generico, calotta di lega alluminio generico; chiusura a flusso zero; pressione in uscita regolabile; n° presa di pressione [-] = 2; parti metalliche interne in materiale mix acciaio inox-ottone |  | RISORSA MATERIALE | IMPIANTI MECCANICI DISTRIBUZIONE | PRODOTTI | VALVOLA | MATERIALE GENERICO | [6 empty] | MM.13.170.0010.g | Stabilizzatori di pressione per gas a doppia membrana (regolazione e sicurezza per evitare l'installazione del tubo di sfiato dall'esterno). - DN80 | nd | nd | [10 empty] | 1 | cad | nd | stabilizzatore di pressione - | impianto meccanico - | materiale generico | temperatura di esercizio [°C] = -10.0 ÷ 60.0 nd - pressione nominale [bar] = 16.0 nd nd nd - pressione massima a monte [bar] = 1.0 nd nd nd - pressione in uscita [mbar] = 15.0 ÷ 40.0 nd - | nd - |  | a doppia membrana - attacchi flangiati - | diametro nominale (Ø) [mm] = 80.0 nd nd nd - | valvola per gas; valvola con: corpo di lega alluminio generico, calotta di lega alluminio generico; chiusura a flusso zero; pressione in uscita regolabile; n° presa di pressione [-] = 2; parti metalliche interne in materiale mix acciaio inox-ottone | nd - | nd - | nd - | nd | nd - | NO |  |  |  |  | nd |  |  |  |  | nd | nd | nd |  | nd | nd | nd | nd | nd | nd | NO | NO
LOM251.RM.67.10.05.Za000.1020.c | Valvola di materiale generico; geometria: a doppia membrana ¦ attacchi flangiati; funzione: stabilizzatore di pressione; impiego: impianto meccanico; diametro nominale (Ø) [mm] = 100; pressione massima a monte [bar] = 1 ¦ pressione in uscita [mbar] = 15 ÷ 40 ¦ temperatura di esercizio [°C] = -10 ÷ 60 ¦ pressione nominale [bar] = 16 SPECIFICHE TECNICHE: valvola per gas; valvola con: corpo di lega alluminio generico, calotta di lega alluminio generico; chiusura a flusso zero; pressione in uscita regolabile; n° presa di pressione [-] = 2; parti metalliche interne in materiale mix acciaio inox-ottone | 1 cad | 913.53 | 722.16 | 0 | RM.67.10.05.Za000.1020.c | Valvola di materiale generico; geometria: a doppia membrana ¦ attacchi flangiati; funzione: stabilizzatore di pressione; impiego: impianto meccanico; diametro nominale (Ø) [mm] = 100; pressione massima a monte [bar] = 1 ¦ pressione in uscita [mbar] = 15 ÷ 40 ¦ temperatura di esercizio [°C] = -10 ÷ 60 ¦ pressione nominale [bar] = 16 SPECIFICHE TECNICHE: valvola per gas; valvola con: corpo di lega alluminio generico, calotta di lega alluminio generico; chiusura a flusso zero; pressione in uscita regolabile; n° presa di pressione [-] = 2; parti metalliche interne in materiale mix acciaio inox-ottone |  | RISORSA MATERIALE | IMPIANTI MECCANICI DISTRIBUZIONE | PRODOTTI | VALVOLA | MATERIALE GENERICO | [6 empty] | MM.13.170.0010.h | Stabilizzatori di pressione per gas a doppia membrana (regolazione e sicurezza per evitare l'installazione del tubo di sfiato dall'esterno). - DN100 | nd | nd | [10 empty] | 1 | cad | nd | stabilizzatore di pressione - | impianto meccanico - | materiale generico | pressione in uscita [mbar] = 15.0 ÷ 40.0 nd - pressione massima a monte [bar] = 1.0 nd nd nd - temperatura di esercizio [°C] = -10.0 ÷ 60.0 nd - pressione nominale [bar] = 16.0 nd nd nd - | nd - |  | a doppia membrana - attacchi flangiati - | diametro nominale (Ø) [mm] = 100.0 nd nd nd - | valvola per gas; valvola con: corpo di lega alluminio generico, calotta di lega alluminio generico; chiusura a flusso zero; pressione in uscita regolabile; n° presa di pressione [-] = 2; parti metalliche interne in materiale mix acciaio inox-ottone | nd - | nd - | nd - | nd | nd - | NO |  |  |  |  | nd |  |  |  |  | nd | nd | nd |  | nd | nd | nd | nd | nd | nd | NO | NO
LOM251.RM.67.10.10.Zb012.0000.a | Ventilatore assiale elicocentrifugo di materiale mix plastica-acciaio; geometria: accoppiato direttamente; funzione: distribuzione aria; impiego: impianto di aerazione; portata [m³/h] ≤ 125 ¦ prevalenza statica a velocità massima [Pa] ≤ 50. Componenti: motore monofase (1f), serranda di regolazione a gravità, ferramenta staffa SPECIFICHE TECNICHE: ventilatore intubato su cassa in plastica generico RM1 Motore monofase (1f) di materiale generico; impiego: assiale elicocentrifugo; tensione [V] = 220 ¦ frequenza [Hz] = 50 SPECIFICHE TECNICHE: motore a 2 velocità RM1 Serranda di regolazione a gravità di materiale generico; impiego: ventilatore assiale RM1 Ferramenta staffa di metallo generico; impiego: ventilatore assiale | 1 cad | 163.92 | 129.58 | 0 | RM.67.10.10.Zb012.0000.a | Ventilatore assiale elicocentrifugo di materiale mix plastica-acciaio; geometria: accoppiato direttamente; funzione: distribuzione aria; impiego: impianto di aerazione; portata [m³/h] ≤ 125 ¦ prevalenza statica a velocità massima [Pa] ≤ 50. Componenti: motore monofase (1f), serranda di regolazione a gravità, ferramenta staffa SPECIFICHE TECNICHE: ventilatore intubato su cassa in plastica generico | RM1 Motore monofase (1f) di materiale generico; impiego: assiale elicocentrifugo; tensione [V] = 220 ¦ frequenza [Hz] = 50 SPECIFICHE TECNICHE: motore a 2 velocità RM1 Serranda di regolazione a gravità di materiale generico; impiego: ventilatore assiale RM1 Ferramenta staffa di metallo generico; impiego: ventilatore assiale | RISORSA MATERIALE | IMPIANTI MECCANICI DISTRIBUZIONE | PRODOTTI | VENTILATORE | [7 empty] | MM.08.020.0030.a | Ventilatori assiali elicocentifughi in plastica e acciaio intubati su cassa in plastica con motore 220 V - 1f - 50 Hz a 2 velocità, accoppiato direttamente, completi di serranda a gravità e staffe. - fino a 125 m³/h - fino a 50 Pa | nd | assiale elicocentrifugo | [9 empty] | RM.65.10.15.Za000.0000.- - RM.67.15.00.Za000.0005.- - RM.65.15.46.R0000.0005.- - | 1 | cad | nd | distribuzione aria - | impianto di aerazione - | materiale mix plastica-acciaio | prevalenza statica a velocità massima [Pa] ≤ 50.0 nd nd nd - portata [m³/h] ≤ 125.0 nd nd nd - | nd - |  | accoppiato direttamente - | nd - | ventilatore intubato su cassa in plastica generico | nd - | nd - | nd - | nd | nd - | NO |  |  |  |  | nd |  |  |  |  | nd | nd | nd |  | nd | nd | nd | nd | nd | nd | NO | NO
LOM251.RM.67.10.10.Zb013.0000.a | Ventilatore assiale di materiale mix plastica-alluminio; geometria: a profilo alare ¦ accoppiato direttamente; funzione: distribuzione aria; impiego: impianto di aerazione; portata [m³/h] ≤ 2000 ¦ prevalenza statica [Pa] ≤ 50. Componenti: motore trifase (3f), rete di protezione, giunto, ferramenta staffa SPECIFICHE TECNICHE: ventilatore intubato su cassa in lega ferrosa acciaio zincato RM1 Motore trifase (3f) di materiale generico; impiego: ventilatore assiale; tensione [V] = 380 ¦ frequenza [Hz] = 50 SPECIFICHE TECNICHE: n° poli [-] = 4 / 6 / 8 RM1 Rete di protezione di materiale generico; funzione: protezione; impiego: ventilatore assiale SPECIFICHE TECNICHE: rete su aspirante e premente RM1 Giunto di materiale generico; funzione: antivibrante; impiego: ventilatore assiale RM1 Ferramenta staffa di metallo generico; impiego: ventilatore assiale | 1 cad | 350.01 | 276.69 | 0 | RM.67.10.10.Zb013.0000.a | Ventilatore assiale di materiale mix plastica-alluminio; geometria: a profilo alare ¦ accoppiato direttamente; funzione: distribuzione aria; impiego: impianto di aerazione; portata [m³/h] ≤ 2000 ¦ prevalenza statica [Pa] ≤ 50. Componenti: motore trifase (3f), rete di protezione, giunto, ferramenta staffa SPECIFICHE TECNICHE: ventilatore intubato su cassa in lega ferrosa acciaio zincato | RM1 Motore trifase (3f) di materiale generico; impiego: ventilatore assiale; tensione [V] = 380 ¦ frequenza [Hz] = 50 SPECIFICHE TECNICHE: n° poli [-] = 4 / 6 / 8 RM1 Rete di protezione di materiale generico; funzione: protezione; impiego: ventilatore assiale SPECIFICHE TECNICHE: rete su aspirante e premente RM1 Giunto di materiale generico; funzione: antivibrante; impiego: ventilatore assiale RM1 Ferramenta staffa di metallo generico; impiego: ventilatore assiale | RISORSA MATERIALE | IMPIANTI MECCANICI DISTRIBUZIONE | PRODOTTI | VENTILATORE | [7 empty] | MM.08.020.0040.a | Ventilatori assiali a profilo alare in plastica e alluminio intubati su cassa in acciaio zincato con motore 380 V - 3f - 50 Hz, 4 - 6 - 8 poli, accoppiati direttamente, completi di reti protettive su aspirante e premente, giunti antivibranti e staffe. - fino a 2000 m³/h - fino a 50 Pa | nd | assiale | [9 empty] | RM.65.15.46.R0000.0005.- - RM.65.10.15.Za000.0270.- - RM.67.15.10.Za000.0005.- - RM.65.15.56.Za000.0010.- - | 1 | cad | nd | distribuzione aria - | impianto di aerazione - | materiale mix plastica-alluminio | prevalenza statica [Pa] ≤ 50.0 nd nd nd - portata [m³/h] ≤ 2000.0 nd nd nd - | nd - |  | a profilo alare - accoppiato direttamente - | nd - | ventilatore intubato su cassa in lega ferrosa acciaio zincato | nd - | nd - | nd - | nd | nd - | NO |  |  |  |  | nd |  |  |  |  | nd | nd | nd |  | nd | nd | nd | nd | nd | nd | NO | NO
LOM251.RM.67.10.10.Zb012.0000.b | Ventilatore assiale elicocentrifugo di materiale mix plastica-acciaio; geometria: accoppiato direttamente; funzione: distribuzione aria; impiego: impianto di aerazione; portata [m³/h] ≤ 125 ¦ prevalenza statica a velocità massima [Pa] = 51 ÷ 100. Componenti: motore monofase (1f), serranda di regolazione a gravità, ferramenta staffa SPECIFICHE TECNICHE: ventilatore intubato su cassa in plastica generico RM1 Motore monofase (1f) di materiale generico; impiego: assiale elicocentrifugo; tensione [V] = 220 ¦ frequenza [Hz] = 50 SPECIFICHE TECNICHE: motore a 2 velocità RM1 Serranda di regolazione a gravità di materiale generico; impiego: ventilatore assiale RM1 Ferramenta staffa di metallo generico; impiego: ventilatore assiale | 1 cad | 183.54 | 145.09 | 0 | RM.67.10.10.Zb012.0000.b | Ventilatore assiale elicocentrifugo di materiale mix plastica-acciaio; geometria: accoppiato direttamente; funzione: distribuzione aria; impiego: impianto di aerazione; portata [m³/h] ≤ 125 ¦ prevalenza statica a velocità massima [Pa] = 51 ÷ 100. Componenti: motore monofase (1f), serranda di regolazione a gravità, ferramenta staffa SPECIFICHE TECNICHE: ventilatore intubato su cassa in plastica generico | RM1 Motore monofase (1f) di materiale generico; impiego: assiale elicocentrifugo; tensione [V] = 220 ¦ frequenza [Hz] = 50 SPECIFICHE TECNICHE: motore a 2 velocità RM1 Serranda di regolazione a gravità di materiale generico; impiego: ventilatore assiale RM1 Ferramenta staffa di metallo generico; impiego: ventilatore assiale | RISORSA MATERIALE | IMPIANTI MECCANICI DISTRIBUZIONE | PRODOTTI | VENTILATORE | [7 empty] | MM.08.020.0030.b | Ventilatori assiali elicocentifughi in plastica e acciaio intubati su cassa in plastica con motore 220 V - 1f - 50 Hz a 2 velocità, accoppiato direttamente, completi di serranda a gravità e staffe. - fino a 125 m³/h - oltre 50 fino a 100 Pa | nd | assiale elicocentrifugo | [9 empty] | RM.65.10.15.Za000.0000.- - RM.67.15.00.Za000.0005.- - RM.65.15.46.R0000.0005.- - | 1 | cad | nd | distribuzione aria - | impianto di aerazione - | materiale mix plastica-acciaio | prevalenza statica a velocità massima [Pa] = 51.0 ÷ 100.0 nd - portata [m³/h] ≤ 125.0 nd nd nd - | nd - |  | accoppiato direttamente - | nd - | ventilatore intubato su cassa in plastica generico | nd - | nd - | nd - | nd | nd - | NO |  |  |  |  | nd |  |  |  |  | nd | nd | nd |  | nd | nd | nd | nd | nd | nd | NO | NO
LOM251.RM.67.10.10.Zb013.0000.b | Ventilatore assiale di materiale mix plastica-alluminio; geometria: a profilo alare ¦ accoppiato direttamente; funzione: distribuzione aria; impiego: impianto di aerazione; portata [m³/h] ≤ 2000 ¦ prevalenza statica a velocità massima [Pa] = 51 ÷ 100. Componenti: motore trifase (3f), rete di protezione, giunto, ferramenta staffa SPECIFICHE TECNICHE: ventilatore intubato su cassa in lega ferrosa acciaio zincato RM1 Motore trifase (3f) di materiale generico; impiego: ventilatore assiale; tensione [V] = 380 ¦ frequenza [Hz] = 50 SPECIFICHE TECNICHE: n° poli [-] = 4 / 6 / 8 RM1 Rete di protezione di materiale generico; funzione: protezione; impiego: ventilatore assiale SPECIFICHE TECNICHE: rete su aspirante e premente RM1 Giunto di materiale generico; funzione: antivibrante; impiego: ventilatore assiale RM1 Ferramenta staffa di metallo generico; impiego: ventilatore assiale | 1 cad | 512.18 | 404.89 | 0 | RM.67.10.10.Zb013.0000.b | Ventilatore assiale di materiale mix plastica-alluminio; geometria: a profilo alare ¦ accoppiato direttamente; funzione: distribuzione aria; impiego: impianto di aerazione; portata [m³/h] ≤ 2000 ¦ prevalenza statica a velocità massima [Pa] = 51 ÷ 100. Componenti: motore trifase (3f), rete di protezione, giunto, ferramenta staffa SPECIFICHE TECNICHE: ventilatore intubato su cassa in lega ferrosa acciaio zincato | RM1 Motore trifase (3f) di materiale generico; impiego: ventilatore assiale; tensione [V] = 380 ¦ frequenza [Hz] = 50 SPECIFICHE TECNICHE: n° poli [-] = 4 / 6 / 8 RM1 Rete di protezione di materiale generico; funzione: protezione; impiego: ventilatore assiale SPECIFICHE TECNICHE: rete su aspirante e premente RM1 Giunto di materiale generico; funzione: antivibrante; impiego: ventilatore assiale RM1 Ferramenta staffa di metallo generico; impiego: ventilatore assiale | RISORSA MATERIALE | IMPIANTI MECCANICI DISTRIBUZIONE | PRODOTTI | VENTILATORE | [7 empty] | MM.08.020.0040.b | Ventilatori assiali a profilo alare in plastica e alluminio intubati su cassa in acciaio zincato con motore 380 V - 3f - 50 Hz, 4 - 6 - 8 poli, accoppiati direttamente, completi di reti protettive su aspirante e premente, giunti antivibranti e staffe. - fino a 2000 m³/h - oltre 50 fino a 100 Pa | nd | assiale | [9 empty] | RM.65.15.46.R0000.0005.- - RM.65.10.15.Za000.0270.- - RM.67.15.10.Za000.0005.- - RM.65.15.56.Za000.0010.- - | 1 | cad | nd | distribuzione aria - | impianto di aerazione - | materiale mix plastica-alluminio | portata [m³/h] ≤ 2000.0 nd nd nd - prevalenza statica a velocità massima [Pa] = 51.0 ÷ 100.0 nd - | nd - |  | a profilo alare - accoppiato direttamente - | nd - | ventilatore intubato su cassa in lega ferrosa acciaio zincato | nd - | nd - | nd - | nd | nd - | NO |  |  |  |  | nd |  |  |  |  | nd | nd | nd |  | nd | nd | nd | nd | nd | nd | NO | NO
LOM251.RM.67.10.10.Zb012.0000.c | Ventilatore assiale elicocentrifugo di materiale mix plastica-acciaio; geometria: accoppiato direttamente; funzione: distribuzione aria; impiego: impianto di aerazione; portata [m³/h] = 126 ÷ 250 ¦ prevalenza statica a velocità massima [Pa] ≤ 50. Componenti: motore monofase (1f), serranda di regolazione a gravità, ferramenta staffa SPECIFICHE TECNICHE: ventilatore intubato su cassa in plastica generico RM1 Motore monofase (1f) di materiale generico; impiego: assiale elicocentrifugo; tensione [V] = 220 ¦ frequenza [Hz] = 50 SPECIFICHE TECNICHE: motore a 2 velocità RM1 Serranda di regolazione a gravità di materiale generico; impiego: ventilatore assiale RM1 Ferramenta staffa di metallo generico; impiego: ventilatore assiale | 1 cad | 217.02 | 171.56 | 0 | RM.67.10.10.Zb012.0000.c | Ventilatore assiale elicocentrifugo di materiale mix plastica-acciaio; geometria: accoppiato direttamente; funzione: distribuzione aria; impiego: impianto di aerazione; portata [m³/h] = 126 ÷ 250 ¦ prevalenza statica a velocità massima [Pa] ≤ 50. Componenti: motore monofase (1f), serranda di regolazione a gravità, ferramenta staffa SPECIFICHE TECNICHE: ventilatore intubato su cassa in plastica generico | RM1 Motore monofase (1f) di materiale generico; impiego: assiale elicocentrifugo; tensione [V] = 220 ¦ frequenza [Hz] = 50 SPECIFICHE TECNICHE: motore a 2 velocità RM1 Serranda di regolazione a gravità di materiale generico; impiego: ventilatore assiale RM1 Ferramenta staffa di metallo generico; impiego: ventilatore assiale | RISORSA MATERIALE | IMPIANTI MECCANICI DISTRIBUZIONE | PRODOTTI | VENTILATORE | [7 empty] | MM.08.020.0030.c | Ventilatori assiali elicocentifughi in plastica e acciaio intubati su cassa in plastica con motore 220 V - 1f - 50 Hz a 2 velocità, accoppiato direttamente, completi di serranda a gravità e staffe. - oltre 125 fino a 250 m³/h - fino a 50 Pa | nd | assiale elicocentrifugo | [9 empty] | RM.65.10.15.Za000.0000.- - RM.67.15.00.Za000.0005.- - RM.65.15.46.R0000.0005.- - | 1 | cad | nd | distribuzione aria - | impianto di aerazione - | materiale mix plastica-acciaio | portata [m³/h] = 126.0 ÷ 250.0 nd - prevalenza statica a velocità massima [Pa] ≤ 50.0 nd nd nd - | nd - |  | accoppiato direttamente - | nd - | ventilatore intubato su cassa in plastica generico | nd - | nd - | nd - | nd | nd - | NO |  |  |  |  | nd |  |  |  |  | nd | nd | nd |  | nd | nd | nd | nd | nd | nd | NO | NO
LOM251.RM.67.10.10.Zb013.0000.c | Ventilatore assiale di materiale mix plastica-alluminio; geometria: a profilo alare ¦ accoppiato direttamente; funzione: distribuzione aria; impiego: impianto di aerazione; portata [m³/h] = 4001 ÷ 8000 ¦ prevalenza statica [Pa] ≤ 50. Componenti: motore trifase (3f), rete di protezione, giunto, ferramenta staffa SPECIFICHE TECNICHE: ventilatore intubato su cassa in lega ferrosa acciaio zincato RM1 Motore trifase (3f) di materiale generico; impiego: ventilatore assiale; tensione [V] = 380 ¦ frequenza [Hz] = 50 SPECIFICHE TECNICHE: n° poli [-] = 4 / 6 / 8 RM1 Rete di protezione di materiale generico; funzione: protezione; impiego: ventilatore assiale SPECIFICHE TECNICHE: rete su aspirante e premente RM1 Giunto di materiale generico; funzione: antivibrante; impiego: ventilatore assiale RM1 Ferramenta staffa di metallo generico; impiego: ventilatore assiale | 1 cad | 584.76 | 462.26 | 0 | RM.67.10.10.Zb013.0000.c | Ventilatore assiale di materiale mix plastica-alluminio; geometria: a profilo alare ¦ accoppiato direttamente; funzione: distribuzione aria; impiego: impianto di aerazione; portata [m³/h] = 4001 ÷ 8000 ¦ prevalenza statica [Pa] ≤ 50. Componenti: motore trifase (3f), rete di protezione, giunto, ferramenta staffa SPECIFICHE TECNICHE: ventilatore intubato su cassa in lega ferrosa acciaio zincato | RM1 Motore trifase (3f) di materiale generico; impiego: ventilatore assiale; tensione [V] = 380 ¦ frequenza [Hz] = 50 SPECIFICHE TECNICHE: n° poli [-] = 4 / 6 / 8 RM1 Rete di protezione di materiale generico; funzione: protezione; impiego: ventilatore assiale SPECIFICHE TECNICHE: rete su aspirante e premente RM1 Giunto di materiale generico; funzione: antivibrante; impiego: ventilatore assiale RM1 Ferramenta staffa di metallo generico; impiego: ventilatore assiale | RISORSA MATERIALE | IMPIANTI MECCANICI DISTRIBUZIONE | PRODOTTI | VENTILATORE | [7 empty] | MM.08.020.0040.c | Ventilatori assiali a profilo alare in plastica e alluminio intubati su cassa in acciaio zincato con motore 380 V - 3f - 50 Hz, 4 - 6 - 8 poli, accoppiati direttamente, completi di reti protettive su aspirante e premente, giunti antivibranti e staffe. - oltre 4000 fino a 8000 m³/h - fino a 50 Pa | nd | assiale | [9 empty] | RM.65.15.46.R0000.0005.- - RM.65.10.15.Za000.0270.- - RM.67.15.10.Za000.0005.- - RM.65.15.56.Za000.0010.- - | 1 | cad | nd | distribuzione aria - | impianto di aerazione - | materiale mix plastica-alluminio | prevalenza statica [Pa] ≤ 50.0 nd nd nd - portata [m³/h] = 4001.0 ÷ 8000.0 nd - | nd - |  | a profilo alare - accoppiato direttamente - | nd - | ventilatore intubato su cassa in lega ferrosa acciaio zincato | nd - | nd - | nd - | nd | nd - | NO |  |  |  |  | nd |  |  |  |  | nd | nd | nd |  | nd | nd | nd | nd | nd | nd | NO | NO
LOM251.RM.67.10.10.Zb012.0000.d | Ventilatore assiale elicocentrifugo di materiale mix plastica-acciaio; geometria: accoppiato direttamente; funzione: distribuzione aria; impiego: impianto di aerazione; portata [m³/h] = 126 ÷ 250 ¦ prevalenza statica a velocità massima [Pa] = 51 ÷ 100. Componenti: motore monofase (1f), serranda di regolazione a gravità, ferramenta staffa SPECIFICHE TECNICHE: ventilatore intubato su cassa in plastica generico RM1 Motore monofase (1f) di materiale generico; impiego: assiale elicocentrifugo; tensione [V] = 220 ¦ frequenza [Hz] = 50 SPECIFICHE TECNICHE: motore a 2 velocità RM1 Serranda di regolazione a gravità di materiale generico; impiego: ventilatore assiale RM1 Ferramenta staffa di metallo generico; impiego: ventilatore assiale | 1 cad | 241.59 | 190.98 | 0 | RM.67.10.10.Zb012.0000.d | Ventilatore assiale elicocentrifugo di materiale mix plastica-acciaio; geometria: accoppiato direttamente; funzione: distribuzione aria; impiego: impianto di aerazione; portata [m³/h] = 126 ÷ 250 ¦ prevalenza statica a velocità massima [Pa] = 51 ÷ 100. Componenti: motore monofase (1f), serranda di regolazione a gravità, ferramenta staffa SPECIFICHE TECNICHE: ventilatore intubato su cassa in plastica generico | RM1 Motore monofase (1f) di materiale generico; impiego: assiale elicocentrifugo; tensione [V] = 220 ¦ frequenza [Hz] = 50 SPECIFICHE TECNICHE: motore a 2 velocità RM1 Serranda di regolazione a gravità di materiale generico; impiego: ventilatore assiale RM1 Ferramenta staffa di metallo generico; impiego: ventilatore assiale | RISORSA MATERIALE | IMPIANTI MECCANICI DISTRIBUZIONE | PRODOTTI | VENTILATORE | [7 empty] | MM.08.020.0030.d | Ventilatori assiali elicocentifughi in plastica e acciaio intubati su cassa in plastica con motore 220 V - 1f - 50 Hz a 2 velocità, accoppiato direttamente, completi di serranda a gravità e staffe. - oltre 125 fino a 250 m³/h - oltre 50 fino a 100 Pa | nd | assiale elicocentrifugo | [9 empty] | RM.65.10.15.Za000.0000.- - RM.67.15.00.Za000.0005.- - RM.65.15.46.R0000.0005.- - | 1 | cad | nd | distribuzione aria - | impianto di aerazione - | materiale mix plastica-acciaio | prevalenza statica a velocità massima [Pa] = 51.0 ÷ 100.0 nd - portata [m³/h] = 126.0 ÷ 250.0 nd - | nd - |  | accoppiato direttamente - | nd - | ventilatore intubato su cassa in plastica generico | nd - | nd - | nd - | nd | nd - | NO |  |  |  |  | nd |  |  |  |  | nd | nd | nd |  | nd | nd | nd | nd | nd | nd | NO | NO
LOM251.RM.67.10.10.Zb013.0000.d | Ventilatore assiale di materiale mix plastica-alluminio; geometria: a profilo alare ¦ accoppiato direttamente; funzione: distribuzione aria; impiego: impianto di aerazione; portata [m³/h] = 4001 ÷ 8000 ¦ prevalenza statica a velocità massima [Pa] = 51 ÷ 100. Componenti: motore trifase (3f), rete di protezione, giunto, ferramenta staffa SPECIFICHE TECNICHE: ventilatore intubato su cassa in lega ferrosa acciaio zincato RM1 Motore trifase (3f) di materiale generico; impiego: ventilatore assiale; tensione [V] = 380 ¦ frequenza [Hz] = 50 SPECIFICHE TECNICHE: n° poli [-] = 4 / 6 / 8 RM1 Rete di protezione di materiale generico; funzione: protezione; impiego: ventilatore assiale SPECIFICHE TECNICHE: rete su aspirante e premente RM1 Giunto di materiale generico; funzione: antivibrante; impiego: ventilatore assiale RM1 Ferramenta staffa di metallo generico; impiego: ventilatore assiale | 1 cad | 640.26 | 506.13 | 0 | RM.67.10.10.Zb013.0000.d | Ventilatore assiale di materiale mix plastica-alluminio; geometria: a profilo alare ¦ accoppiato direttamente; funzione: distribuzione aria; impiego: impianto di aerazione; portata [m³/h] = 4001 ÷ 8000 ¦ prevalenza statica a velocità massima [Pa] = 51 ÷ 100. Componenti: motore trifase (3f), rete di protezione, giunto, ferramenta staffa SPECIFICHE TECNICHE: ventilatore intubato su cassa in lega ferrosa acciaio zincato | RM1 Motore trifase (3f) di materiale generico; impiego: ventilatore assiale; tensione [V] = 380 ¦ frequenza [Hz] = 50 SPECIFICHE TECNICHE: n° poli [-] = 4 / 6 / 8 RM1 Rete di protezione di materiale generico; funzione: protezione; impiego: ventilatore assiale SPECIFICHE TECNICHE: rete su aspirante e premente RM1 Giunto di materiale generico; funzione: antivibrante; impiego: ventilatore assiale RM1 Ferramenta staffa di metallo generico; impiego: ventilatore assiale | RISORSA MATERIALE | IMPIANTI MECCANICI DISTRIBUZIONE | PRODOTTI | VENTILATORE | [7 empty] | MM.08.020.0040.d | Ventilatori assiali a profilo alare in plastica e alluminio intubati su cassa in acciaio zincato con motore 380 V - 3f - 50 Hz, 4 - 6 - 8 poli, accoppiati direttamente, completi di reti protettive su aspirante e premente, giunti antivibranti e staffe. - oltre 4000 fino a 8000 m³/h - oltre 50 fino a 100 Pa | nd | assiale | [9 empty] | RM.65.15.46.R0000.0005.- - RM.65.10.15.Za000.0270.- - RM.67.15.10.Za000.0005.- - RM.65.15.56.Za000.0010.- - | 1 | cad | nd | distribuzione aria - | impianto di aerazione - | materiale mix plastica-alluminio | prevalenza statica a velocità massima [Pa] = 51.0 ÷ 100.0 nd - portata [m³/h] = 4001.0 ÷ 8000.0 nd - | nd - |  | a profilo alare - accoppiato direttamente - | nd - | ventilatore intubato su cassa in lega ferrosa acciaio zincato | nd - | nd - | nd - | nd | nd - | NO |  |  |  |  | nd |  |  |  |  | nd | nd | nd |  | nd | nd | nd | nd | nd | nd | NO | NO
LOM251.RM.67.10.10.Zb012.0000.e | Ventilatore assiale elicocentrifugo di materiale mix plastica-acciaio; geometria: accoppiato direttamente; funzione: distribuzione aria; impiego: impianto di aerazione; portata [m³/h] = 251 ÷ 500 ¦ prevalenza statica a velocità massima [Pa] ≤ 50. Componenti: motore monofase (1f), serranda di regolazione a gravità, ferramenta staffa SPECIFICHE TECNICHE: ventilatore intubato su cassa in plastica generico RM1 Motore monofase (1f) di materiale generico; impiego: assiale elicocentrifugo; tensione [V] = 220 ¦ frequenza [Hz] = 50 SPECIFICHE TECNICHE: motore a 2 velocità RM1 Serranda di regolazione a gravità di materiale generico; impiego: ventilatore assiale RM1 Ferramenta staffa di metallo generico; impiego: ventilatore assiale | 1 cad | 266.13 | 210.38 | 0 | RM.67.10.10.Zb012.0000.e | Ventilatore assiale elicocentrifugo di materiale mix plastica-acciaio; geometria: accoppiato direttamente; funzione: distribuzione aria; impiego: impianto di aerazione; portata [m³/h] = 251 ÷ 500 ¦ prevalenza statica a velocità massima [Pa] ≤ 50. Componenti: motore monofase (1f), serranda di regolazione a gravità, ferramenta staffa SPECIFICHE TECNICHE: ventilatore intubato su cassa in plastica generico | RM1 Motore monofase (1f) di materiale generico; impiego: assiale elicocentrifugo; tensione [V] = 220 ¦ frequenza [Hz] = 50 SPECIFICHE TECNICHE: motore a 2 velocità RM1 Serranda di regolazione a gravità di materiale generico; impiego: ventilatore assiale RM1 Ferramenta staffa di metallo generico; impiego: ventilatore assiale | RISORSA MATERIALE | IMPIANTI MECCANICI DISTRIBUZIONE | PRODOTTI | VENTILATORE | [7 empty] | MM.08.020.0030.e | Ventilatori assiali elicocentifughi in plastica e acciaio intubati su cassa in plastica con motore 220 V - 1f - 50 Hz a 2 velocità, accoppiato direttamente, completi di serranda a gravità e staffe. - oltre 250 fino a 500 m³/h - fino a 50 Pa | nd | assiale elicocentrifugo | [9 empty] | RM.65.10.15.Za000.0000.- - RM.67.15.00.Za000.0005.- - RM.65.15.46.R0000.0005.- - | 1 | cad | nd | distribuzione aria - | impianto di aerazione - | materiale mix plastica-acciaio | portata [m³/h] = 251.0 ÷ 500.0 nd - prevalenza statica a velocità massima [Pa] ≤ 50.0 nd nd nd - | nd - |  | accoppiato direttamente - | nd - | ventilatore intubato su cassa in plastica generico | nd - | nd - | nd - | nd | nd - | NO |  |  |  |  | nd |  |  |  |  | nd | nd | nd |  | nd | nd | nd | nd | nd | nd | NO | NO
LOM251.RM.67.10.10.Zb013.0000.e | Ventilatore assiale di materiale mix plastica-alluminio; geometria: a profilo alare ¦ accoppiato direttamente; funzione: distribuzione aria; impiego: impianto di aerazione; portata [m³/h] = 8001 ÷ 16000 ¦ prevalenza statica [Pa] ≤ 50. Componenti: motore trifase (3f), rete di protezione, giunto, ferramenta staffa SPECIFICHE TECNICHE: ventilatore intubato su cassa in lega ferrosa acciaio zincato RM1 Motore trifase (3f) di materiale generico; impiego: ventilatore assiale; tensione [V] = 380 ¦ frequenza [Hz] = 50 SPECIFICHE TECNICHE: n° poli [-] = 4 / 6 / 8 RM1 Rete di protezione di materiale generico; funzione: protezione; impiego: ventilatore assiale SPECIFICHE TECNICHE: rete su aspirante e premente RM1 Giunto di materiale generico; funzione: antivibrante; impiego: ventilatore assiale RM1 Ferramenta staffa di metallo generico; impiego: ventilatore assiale | 1 cad | 863.29 | 682.44 | 0 | RM.67.10.10.Zb013.0000.e | Ventilatore assiale di materiale mix plastica-alluminio; geometria: a profilo alare ¦ accoppiato direttamente; funzione: distribuzione aria; impiego: impianto di aerazione; portata [m³/h] = 8001 ÷ 16000 ¦ prevalenza statica [Pa] ≤ 50. Componenti: motore trifase (3f), rete di protezione, giunto, ferramenta staffa SPECIFICHE TECNICHE: ventilatore intubato su cassa in lega ferrosa acciaio zincato | RM1 Motore trifase (3f) di materiale generico; impiego: ventilatore assiale; tensione [V] = 380 ¦ frequenza [Hz] = 50 SPECIFICHE TECNICHE: n° poli [-] = 4 / 6 / 8 RM1 Rete di protezione di materiale generico; funzione: protezione; impiego: ventilatore assiale SPECIFICHE TECNICHE: rete su aspirante e premente RM1 Giunto di materiale generico; funzione: antivibrante; impiego: ventilatore assiale RM1 Ferramenta staffa di metallo generico; impiego: ventilatore assiale | RISORSA MATERIALE | IMPIANTI MECCANICI DISTRIBUZIONE | PRODOTTI | VENTILATORE | [7 empty] | MM.08.020.0040.e | Ventilatori assiali a profilo alare in plastica e alluminio intubati su cassa in acciaio zincato con motore 380 V - 3f - 50 Hz, 4 - 6 - 8 poli, accoppiati direttamente, completi di reti protettive su aspirante e premente, giunti antivibranti e staffe. - oltre 8000 fino a 16000 m³/h - fino a 50 Pa | nd | assiale | [9 empty] | RM.65.15.46.R0000.0005.- - RM.65.10.15.Za000.0270.- - RM.67.15.10.Za000.0005.- - RM.65.15.56.Za000.0010.- - | 1 | cad | nd | distribuzione aria - | impianto di aerazione - | materiale mix plastica-alluminio | prevalenza statica [Pa] ≤ 50.0 nd nd nd - portata [m³/h] = 8001.0 ÷ 16000.0 nd - | nd - |  | a profilo alare - accoppiato direttamente - | nd - | ventilatore intubato su cassa in lega ferrosa acciaio zincato | nd - | nd - | nd - | nd | nd - | NO |  |  |  |  | nd |  |  |  |  | nd | nd | nd |  | nd | nd | nd | nd | nd | nd | NO | NO
LOM251.RM.67.10.10.Zb012.0000.f | Ventilatore assiale elicocentrifugo di materiale mix plastica-acciaio; geometria: accoppiato direttamente; funzione: distribuzione aria; impiego: impianto di aerazione; portata [m³/h] = 251 ÷ 500 ¦ prevalenza statica a velocità massima [Pa] = 51 ÷ 100. Componenti: motore monofase (1f), serranda di regolazione a gravità, ferramenta staffa SPECIFICHE TECNICHE: ventilatore intubato su cassa in plastica generico RM1 Motore monofase (1f) di materiale generico; impiego: assiale elicocentrifugo; tensione [V] = 220 ¦ frequenza [Hz] = 50 SPECIFICHE TECNICHE: motore a 2 velocità RM1 Serranda di regolazione a gravità di materiale generico; impiego: ventilatore assiale RM1 Ferramenta staffa di metallo generico; impiego: ventilatore assiale | 1 cad | 296.62 | 234.48 | 0 | RM.67.10.10.Zb012.0000.f | Ventilatore assiale elicocentrifugo di materiale mix plastica-acciaio; geometria: accoppiato direttamente; funzione: distribuzione aria; impiego: impianto di aerazione; portata [m³/h] = 251 ÷ 500 ¦ prevalenza statica a velocità massima [Pa] = 51 ÷ 100. Componenti: motore monofase (1f), serranda di regolazione a gravità, ferramenta staffa SPECIFICHE TECNICHE: ventilatore intubato su cassa in plastica generico | RM1 Motore monofase (1f) di materiale generico; impiego: assiale elicocentrifugo; tensione [V] = 220 ¦ frequenza [Hz] = 50 SPECIFICHE TECNICHE: motore a 2 velocità RM1 Serranda di regolazione a gravità di materiale generico; impiego: ventilatore assiale RM1 Ferramenta staffa di metallo generico; impiego: ventilatore assiale | RISORSA MATERIALE | IMPIANTI MECCANICI DISTRIBUZIONE | PRODOTTI | VENTILATORE | [7 empty] | MM.08.020.0030.f | Ventilatori assiali elicocentifughi in plastica e acciaio intubati su cassa in plastica con motore 220 V - 1f - 50 Hz a 2 velocità, accoppiato direttamente, completi di serranda a gravità e staffe. - oltre 250 fino a 500 m³/h - oltre 50 fino a 100 Pa | nd | assiale elicocentrifugo | [9 empty] | RM.65.10.15.Za000.0000.- - RM.67.15.00.Za000.0005.- - RM.65.15.46.R0000.0005.- - | 1 | cad | nd | distribuzione aria - | impianto di aerazione - | materiale mix plastica-acciaio | prevalenza statica a velocità massima [Pa] = 51.0 ÷ 100.0 nd - portata [m³/h] = 251.0 ÷ 500.0 nd - | nd - |  | accoppiato direttamente - | nd - | ventilatore intubato su cassa in plastica generico | nd - | nd - | nd - | nd | nd - | NO |  |  |  |  | nd |  |  |  |  | nd | nd | nd |  | nd | nd | nd | nd | nd | nd | NO | NO
LOM251.RM.67.10.10.Zb013.0000.f | Ventilatore assiale di materiale mix plastica-alluminio; geometria: a profilo alare ¦ accoppiato direttamente; funzione: distribuzione aria; impiego: impianto di aerazione; portata [m³/h] = 8001 ÷ 16000 ¦ prevalenza statica a velocità massima [Pa] = 51 ÷ 100. Componenti: motore trifase (3f), rete di protezione, giunto, ferramenta staffa SPECIFICHE TECNICHE: ventilatore intubato su cassa in lega ferrosa acciaio zincato RM1 Motore trifase (3f) di materiale generico; impiego: ventilatore assiale; tensione [V] = 380 ¦ frequenza [Hz] = 50 SPECIFICHE TECNICHE: n° poli [-] = 4 / 6 / 8 RM1 Rete di protezione di materiale generico; funzione: protezione; impiego: ventilatore assiale SPECIFICHE TECNICHE: rete su aspirante e premente RM1 Giunto di materiale generico; funzione: antivibrante; impiego: ventilatore assiale RM1 Ferramenta staffa di metallo generico; impiego: ventilatore assiale | 1 cad | 1049.48 | 829.63 | 0 | RM.67.10.10.Zb013.0000.f | Ventilatore assiale di materiale mix plastica-alluminio; geometria: a profilo alare ¦ accoppiato direttamente; funzione: distribuzione aria; impiego: impianto di aerazione; portata [m³/h] = 8001 ÷ 16000 ¦ prevalenza statica a velocità massima [Pa] = 51 ÷ 100. Componenti: motore trifase (3f), rete di protezione, giunto, ferramenta staffa SPECIFICHE TECNICHE: ventilatore intubato su cassa in lega ferrosa acciaio zincato | RM1 Motore trifase (3f) di materiale generico; impiego: ventilatore assiale; tensione [V] = 380 ¦ frequenza [Hz] = 50 SPECIFICHE TECNICHE: n° poli [-] = 4 / 6 / 8 RM1 Rete di protezione di materiale generico; funzione: protezione; impiego: ventilatore assiale SPECIFICHE TECNICHE: rete su aspirante e premente RM1 Giunto di materiale generico; funzione: antivibrante; impiego: ventilatore assiale RM1 Ferramenta staffa di metallo generico; impiego: ventilatore assiale | RISORSA MATERIALE | IMPIANTI MECCANICI DISTRIBUZIONE | PRODOTTI | VENTILATORE | [7 empty] | MM.08.020.0040.f | Ventilatori assiali a profilo alare in plastica e alluminio intubati su cassa in acciaio zincato con motore 380 V - 3f - 50 Hz, 4 - 6 - 8 poli, accoppiati direttamente, completi di reti protettive su aspirante e premente, giunti antivibranti e staffe. - oltre 8000 fino a 16000 m³/h - oltre 50 fino a 100 Pa | nd | assiale | [9 empty] | RM.65.15.46.R0000.0005.- - RM.65.10.15.Za000.0270.- - RM.67.15.10.Za000.0005.- - RM.65.15.56.Za000.0010.- - | 1 | cad | nd | distribuzione aria - | impianto di aerazione - | materiale mix plastica-alluminio | portata [m³/h] = 8001.0 ÷ 16000.0 nd - prevalenza statica a velocità massima [Pa] = 51.0 ÷ 100.0 nd - | nd - |  | a profilo alare - accoppiato direttamente - | nd - | ventilatore intubato su cassa in lega ferrosa acciaio zincato | nd - | nd - | nd - | nd | nd - | NO |  |  |  |  | nd |  |  |  |  | nd | nd | nd |  | nd | nd | nd | nd | nd | nd | NO | NO
LOM251.RM.67.10.10.Zb013.0000.g | Ventilatore assiale di materiale mix plastica-alluminio; geometria: a profilo alare ¦ accoppiato direttamente; funzione: distribuzione aria; impiego: impianto di aerazione; portata [m³/h] = 8001 ÷ 16000 ¦ prevalenza statica a velocità massima [Pa] = 101 ÷ 200. Componenti: motore trifase (3f), rete di protezione, giunto, ferramenta staffa SPECIFICHE TECNICHE: ventilatore intubato su cassa in lega ferrosa acciaio zincato RM1 Motore trifase (3f) di materiale generico; impiego: ventilatore assiale; tensione [V] = 380 ¦ frequenza [Hz] = 50 SPECIFICHE TECNICHE: n° poli [-] = 4 / 6 / 8 RM1 Rete di protezione di materiale generico; funzione: protezione; impiego: ventilatore assiale SPECIFICHE TECNICHE: rete su aspirante e premente RM1 Giunto di materiale generico; funzione: antivibrante; impiego: ventilatore assiale RM1 Ferramenta staffa di metallo generico; impiego: ventilatore assiale | 1 cad | 1235.67 | 976.82 | 0 | RM.67.10.10.Zb013.0000.g | Ventilatore assiale di materiale mix plastica-alluminio; geometria: a profilo alare ¦ accoppiato direttamente; funzione: distribuzione aria; impiego: impianto di aerazione; portata [m³/h] = 8001 ÷ 16000 ¦ prevalenza statica a velocità massima [Pa] = 101 ÷ 200. Componenti: motore trifase (3f), rete di protezione, giunto, ferramenta staffa SPECIFICHE TECNICHE: ventilatore intubato su cassa in lega ferrosa acciaio zincato | RM1 Motore trifase (3f) di materiale generico; impiego: ventilatore assiale; tensione [V] = 380 ¦ frequenza [Hz] = 50 SPECIFICHE TECNICHE: n° poli [-] = 4 / 6 / 8 RM1 Rete di protezione di materiale generico; funzione: protezione; impiego: ventilatore assiale SPECIFICHE TECNICHE: rete su aspirante e premente RM1 Giunto di materiale generico; funzione: antivibrante; impiego: ventilatore assiale RM1 Ferramenta staffa di metallo generico; impiego: ventilatore assiale | RISORSA MATERIALE | IMPIANTI MECCANICI DISTRIBUZIONE | PRODOTTI | VENTILATORE | [7 empty] | MM.08.020.0040.g | Ventilatori assiali a profilo alare in plastica e alluminio intubati su cassa in acciaio zincato con motore 380 V - 3f - 50 Hz, 4 - 6 - 8 poli, accoppiati direttamente, completi di reti protettive su aspirante e premente, giunti antivibranti e staffe. - oltre 8000 fino a 16000 m³/h - oltre 100 fino a 200 Pa | nd | assiale | [9 empty] | RM.65.15.46.R0000.0005.- - RM.65.10.15.Za000.0270.- - RM.67.15.10.Za000.0005.- - RM.65.15.56.Za000.0010.- - | 1 | cad | nd | distribuzione aria - | impianto di aerazione - | materiale mix plastica-alluminio | portata [m³/h] = 8001.0 ÷ 16000.0 nd - prevalenza statica a velocità massima [Pa] = 101.0 ÷ 200.0 nd - | nd - |  | a profilo alare - accoppiato direttamente - | nd - | ventilatore intubato su cassa in lega ferrosa acciaio zincato | nd - | nd - | nd - | nd | nd - | NO |  |  |  |  | nd |  |  |  |  | nd | nd | nd |  | nd | nd | nd | nd | nd | nd | NO | NO
LOM251.RM.67.10.10.Zb013.0000.h | Ventilatore assiale di materiale mix plastica-alluminio; geometria: a profilo alare ¦ accoppiato direttamente; funzione: distribuzione aria; impiego: impianto di aerazione; portata [m³/h] = 16001 ÷ 25000 ¦ prevalenza statica [Pa] ≤ 50. Componenti: motore trifase (3f), rete di protezione, giunto, ferramenta staffa SPECIFICHE TECNICHE: ventilatore intubato su cassa in lega ferrosa acciaio zincato RM1 Motore trifase (3f) di materiale generico; impiego: ventilatore assiale; tensione [V] = 380 ¦ frequenza [Hz] = 50 SPECIFICHE TECNICHE: n° poli [-] = 4 / 6 / 8 RM1 Rete di protezione di materiale generico; funzione: protezione; impiego: ventilatore assiale SPECIFICHE TECNICHE: rete su aspirante e premente RM1 Giunto di materiale generico; funzione: antivibrante; impiego: ventilatore assiale RM1 Ferramenta staffa di metallo generico; impiego: ventilatore assiale | 1 cad | 1408.55 | 1113.48 | 0 | RM.67.10.10.Zb013.0000.h | Ventilatore assiale di materiale mix plastica-alluminio; geometria: a profilo alare ¦ accoppiato direttamente; funzione: distribuzione aria; impiego: impianto di aerazione; portata [m³/h] = 16001 ÷ 25000 ¦ prevalenza statica [Pa] ≤ 50. Componenti: motore trifase (3f), rete di protezione, giunto, ferramenta staffa SPECIFICHE TECNICHE: ventilatore intubato su cassa in lega ferrosa acciaio zincato | RM1 Motore trifase (3f) di materiale generico; impiego: ventilatore assiale; tensione [V] = 380 ¦ frequenza [Hz] = 50 SPECIFICHE TECNICHE: n° poli [-] = 4 / 6 / 8 RM1 Rete di protezione di materiale generico; funzione: protezione; impiego: ventilatore assiale SPECIFICHE TECNICHE: rete su aspirante e premente RM1 Giunto di materiale generico; funzione: antivibrante; impiego: ventilatore assiale RM1 Ferramenta staffa di metallo generico; impiego: ventilatore assiale | RISORSA MATERIALE | IMPIANTI MECCANICI DISTRIBUZIONE | PRODOTTI | VENTILATORE | [7 empty] | MM.08.020.0040.h | Ventilatori assiali a profilo alare in plastica e alluminio intubati su cassa in acciaio zincato con motore 380 V - 3f - 50 Hz, 4 - 6 - 8 poli, accoppiati direttamente, completi di reti protettive su aspirante e premente, giunti antivibranti e staffe. - oltre 16000 fino a 25000 m³/h - fino a 50 Pa | nd | assiale | [9 empty] | RM.65.15.46.R0000.0005.- - RM.65.10.15.Za000.0270.- - RM.67.15.10.Za000.0005.- - RM.65.15.56.Za000.0010.- - | 1 | cad | nd | distribuzione aria - | impianto di aerazione - | materiale mix plastica-alluminio | portata [m³/h] = 16001.0 ÷ 25000.0 nd - prevalenza statica [Pa] ≤ 50.0 nd nd nd - | nd - |  | a profilo alare - accoppiato direttamente - | nd - | ventilatore intubato su cassa in lega ferrosa acciaio zincato | nd - | nd - | nd - | nd | nd - | NO |  |  |  |  | nd |  |  |  |  | nd | nd | nd |  | nd | nd | nd | nd | nd | nd | NO | NO
LOM251.RM.67.10.10.Zb013.0000.i | Ventilatore assiale di materiale mix plastica-alluminio; geometria: a profilo alare ¦ accoppiato direttamente; funzione: distribuzione aria; impiego: impianto di aerazione; portata [m³/h] = 16001 ÷ 25000 ¦ prevalenza statica a velocità massima [Pa] = 51 ÷ 100. Componenti: motore trifase (3f), rete di protezione, giunto, ferramenta staffa SPECIFICHE TECNICHE: ventilatore intubato su cassa in lega ferrosa acciaio zincato RM1 Motore trifase (3f) di materiale generico; impiego: ventilatore assiale; tensione [V] = 380 ¦ frequenza [Hz] = 50 SPECIFICHE TECNICHE: n° poli [-] = 4 / 6 / 8 RM1 Rete di protezione di materiale generico; funzione: protezione; impiego: ventilatore assiale SPECIFICHE TECNICHE: rete su aspirante e premente RM1 Giunto di materiale generico; funzione: antivibrante; impiego: ventilatore assiale RM1 Ferramenta staffa di metallo generico; impiego: ventilatore assiale | 1 cad | 1581.42 | 1250.13 | 0 | RM.67.10.10.Zb013.0000.i | Ventilatore assiale di materiale mix plastica-alluminio; geometria: a profilo alare ¦ accoppiato direttamente; funzione: distribuzione aria; impiego: impianto di aerazione; portata [m³/h] = 16001 ÷ 25000 ¦ prevalenza statica a velocità massima [Pa] = 51 ÷ 100. Componenti: motore trifase (3f), rete di protezione, giunto, ferramenta staffa SPECIFICHE TECNICHE: ventilatore intubato su cassa in lega ferrosa acciaio zincato | RM1 Motore trifase (3f) di materiale generico; impiego: ventilatore assiale; tensione [V] = 380 ¦ frequenza [Hz] = 50 SPECIFICHE TECNICHE: n° poli [-] = 4 / 6 / 8 RM1 Rete di protezione di materiale generico; funzione: protezione; impiego: ventilatore assiale SPECIFICHE TECNICHE: rete su aspirante e premente RM1 Giunto di materiale generico; funzione: antivibrante; impiego: ventilatore assiale RM1 Ferramenta staffa di metallo generico; impiego: ventilatore assiale | RISORSA MATERIALE | IMPIANTI MECCANICI DISTRIBUZIONE | PRODOTTI | VENTILATORE | [7 empty] | MM.08.020.0040.i | Ventilatori assiali a profilo alare in plastica e alluminio intubati su cassa in acciaio zincato con motore 380 V - 3f - 50 Hz, 4 - 6 - 8 poli, accoppiati direttamente, completi di reti protettive su aspirante e premente, giunti antivibranti e staffe. - oltre 16000 fino a 25000 m³/h - oltre 50 fino a 100 Pa | nd | assiale | [9 empty] | RM.65.15.46.R0000.0005.- - RM.65.10.15.Za000.0270.- - RM.67.15.10.Za000.0005.- - RM.65.15.56.Za000.0010.- - | 1 | cad | nd | distribuzione aria - | impianto di aerazione - | materiale mix plastica-alluminio | prevalenza statica a velocità massima [Pa] = 51.0 ÷ 100.0 nd - portata [m³/h] = 16001.0 ÷ 25000.0 nd - | nd - |  | a profilo alare - accoppiato direttamente - | nd - | ventilatore intubato su cassa in lega ferrosa acciaio zincato | nd - | nd - | nd - | nd | nd - | NO |  |  |  |  | nd |  |  |  |  | nd | nd | nd |  | nd | nd | nd | nd | nd | nd | NO | NO
LOM251.RM.67.10.10.Zb013.0000.j | Ventilatore assiale di materiale mix plastica-alluminio; geometria: a profilo alare ¦ accoppiato direttamente; funzione: distribuzione aria; impiego: impianto di aerazione; portata [m³/h] = 16001 ÷ 25000 ¦ prevalenza statica a velocità massima [Pa] = 101 ÷ 200. Componenti: motore trifase (3f), rete di protezione, giunto, ferramenta staffa SPECIFICHE TECNICHE: ventilatore intubato su cassa in lega ferrosa acciaio zincato RM1 Motore trifase (3f) di materiale generico; impiego: ventilatore assiale; tensione [V] = 380 ¦ frequenza [Hz] = 50 SPECIFICHE TECNICHE: n° poli [-] = 4 / 6 / 8 RM1 Rete di protezione di materiale generico; funzione: protezione; impiego: ventilatore assiale SPECIFICHE TECNICHE: rete su aspirante e premente RM1 Giunto di materiale generico; funzione: antivibrante; impiego: ventilatore assiale RM1 Ferramenta staffa di metallo generico; impiego: ventilatore assiale | 1 cad | 1868.47 | 1477.05 | 0 | RM.67.10.10.Zb013.0000.j | Ventilatore assiale di materiale mix plastica-alluminio; geometria: a profilo alare ¦ accoppiato direttamente; funzione: distribuzione aria; impiego: impianto di aerazione; portata [m³/h] = 16001 ÷ 25000 ¦ prevalenza statica a velocità massima [Pa] = 101 ÷ 200. Componenti: motore trifase (3f), rete di protezione, giunto, ferramenta staffa SPECIFICHE TECNICHE: ventilatore intubato su cassa in lega ferrosa acciaio zincato | RM1 Motore trifase (3f) di materiale generico; impiego: ventilatore assiale; tensione [V] = 380 ¦ frequenza [Hz] = 50 SPECIFICHE TECNICHE: n° poli [-] = 4 / 6 / 8 RM1 Rete di protezione di materiale generico; funzione: protezione; impiego: ventilatore assiale SPECIFICHE TECNICHE: rete su aspirante e premente RM1 Giunto di materiale generico; funzione: antivibrante; impiego: ventilatore assiale RM1 Ferramenta staffa di metallo generico; impiego: ventilatore assiale | RISORSA MATERIALE | IMPIANTI MECCANICI DISTRIBUZIONE | PRODOTTI | VENTILATORE | [7 empty] | MM.08.020.0040.j | Ventilatori assiali a profilo alare in plastica e alluminio intubati su cassa in acciaio zincato con motore 380 V - 3f - 50 Hz, 4 - 6 - 8 poli, accoppiati direttamente, completi di reti protettive su aspirante e premente, giunti antivibranti e staffe. - oltre 16000 fino a 25000 m³/h - oltre 100 fino a 200 Pa | nd | assiale | [9 empty] | RM.65.15.46.R0000.0005.- - RM.65.10.15.Za000.0270.- - RM.67.15.10.Za000.0005.- - RM.65.15.56.Za000.0010.- - | 1 | cad | nd | distribuzione aria - | impianto di aerazione - | materiale mix plastica-alluminio | prevalenza statica a velocità massima [Pa] = 101.0 ÷ 200.0 nd - portata [m³/h] = 16001.0 ÷ 25000.0 nd - | nd - |  | a profilo alare - accoppiato direttamente - | nd - | ventilatore intubato su cassa in lega ferrosa acciaio zincato | nd - | nd - | nd - | nd | nd - | NO |  |  |  |  | nd |  |  |  |  | nd | nd | nd |  | nd | nd | nd | nd | nd | nd | NO | NO
LOM251.RM.67.10.10.D0000.0000.a | Ventilatore centrifugo di plastica generico; geometria: tipo a semplice aspirazione ¦ a pale rovesce ¦ accoppiato direttamente; funzione: distribuzione aria; impiego: impianto di aerazione; velocità di rotazione meccanica nominale del motore [giri/min] = 1000 ¦ portata [m³/h] = 501 ÷ 1000 ¦ prevalenza statica [Pa] ≤ 100. Componenti: motore trifase (3f), sella, giunto, giunto, serranda di regolazione a gravità RM1 Motore trifase (3f) di materiale generico; impiego: ventilatore centrifugo; tensione [V] = 380 ¦ frequenza [Hz] = 50 RM1 Sella di lega ferrosa acciaio generico; finitura: verniciata; funzione: porta-motore; impiego: ventilatore centrifugo RM1 Giunto di materiale generico; funzione: antivibrante; impiego: ventilatore centrifugo SPECIFICHE TECNICHE: giunto in aspirazione e in mandata RM1 Giunto di materiale generico; funzione: antivibrante; impiego: ventilatore centrifugo RM1 Serranda di regolazione a gravità di materiale generico; impiego: ventilatore centrifugo | 1 cad | 1242.07 | 981.87 | 0 | RM.67.10.10.D0000.0000.a | Ventilatore centrifugo di plastica generico; geometria: tipo a semplice aspirazione ¦ a pale rovesce ¦ accoppiato direttamente; funzione: distribuzione aria; impiego: impianto di aerazione; velocità di rotazione meccanica nominale del motore [giri/min] = 1000 ¦ portata [m³/h] = 501 ÷ 1000 ¦ prevalenza statica [Pa] ≤ 100. Componenti: motore trifase (3f), sella, giunto, giunto, serranda di regolazione a gravità | RM1 Motore trifase (3f) di materiale generico; impiego: ventilatore centrifugo; tensione [V] = 380 ¦ frequenza [Hz] = 50 RM1 Sella di lega ferrosa acciaio generico; finitura: verniciata; funzione: porta-motore; impiego: ventilatore centrifugo RM1 Giunto di materiale generico; funzione: antivibrante; impiego: ventilatore centrifugo SPECIFICHE TECNICHE: giunto in aspirazione e in mandata RM1 Giunto di materiale generico; funzione: antivibrante; impiego: ventilatore centrifugo RM1 Serranda di regolazione a gravità di materiale generico; impiego: ventilatore centrifugo | RISORSA MATERIALE | IMPIANTI MECCANICI DISTRIBUZIONE | PRODOTTI | VENTILATORE | PLASTICA GENERICO | [6 empty] | MM.08.010.0030.a | Ventilatori centrifughi in plastica accoppiati direttamente, tipo a semplice aspirazione a pale rovesce, completi di motore 380 V - 3f - 50 Hz, sella porta-motore in acciaio verniciato, giunti antivibranti in aspirazione e mandata, serranda a gravità e giunti antivibranti. - 1000 giri/min - oltre 500 fino a 1000 m³/h - fino a 100 Pa | nd | centrifugo | [9 empty] | RM.67.15.00.Za000.0000.- - RM.65.10.15.Za000.0260.- - RM.65.15.40.Sb001.0000.- - RM.65.15.56.Za000.0000.- - RM.65.15.56.Za000.0005.- - | 1 | cad | nd | distribuzione aria - | impianto di aerazione - | plastica generico | prevalenza statica [Pa] ≤ 100.0 nd nd nd - portata [m³/h] = 501.0 ÷ 1000.0 nd - velocità di rotazione meccanica nominale del motore [giri/min] = 1000.0 nd nd nd - | nd - |  | tipo a semplice aspirazione - a pale rovesce - accoppiato direttamente - | nd - | nd | nd - | nd - | nd - | nd | nd - | NO |  |  |  |  | nd |  |  |  |  | nd | nd | nd |  | nd | nd | nd | nd | nd | nd | NO | NO
LOM251.RM.67.10.10.D0000.0000.b | Ventilatore centrifugo di plastica generico; geometria: tipo a semplice aspirazione ¦ a pale rovesce ¦ accoppiato direttamente; funzione: distribuzione aria; impiego: impianto di aerazione; velocità di rotazione meccanica nominale del motore [giri/min] = 1000 ¦ portata [m³/h] = 1001 ÷ 2000 ¦ prevalenza statica [Pa] ≤ 100. Componenti: motore trifase (3f), sella, giunto, giunto, serranda di regolazione a gravità RM1 Motore trifase (3f) di materiale generico; impiego: ventilatore centrifugo; tensione [V] = 380 ¦ frequenza [Hz] = 50 RM1 Sella di lega ferrosa acciaio generico; finitura: verniciata; funzione: porta-motore; impiego: ventilatore centrifugo RM1 Giunto di materiale generico; funzione: antivibrante; impiego: ventilatore centrifugo SPECIFICHE TECNICHE: giunto in aspirazione e in mandata RM1 Giunto di materiale generico; funzione: antivibrante; impiego: ventilatore centrifugo RM1 Serranda di regolazione a gravità di materiale generico; impiego: ventilatore centrifugo | 1 cad | 1573.95 | 1244.23 | 0 | RM.67.10.10.D0000.0000.b | Ventilatore centrifugo di plastica generico; geometria: tipo a semplice aspirazione ¦ a pale rovesce ¦ accoppiato direttamente; funzione: distribuzione aria; impiego: impianto di aerazione; velocità di rotazione meccanica nominale del motore [giri/min] = 1000 ¦ portata [m³/h] = 1001 ÷ 2000 ¦ prevalenza statica [Pa] ≤ 100. Componenti: motore trifase (3f), sella, giunto, giunto, serranda di regolazione a gravità | RM1 Motore trifase (3f) di materiale generico; impiego: ventilatore centrifugo; tensione [V] = 380 ¦ frequenza [Hz] = 50 RM1 Sella di lega ferrosa acciaio generico; finitura: verniciata; funzione: porta-motore; impiego: ventilatore centrifugo RM1 Giunto di materiale generico; funzione: antivibrante; impiego: ventilatore centrifugo SPECIFICHE TECNICHE: giunto in aspirazione e in mandata RM1 Giunto di materiale generico; funzione: antivibrante; impiego: ventilatore centrifugo RM1 Serranda di regolazione a gravità di materiale generico; impiego: ventilatore centrifugo | RISORSA MATERIALE | IMPIANTI MECCANICI DISTRIBUZIONE | PRODOTTI | VENTILATORE | PLASTICA GENERICO | [6 empty] | MM.08.010.0030.b | Ventilatori centrifughi in plastica accoppiati direttamente, tipo a semplice aspirazione a pale rovesce, completi di motore 380 V - 3f - 50 Hz, sella porta-motore in acciaio verniciato, giunti antivibranti in aspirazione e mandata, serranda a gravità e giunti antivibranti. - 1000 giri/min - oltre 1000 fino a 2000 m³/h - fino a 100 Pa | nd | centrifugo | [9 empty] | RM.67.15.00.Za000.0000.- - RM.65.10.15.Za000.0260.- - RM.65.15.40.Sb001.0000.- - RM.65.15.56.Za000.0000.- - RM.65.15.56.Za000.0005.- - | 1 | cad | nd | distribuzione aria - | impianto di aerazione - | plastica generico | portata [m³/h] = 1001.0 ÷ 2000.0 nd - prevalenza statica [Pa] ≤ 100.0 nd nd nd - velocità di rotazione meccanica nominale del motore [giri/min] = 1000.0 nd nd nd - | nd - |  | tipo a semplice aspirazione - a pale rovesce - accoppiato direttamente - | nd - | nd | nd - | nd - | nd - | nd | nd - | NO |  |  |  |  | nd |  |  |  |  | nd | nd | nd |  | nd | nd | nd | nd | nd | nd | NO | NO
LOM251.RM.67.10.10.D0000.0000.c | Ventilatore centrifugo di plastica generico; geometria: tipo a semplice aspirazione ¦ a pale rovesce ¦ accoppiato direttamente; funzione: distribuzione aria; impiego: impianto di aerazione; velocità di rotazione meccanica nominale del motore [giri/min] = 1000 ¦ portata [m³/h] = 1001 ÷ 2000 ¦ prevalenza statica [Pa] = 101 ÷ 200. Componenti: motore trifase (3f), sella, giunto, giunto, serranda di regolazione a gravità RM1 Motore trifase (3f) di materiale generico; impiego: ventilatore centrifugo; tensione [V] = 380 ¦ frequenza [Hz] = 50 RM1 Sella di lega ferrosa acciaio generico; finitura: verniciata; funzione: porta-motore; impiego: ventilatore centrifugo RM1 Giunto di materiale generico; funzione: antivibrante; impiego: ventilatore centrifugo SPECIFICHE TECNICHE: giunto in aspirazione e in mandata RM1 Giunto di materiale generico; funzione: antivibrante; impiego: ventilatore centrifugo RM1 Serranda di regolazione a gravità di materiale generico; impiego: ventilatore centrifugo | 1 cad | 3904.44 | 3086.51 | 0 | RM.67.10.10.D0000.0000.c | Ventilatore centrifugo di plastica generico; geometria: tipo a semplice aspirazione ¦ a pale rovesce ¦ accoppiato direttamente; funzione: distribuzione aria; impiego: impianto di aerazione; velocità di rotazione meccanica nominale del motore [giri/min] = 1000 ¦ portata [m³/h] = 1001 ÷ 2000 ¦ prevalenza statica [Pa] = 101 ÷ 200. Componenti: motore trifase (3f), sella, giunto, giunto, serranda di regolazione a gravità | RM1 Motore trifase (3f) di materiale generico; impiego: ventilatore centrifugo; tensione [V] = 380 ¦ frequenza [Hz] = 50 RM1 Sella di lega ferrosa acciaio generico; finitura: verniciata; funzione: porta-motore; impiego: ventilatore centrifugo RM1 Giunto di materiale generico; funzione: antivibrante; impiego: ventilatore centrifugo SPECIFICHE TECNICHE: giunto in aspirazione e in mandata RM1 Giunto di materiale generico; funzione: antivibrante; impiego: ventilatore centrifugo RM1 Serranda di regolazione a gravità di materiale generico; impiego: ventilatore centrifugo | RISORSA MATERIALE | IMPIANTI MECCANICI DISTRIBUZIONE | PRODOTTI | VENTILATORE | PLASTICA GENERICO | [6 empty] | MM.08.010.0030.c | Ventilatori centrifughi in plastica accoppiati direttamente, tipo a semplice aspirazione a pale rovesce, completi di motore 380 V - 3f - 50 Hz, sella porta-motore in acciaio verniciato, giunti antivibranti in aspirazione e mandata, serranda a gravità e giunti antivibranti. - 1000 giri/min - oltre 1000 fino a 2000 m³/h - oltre 100 fino a 200 Pa | nd | centrifugo | [9 empty] | RM.67.15.00.Za000.0000.- - RM.65.10.15.Za000.0260.- - RM.65.15.40.Sb001.0000.- - RM.65.15.56.Za000.0000.- - RM.65.15.56.Za000.0005.- - | 1 | cad | nd | distribuzione aria - | impianto di aerazione - | plastica generico | velocità di rotazione meccanica nominale del motore [giri/min] = 1000.0 nd nd nd - portata [m³/h] = 1001.0 ÷ 2000.0 nd - prevalenza statica [Pa] = 101.0 ÷ 200.0 nd - | nd - |  | tipo a semplice aspirazione - a pale rovesce - accoppiato direttamente - | nd - | nd | nd - | nd - | nd - | nd | nd - | NO |  |  |  |  | nd |  |  |  |  | nd | nd | nd |  | nd | nd | nd | nd | nd | nd | NO | NO
LOM251.RM.67.10.10.D0000.0000.d | Ventilatore centrifugo di plastica generico; geometria: tipo a semplice aspirazione ¦ a pale rovesce ¦ accoppiato direttamente; funzione: distribuzione aria; impiego: impianto di aerazione; velocità di rotazione meccanica nominale del motore [giri/min] = 1000 ¦ portata [m³/h] = 1001 ÷ 2000 ¦ prevalenza statica [Pa] = 201 ÷ 400. Componenti: motore trifase (3f), sella, giunto, giunto, serranda di regolazione a gravità RM1 Motore trifase (3f) di materiale generico; impiego: ventilatore centrifugo; tensione [V] = 380 ¦ frequenza [Hz] = 50 RM1 Sella di lega ferrosa acciaio generico; finitura: verniciata; funzione: porta-motore; impiego: ventilatore centrifugo RM1 Giunto di materiale generico; funzione: antivibrante; impiego: ventilatore centrifugo SPECIFICHE TECNICHE: giunto in aspirazione e in mandata RM1 Giunto di materiale generico; funzione: antivibrante; impiego: ventilatore centrifugo RM1 Serranda di regolazione a gravità di materiale generico; impiego: ventilatore centrifugo | 1 cad | 4117.85 | 3255.22 | 0 | RM.67.10.10.D0000.0000.d | Ventilatore centrifugo di plastica generico; geometria: tipo a semplice aspirazione ¦ a pale rovesce ¦ accoppiato direttamente; funzione: distribuzione aria; impiego: impianto di aerazione; velocità di rotazione meccanica nominale del motore [giri/min] = 1000 ¦ portata [m³/h] = 1001 ÷ 2000 ¦ prevalenza statica [Pa] = 201 ÷ 400. Componenti: motore trifase (3f), sella, giunto, giunto, serranda di regolazione a gravità | RM1 Motore trifase (3f) di materiale generico; impiego: ventilatore centrifugo; tensione [V] = 380 ¦ frequenza [Hz] = 50 RM1 Sella di lega ferrosa acciaio generico; finitura: verniciata; funzione: porta-motore; impiego: ventilatore centrifugo RM1 Giunto di materiale generico; funzione: antivibrante; impiego: ventilatore centrifugo SPECIFICHE TECNICHE: giunto in aspirazione e in mandata RM1 Giunto di materiale generico; funzione: antivibrante; impiego: ventilatore centrifugo RM1 Serranda di regolazione a gravità di materiale generico; impiego: ventilatore centrifugo | RISORSA MATERIALE | IMPIANTI MECCANICI DISTRIBUZIONE | PRODOTTI | VENTILATORE | PLASTICA GENERICO | [6 empty] | MM.08.010.0030.d | Ventilatori centrifughi in plastica accoppiati direttamente, tipo a semplice aspirazione a pale rovesce, completi di motore 380 V - 3f - 50 Hz, sella porta-motore in acciaio verniciato, giunti antivibranti in aspirazione e mandata, serranda a gravità e giunti antivibranti. - 1000 giri/min - oltre 1000 fino a 2000 m³/h - oltre 200 fino a 400 Pa | nd | centrifugo | [9 empty] | RM.67.15.00.Za000.0000.- - RM.65.10.15.Za000.0260.- - RM.65.15.40.Sb001.0000.- - RM.65.15.56.Za000.0000.- - RM.65.15.56.Za000.0005.- - | 1 | cad | nd | distribuzione aria - | impianto di aerazione - | plastica generico | prevalenza statica [Pa] = 201.0 ÷ 400.0 nd - portata [m³/h] = 1001.0 ÷ 2000.0 nd - velocità di rotazione meccanica nominale del motore [giri/min] = 1000.0 nd nd nd - | nd - |  | tipo a semplice aspirazione - a pale rovesce - accoppiato direttamente - | nd - | nd | nd - | nd - | nd - | nd | nd - | NO |  |  |  |  | nd |  |  |  |  | nd | nd | nd |  | nd | nd | nd | nd | nd | nd | NO | NO
LOM251.RM.67.10.10.D0000.0000.e | Ventilatore centrifugo di plastica generico; geometria: tipo a semplice aspirazione ¦ a pale rovesce ¦ accoppiato direttamente; funzione: distribuzione aria; impiego: impianto di aerazione; velocità di rotazione meccanica nominale del motore [giri/min] = 1000 ¦ portata [m³/h] = 2001 ÷ 4000 ¦ prevalenza statica [Pa] ≤ 100. Componenti: motore trifase (3f), sella, giunto, giunto, serranda di regolazione a gravità RM1 Motore trifase (3f) di materiale generico; impiego: ventilatore centrifugo; tensione [V] = 380 ¦ frequenza [Hz] = 50 RM1 Sella di lega ferrosa acciaio generico; finitura: verniciata; funzione: porta-motore; impiego: ventilatore centrifugo RM1 Giunto di materiale generico; funzione: antivibrante; impiego: ventilatore centrifugo SPECIFICHE TECNICHE: giunto in aspirazione e in mandata RM1 Giunto di materiale generico; funzione: antivibrante; impiego: ventilatore centrifugo RM1 Serranda di regolazione a gravità di materiale generico; impiego: ventilatore centrifugo | 1 cad | 1795.89 | 1419.68 | 0 | RM.67.10.10.D0000.0000.e | Ventilatore centrifugo di plastica generico; geometria: tipo a semplice aspirazione ¦ a pale rovesce ¦ accoppiato direttamente; funzione: distribuzione aria; impiego: impianto di aerazione; velocità di rotazione meccanica nominale del motore [giri/min] = 1000 ¦ portata [m³/h] = 2001 ÷ 4000 ¦ prevalenza statica [Pa] ≤ 100. Componenti: motore trifase (3f), sella, giunto, giunto, serranda di regolazione a gravità | RM1 Motore trifase (3f) di materiale generico; impiego: ventilatore centrifugo; tensione [V] = 380 ¦ frequenza [Hz] = 50 RM1 Sella di lega ferrosa acciaio generico; finitura: verniciata; funzione: porta-motore; impiego: ventilatore centrifugo RM1 Giunto di materiale generico; funzione: antivibrante; impiego: ventilatore centrifugo SPECIFICHE TECNICHE: giunto in aspirazione e in mandata RM1 Giunto di materiale generico; funzione: antivibrante; impiego: ventilatore centrifugo RM1 Serranda di regolazione a gravità di materiale generico; impiego: ventilatore centrifugo | RISORSA MATERIALE | IMPIANTI MECCANICI DISTRIBUZIONE | PRODOTTI | VENTILATORE | PLASTICA GENERICO | [6 empty] | MM.08.010.0030.e | Ventilatori centrifughi in plastica accoppiati direttamente, tipo a semplice aspirazione a pale rovesce, completi di motore 380 V - 3f - 50 Hz, sella porta-motore in acciaio verniciato, giunti antivibranti in aspirazione e mandata, serranda a gravità e giunti antivibranti. - 1000 giri/min - oltre 2000 fino a 4000 m³/h - fino a 100 Pa | nd | centrifugo | [9 empty] | RM.67.15.00.Za000.0000.- - RM.65.10.15.Za000.0260.- - RM.65.15.40.Sb001.0000.- - RM.65.15.56.Za000.0000.- - RM.65.15.56.Za000.0005.- - | 1 | cad | nd | distribuzione aria - | impianto di aerazione - | plastica generico | prevalenza statica [Pa] ≤ 100.0 nd nd nd - velocità di rotazione meccanica nominale del motore [giri/min] = 1000.0 nd nd nd - portata [m³/h] = 2001.0 ÷ 4000.0 nd - | nd - |  | tipo a semplice aspirazione - a pale rovesce - accoppiato direttamente - | nd - | nd | nd - | nd - | nd - | nd | nd - | NO |  |  |  |  | nd |  |  |  |  | nd | nd | nd |  | nd | nd | nd | nd | nd | nd | NO | NO
LOM251.RM.67.10.10.D0000.0000.f | Ventilatore centrifugo di plastica generico; geometria: tipo a semplice aspirazione ¦ a pale rovesce ¦ accoppiato direttamente; funzione: distribuzione aria; impiego: impianto di aerazione; velocità di rotazione meccanica nominale del motore [giri/min] = 1000 ¦ portata [m³/h] = 2001 ÷ 4000 ¦ prevalenza statica [Pa] = 101 ÷ 200. Componenti: motore trifase (3f), sella, giunto, giunto, serranda di regolazione a gravità RM1 Motore trifase (3f) di materiale generico; impiego: ventilatore centrifugo; tensione [V] = 380 ¦ frequenza [Hz] = 50 RM1 Sella di lega ferrosa acciaio generico; finitura: verniciata; funzione: porta-motore; impiego: ventilatore centrifugo RM1 Giunto di materiale generico; funzione: antivibrante; impiego: ventilatore centrifugo SPECIFICHE TECNICHE: giunto in aspirazione e in mandata RM1 Giunto di materiale generico; funzione: antivibrante; impiego: ventilatore centrifugo RM1 Serranda di regolazione a gravità di materiale generico; impiego: ventilatore centrifugo | 1 cad | 4117.85 | 3255.22 | 0 | RM.67.10.10.D0000.0000.f | Ventilatore centrifugo di plastica generico; geometria: tipo a semplice aspirazione ¦ a pale rovesce ¦ accoppiato direttamente; funzione: distribuzione aria; impiego: impianto di aerazione; velocità di rotazione meccanica nominale del motore [giri/min] = 1000 ¦ portata [m³/h] = 2001 ÷ 4000 ¦ prevalenza statica [Pa] = 101 ÷ 200. Componenti: motore trifase (3f), sella, giunto, giunto, serranda di regolazione a gravità | RM1 Motore trifase (3f) di materiale generico; impiego: ventilatore centrifugo; tensione [V] = 380 ¦ frequenza [Hz] = 50 RM1 Sella di lega ferrosa acciaio generico; finitura: verniciata; funzione: porta-motore; impiego: ventilatore centrifugo RM1 Giunto di materiale generico; funzione: antivibrante; impiego: ventilatore centrifugo SPECIFICHE TECNICHE: giunto in aspirazione e in mandata RM1 Giunto di materiale generico; funzione: antivibrante; impiego: ventilatore centrifugo RM1 Serranda di regolazione a gravità di materiale generico; impiego: ventilatore centrifugo | RISORSA MATERIALE | IMPIANTI MECCANICI DISTRIBUZIONE | PRODOTTI | VENTILATORE | PLASTICA GENERICO | [6 empty] | MM.08.010.0030.f | Ventilatori centrifughi in plastica accoppiati direttamente, tipo a semplice aspirazione a pale rovesce, completi di motore 380 V - 3f - 50 Hz, sella porta-motore in acciaio verniciato, giunti antivibranti in aspirazione e mandata, serranda a gravità e giunti antivibranti. - 1000 giri/min - oltre 2000 fino a 4000 m³/h - oltre 100 fino a 200 Pa | nd | centrifugo | [9 empty] | RM.67.15.00.Za000.0000.- - RM.65.10.15.Za000.0260.- - RM.65.15.40.Sb001.0000.- - RM.65.15.56.Za000.0000.- - RM.65.15.56.Za000.0005.- - | 1 | cad | nd | distribuzione aria - | impianto di aerazione - | plastica generico | prevalenza statica [Pa] = 101.0 ÷ 200.0 nd - portata [m³/h] = 2001.0 ÷ 4000.0 nd - velocità di rotazione meccanica nominale del motore [giri/min] = 1000.0 nd nd nd - | nd - |  | tipo a semplice aspirazione - a pale rovesce - accoppiato direttamente - | nd - | nd | nd - | nd - | nd - | nd | nd - | NO |  |  |  |  | nd |  |  |  |  | nd | nd | nd |  | nd | nd | nd | nd | nd | nd | NO | NO
LOM251.RM.67.10.10.D0000.0000.g | Ventilatore centrifugo di plastica generico; geometria: tipo a semplice aspirazione ¦ a pale rovesce ¦ accoppiato direttamente; funzione: distribuzione aria; impiego: impianto di aerazione; velocità di rotazione meccanica nominale del motore [giri/min] = 1000 ¦ portata [m³/h] = 2001 ÷ 4000 ¦ prevalenza statica [Pa] = 201 ÷ 400. Componenti: motore trifase (3f), sella, giunto, giunto, serranda di regolazione a gravità RM1 Motore trifase (3f) di materiale generico; impiego: ventilatore centrifugo; tensione [V] = 380 ¦ frequenza [Hz] = 50 RM1 Sella di lega ferrosa acciaio generico; finitura: verniciata; funzione: porta-motore; impiego: ventilatore centrifugo RM1 Giunto di materiale generico; funzione: antivibrante; impiego: ventilatore centrifugo SPECIFICHE TECNICHE: giunto in aspirazione e in mandata RM1 Giunto di materiale generico; funzione: antivibrante; impiego: ventilatore centrifugo RM1 Serranda di regolazione a gravità di materiale generico; impiego: ventilatore centrifugo | 1 cad | 4886.16 | 3862.57 | 0 | RM.67.10.10.D0000.0000.g | Ventilatore centrifugo di plastica generico; geometria: tipo a semplice aspirazione ¦ a pale rovesce ¦ accoppiato direttamente; funzione: distribuzione aria; impiego: impianto di aerazione; velocità di rotazione meccanica nominale del motore [giri/min] = 1000 ¦ portata [m³/h] = 2001 ÷ 4000 ¦ prevalenza statica [Pa] = 201 ÷ 400. Componenti: motore trifase (3f), sella, giunto, giunto, serranda di regolazione a gravità | RM1 Motore trifase (3f) di materiale generico; impiego: ventilatore centrifugo; tensione [V] = 380 ¦ frequenza [Hz] = 50 RM1 Sella di lega ferrosa acciaio generico; finitura: verniciata; funzione: porta-motore; impiego: ventilatore centrifugo RM1 Giunto di materiale generico; funzione: antivibrante; impiego: ventilatore centrifugo SPECIFICHE TECNICHE: giunto in aspirazione e in mandata RM1 Giunto di materiale generico; funzione: antivibrante; impiego: ventilatore centrifugo RM1 Serranda di regolazione a gravità di materiale generico; impiego: ventilatore centrifugo | RISORSA MATERIALE | IMPIANTI MECCANICI DISTRIBUZIONE | PRODOTTI | VENTILATORE | PLASTICA GENERICO | [6 empty] | MM.08.010.0030.g | Ventilatori centrifughi in plastica accoppiati direttamente, tipo a semplice aspirazione a pale rovesce, completi di motore 380 V - 3f - 50 Hz, sella porta-motore in acciaio verniciato, giunti antivibranti in aspirazione e mandata, serranda a gravità e giunti antivibranti. - 1000 giri/min - oltre 2000 fino a 4000 m³/h - oltre 200 fino a 400 Pa | nd | centrifugo | [9 empty] | RM.67.15.00.Za000.0000.- - RM.65.10.15.Za000.0260.- - RM.65.15.40.Sb001.0000.- - RM.65.15.56.Za000.0000.- - RM.65.15.56.Za000.0005.- - | 1 | cad | nd | distribuzione aria - | impianto di aerazione - | plastica generico | prevalenza statica [Pa] = 201.0 ÷ 400.0 nd - velocità di rotazione meccanica nominale del motore [giri/min] = 1000.0 nd nd nd - portata [m³/h] = 2001.0 ÷ 4000.0 nd - | nd - |  | tipo a semplice aspirazione - a pale rovesce - accoppiato direttamente - | nd - | nd | nd - | nd - | nd - | nd | nd - | NO |  |  |  |  | nd |  |  |  |  | nd | nd | nd |  | nd | nd | nd | nd | nd | nd | NO | NO
LOM251.RM.67.10.10.D0000.0000.h | Ventilatore centrifugo di plastica generico; geometria: tipo a semplice aspirazione ¦ a pale rovesce ¦ accoppiato direttamente; funzione: distribuzione aria; impiego: impianto di aerazione; velocità di rotazione meccanica nominale del motore [giri/min] = 1500 ¦ portata [m³/h] ≤ 500 ¦ prevalenza statica [Pa] ≤ 100. Componenti: motore trifase (3f), sella, giunto, giunto, serranda di regolazione a gravità RM1 Motore trifase (3f) di materiale generico; impiego: ventilatore centrifugo; tensione [V] = 380 ¦ frequenza [Hz] = 50 RM1 Sella di lega ferrosa acciaio generico; finitura: verniciata; funzione: porta-motore; impiego: ventilatore centrifugo RM1 Giunto di materiale generico; funzione: antivibrante; impiego: ventilatore centrifugo SPECIFICHE TECNICHE: giunto in aspirazione e in mandata RM1 Giunto di materiale generico; funzione: antivibrante; impiego: ventilatore centrifugo RM1 Serranda di regolazione a gravità di materiale generico; impiego: ventilatore centrifugo | 1 cad | 915.55 | 723.76 | 0 | RM.67.10.10.D0000.0000.h | Ventilatore centrifugo di plastica generico; geometria: tipo a semplice aspirazione ¦ a pale rovesce ¦ accoppiato direttamente; funzione: distribuzione aria; impiego: impianto di aerazione; velocità di rotazione meccanica nominale del motore [giri/min] = 1500 ¦ portata [m³/h] ≤ 500 ¦ prevalenza statica [Pa] ≤ 100. Componenti: motore trifase (3f), sella, giunto, giunto, serranda di regolazione a gravità | RM1 Motore trifase (3f) di materiale generico; impiego: ventilatore centrifugo; tensione [V] = 380 ¦ frequenza [Hz] = 50 RM1 Sella di lega ferrosa acciaio generico; finitura: verniciata; funzione: porta-motore; impiego: ventilatore centrifugo RM1 Giunto di materiale generico; funzione: antivibrante; impiego: ventilatore centrifugo SPECIFICHE TECNICHE: giunto in aspirazione e in mandata RM1 Giunto di materiale generico; funzione: antivibrante; impiego: ventilatore centrifugo RM1 Serranda di regolazione a gravità di materiale generico; impiego: ventilatore centrifugo | RISORSA MATERIALE | IMPIANTI MECCANICI DISTRIBUZIONE | PRODOTTI | VENTILATORE | PLASTICA GENERICO | [6 empty] | MM.08.010.0030.h | Ventilatori centrifughi in plastica accoppiati direttamente, tipo a semplice aspirazione a pale rovesce, completi di motore 380 V - 3f - 50 Hz, sella porta-motore in acciaio verniciato, giunti antivibranti in aspirazione e mandata, serranda a gravità e giunti antivibranti. - 1500 giri/min - fino a 500 m³/h - fino a 100 Pa | nd | centrifugo | [9 empty] | RM.67.15.00.Za000.0000.- - RM.65.10.15.Za000.0260.- - RM.65.15.40.Sb001.0000.- - RM.65.15.56.Za000.0000.- - RM.65.15.56.Za000.0005.- - | 1 | cad | nd | distribuzione aria - | impianto di aerazione - | plastica generico | prevalenza statica [Pa] ≤ 100.0 nd nd nd - velocità di rotazione meccanica nominale del motore [giri/min] = 1500.0 nd nd nd - portata [m³/h] ≤ 500.0 nd nd nd - | nd - |  | tipo a semplice aspirazione - a pale rovesce - accoppiato direttamente - | nd - | nd | nd - | nd - | nd - | nd | nd - | NO |  |  |  |  | nd |  |  |  |  | nd | nd | nd |  | nd | nd | nd | nd | nd | nd | NO | NO
LOM251.RM.67.10.10.D0000.0000.i | Ventilatore centrifugo di plastica generico; geometria: tipo a semplice aspirazione ¦ a pale rovesce ¦ accoppiato direttamente; funzione: distribuzione aria; impiego: impianto di aerazione; velocità di rotazione meccanica nominale del motore [giri/min] = 1500 ¦ portata [m³/h] = 501 ÷ 1000 ¦ prevalenza statica [Pa] ≤ 100. Componenti: motore trifase (3f), sella, giunto, giunto, serranda di regolazione a gravità RM1 Motore trifase (3f) di materiale generico; impiego: ventilatore centrifugo; tensione [V] = 380 ¦ frequenza [Hz] = 50 RM1 Sella di lega ferrosa acciaio generico; finitura: verniciata; funzione: porta-motore; impiego: ventilatore centrifugo RM1 Giunto di materiale generico; funzione: antivibrante; impiego: ventilatore centrifugo SPECIFICHE TECNICHE: giunto in aspirazione e in mandata RM1 Giunto di materiale generico; funzione: antivibrante; impiego: ventilatore centrifugo RM1 Serranda di regolazione a gravità di materiale generico; impiego: ventilatore centrifugo | 1 cad | 1030.81 | 814.87 | 0 | RM.67.10.10.D0000.0000.i | Ventilatore centrifugo di plastica generico; geometria: tipo a semplice aspirazione ¦ a pale rovesce ¦ accoppiato direttamente; funzione: distribuzione aria; impiego: impianto di aerazione; velocità di rotazione meccanica nominale del motore [giri/min] = 1500 ¦ portata [m³/h] = 501 ÷ 1000 ¦ prevalenza statica [Pa] ≤ 100. Componenti: motore trifase (3f), sella, giunto, giunto, serranda di regolazione a gravità | RM1 Motore trifase (3f) di materiale generico; impiego: ventilatore centrifugo; tensione [V] = 380 ¦ frequenza [Hz] = 50 RM1 Sella di lega ferrosa acciaio generico; finitura: verniciata; funzione: porta-motore; impiego: ventilatore centrifugo RM1 Giunto di materiale generico; funzione: antivibrante; impiego: ventilatore centrifugo SPECIFICHE TECNICHE: giunto in aspirazione e in mandata RM1 Giunto di materiale generico; funzione: antivibrante; impiego: ventilatore centrifugo RM1 Serranda di regolazione a gravità di materiale generico; impiego: ventilatore centrifugo | RISORSA MATERIALE | IMPIANTI MECCANICI DISTRIBUZIONE | PRODOTTI | VENTILATORE | PLASTICA GENERICO | [6 empty] | MM.08.010.0030.i | Ventilatori centrifughi in plastica accoppiati direttamente, tipo a semplice aspirazione a pale rovesce, completi di motore 380 V - 3f - 50 Hz, sella porta-motore in acciaio verniciato, giunti antivibranti in aspirazione e mandata, serranda a gravità e giunti antivibranti. - 1500 giri/min - oltre 500 fino a 1000 m³/h - fino a 100 Pa | nd | centrifugo | [9 empty] | RM.67.15.00.Za000.0000.- - RM.65.10.15.Za000.0260.- - RM.65.15.40.Sb001.0000.- - RM.65.15.56.Za000.0000.- - RM.65.15.56.Za000.0005.- - | 1 | cad | nd | distribuzione aria - | impianto di aerazione - | plastica generico | prevalenza statica [Pa] ≤ 100.0 nd nd nd - portata [m³/h] = 501.0 ÷ 1000.0 nd - velocità di rotazione meccanica nominale del motore [giri/min] = 1500.0 nd nd nd - | nd - |  | tipo a semplice aspirazione - a pale rovesce - accoppiato direttamente - | nd - | nd | nd - | nd - | nd - | nd | nd - | NO |  |  |  |  | nd |  |  |  |  | nd | nd | nd |  | nd | nd | nd | nd | nd | nd | NO | NO
LOM251.RM.67.10.10.D0000.0000.j | Ventilatore centrifugo di plastica generico; geometria: tipo a semplice aspirazione ¦ a pale rovesce ¦ accoppiato direttamente; funzione: distribuzione aria; impiego: impianto di aerazione; velocità di rotazione meccanica nominale del motore [giri/min] = 1500 ¦ portata [m³/h] = 501 ÷ 1000 ¦ prevalenza statica [Pa] = 101 ÷ 200. Componenti: motore trifase (3f), sella, giunto, giunto, serranda di regolazione a gravità RM1 Motore trifase (3f) di materiale generico; impiego: ventilatore centrifugo; tensione [V] = 380 ¦ frequenza [Hz] = 50 RM1 Sella di lega ferrosa acciaio generico; finitura: verniciata; funzione: porta-motore; impiego: ventilatore centrifugo RM1 Giunto di materiale generico; funzione: antivibrante; impiego: ventilatore centrifugo SPECIFICHE TECNICHE: giunto in aspirazione e in mandata RM1 Giunto di materiale generico; funzione: antivibrante; impiego: ventilatore centrifugo RM1 Serranda di regolazione a gravità di materiale generico; impiego: ventilatore centrifugo | 1 cad | 1144.98 | 905.12 | 0 | RM.67.10.10.D0000.0000.j | Ventilatore centrifugo di plastica generico; geometria: tipo a semplice aspirazione ¦ a pale rovesce ¦ accoppiato direttamente; funzione: distribuzione aria; impiego: impianto di aerazione; velocità di rotazione meccanica nominale del motore [giri/min] = 1500 ¦ portata [m³/h] = 501 ÷ 1000 ¦ prevalenza statica [Pa] = 101 ÷ 200. Componenti: motore trifase (3f), sella, giunto, giunto, serranda di regolazione a gravità | RM1 Motore trifase (3f) di materiale generico; impiego: ventilatore centrifugo; tensione [V] = 380 ¦ frequenza [Hz] = 50 RM1 Sella di lega ferrosa acciaio generico; finitura: verniciata; funzione: porta-motore; impiego: ventilatore centrifugo RM1 Giunto di materiale generico; funzione: antivibrante; impiego: ventilatore centrifugo SPECIFICHE TECNICHE: giunto in aspirazione e in mandata RM1 Giunto di materiale generico; funzione: antivibrante; impiego: ventilatore centrifugo RM1 Serranda di regolazione a gravità di materiale generico; impiego: ventilatore centrifugo | RISORSA MATERIALE | IMPIANTI MECCANICI DISTRIBUZIONE | PRODOTTI | VENTILATORE | PLASTICA GENERICO | [6 empty] | MM.08.010.0030.j | Ventilatori centrifughi in plastica accoppiati direttamente, tipo a semplice aspirazione a pale rovesce, completi di motore 380 V - 3f - 50 Hz, sella porta-motore in acciaio verniciato, giunti antivibranti in aspirazione e mandata, serranda a gravità e giunti antivibranti. - 1500 giri/min - oltre 500 fino a 1000 m³/h - oltre 100 fino a 200 Pa | nd | centrifugo | [9 empty] | RM.67.15.00.Za000.0000.- - RM.65.10.15.Za000.0260.- - RM.65.15.40.Sb001.0000.- - RM.65.15.56.Za000.0000.- - RM.65.15.56.Za000.0005.- - | 1 | cad | nd | distribuzione aria - | impianto di aerazione - | plastica generico | portata [m³/h] = 501.0 ÷ 1000.0 nd - prevalenza statica [Pa] = 101.0 ÷ 200.0 nd - velocità di rotazione meccanica nominale del motore [giri/min] = 1500.0 nd nd nd - | nd - |  | tipo a semplice aspirazione - a pale rovesce - accoppiato direttamente - | nd - | nd | nd - | nd - | nd - | nd | nd - | NO |  |  |  |  | nd |  |  |  |  | nd | nd | nd |  | nd | nd | nd | nd | nd | nd | NO | NO
LOM251.RM.67.10.10.D0000.0000.k | Ventilatore centrifugo di plastica generico; geometria: tipo a semplice aspirazione ¦ a pale rovesce ¦ accoppiato direttamente; funzione: distribuzione aria; impiego: impianto di aerazione; velocità di rotazione meccanica nominale del motore [giri/min] = 1500 ¦ portata [m³/h] = 501 ÷ 1000 ¦ prevalenza statica [Pa] = 201 ÷ 400. Componenti: motore trifase (3f), sella, giunto, giunto, serranda di regolazione a gravità RM1 Motore trifase (3f) di materiale generico; impiego: ventilatore centrifugo; tensione [V] = 380 ¦ frequenza [Hz] = 50 RM1 Sella di lega ferrosa acciaio generico; finitura: verniciata; funzione: porta-motore; impiego: ventilatore centrifugo RM1 Giunto di materiale generico; funzione: antivibrante; impiego: ventilatore centrifugo SPECIFICHE TECNICHE: giunto in aspirazione e in mandata RM1 Giunto di materiale generico; funzione: antivibrante; impiego: ventilatore centrifugo RM1 Serranda di regolazione a gravità di materiale generico; impiego: ventilatore centrifugo | 1 cad | 1238.86 | 979.34 | 0 | RM.67.10.10.D0000.0000.k | Ventilatore centrifugo di plastica generico; geometria: tipo a semplice aspirazione ¦ a pale rovesce ¦ accoppiato direttamente; funzione: distribuzione aria; impiego: impianto di aerazione; velocità di rotazione meccanica nominale del motore [giri/min] = 1500 ¦ portata [m³/h] = 501 ÷ 1000 ¦ prevalenza statica [Pa] = 201 ÷ 400. Componenti: motore trifase (3f), sella, giunto, giunto, serranda di regolazione a gravità | RM1 Motore trifase (3f) di materiale generico; impiego: ventilatore centrifugo; tensione [V] = 380 ¦ frequenza [Hz] = 50 RM1 Sella di lega ferrosa acciaio generico; finitura: verniciata; funzione: porta-motore; impiego: ventilatore centrifugo RM1 Giunto di materiale generico; funzione: antivibrante; impiego: ventilatore centrifugo SPECIFICHE TECNICHE: giunto in aspirazione e in mandata RM1 Giunto di materiale generico; funzione: antivibrante; impiego: ventilatore centrifugo RM1 Serranda di regolazione a gravità di materiale generico; impiego: ventilatore centrifugo | RISORSA MATERIALE | IMPIANTI MECCANICI DISTRIBUZIONE | PRODOTTI | VENTILATORE | PLASTICA GENERICO | [6 empty] | MM.08.010.0030.k | Ventilatori centrifughi in plastica accoppiati direttamente, tipo a semplice aspirazione a pale rovesce, completi di motore 380 V - 3f - 50 Hz, sella porta-motore in acciaio verniciato, giunti antivibranti in aspirazione e mandata, serranda a gravità e giunti antivibranti. - 1500 giri/min - oltre 500 fino a 1000 m³/h - oltre 200 fino a 400 Pa | nd | centrifugo | [9 empty] | RM.67.15.00.Za000.0000.- - RM.65.10.15.Za000.0260.- - RM.65.15.40.Sb001.0000.- - RM.65.15.56.Za000.0000.- - RM.65.15.56.Za000.0005.- - | 1 | cad | nd | distribuzione aria - | impianto di aerazione - | plastica generico | prevalenza statica [Pa] = 201.0 ÷ 400.0 nd - velocità di rotazione meccanica nominale del motore [giri/min] = 1500.0 nd nd nd - portata [m³/h] = 501.0 ÷ 1000.0 nd - | nd - |  | tipo a semplice aspirazione - a pale rovesce - accoppiato direttamente - | nd - | nd | nd - | nd - | nd - | nd | nd - | NO |  |  |  |  | nd |  |  |  |  | nd | nd | nd |  | nd | nd | nd | nd | nd | nd | NO | NO
LOM251.RM.67.10.10.D0000.0000.l | Ventilatore centrifugo di plastica generico; geometria: tipo a semplice aspirazione ¦ a pale rovesce ¦ accoppiato direttamente; funzione: distribuzione aria; impiego: impianto di aerazione; velocità di rotazione meccanica nominale del motore [giri/min] = 1500 ¦ portata [m³/h] = 1001 ÷ 2000 ¦ prevalenza statica [Pa] ≤ 100. Componenti: motore trifase (3f), sella, giunto, giunto, serranda di regolazione a gravità RM1 Motore trifase (3f) di materiale generico; impiego: ventilatore centrifugo; tensione [V] = 380 ¦ frequenza [Hz] = 50 RM1 Sella di lega ferrosa acciaio generico; finitura: verniciata; funzione: porta-motore; impiego: ventilatore centrifugo RM1 Giunto di materiale generico; funzione: antivibrante; impiego: ventilatore centrifugo SPECIFICHE TECNICHE: giunto in aspirazione e in mandata RM1 Giunto di materiale generico; funzione: antivibrante; impiego: ventilatore centrifugo RM1 Serranda di regolazione a gravità di materiale generico; impiego: ventilatore centrifugo | 1 cad | 1144.98 | 905.12 | 0 | RM.67.10.10.D0000.0000.l | Ventilatore centrifugo di plastica generico; geometria: tipo a semplice aspirazione ¦ a pale rovesce ¦ accoppiato direttamente; funzione: distribuzione aria; impiego: impianto di aerazione; velocità di rotazione meccanica nominale del motore [giri/min] = 1500 ¦ portata [m³/h] = 1001 ÷ 2000 ¦ prevalenza statica [Pa] ≤ 100. Componenti: motore trifase (3f), sella, giunto, giunto, serranda di regolazione a gravità | RM1 Motore trifase (3f) di materiale generico; impiego: ventilatore centrifugo; tensione [V] = 380 ¦ frequenza [Hz] = 50 RM1 Sella di lega ferrosa acciaio generico; finitura: verniciata; funzione: porta-motore; impiego: ventilatore centrifugo RM1 Giunto di materiale generico; funzione: antivibrante; impiego: ventilatore centrifugo SPECIFICHE TECNICHE: giunto in aspirazione e in mandata RM1 Giunto di materiale generico; funzione: antivibrante; impiego: ventilatore centrifugo RM1 Serranda di regolazione a gravità di materiale generico; impiego: ventilatore centrifugo | RISORSA MATERIALE | IMPIANTI MECCANICI DISTRIBUZIONE | PRODOTTI | VENTILATORE | PLASTICA GENERICO | [6 empty] | MM.08.010.0030.l | Ventilatori centrifughi in plastica accoppiati direttamente, tipo a semplice aspirazione a pale rovesce, completi di motore 380 V - 3f - 50 Hz, sella porta-motore in acciaio verniciato, giunti antivibranti in aspirazione e mandata, serranda a gravità e giunti antivibranti. - 1500 giri/min - oltre 1000 fino a 2000 m³/h - fino a 100 Pa | nd | centrifugo | [9 empty] | RM.67.15.00.Za000.0000.- - RM.65.10.15.Za000.0260.- - RM.65.15.40.Sb001.0000.- - RM.65.15.56.Za000.0000.- - RM.65.15.56.Za000.0005.- - | 1 | cad | nd | distribuzione aria - | impianto di aerazione - | plastica generico | portata [m³/h] = 1001.0 ÷ 2000.0 nd - prevalenza statica [Pa] ≤ 100.0 nd nd nd - velocità di rotazione meccanica nominale del motore [giri/min] = 1500.0 nd nd nd - | nd - |  | tipo a semplice aspirazione - a pale rovesce - accoppiato direttamente - | nd - | nd | nd - | nd - | nd - | nd | nd - | NO |  |  |  |  | nd |  |  |  |  | nd | nd | nd |  | nd | nd | nd | nd | nd | nd | NO | NO
LOM251.RM.67.10.10.D0000.0000.m | Ventilatore centrifugo di plastica generico; geometria: tipo a semplice aspirazione ¦ a pale rovesce ¦ accoppiato direttamente; funzione: distribuzione aria; impiego: impianto di aerazione; velocità di rotazione meccanica nominale del motore [giri/min] = 1500 ¦ portata [m³/h] = 1001 ÷ 2000 ¦ prevalenza statica [Pa] = 101 ÷ 200. Componenti: motore trifase (3f), sella, giunto, giunto, serranda di regolazione a gravità RM1 Motore trifase (3f) di materiale generico; impiego: ventilatore centrifugo; tensione [V] = 380 ¦ frequenza [Hz] = 50 RM1 Sella di lega ferrosa acciaio generico; finitura: verniciata; funzione: porta-motore; impiego: ventilatore centrifugo RM1 Giunto di materiale generico; funzione: antivibrante; impiego: ventilatore centrifugo SPECIFICHE TECNICHE: giunto in aspirazione e in mandata RM1 Giunto di materiale generico; funzione: antivibrante; impiego: ventilatore centrifugo RM1 Serranda di regolazione a gravità di materiale generico; impiego: ventilatore centrifugo | 1 cad | 1238.86 | 979.34 | 0 | RM.67.10.10.D0000.0000.m | Ventilatore centrifugo di plastica generico; geometria: tipo a semplice aspirazione ¦ a pale rovesce ¦ accoppiato direttamente; funzione: distribuzione aria; impiego: impianto di aerazione; velocità di rotazione meccanica nominale del motore [giri/min] = 1500 ¦ portata [m³/h] = 1001 ÷ 2000 ¦ prevalenza statica [Pa] = 101 ÷ 200. Componenti: motore trifase (3f), sella, giunto, giunto, serranda di regolazione a gravità | RM1 Motore trifase (3f) di materiale generico; impiego: ventilatore centrifugo; tensione [V] = 380 ¦ frequenza [Hz] = 50 RM1 Sella di lega ferrosa acciaio generico; finitura: verniciata; funzione: porta-motore; impiego: ventilatore centrifugo RM1 Giunto di materiale generico; funzione: antivibrante; impiego: ventilatore centrifugo SPECIFICHE TECNICHE: giunto in aspirazione e in mandata RM1 Giunto di materiale generico; funzione: antivibrante; impiego: ventilatore centrifugo RM1 Serranda di regolazione a gravità di materiale generico; impiego: ventilatore centrifugo | RISORSA MATERIALE | IMPIANTI MECCANICI DISTRIBUZIONE | PRODOTTI | VENTILATORE | PLASTICA GENERICO | [6 empty] | MM.08.010.0030.m | Ventilatori centrifughi in plastica accoppiati direttamente, tipo a semplice aspirazione a pale rovesce, completi di motore 380 V - 3f - 50 Hz, sella porta-motore in acciaio verniciato, giunti antivibranti in aspirazione e mandata, serranda a gravità e giunti antivibranti. - 1500 giri/min - oltre 1000 fino a 2000 m³/h - oltre 100 fino a 200 Pa | nd | centrifugo | [9 empty] | RM.67.15.00.Za000.0000.- - RM.65.10.15.Za000.0260.- - RM.65.15.40.Sb001.0000.- - RM.65.15.56.Za000.0000.- - RM.65.15.56.Za000.0005.- - | 1 | cad | nd | distribuzione aria - | impianto di aerazione - | plastica generico | velocità di rotazione meccanica nominale del motore [giri/min] = 1500.0 nd nd nd - portata [m³/h] = 1001.0 ÷ 2000.0 nd - prevalenza statica [Pa] = 101.0 ÷ 200.0 nd - | nd - |  | tipo a semplice aspirazione - a pale rovesce - accoppiato direttamente - | nd - | nd | nd - | nd - | nd - | nd | nd - | NO |  |  |  |  | nd |  |  |  |  | nd | nd | nd |  | nd | nd | nd | nd | nd | nd | NO | NO
LOM251.RM.67.10.10.D0000.0000.n | Ventilatore centrifugo di plastica generico; geometria: tipo a semplice aspirazione ¦ a pale rovesce ¦ accoppiato direttamente; funzione: distribuzione aria; impiego: impianto di aerazione; velocità di rotazione meccanica nominale del motore [giri/min] = 1500 ¦ portata [m³/h] = 1001 ÷ 2000 ¦ prevalenza statica [Pa] = 201 ÷ 400. Componenti: motore trifase (3f), sella, giunto, giunto, serranda di regolazione a gravità RM1 Motore trifase (3f) di materiale generico; impiego: ventilatore centrifugo; tensione [V] = 380 ¦ frequenza [Hz] = 50 RM1 Sella di lega ferrosa acciaio generico; finitura: verniciata; funzione: porta-motore; impiego: ventilatore centrifugo RM1 Giunto di materiale generico; funzione: antivibrante; impiego: ventilatore centrifugo SPECIFICHE TECNICHE: giunto in aspirazione e in mandata RM1 Giunto di materiale generico; funzione: antivibrante; impiego: ventilatore centrifugo RM1 Serranda di regolazione a gravità di materiale generico; impiego: ventilatore centrifugo | 1 cad | 1582.49 | 1250.98 | 0 | RM.67.10.10.D0000.0000.n | Ventilatore centrifugo di plastica generico; geometria: tipo a semplice aspirazione ¦ a pale rovesce ¦ accoppiato direttamente; funzione: distribuzione aria; impiego: impianto di aerazione; velocità di rotazione meccanica nominale del motore [giri/min] = 1500 ¦ portata [m³/h] = 1001 ÷ 2000 ¦ prevalenza statica [Pa] = 201 ÷ 400. Componenti: motore trifase (3f), sella, giunto, giunto, serranda di regolazione a gravità | RM1 Motore trifase (3f) di materiale generico; impiego: ventilatore centrifugo; tensione [V] = 380 ¦ frequenza [Hz] = 50 RM1 Sella di lega ferrosa acciaio generico; finitura: verniciata; funzione: porta-motore; impiego: ventilatore centrifugo RM1 Giunto di materiale generico; funzione: antivibrante; impiego: ventilatore centrifugo SPECIFICHE TECNICHE: giunto in aspirazione e in mandata RM1 Giunto di materiale generico; funzione: antivibrante; impiego: ventilatore centrifugo RM1 Serranda di regolazione a gravità di materiale generico; impiego: ventilatore centrifugo | RISORSA MATERIALE | IMPIANTI MECCANICI DISTRIBUZIONE | PRODOTTI | VENTILATORE | PLASTICA GENERICO | [6 empty] | MM.08.010.0030.n | Ventilatori centrifughi in plastica accoppiati direttamente, tipo a semplice aspirazione a pale rovesce, completi di motore 380 V - 3f - 50 Hz, sella porta-motore in acciaio verniciato, giunti antivibranti in aspirazione e mandata, serranda a gravità e giunti antivibranti. - 1500 giri/min - oltre 1000 fino a 2000 m³/h - oltre 200 fino a 400 Pa | nd | centrifugo | [9 empty] | RM.67.15.00.Za000.0000.- - RM.65.10.15.Za000.0260.- - RM.65.15.40.Sb001.0000.- - RM.65.15.56.Za000.0000.- - RM.65.15.56.Za000.0005.- - | 1 | cad | nd | distribuzione aria - | impianto di aerazione - | plastica generico | portata [m³/h] = 1001.0 ÷ 2000.0 nd - velocità di rotazione meccanica nominale del motore [giri/min] = 1500.0 nd nd nd - prevalenza statica [Pa] = 201.0 ÷ 400.0 nd - | nd - |  | tipo a semplice aspirazione - a pale rovesce - accoppiato direttamente - | nd - | nd | nd - | nd - | nd - | nd | nd - | NO |  |  |  |  | nd |  |  |  |  | nd | nd | nd |  | nd | nd | nd | nd | nd | nd | NO | NO
LOM251.RM.67.10.10.D0000.0000.o | Ventilatore centrifugo di plastica generico; geometria: tipo a semplice aspirazione ¦ a pale rovesce ¦ accoppiato direttamente; funzione: distribuzione aria; impiego: impianto di aerazione; velocità di rotazione meccanica nominale del motore [giri/min] = 1500 ¦ portata [m³/h] = 2001 ÷ 4000 ¦ prevalenza statica [Pa] = 101 ÷ 200. Componenti: motore trifase (3f), sella, giunto, giunto, serranda di regolazione a gravità RM1 Motore trifase (3f) di materiale generico; impiego: ventilatore centrifugo; tensione [V] = 380 ¦ frequenza [Hz] = 50 RM1 Sella di lega ferrosa acciaio generico; finitura: verniciata; funzione: porta-motore; impiego: ventilatore centrifugo RM1 Giunto di materiale generico; funzione: antivibrante; impiego: ventilatore centrifugo SPECIFICHE TECNICHE: giunto in aspirazione e in mandata RM1 Giunto di materiale generico; funzione: antivibrante; impiego: ventilatore centrifugo RM1 Serranda di regolazione a gravità di materiale generico; impiego: ventilatore centrifugo | 1 cad | 1582.49 | 1250.98 | 0 | RM.67.10.10.D0000.0000.o | Ventilatore centrifugo di plastica generico; geometria: tipo a semplice aspirazione ¦ a pale rovesce ¦ accoppiato direttamente; funzione: distribuzione aria; impiego: impianto di aerazione; velocità di rotazione meccanica nominale del motore [giri/min] = 1500 ¦ portata [m³/h] = 2001 ÷ 4000 ¦ prevalenza statica [Pa] = 101 ÷ 200. Componenti: motore trifase (3f), sella, giunto, giunto, serranda di regolazione a gravità | RM1 Motore trifase (3f) di materiale generico; impiego: ventilatore centrifugo; tensione [V] = 380 ¦ frequenza [Hz] = 50 RM1 Sella di lega ferrosa acciaio generico; finitura: verniciata; funzione: porta-motore; impiego: ventilatore centrifugo RM1 Giunto di materiale generico; funzione: antivibrante; impiego: ventilatore centrifugo SPECIFICHE TECNICHE: giunto in aspirazione e in mandata RM1 Giunto di materiale generico; funzione: antivibrante; impiego: ventilatore centrifugo RM1 Serranda di regolazione a gravità di materiale generico; impiego: ventilatore centrifugo | RISORSA MATERIALE | IMPIANTI MECCANICI DISTRIBUZIONE | PRODOTTI | VENTILATORE | PLASTICA GENERICO | [6 empty] | MM.08.010.0030.o | Ventilatori centrifughi in plastica accoppiati direttamente, tipo a semplice aspirazione a pale rovesce, completi di motore 380 V - 3f - 50 Hz, sella porta-motore in acciaio verniciato, giunti antivibranti in aspirazione e mandata, serranda a gravità e giunti antivibranti. - 1500 giri/min - oltre 2000 fino a 4000 m³/h - oltre 100 fino a 200 Pa | nd | centrifugo | [9 empty] | RM.67.15.00.Za000.0000.- - RM.65.10.15.Za000.0260.- - RM.65.15.40.Sb001.0000.- - RM.65.15.56.Za000.0000.- - RM.65.15.56.Za000.0005.- - | 1 | cad | nd | distribuzione aria - | impianto di aerazione - | plastica generico | velocità di rotazione meccanica nominale del motore [giri/min] = 1500.0 nd nd nd - portata [m³/h] = 2001.0 ÷ 4000.0 nd - prevalenza statica [Pa] = 101.0 ÷ 200.0 nd - | nd - |  | tipo a semplice aspirazione - a pale rovesce - accoppiato direttamente - | nd - | nd | nd - | nd - | nd - | nd | nd - | NO |  |  |  |  | nd |  |  |  |  | nd | nd | nd |  | nd | nd | nd | nd | nd | nd | NO | NO
LOM251.RM.67.10.10.D0000.0000.p | Ventilatore centrifugo di plastica generico; geometria: tipo a semplice aspirazione ¦ a pale rovesce ¦ accoppiato direttamente; funzione: distribuzione aria; impiego: impianto di aerazione; velocità di rotazione meccanica nominale del motore [giri/min] = 1500 ¦ portata [m³/h] = 2001 ÷ 4000 ¦ prevalenza statica [Pa] = 201 ÷ 400. Componenti: motore trifase (3f), sella, giunto, giunto, serranda di regolazione a gravità RM1 Motore trifase (3f) di materiale generico; impiego: ventilatore centrifugo; tensione [V] = 380 ¦ frequenza [Hz] = 50 RM1 Sella di lega ferrosa acciaio generico; finitura: verniciata; funzione: porta-motore; impiego: ventilatore centrifugo RM1 Giunto di materiale generico; funzione: antivibrante; impiego: ventilatore centrifugo SPECIFICHE TECNICHE: giunto in aspirazione e in mandata RM1 Giunto di materiale generico; funzione: antivibrante; impiego: ventilatore centrifugo RM1 Serranda di regolazione a gravità di materiale generico; impiego: ventilatore centrifugo | 1 cad | 4092.24 | 3234.97 | 0 | RM.67.10.10.D0000.0000.p | Ventilatore centrifugo di plastica generico; geometria: tipo a semplice aspirazione ¦ a pale rovesce ¦ accoppiato direttamente; funzione: distribuzione aria; impiego: impianto di aerazione; velocità di rotazione meccanica nominale del motore [giri/min] = 1500 ¦ portata [m³/h] = 2001 ÷ 4000 ¦ prevalenza statica [Pa] = 201 ÷ 400. Componenti: motore trifase (3f), sella, giunto, giunto, serranda di regolazione a gravità | RM1 Motore trifase (3f) di materiale generico; impiego: ventilatore centrifugo; tensione [V] = 380 ¦ frequenza [Hz] = 50 RM1 Sella di lega ferrosa acciaio generico; finitura: verniciata; funzione: porta-motore; impiego: ventilatore centrifugo RM1 Giunto di materiale generico; funzione: antivibrante; impiego: ventilatore centrifugo SPECIFICHE TECNICHE: giunto in aspirazione e in mandata RM1 Giunto di materiale generico; funzione: antivibrante; impiego: ventilatore centrifugo RM1 Serranda di regolazione a gravità di materiale generico; impiego: ventilatore centrifugo | RISORSA MATERIALE | IMPIANTI MECCANICI DISTRIBUZIONE | PRODOTTI | VENTILATORE | PLASTICA GENERICO | [6 empty] | MM.08.010.0030.p | Ventilatori centrifughi in plastica accoppiati direttamente, tipo a semplice aspirazione a pale rovesce, completi di motore 380 V - 3f - 50 Hz, sella porta-motore in acciaio verniciato, giunti antivibranti in aspirazione e mandata, serranda a gravità e giunti antivibranti. - 1500 giri/min - oltre 2000 fino a 4000 m³/h - oltre 200 fino a 400 Pa | nd | centrifugo | [9 empty] | RM.67.15.00.Za000.0000.- - RM.65.10.15.Za000.0260.- - RM.65.15.40.Sb001.0000.- - RM.65.15.56.Za000.0000.- - RM.65.15.56.Za000.0005.- - | 1 | cad | nd | distribuzione aria - | impianto di aerazione - | plastica generico | portata [m³/h] = 2001.0 ÷ 4000.0 nd - prevalenza statica [Pa] = 201.0 ÷ 400.0 nd - velocità di rotazione meccanica nominale del motore [giri/min] = 1500.0 nd nd nd - | nd - |  | tipo a semplice aspirazione - a pale rovesce - accoppiato direttamente - | nd - | nd | nd - | nd - | nd - | nd | nd - | NO |  |  |  |  | nd |  |  |  |  | nd | nd | nd |  | nd | nd | nd | nd | nd | nd | NO | NO
LOM251.RM.67.10.10.D0000.0000.q | Ventilatore centrifugo di plastica generico; geometria: tipo a semplice aspirazione ¦ a pale rovesce ¦ accoppiato direttamente; funzione: distribuzione aria; impiego: impianto di aerazione; velocità di rotazione meccanica nominale del motore [giri/min] = 1500 ¦ portata [m³/h] = 2001 ÷ 4000 ¦ prevalenza statica [Pa] = 401 ÷ 800. Componenti: motore trifase (3f), sella, giunto, giunto, serranda di regolazione a gravità RM1 Motore trifase (3f) di materiale generico; impiego: ventilatore centrifugo; tensione [V] = 380 ¦ frequenza [Hz] = 50 RM1 Sella di lega ferrosa acciaio generico; finitura: verniciata; funzione: porta-motore; impiego: ventilatore centrifugo RM1 Giunto di materiale generico; funzione: antivibrante; impiego: ventilatore centrifugo SPECIFICHE TECNICHE: giunto in aspirazione e in mandata RM1 Giunto di materiale generico; funzione: antivibrante; impiego: ventilatore centrifugo RM1 Serranda di regolazione a gravità di materiale generico; impiego: ventilatore centrifugo | 1 cad | 4689.81 | 3707.36 | 0 | RM.67.10.10.D0000.0000.q | Ventilatore centrifugo di plastica generico; geometria: tipo a semplice aspirazione ¦ a pale rovesce ¦ accoppiato direttamente; funzione: distribuzione aria; impiego: impianto di aerazione; velocità di rotazione meccanica nominale del motore [giri/min] = 1500 ¦ portata [m³/h] = 2001 ÷ 4000 ¦ prevalenza statica [Pa] = 401 ÷ 800. Componenti: motore trifase (3f), sella, giunto, giunto, serranda di regolazione a gravità | RM1 Motore trifase (3f) di materiale generico; impiego: ventilatore centrifugo; tensione [V] = 380 ¦ frequenza [Hz] = 50 RM1 Sella di lega ferrosa acciaio generico; finitura: verniciata; funzione: porta-motore; impiego: ventilatore centrifugo RM1 Giunto di materiale generico; funzione: antivibrante; impiego: ventilatore centrifugo SPECIFICHE TECNICHE: giunto in aspirazione e in mandata RM1 Giunto di materiale generico; funzione: antivibrante; impiego: ventilatore centrifugo RM1 Serranda di regolazione a gravità di materiale generico; impiego: ventilatore centrifugo | RISORSA MATERIALE | IMPIANTI MECCANICI DISTRIBUZIONE | PRODOTTI | VENTILATORE | PLASTICA GENERICO | [6 empty] | MM.08.010.0030.q | Ventilatori centrifughi in plastica accoppiati direttamente, tipo a semplice aspirazione a pale rovesce, completi di motore 380 V - 3f - 50 Hz, sella porta-motore in acciaio verniciato, giunti antivibranti in aspirazione e mandata, serranda a gravità e giunti antivibranti. - 1500 giri/min - oltre 2000 fino a 4000 m³/h - oltre 400 fino a 800 Pa | nd | centrifugo | [9 empty] | RM.67.15.00.Za000.0000.- - RM.65.10.15.Za000.0260.- - RM.65.15.40.Sb001.0000.- - RM.65.15.56.Za000.0000.- - RM.65.15.56.Za000.0005.- - | 1 | cad | nd | distribuzione aria - | impianto di aerazione - | plastica generico | velocità di rotazione meccanica nominale del motore [giri/min] = 1500.0 nd nd nd - portata [m³/h] = 2001.0 ÷ 4000.0 nd - prevalenza statica [Pa] = 401.0 ÷ 800.0 nd - | nd - |  | tipo a semplice aspirazione - a pale rovesce - accoppiato direttamente - | nd - | nd | nd - | nd - | nd - | nd | nd - | NO |  |  |  |  | nd |  |  |  |  | nd | nd | nd |  | nd | nd | nd | nd | nd | nd | NO | NO
LOM251.RM.67.10.10.D0000.0000.r | Ventilatore centrifugo di plastica generico; geometria: tipo a semplice aspirazione ¦ a pale rovesce ¦ accoppiato direttamente; funzione: distribuzione aria; impiego: impianto di aerazione; velocità di rotazione meccanica nominale del motore [giri/min] = 1500 ¦ portata [m³/h] = 4001 ÷ 8000 ¦ prevalenza statica [Pa] = 201 ÷ 400. Componenti: motore trifase (3f), sella, giunto, giunto, serranda di regolazione a gravità RM1 Motore trifase (3f) di materiale generico; impiego: ventilatore centrifugo; tensione [V] = 380 ¦ frequenza [Hz] = 50 RM1 Sella di lega ferrosa acciaio generico; finitura: verniciata; funzione: porta-motore; impiego: ventilatore centrifugo RM1 Giunto di materiale generico; funzione: antivibrante; impiego: ventilatore centrifugo SPECIFICHE TECNICHE: giunto in aspirazione e in mandata RM1 Giunto di materiale generico; funzione: antivibrante; impiego: ventilatore centrifugo RM1 Serranda di regolazione a gravità di materiale generico; impiego: ventilatore centrifugo | 1 cad | 1795.89 | 1419.68 | 0 | RM.67.10.10.D0000.0000.r | Ventilatore centrifugo di plastica generico; geometria: tipo a semplice aspirazione ¦ a pale rovesce ¦ accoppiato direttamente; funzione: distribuzione aria; impiego: impianto di aerazione; velocità di rotazione meccanica nominale del motore [giri/min] = 1500 ¦ portata [m³/h] = 4001 ÷ 8000 ¦ prevalenza statica [Pa] = 201 ÷ 400. Componenti: motore trifase (3f), sella, giunto, giunto, serranda di regolazione a gravità | RM1 Motore trifase (3f) di materiale generico; impiego: ventilatore centrifugo; tensione [V] = 380 ¦ frequenza [Hz] = 50 RM1 Sella di lega ferrosa acciaio generico; finitura: verniciata; funzione: porta-motore; impiego: ventilatore centrifugo RM1 Giunto di materiale generico; funzione: antivibrante; impiego: ventilatore centrifugo SPECIFICHE TECNICHE: giunto in aspirazione e in mandata RM1 Giunto di materiale generico; funzione: antivibrante; impiego: ventilatore centrifugo RM1 Serranda di regolazione a gravità di materiale generico; impiego: ventilatore centrifugo | RISORSA MATERIALE | IMPIANTI MECCANICI DISTRIBUZIONE | PRODOTTI | VENTILATORE | PLASTICA GENERICO | [6 empty] | MM.08.010.0030.r | Ventilatori centrifughi in plastica accoppiati direttamente, tipo a semplice aspirazione a pale rovesce, completi di motore 380 V - 3f - 50 Hz, sella porta-motore in acciaio verniciato, giunti antivibranti in aspirazione e mandata, serranda a gravità e giunti antivibranti. - 1500 giri/min - oltre 4000 fino a 8000 m³/h - oltre 200 fino a 400 Pa | nd | centrifugo | [9 empty] | RM.67.15.00.Za000.0000.- - RM.65.10.15.Za000.0260.- - RM.65.15.40.Sb001.0000.- - RM.65.15.56.Za000.0000.- - RM.65.15.56.Za000.0005.- - | 1 | cad | nd | distribuzione aria - | impianto di aerazione - | plastica generico | prevalenza statica [Pa] = 201.0 ÷ 400.0 nd - portata [m³/h] = 4001.0 ÷ 8000.0 nd - velocità di rotazione meccanica nominale del motore [giri/min] = 1500.0 nd nd nd - | nd - |  | tipo a semplice aspirazione - a pale rovesce - accoppiato direttamente - | nd - | nd | nd - | nd - | nd - | nd | nd - | NO |  |  |  |  | nd |  |  |  |  | nd | nd | nd |  | nd | nd | nd | nd | nd | nd | NO | NO
LOM251.RM.67.10.10.D0000.0000.s | Ventilatore centrifugo di plastica generico; geometria: tipo a semplice aspirazione ¦ a pale rovesce ¦ accoppiato direttamente; funzione: distribuzione aria; impiego: impianto di aerazione; velocità di rotazione meccanica nominale del motore [giri/min] = 1500 ¦ portata [m³/h] = 4001 ÷ 8000 ¦ prevalenza statica [Pa] = 401 ÷ 800. Componenti: motore trifase (3f), sella, giunto, giunto, serranda di regolazione a gravità RM1 Motore trifase (3f) di materiale generico; impiego: ventilatore centrifugo; tensione [V] = 380 ¦ frequenza [Hz] = 50 RM1 Sella di lega ferrosa acciaio generico; finitura: verniciata; funzione: porta-motore; impiego: ventilatore centrifugo RM1 Giunto di materiale generico; funzione: antivibrante; impiego: ventilatore centrifugo SPECIFICHE TECNICHE: giunto in aspirazione e in mandata RM1 Giunto di materiale generico; funzione: antivibrante; impiego: ventilatore centrifugo RM1 Serranda di regolazione a gravità di materiale generico; impiego: ventilatore centrifugo | 1 cad | 5459.2 | 4315.57 | 0 | RM.67.10.10.D0000.0000.s | Ventilatore centrifugo di plastica generico; geometria: tipo a semplice aspirazione ¦ a pale rovesce ¦ accoppiato direttamente; funzione: distribuzione aria; impiego: impianto di aerazione; velocità di rotazione meccanica nominale del motore [giri/min] = 1500 ¦ portata [m³/h] = 4001 ÷ 8000 ¦ prevalenza statica [Pa] = 401 ÷ 800. Componenti: motore trifase (3f), sella, giunto, giunto, serranda di regolazione a gravità | RM1 Motore trifase (3f) di materiale generico; impiego: ventilatore centrifugo; tensione [V] = 380 ¦ frequenza [Hz] = 50 RM1 Sella di lega ferrosa acciaio generico; finitura: verniciata; funzione: porta-motore; impiego: ventilatore centrifugo RM1 Giunto di materiale generico; funzione: antivibrante; impiego: ventilatore centrifugo SPECIFICHE TECNICHE: giunto in aspirazione e in mandata RM1 Giunto di materiale generico; funzione: antivibrante; impiego: ventilatore centrifugo RM1 Serranda di regolazione a gravità di materiale generico; impiego: ventilatore centrifugo | RISORSA MATERIALE | IMPIANTI MECCANICI DISTRIBUZIONE | PRODOTTI | VENTILATORE | PLASTICA GENERICO | [6 empty] | MM.08.010.0030.s | Ventilatori centrifughi in plastica accoppiati direttamente, tipo a semplice aspirazione a pale rovesce, completi di motore 380 V - 3f - 50 Hz, sella porta-motore in acciaio verniciato, giunti antivibranti in aspirazione e mandata, serranda a gravità e giunti antivibranti. - 1500 giri/min - oltre 4000 fino a 8000 m³/h - oltre 400 fino a 800 Pa | nd | centrifugo | [9 empty] | RM.67.15.00.Za000.0000.- - RM.65.10.15.Za000.0260.- - RM.65.15.40.Sb001.0000.- - RM.65.15.56.Za000.0000.- - RM.65.15.56.Za000.0005.- - | 1 | cad | nd | distribuzione aria - | impianto di aerazione - | plastica generico | prevalenza statica [Pa] = 401.0 ÷ 800.0 nd - portata [m³/h] = 4001.0 ÷ 8000.0 nd - velocità di rotazione meccanica nominale del motore [giri/min] = 1500.0 nd nd nd - | nd - |  | tipo a semplice aspirazione - a pale rovesce - accoppiato direttamente - | nd - | nd | nd - | nd - | nd - | nd | nd - | NO |  |  |  |  | nd |  |  |  |  | nd | nd | nd |  | nd | nd | nd | nd | nd | nd | NO | NO
LOM251.RM.67.10.10.D0000.0000.t | Ventilatore centrifugo di plastica generico; geometria: tipo a semplice aspirazione ¦ a pale rovesce ¦ accoppiato direttamente; funzione: distribuzione aria; impiego: impianto di aerazione; velocità di rotazione meccanica nominale del motore [giri/min] = 3000 ¦ portata [m³/h] ≤ 1000 ¦ prevalenza statica [Pa] = 101 ÷ 200. Componenti: motore trifase (3f), sella, giunto, giunto, serranda di regolazione a gravità RM1 Motore trifase (3f) di materiale generico; impiego: ventilatore centrifugo; tensione [V] = 380 ¦ frequenza [Hz] = 50 RM1 Sella di lega ferrosa acciaio generico; finitura: verniciata; funzione: porta-motore; impiego: ventilatore centrifugo RM1 Giunto di materiale generico; funzione: antivibrante; impiego: ventilatore centrifugo SPECIFICHE TECNICHE: giunto in aspirazione e in mandata RM1 Giunto di materiale generico; funzione: antivibrante; impiego: ventilatore centrifugo RM1 Serranda di regolazione a gravità di materiale generico; impiego: ventilatore centrifugo | 1 cad | 832.32 | 657.96 | 0 | RM.67.10.10.D0000.0000.t | Ventilatore centrifugo di plastica generico; geometria: tipo a semplice aspirazione ¦ a pale rovesce ¦ accoppiato direttamente; funzione: distribuzione aria; impiego: impianto di aerazione; velocità di rotazione meccanica nominale del motore [giri/min] = 3000 ¦ portata [m³/h] ≤ 1000 ¦ prevalenza statica [Pa] = 101 ÷ 200. Componenti: motore trifase (3f), sella, giunto, giunto, serranda di regolazione a gravità | RM1 Motore trifase (3f) di materiale generico; impiego: ventilatore centrifugo; tensione [V] = 380 ¦ frequenza [Hz] = 50 RM1 Sella di lega ferrosa acciaio generico; finitura: verniciata; funzione: porta-motore; impiego: ventilatore centrifugo RM1 Giunto di materiale generico; funzione: antivibrante; impiego: ventilatore centrifugo SPECIFICHE TECNICHE: giunto in aspirazione e in mandata RM1 Giunto di materiale generico; funzione: antivibrante; impiego: ventilatore centrifugo RM1 Serranda di regolazione a gravità di materiale generico; impiego: ventilatore centrifugo | RISORSA MATERIALE | IMPIANTI MECCANICI DISTRIBUZIONE | PRODOTTI | VENTILATORE | PLASTICA GENERICO | [6 empty] | MM.08.010.0030.t | Ventilatori centrifughi in plastica accoppiati direttamente, tipo a semplice aspirazione a pale rovesce, completi di motore 380 V - 3f - 50 Hz, sella porta-motore in acciaio verniciato, giunti antivibranti in aspirazione e mandata, serranda a gravità e giunti antivibranti. - 3000 giri/min - fino a 1000 m³/h - oltre 100 fino a 200 Pa | nd | centrifugo | [9 empty] | RM.67.15.00.Za000.0000.- - RM.65.10.15.Za000.0260.- - RM.65.15.40.Sb001.0000.- - RM.65.15.56.Za000.0000.- - RM.65.15.56.Za000.0005.- - | 1 | cad | nd | distribuzione aria - | impianto di aerazione - | plastica generico | portata [m³/h] ≤ 1000.0 nd nd nd - prevalenza statica [Pa] = 101.0 ÷ 200.0 nd - velocità di rotazione meccanica nominale del motore [giri/min] = 3000.0 nd nd nd - | nd - |  | tipo a semplice aspirazione - a pale rovesce - accoppiato direttamente - | nd - | nd | nd - | nd - | nd - | nd | nd - | NO |  |  |  |  | nd |  |  |  |  | nd | nd | nd |  | nd | nd | nd | nd | nd | nd | NO | NO
LOM251.RM.67.10.10.D0000.0000.u | Ventilatore centrifugo di plastica generico; geometria: tipo a semplice aspirazione ¦ a pale rovesce ¦ accoppiato direttamente; funzione: distribuzione aria; impiego: impianto di aerazione; velocità di rotazione meccanica nominale del motore [giri/min] = 3000 ¦ portata [m³/h] ≤ 1000 ¦ prevalenza statica [Pa] = 201 ÷ 400. Componenti: motore trifase (3f), sella, giunto, giunto, serranda di regolazione a gravità RM1 Motore trifase (3f) di materiale generico; impiego: ventilatore centrifugo; tensione [V] = 380 ¦ frequenza [Hz] = 50 RM1 Sella di lega ferrosa acciaio generico; finitura: verniciata; funzione: porta-motore; impiego: ventilatore centrifugo RM1 Giunto di materiale generico; funzione: antivibrante; impiego: ventilatore centrifugo SPECIFICHE TECNICHE: giunto in aspirazione e in mandata RM1 Giunto di materiale generico; funzione: antivibrante; impiego: ventilatore centrifugo RM1 Serranda di regolazione a gravità di materiale generico; impiego: ventilatore centrifugo | 1 cad | 953.98 | 754.13 | 0 | RM.67.10.10.D0000.0000.u | Ventilatore centrifugo di plastica generico; geometria: tipo a semplice aspirazione ¦ a pale rovesce ¦ accoppiato direttamente; funzione: distribuzione aria; impiego: impianto di aerazione; velocità di rotazione meccanica nominale del motore [giri/min] = 3000 ¦ portata [m³/h] ≤ 1000 ¦ prevalenza statica [Pa] = 201 ÷ 400. Componenti: motore trifase (3f), sella, giunto, giunto, serranda di regolazione a gravità | RM1 Motore trifase (3f) di materiale generico; impiego: ventilatore centrifugo; tensione [V] = 380 ¦ frequenza [Hz] = 50 RM1 Sella di lega ferrosa acciaio generico; finitura: verniciata; funzione: porta-motore; impiego: ventilatore centrifugo RM1 Giunto di materiale generico; funzione: antivibrante; impiego: ventilatore centrifugo SPECIFICHE TECNICHE: giunto in aspirazione e in mandata RM1 Giunto di materiale generico; funzione: antivibrante; impiego: ventilatore centrifugo RM1 Serranda di regolazione a gravità di materiale generico; impiego: ventilatore centrifugo | RISORSA MATERIALE | IMPIANTI MECCANICI DISTRIBUZIONE | PRODOTTI | VENTILATORE | PLASTICA GENERICO | [6 empty] | MM.08.010.0030.u | Ventilatori centrifughi in plastica accoppiati direttamente, tipo a semplice aspirazione a pale rovesce, completi di motore 380 V - 3f - 50 Hz, sella porta-motore in acciaio verniciato, giunti antivibranti in aspirazione e mandata, serranda a gravità e giunti antivibranti. - 3000 giri/min - fino a 1000 m³/h - oltre 200 fino a 400 Pa | nd | centrifugo | [9 empty] | RM.67.15.00.Za000.0000.- - RM.65.10.15.Za000.0260.- - RM.65.15.40.Sb001.0000.- - RM.65.15.56.Za000.0000.- - RM.65.15.56.Za000.0005.- - | 1 | cad | nd | distribuzione aria - | impianto di aerazione - | plastica generico | velocità di rotazione meccanica nominale del motore [giri/min] = 3000.0 nd nd nd - prevalenza statica [Pa] = 201.0 ÷ 400.0 nd - portata [m³/h] ≤ 1000.0 nd nd nd - | nd - |  | tipo a semplice aspirazione - a pale rovesce - accoppiato direttamente - | nd - | nd | nd - | nd - | nd - | nd | nd - | NO |  |  |  |  | nd |  |  |  |  | nd | nd | nd |  | nd | nd | nd | nd | nd | nd | NO | NO
LOM251.RM.67.10.10.D0000.0000.v | Ventilatore centrifugo di plastica generico; geometria: tipo a semplice aspirazione ¦ a pale rovesce ¦ accoppiato direttamente; funzione: distribuzione aria; impiego: impianto di aerazione; velocità di rotazione meccanica nominale del motore [giri/min] = 3000 ¦ portata [m³/h] = 1001 ÷ 2000 ¦ prevalenza statica [Pa] = 101 ÷ 200. Componenti: motore trifase (3f), sella, giunto, giunto, serranda di regolazione a gravità RM1 Motore trifase (3f) di materiale generico; impiego: ventilatore centrifugo; tensione [V] = 380 ¦ frequenza [Hz] = 50 RM1 Sella di lega ferrosa acciaio generico; finitura: verniciata; funzione: porta-motore; impiego: ventilatore centrifugo RM1 Giunto di materiale generico; funzione: antivibrante; impiego: ventilatore centrifugo SPECIFICHE TECNICHE: giunto in aspirazione e in mandata RM1 Giunto di materiale generico; funzione: antivibrante; impiego: ventilatore centrifugo RM1 Serranda di regolazione a gravità di materiale generico; impiego: ventilatore centrifugo | 1 cad | 953.98 | 754.13 | 0 | RM.67.10.10.D0000.0000.v | Ventilatore centrifugo di plastica generico; geometria: tipo a semplice aspirazione ¦ a pale rovesce ¦ accoppiato direttamente; funzione: distribuzione aria; impiego: impianto di aerazione; velocità di rotazione meccanica nominale del motore [giri/min] = 3000 ¦ portata [m³/h] = 1001 ÷ 2000 ¦ prevalenza statica [Pa] = 101 ÷ 200. Componenti: motore trifase (3f), sella, giunto, giunto, serranda di regolazione a gravità | RM1 Motore trifase (3f) di materiale generico; impiego: ventilatore centrifugo; tensione [V] = 380 ¦ frequenza [Hz] = 50 RM1 Sella di lega ferrosa acciaio generico; finitura: verniciata; funzione: porta-motore; impiego: ventilatore centrifugo RM1 Giunto di materiale generico; funzione: antivibrante; impiego: ventilatore centrifugo SPECIFICHE TECNICHE: giunto in aspirazione e in mandata RM1 Giunto di materiale generico; funzione: antivibrante; impiego: ventilatore centrifugo RM1 Serranda di regolazione a gravità di materiale generico; impiego: ventilatore centrifugo | RISORSA MATERIALE | IMPIANTI MECCANICI DISTRIBUZIONE | PRODOTTI | VENTILATORE | PLASTICA GENERICO | [6 empty] | MM.08.010.0030.v | Ventilatori centrifughi in plastica accoppiati direttamente, tipo a semplice aspirazione a pale rovesce, completi di motore 380 V - 3f - 50 Hz, sella porta-motore in acciaio verniciato, giunti antivibranti in aspirazione e mandata, serranda a gravità e giunti antivibranti. - 3000 giri/min - oltre 1000 fino a 2000 m³/h - oltre 100 fino a 200 Pa | nd | centrifugo | [9 empty] | RM.67.15.00.Za000.0000.- - RM.65.10.15.Za000.0260.- - RM.65.15.40.Sb001.0000.- - RM.65.15.56.Za000.0000.- - RM.65.15.56.Za000.0005.- - | 1 | cad | nd | distribuzione aria - | impianto di aerazione - | plastica generico | velocità di rotazione meccanica nominale del motore [giri/min] = 3000.0 nd nd nd - prevalenza statica [Pa] = 101.0 ÷ 200.0 nd - portata [m³/h] = 1001.0 ÷ 2000.0 nd - | nd - |  | tipo a semplice aspirazione - a pale rovesce - accoppiato direttamente - | nd - | nd | nd - | nd - | nd - | nd | nd - | NO |  |  |  |  | nd |  |  |  |  | nd | nd | nd |  | nd | nd | nd | nd | nd | nd | NO | NO
LOM251.RM.67.10.10.D0000.0000.w | Ventilatore centrifugo di plastica generico; geometria: tipo a semplice aspirazione ¦ a pale rovesce ¦ accoppiato direttamente; funzione: distribuzione aria; impiego: impianto di aerazione; velocità di rotazione meccanica nominale del motore [giri/min] = 3000 ¦ portata [m³/h] = 1001 ÷ 2000 ¦ prevalenza statica [Pa] = 201 ÷ 400. Componenti: motore trifase (3f), sella, giunto, giunto, serranda di regolazione a gravità RM1 Motore trifase (3f) di materiale generico; impiego: ventilatore centrifugo; tensione [V] = 380 ¦ frequenza [Hz] = 50 RM1 Sella di lega ferrosa acciaio generico; finitura: verniciata; funzione: porta-motore; impiego: ventilatore centrifugo RM1 Giunto di materiale generico; funzione: antivibrante; impiego: ventilatore centrifugo SPECIFICHE TECNICHE: giunto in aspirazione e in mandata RM1 Giunto di materiale generico; funzione: antivibrante; impiego: ventilatore centrifugo RM1 Serranda di regolazione a gravità di materiale generico; impiego: ventilatore centrifugo | 1 cad | 1105.5 | 873.91 | 0 | RM.67.10.10.D0000.0000.w | Ventilatore centrifugo di plastica generico; geometria: tipo a semplice aspirazione ¦ a pale rovesce ¦ accoppiato direttamente; funzione: distribuzione aria; impiego: impianto di aerazione; velocità di rotazione meccanica nominale del motore [giri/min] = 3000 ¦ portata [m³/h] = 1001 ÷ 2000 ¦ prevalenza statica [Pa] = 201 ÷ 400. Componenti: motore trifase (3f), sella, giunto, giunto, serranda di regolazione a gravità | RM1 Motore trifase (3f) di materiale generico; impiego: ventilatore centrifugo; tensione [V] = 380 ¦ frequenza [Hz] = 50 RM1 Sella di lega ferrosa acciaio generico; finitura: verniciata; funzione: porta-motore; impiego: ventilatore centrifugo RM1 Giunto di materiale generico; funzione: antivibrante; impiego: ventilatore centrifugo SPECIFICHE TECNICHE: giunto in aspirazione e in mandata RM1 Giunto di materiale generico; funzione: antivibrante; impiego: ventilatore centrifugo RM1 Serranda di regolazione a gravità di materiale generico; impiego: ventilatore centrifugo | RISORSA MATERIALE | IMPIANTI MECCANICI DISTRIBUZIONE | PRODOTTI | VENTILATORE | PLASTICA GENERICO | [6 empty] | MM.08.010.0030.w | Ventilatori centrifughi in plastica accoppiati direttamente, tipo a semplice aspirazione a pale rovesce, completi di motore 380 V - 3f - 50 Hz, sella porta-motore in acciaio verniciato, giunti antivibranti in aspirazione e mandata, serranda a gravità e giunti antivibranti. - 3000 giri/min - oltre 1000 fino a 2000 m³/h - oltre 200 fino a 400 Pa | nd | centrifugo | [9 empty] | RM.67.15.00.Za000.0000.- - RM.65.10.15.Za000.0260.- - RM.65.15.40.Sb001.0000.- - RM.65.15.56.Za000.0000.- - RM.65.15.56.Za000.0005.- - | 1 | cad | nd | distribuzione aria - | impianto di aerazione - | plastica generico | portata [m³/h] = 1001.0 ÷ 2000.0 nd - velocità di rotazione meccanica nominale del motore [giri/min] = 3000.0 nd nd nd - prevalenza statica [Pa] = 201.0 ÷ 400.0 nd - | nd - |  | tipo a semplice aspirazione - a pale rovesce - accoppiato direttamente - | nd - | nd | nd - | nd - | nd - | nd | nd - | NO |  |  |  |  | nd |  |  |  |  | nd | nd | nd |  | nd | nd | nd | nd | nd | nd | NO | NO
LOM251.RM.67.10.10.D0000.0000.x | Ventilatore centrifugo di plastica generico; geometria: tipo a semplice aspirazione ¦ a pale rovesce ¦ accoppiato direttamente; funzione: distribuzione aria; impiego: impianto di aerazione; velocità di rotazione meccanica nominale del motore [giri/min] = 3000 ¦ portata [m³/h] = 1001 ÷ 2000 ¦ prevalenza statica [Pa] = 401 ÷ 800. Componenti: motore trifase (3f), sella, giunto, giunto, serranda di regolazione a gravità RM1 Motore trifase (3f) di materiale generico; impiego: ventilatore centrifugo; tensione [V] = 380 ¦ frequenza [Hz] = 50 RM1 Sella di lega ferrosa acciaio generico; finitura: verniciata; funzione: porta-motore; impiego: ventilatore centrifugo RM1 Giunto di materiale generico; funzione: antivibrante; impiego: ventilatore centrifugo SPECIFICHE TECNICHE: giunto in aspirazione e in mandata RM1 Giunto di materiale generico; funzione: antivibrante; impiego: ventilatore centrifugo RM1 Serranda di regolazione a gravità di materiale generico; impiego: ventilatore centrifugo | 1 cad | 1276.23 | 1008.88 | 0 | RM.67.10.10.D0000.0000.x | Ventilatore centrifugo di plastica generico; geometria: tipo a semplice aspirazione ¦ a pale rovesce ¦ accoppiato direttamente; funzione: distribuzione aria; impiego: impianto di aerazione; velocità di rotazione meccanica nominale del motore [giri/min] = 3000 ¦ portata [m³/h] = 1001 ÷ 2000 ¦ prevalenza statica [Pa] = 401 ÷ 800. Componenti: motore trifase (3f), sella, giunto, giunto, serranda di regolazione a gravità | RM1 Motore trifase (3f) di materiale generico; impiego: ventilatore centrifugo; tensione [V] = 380 ¦ frequenza [Hz] = 50 RM1 Sella di lega ferrosa acciaio generico; finitura: verniciata; funzione: porta-motore; impiego: ventilatore centrifugo RM1 Giunto di materiale generico; funzione: antivibrante; impiego: ventilatore centrifugo SPECIFICHE TECNICHE: giunto in aspirazione e in mandata RM1 Giunto di materiale generico; funzione: antivibrante; impiego: ventilatore centrifugo RM1 Serranda di regolazione a gravità di materiale generico; impiego: ventilatore centrifugo | RISORSA MATERIALE | IMPIANTI MECCANICI DISTRIBUZIONE | PRODOTTI | VENTILATORE | PLASTICA GENERICO | [6 empty] | MM.08.010.0030.x | Ventilatori centrifughi in plastica accoppiati direttamente, tipo a semplice aspirazione a pale rovesce, completi di motore 380 V - 3f - 50 Hz, sella porta-motore in acciaio verniciato, giunti antivibranti in aspirazione e mandata, serranda a gravità e giunti antivibranti. - 3000 giri/min - oltre 1000 fino a 2000 m³/h - oltre 400 fino a 800 Pa | nd | centrifugo | [9 empty] | RM.67.15.00.Za000.0000.- - RM.65.10.15.Za000.0260.- - RM.65.15.40.Sb001.0000.- - RM.65.15.56.Za000.0000.- - RM.65.15.56.Za000.0005.- - | 1 | cad | nd | distribuzione aria - | impianto di aerazione - | plastica generico | prevalenza statica [Pa] = 401.0 ÷ 800.0 nd - velocità di rotazione meccanica nominale del motore [giri/min] = 3000.0 nd nd nd - portata [m³/h] = 1001.0 ÷ 2000.0 nd - | nd - |  | tipo a semplice aspirazione - a pale rovesce - accoppiato direttamente - | nd - | nd | nd - | nd - | nd - | nd | nd - | NO |  |  |  |  | nd |  |  |  |  | nd | nd | nd |  | nd | nd | nd | nd | nd | nd | NO | NO
LOM251.RM.67.10.10.D0000.0000.y | Ventilatore centrifugo di plastica generico; geometria: tipo a semplice aspirazione ¦ a pale rovesce ¦ accoppiato direttamente; funzione: distribuzione aria; impiego: impianto di aerazione; velocità di rotazione meccanica nominale del motore [giri/min] = 3000 ¦ portata [m³/h] = 2001 ÷ 4000 ¦ prevalenza statica [Pa] = 201 ÷ 400. Componenti: motore trifase (3f), sella, giunto, giunto, serranda di regolazione a gravità RM1 Motore trifase (3f) di materiale generico; impiego: ventilatore centrifugo; tensione [V] = 380 ¦ frequenza [Hz] = 50 RM1 Sella di lega ferrosa acciaio generico; finitura: verniciata; funzione: porta-motore; impiego: ventilatore centrifugo RM1 Giunto di materiale generico; funzione: antivibrante; impiego: ventilatore centrifugo SPECIFICHE TECNICHE: giunto in aspirazione e in mandata RM1 Giunto di materiale generico; funzione: antivibrante; impiego: ventilatore centrifugo RM1 Serranda di regolazione a gravità di materiale generico; impiego: ventilatore centrifugo | 1 cad | 1276.23 | 1008.88 | 0 | RM.67.10.10.D0000.0000.y | Ventilatore centrifugo di plastica generico; geometria: tipo a semplice aspirazione ¦ a pale rovesce ¦ accoppiato direttamente; funzione: distribuzione aria; impiego: impianto di aerazione; velocità di rotazione meccanica nominale del motore [giri/min] = 3000 ¦ portata [m³/h] = 2001 ÷ 4000 ¦ prevalenza statica [Pa] = 201 ÷ 400. Componenti: motore trifase (3f), sella, giunto, giunto, serranda di regolazione a gravità | RM1 Motore trifase (3f) di materiale generico; impiego: ventilatore centrifugo; tensione [V] = 380 ¦ frequenza [Hz] = 50 RM1 Sella di lega ferrosa acciaio generico; finitura: verniciata; funzione: porta-motore; impiego: ventilatore centrifugo RM1 Giunto di materiale generico; funzione: antivibrante; impiego: ventilatore centrifugo SPECIFICHE TECNICHE: giunto in aspirazione e in mandata RM1 Giunto di materiale generico; funzione: antivibrante; impiego: ventilatore centrifugo RM1 Serranda di regolazione a gravità di materiale generico; impiego: ventilatore centrifugo | RISORSA MATERIALE | IMPIANTI MECCANICI DISTRIBUZIONE | PRODOTTI | VENTILATORE | PLASTICA GENERICO | [6 empty] | MM.08.010.0030.y | Ventilatori centrifughi in plastica accoppiati direttamente, tipo a semplice aspirazione a pale rovesce, completi di motore 380 V - 3f - 50 Hz, sella porta-motore in acciaio verniciato, giunti antivibranti in aspirazione e mandata, serranda a gravità e giunti antivibranti. - 3000 giri/min - oltre 2000 fino a 4000 m³/h - oltre 200 fino a 400 Pa | nd | centrifugo | [9 empty] | RM.67.15.00.Za000.0000.- - RM.65.10.15.Za000.0260.- - RM.65.15.40.Sb001.0000.- - RM.65.15.56.Za000.0000.- - RM.65.15.56.Za000.0005.- - | 1 | cad | nd | distribuzione aria - | impianto di aerazione - | plastica generico | prevalenza statica [Pa] = 201.0 ÷ 400.0 nd - portata [m³/h] = 2001.0 ÷ 4000.0 nd - velocità di rotazione meccanica nominale del motore [giri/min] = 3000.0 nd nd nd - | nd - |  | tipo a semplice aspirazione - a pale rovesce - accoppiato direttamente - | nd - | nd | nd - | nd - | nd - | nd | nd - | NO |  |  |  |  | nd |  |  |  |  | nd | nd | nd |  | nd | nd | nd | nd | nd | nd | NO | NO
LOM251.RM.67.10.10.D0000.0000.z | Ventilatore centrifugo di plastica generico; geometria: tipo a semplice aspirazione ¦ a pale rovesce ¦ accoppiato direttamente; funzione: distribuzione aria; impiego: impianto di aerazione; velocità di rotazione meccanica nominale del motore [giri/min] = 3000 ¦ portata [m³/h] = 4001 ÷ 6000 ¦ prevalenza statica [Pa] = 401 ÷ 600. Componenti: motore trifase (3f), sella, giunto, giunto, serranda di regolazione a gravità RM1 Motore trifase (3f) di materiale generico; impiego: ventilatore centrifugo; tensione [V] = 380 ¦ frequenza [Hz] = 50 RM1 Sella di lega ferrosa acciaio generico; finitura: verniciata; funzione: porta-motore; impiego: ventilatore centrifugo RM1 Giunto di materiale generico; funzione: antivibrante; impiego: ventilatore centrifugo SPECIFICHE TECNICHE: giunto in aspirazione e in mandata RM1 Giunto di materiale generico; funzione: antivibrante; impiego: ventilatore centrifugo RM1 Serranda di regolazione a gravità di materiale generico; impiego: ventilatore centrifugo | 1 cad | 1464.03 | 1157.34 | 0 | RM.67.10.10.D0000.0000.z | Ventilatore centrifugo di plastica generico; geometria: tipo a semplice aspirazione ¦ a pale rovesce ¦ accoppiato direttamente; funzione: distribuzione aria; impiego: impianto di aerazione; velocità di rotazione meccanica nominale del motore [giri/min] = 3000 ¦ portata [m³/h] = 4001 ÷ 6000 ¦ prevalenza statica [Pa] = 401 ÷ 600. Componenti: motore trifase (3f), sella, giunto, giunto, serranda di regolazione a gravità | RM1 Motore trifase (3f) di materiale generico; impiego: ventilatore centrifugo; tensione [V] = 380 ¦ frequenza [Hz] = 50 RM1 Sella di lega ferrosa acciaio generico; finitura: verniciata; funzione: porta-motore; impiego: ventilatore centrifugo RM1 Giunto di materiale generico; funzione: antivibrante; impiego: ventilatore centrifugo SPECIFICHE TECNICHE: giunto in aspirazione e in mandata RM1 Giunto di materiale generico; funzione: antivibrante; impiego: ventilatore centrifugo RM1 Serranda di regolazione a gravità di materiale generico; impiego: ventilatore centrifugo | RISORSA MATERIALE | IMPIANTI MECCANICI DISTRIBUZIONE | PRODOTTI | VENTILATORE | PLASTICA GENERICO | [6 empty] | MM.08.010.0030.z | Ventilatori centrifughi in plastica accoppiati direttamente, tipo a semplice aspirazione a pale rovesce, completi di motore 380 V - 3f - 50 Hz, sella porta-motore in acciaio verniciato, giunti antivibranti in aspirazione e mandata, serranda a gravità e giunti antivibranti. - 3000 giri/min - oltre 4000 fino a 6000 m³/h - oltre 400 fino a 600 Pa | nd | centrifugo | [9 empty] | RM.67.15.00.Za000.0000.- - RM.65.10.15.Za000.0260.- - RM.65.15.40.Sb001.0000.- - RM.65.15.56.Za000.0000.- - RM.65.15.56.Za000.0005.- - | 1 | cad | nd | distribuzione aria - | impianto di aerazione - | plastica generico | prevalenza statica [Pa] = 401.0 ÷ 600.0 nd - portata [m³/h] = 4001.0 ÷ 6000.0 nd - velocità di rotazione meccanica nominale del motore [giri/min] = 3000.0 nd nd nd - | nd - |  | tipo a semplice aspirazione - a pale rovesce - accoppiato direttamente - | nd - | nd | nd - | nd - | nd - | nd | nd - | NO |  |  |  |  | nd |  |  |  |  | nd | nd | nd |  | nd | nd | nd | nd | nd | nd | NO | NO
LOM251.RM.67.10.10.Sb003.0000.a | Ventilatore assiale di lega ferrosa acciaio zincato; finitura: verniciato; geometria: accoppiato direttamente; funzione: distribuzione aria; impiego: impianto di aerazione ¦ parete; portata massima [m³/h] ≤ 500. Componenti: motore monofase (1f), rete di protezione, serranda di regolazione a gravità, dispositivo di fissaggio RM1 Motore monofase (1f) di materiale generico; impiego: ventilatore assiale; tensione [V] = 220 ¦ frequenza [Hz] = 50; n° poli [-] = 4P RM1 Rete di protezione di materiale generico; funzione: protezione; impiego: ventilatore assiale SPECIFICHE TECNICHE: rete su aspirante e premente RM1 Serranda di regolazione a gravità di materiale generico; impiego: ventilatore assiale RM1 Dispositivo di fissaggio di materiale generico; impiego: ventilatore assiale | 1 cad | 109.91 | 86.89 | 0 | RM.67.10.10.Sb003.0000.a | Ventilatore assiale di lega ferrosa acciaio zincato; finitura: verniciato; geometria: accoppiato direttamente; funzione: distribuzione aria; impiego: impianto di aerazione ¦ parete; portata massima [m³/h] ≤ 500. Componenti: motore monofase (1f), rete di protezione, serranda di regolazione a gravità, dispositivo di fissaggio | RM1 Motore monofase (1f) di materiale generico; impiego: ventilatore assiale; tensione [V] = 220 ¦ frequenza [Hz] = 50; n° poli [-] = 4P RM1 Rete di protezione di materiale generico; funzione: protezione; impiego: ventilatore assiale SPECIFICHE TECNICHE: rete su aspirante e premente RM1 Serranda di regolazione a gravità di materiale generico; impiego: ventilatore assiale RM1 Dispositivo di fissaggio di materiale generico; impiego: ventilatore assiale | RISORSA MATERIALE | IMPIANTI MECCANICI DISTRIBUZIONE | PRODOTTI | VENTILATORE | LEGA FERROSA ACCIAIO ZINCATO | [6 empty] | MM.08.020.0010.a | Ventilatori assiali in acciaio zincato e verniciato da parete con motore 220 V - 1f - 50 Hz, 4 poli, accoppiati direttamente, completi di reti protettive su aspirante e premente, serranda a gravità e dispositivi di fissaggio. - fino a 500 m³/h | nd | assiale | [9 empty] | RM.65.10.15.Za000.0035.- - RM.67.15.10.Za000.0005.- - RM.67.15.00.Za000.0005.- - RM.65.15.62.Za000.0000.- - | 1 | cad | nd | distribuzione aria - | impianto di aerazione - parete - | lega ferrosa acciaio zincato | portata massima [m³/h] ≤ 500.0 nd nd nd - | nd - |  | accoppiato direttamente - | nd - | nd | nd - | verniciato - | nd - | nd | nd - | NO |  |  |  |  | nd |  |  |  |  | nd | nd | nd |  | nd | nd | nd | nd | nd | nd | NO | NO
LOM251.RM.67.10.10.Sb003.0000.b | Ventilatore assiale di lega ferrosa acciaio zincato; finitura: verniciato; geometria: accoppiato direttamente; funzione: distribuzione aria; impiego: impianto di aerazione ¦ parete; portata massima [m³/h] = 501 ÷ 1000. Componenti: motore monofase (1f), rete di protezione, serranda di regolazione a gravità, dispositivo di fissaggio RM1 Motore monofase (1f) di materiale generico; impiego: ventilatore assiale; tensione [V] = 220 ¦ frequenza [Hz] = 50; n° poli [-] = 4P RM1 Rete di protezione di materiale generico; funzione: protezione; impiego: ventilatore assiale SPECIFICHE TECNICHE: rete su aspirante e premente RM1 Serranda di regolazione a gravità di materiale generico; impiego: ventilatore assiale RM1 Dispositivo di fissaggio di materiale generico; impiego: ventilatore assiale | 1 cad | 135.52 | 107.13 | 0 | RM.67.10.10.Sb003.0000.b | Ventilatore assiale di lega ferrosa acciaio zincato; finitura: verniciato; geometria: accoppiato direttamente; funzione: distribuzione aria; impiego: impianto di aerazione ¦ parete; portata massima [m³/h] = 501 ÷ 1000. Componenti: motore monofase (1f), rete di protezione, serranda di regolazione a gravità, dispositivo di fissaggio | RM1 Motore monofase (1f) di materiale generico; impiego: ventilatore assiale; tensione [V] = 220 ¦ frequenza [Hz] = 50; n° poli [-] = 4P RM1 Rete di protezione di materiale generico; funzione: protezione; impiego: ventilatore assiale SPECIFICHE TECNICHE: rete su aspirante e premente RM1 Serranda di regolazione a gravità di materiale generico; impiego: ventilatore assiale RM1 Dispositivo di fissaggio di materiale generico; impiego: ventilatore assiale | RISORSA MATERIALE | IMPIANTI MECCANICI DISTRIBUZIONE | PRODOTTI | VENTILATORE | LEGA FERROSA ACCIAIO ZINCATO | [6 empty] | MM.08.020.0010.b | Ventilatori assiali in acciaio zincato e verniciato da parete con motore 220 V - 1f - 50 Hz, 4 poli, accoppiati direttamente, completi di reti protettive su aspirante e premente, serranda a gravità e dispositivi di fissaggio. - oltre 500 fino a 1000 m³/h | nd | assiale | [9 empty] | RM.65.10.15.Za000.0035.- - RM.67.15.10.Za000.0005.- - RM.67.15.00.Za000.0005.- - RM.65.15.62.Za000.0000.- - | 1 | cad | nd | distribuzione aria - | impianto di aerazione - parete - | lega ferrosa acciaio zincato | portata massima [m³/h] = 501.0 ÷ 1000.0 nd - | nd - |  | accoppiato direttamente - | nd - | nd | nd - | verniciato - | nd - | nd | nd - | NO |  |  |  |  | nd |  |  |  |  | nd | nd | nd |  | nd | nd | nd | nd | nd | nd | NO | NO
LOM251.RM.67.10.10.Sb003.0000.c | Ventilatore assiale di lega ferrosa acciaio zincato; finitura: verniciato; geometria: accoppiato direttamente; funzione: distribuzione aria; impiego: impianto di aerazione ¦ parete; portata massima [m³/h] = 1001 ÷ 2000. Componenti: motore monofase (1f), rete di protezione, serranda di regolazione a gravità, dispositivo di fissaggio RM1 Motore monofase (1f) di materiale generico; impiego: ventilatore assiale; tensione [V] = 220 ¦ frequenza [Hz] = 50; n° poli [-] = 4P RM1 Rete di protezione di materiale generico; funzione: protezione; impiego: ventilatore assiale SPECIFICHE TECNICHE: rete su aspirante e premente RM1 Serranda di regolazione a gravità di materiale generico; impiego: ventilatore assiale RM1 Dispositivo di fissaggio di materiale generico; impiego: ventilatore assiale | 1 cad | 186.74 | 147.62 | 0 | RM.67.10.10.Sb003.0000.c | Ventilatore assiale di lega ferrosa acciaio zincato; finitura: verniciato; geometria: accoppiato direttamente; funzione: distribuzione aria; impiego: impianto di aerazione ¦ parete; portata massima [m³/h] = 1001 ÷ 2000. Componenti: motore monofase (1f), rete di protezione, serranda di regolazione a gravità, dispositivo di fissaggio | RM1 Motore monofase (1f) di materiale generico; impiego: ventilatore assiale; tensione [V] = 220 ¦ frequenza [Hz] = 50; n° poli [-] = 4P RM1 Rete di protezione di materiale generico; funzione: protezione; impiego: ventilatore assiale SPECIFICHE TECNICHE: rete su aspirante e premente RM1 Serranda di regolazione a gravità di materiale generico; impiego: ventilatore assiale RM1 Dispositivo di fissaggio di materiale generico; impiego: ventilatore assiale | RISORSA MATERIALE | IMPIANTI MECCANICI DISTRIBUZIONE | PRODOTTI | VENTILATORE | LEGA FERROSA ACCIAIO ZINCATO | [6 empty] | MM.08.020.0010.c | Ventilatori assiali in acciaio zincato e verniciato da parete con motore 220 V - 1f - 50 Hz, 4 poli, accoppiati direttamente, completi di reti protettive su aspirante e premente, serranda a gravità e dispositivi di fissaggio. - oltre 1000 fino a 2000 m³/h | nd | assiale | [9 empty] | RM.65.15.62.Za000.0000.- - RM.65.10.15.Za000.0035.- - RM.67.15.10.Za000.0005.- - RM.67.15.00.Za000.0005.- - | 1 | cad | nd | distribuzione aria - | impianto di aerazione - parete - | lega ferrosa acciaio zincato | portata massima [m³/h] = 1001.0 ÷ 2000.0 nd - | nd - |  | accoppiato direttamente - | nd - | nd | nd - | verniciato - | nd - | nd | nd - | NO |  |  |  |  | nd |  |  |  |  | nd | nd | nd |  | nd | nd | nd | nd | nd | nd | NO | NO
LOM251.RM.67.10.10.Sb003.0000.d | Ventilatore assiale di lega ferrosa acciaio zincato; finitura: verniciato; geometria: accoppiato direttamente; funzione: distribuzione aria; impiego: impianto di aerazione ¦ parete; portata massima [m³/h] = 2001 ÷ 4000. Componenti: motore monofase (1f), rete di protezione, serranda di regolazione a gravità, dispositivo di fissaggio RM1 Motore monofase (1f) di materiale generico; impiego: ventilatore assiale; tensione [V] = 220 ¦ frequenza [Hz] = 50; n° poli [-] = 4P RM1 Rete di protezione di materiale generico; funzione: protezione; impiego: ventilatore assiale SPECIFICHE TECNICHE: rete su aspirante e premente RM1 Serranda di regolazione a gravità di materiale generico; impiego: ventilatore assiale RM1 Dispositivo di fissaggio di materiale generico; impiego: ventilatore assiale | 1 cad | 313.72 | 248 | 0 | RM.67.10.10.Sb003.0000.d | Ventilatore assiale di lega ferrosa acciaio zincato; finitura: verniciato; geometria: accoppiato direttamente; funzione: distribuzione aria; impiego: impianto di aerazione ¦ parete; portata massima [m³/h] = 2001 ÷ 4000. Componenti: motore monofase (1f), rete di protezione, serranda di regolazione a gravità, dispositivo di fissaggio | RM1 Motore monofase (1f) di materiale generico; impiego: ventilatore assiale; tensione [V] = 220 ¦ frequenza [Hz] = 50; n° poli [-] = 4P RM1 Rete di protezione di materiale generico; funzione: protezione; impiego: ventilatore assiale SPECIFICHE TECNICHE: rete su aspirante e premente RM1 Serranda di regolazione a gravità di materiale generico; impiego: ventilatore assiale RM1 Dispositivo di fissaggio di materiale generico; impiego: ventilatore assiale | RISORSA MATERIALE | IMPIANTI MECCANICI DISTRIBUZIONE | PRODOTTI | VENTILATORE | LEGA FERROSA ACCIAIO ZINCATO | [6 empty] | MM.08.020.0010.d | Ventilatori assiali in acciaio zincato e verniciato da parete con motore 220 V - 1f - 50 Hz, 4 poli, accoppiati direttamente, completi di reti protettive su aspirante e premente, serranda a gravità e dispositivi di fissaggio. - oltre 2000 fino a 4000 m³/h | nd | assiale | [9 empty] | RM.65.15.62.Za000.0000.- - RM.65.10.15.Za000.0035.- - RM.67.15.10.Za000.0005.- - RM.67.15.00.Za000.0005.- - | 1 | cad | nd | distribuzione aria - | impianto di aerazione - parete - | lega ferrosa acciaio zincato | portata massima [m³/h] = 2001.0 ÷ 4000.0 nd - | nd - |  | accoppiato direttamente - | nd - | nd | nd - | verniciato - | nd - | nd | nd - | NO |  |  |  |  | nd |  |  |  |  | nd | nd | nd |  | nd | nd | nd | nd | nd | nd | NO | NO
LOM251.RM.67.10.10.Sb003.0005.- | Ventilatore assiale di lega ferrosa acciaio zincato; finitura: verniciato; geometria: accoppiato direttamente; funzione: distribuzione aria; impiego: impianto di aerazione ¦ parete; portata massima [m³/h] ≤ 1000; n° poli motore [-] = 4. Componenti: motore trifase (3f), rete di protezione, serranda di regolazione a gravità, dispositivo di fissaggio RM1 Motore trifase (3f) di materiale generico; impiego: ventilatore assiale; tensione [V] = 380 ¦ frequenza [Hz] = 50; n° poli [-] = 4P RM1 Rete di protezione di materiale generico; funzione: protezione; impiego: ventilatore assiale SPECIFICHE TECNICHE: rete su aspirante e premente RM1 Serranda di regolazione a gravità di materiale generico; impiego: ventilatore assiale RM1 Dispositivo di fissaggio di materiale generico; impiego: ventilatore assiale | 1 cad | 245.43 | 194.02 | 0 | RM.67.10.10.Sb003.0005.- | Ventilatore assiale di lega ferrosa acciaio zincato; finitura: verniciato; geometria: accoppiato direttamente; funzione: distribuzione aria; impiego: impianto di aerazione ¦ parete; portata massima [m³/h] ≤ 1000; n° poli motore [-] = 4. Componenti: motore trifase (3f), rete di protezione, serranda di regolazione a gravità, dispositivo di fissaggio | RM1 Motore trifase (3f) di materiale generico; impiego: ventilatore assiale; tensione [V] = 380 ¦ frequenza [Hz] = 50; n° poli [-] = 4P RM1 Rete di protezione di materiale generico; funzione: protezione; impiego: ventilatore assiale SPECIFICHE TECNICHE: rete su aspirante e premente RM1 Serranda di regolazione a gravità di materiale generico; impiego: ventilatore assiale RM1 Dispositivo di fissaggio di materiale generico; impiego: ventilatore assiale | RISORSA MATERIALE | IMPIANTI MECCANICI DISTRIBUZIONE | PRODOTTI | VENTILATORE | LEGA FERROSA ACCIAIO ZINCATO | [6 empty] | MM.08.020.0020.a | Ventilatori assiali in acciaio zincato e verniciato da parete con motore 380 V - 3f - 50 Hz, accoppiati direttamente, completi di reti protettive su aspirante e premente, serranda a gravità e dispositivi di fissaggio. - fino a 1000 m³/h - 4 poli | nd | assiale | [9 empty] | RM.65.15.62.Za000.0000.- - RM.65.10.15.Za000.0300.- - RM.67.15.10.Za000.0005.- - RM.67.15.00.Za000.0005.- - | 1 | cad | nd | distribuzione aria - | impianto di aerazione - parete - | lega ferrosa acciaio zincato | portata massima [m³/h] ≤ 1000.0 nd nd nd - | n° poli motore [-] = 4.0 nd nd nd - |  | accoppiato direttamente - | nd - | nd | nd - | verniciato - | nd - | nd | nd - | NO |  |  |  |  | nd |  |  |  |  | nd | nd | nd |  | nd | nd | nd | nd | nd | nd | NO | NO
LOM251.RM.67.10.10.Sb003.0010.- | Ventilatore assiale di lega ferrosa acciaio zincato; finitura: verniciato; geometria: accoppiato direttamente; funzione: distribuzione aria; impiego: impianto di aerazione ¦ parete; portata massima [m³/h] ≤ 1000; n° poli motore [-] = 6. Componenti: motore trifase (3f), rete di protezione, serranda di regolazione a gravità, dispositivo di fissaggio RM1 Motore trifase (3f) di materiale generico; impiego: ventilatore assiale; tensione [V] = 380 ¦ frequenza [Hz] = 50; n° poli [-] = 6P RM1 Rete di protezione di materiale generico; funzione: protezione; impiego: ventilatore assiale SPECIFICHE TECNICHE: rete su aspirante e premente RM1 Serranda di regolazione a gravità di materiale generico; impiego: ventilatore assiale RM1 Dispositivo di fissaggio di materiale generico; impiego: ventilatore assiale | 1 cad | 359.61 | 284.28 | 0 | RM.67.10.10.Sb003.0010.- | Ventilatore assiale di lega ferrosa acciaio zincato; finitura: verniciato; geometria: accoppiato direttamente; funzione: distribuzione aria; impiego: impianto di aerazione ¦ parete; portata massima [m³/h] ≤ 1000; n° poli motore [-] = 6. Componenti: motore trifase (3f), rete di protezione, serranda di regolazione a gravità, dispositivo di fissaggio | RM1 Motore trifase (3f) di materiale generico; impiego: ventilatore assiale; tensione [V] = 380 ¦ frequenza [Hz] = 50; n° poli [-] = 6P RM1 Rete di protezione di materiale generico; funzione: protezione; impiego: ventilatore assiale SPECIFICHE TECNICHE: rete su aspirante e premente RM1 Serranda di regolazione a gravità di materiale generico; impiego: ventilatore assiale RM1 Dispositivo di fissaggio di materiale generico; impiego: ventilatore assiale | RISORSA MATERIALE | IMPIANTI MECCANICI DISTRIBUZIONE | PRODOTTI | VENTILATORE | LEGA FERROSA ACCIAIO ZINCATO | [6 empty] | MM.08.020.0020.b | Ventilatori assiali in acciaio zincato e verniciato da parete con motore 380 V - 3f - 50 Hz, accoppiati direttamente, completi di reti protettive su aspirante e premente, serranda a gravità e dispositivi di fissaggio. - fino a 1000 m³/h - 6 poli | nd | assiale | [9 empty] | RM.65.15.62.Za000.0000.- - RM.65.10.15.Za000.0310.- - RM.67.15.10.Za000.0005.- - RM.67.15.00.Za000.0005.- - | 1 | cad | nd | distribuzione aria - | impianto di aerazione - parete - | lega ferrosa acciaio zincato | portata massima [m³/h] ≤ 1000.0 nd nd nd - | n° poli motore [-] = 6.0 nd nd nd - |  | accoppiato direttamente - | nd - | nd | nd - | verniciato - | nd - | nd | nd - | NO |  |  |  |  | nd |  |  |  |  | nd | nd | nd |  | nd | nd | nd | nd | nd | nd | NO | NO
LOM251.RM.67.10.10.Sb003.0015.- | Ventilatore assiale di lega ferrosa acciaio zincato; finitura: verniciato; geometria: accoppiato direttamente; funzione: distribuzione aria; impiego: impianto di aerazione ¦ parete; portata massima [m³/h] = 1001 ÷ 2000; n° poli motore [-] = 4. Componenti: motore trifase (3f), rete di protezione, serranda di regolazione a gravità, dispositivo di fissaggio RM1 Motore trifase (3f) di materiale generico; impiego: ventilatore assiale; tensione [V] = 380 ¦ frequenza [Hz] = 50; n° poli [-] = 4P RM1 Rete di protezione di materiale generico; funzione: protezione; impiego: ventilatore assiale SPECIFICHE TECNICHE: rete su aspirante e premente RM1 Serranda di regolazione a gravità di materiale generico; impiego: ventilatore assiale RM1 Dispositivo di fissaggio di materiale generico; impiego: ventilatore assiale | 1 cad | 264.65 | 209.21 | 0 | RM.67.10.10.Sb003.0015.- | Ventilatore assiale di lega ferrosa acciaio zincato; finitura: verniciato; geometria: accoppiato direttamente; funzione: distribuzione aria; impiego: impianto di aerazione ¦ parete; portata massima [m³/h] = 1001 ÷ 2000; n° poli motore [-] = 4. Componenti: motore trifase (3f), rete di protezione, serranda di regolazione a gravità, dispositivo di fissaggio | RM1 Motore trifase (3f) di materiale generico; impiego: ventilatore assiale; tensione [V] = 380 ¦ frequenza [Hz] = 50; n° poli [-] = 4P RM1 Rete di protezione di materiale generico; funzione: protezione; impiego: ventilatore assiale SPECIFICHE TECNICHE: rete su aspirante e premente RM1 Serranda di regolazione a gravità di materiale generico; impiego: ventilatore assiale RM1 Dispositivo di fissaggio di materiale generico; impiego: ventilatore assiale | RISORSA MATERIALE | IMPIANTI MECCANICI DISTRIBUZIONE | PRODOTTI | VENTILATORE | LEGA FERROSA ACCIAIO ZINCATO | [6 empty] | MM.08.020.0020.c | Ventilatori assiali in acciaio zincato e verniciato da parete con motore 380 V - 3f - 50 Hz, accoppiati direttamente, completi di reti protettive su aspirante e premente, serranda a gravità e dispositivi di fissaggio. - oltre 1000 fino a 2000 m³/h - 4 poli | nd | assiale | [9 empty] | RM.65.15.62.Za000.0000.- - RM.65.10.15.Za000.0300.- - RM.67.15.10.Za000.0005.- - RM.67.15.00.Za000.0005.- - | 1 | cad | nd | distribuzione aria - | impianto di aerazione - parete - | lega ferrosa acciaio zincato | portata massima [m³/h] = 1001.0 ÷ 2000.0 nd - | n° poli motore [-] = 4.0 nd nd nd - |  | accoppiato direttamente - | nd - | nd | nd - | verniciato - | nd - | nd | nd - | NO |  |  |  |  | nd |  |  |  |  | nd | nd | nd |  | nd | nd | nd | nd | nd | nd | NO | NO
LOM251.RM.67.10.10.Sb003.0020.- | Ventilatore assiale di lega ferrosa acciaio zincato; finitura: verniciato; geometria: accoppiato direttamente; funzione: distribuzione aria; impiego: impianto di aerazione ¦ parete; portata massima [m³/h] = 1001 ÷ 2000; n° poli motore [-] = 6. Componenti: motore trifase (3f), rete di protezione, serranda di regolazione a gravità, dispositivo di fissaggio RM1 Motore trifase (3f) di materiale generico; impiego: ventilatore assiale; tensione [V] = 380 ¦ frequenza [Hz] = 50; n° poli [-] = 6P RM1 Rete di protezione di materiale generico; funzione: protezione; impiego: ventilatore assiale SPECIFICHE TECNICHE: rete su aspirante e premente RM1 Serranda di regolazione a gravità di materiale generico; impiego: ventilatore assiale RM1 Dispositivo di fissaggio di materiale generico; impiego: ventilatore assiale | 1 cad | 401.24 | 317.18 | 0 | RM.67.10.10.Sb003.0020.- | Ventilatore assiale di lega ferrosa acciaio zincato; finitura: verniciato; geometria: accoppiato direttamente; funzione: distribuzione aria; impiego: impianto di aerazione ¦ parete; portata massima [m³/h] = 1001 ÷ 2000; n° poli motore [-] = 6. Componenti: motore trifase (3f), rete di protezione, serranda di regolazione a gravità, dispositivo di fissaggio | RM1 Motore trifase (3f) di materiale generico; impiego: ventilatore assiale; tensione [V] = 380 ¦ frequenza [Hz] = 50; n° poli [-] = 6P RM1 Rete di protezione di materiale generico; funzione: protezione; impiego: ventilatore assiale SPECIFICHE TECNICHE: rete su aspirante e premente RM1 Serranda di regolazione a gravità di materiale generico; impiego: ventilatore assiale RM1 Dispositivo di fissaggio di materiale generico; impiego: ventilatore assiale | RISORSA MATERIALE | IMPIANTI MECCANICI DISTRIBUZIONE | PRODOTTI | VENTILATORE | LEGA FERROSA ACCIAIO ZINCATO | [6 empty] | MM.08.020.0020.d | Ventilatori assiali in acciaio zincato e verniciato da parete con motore 380 V - 3f - 50 Hz, accoppiati direttamente, completi di reti protettive su aspirante e premente, serranda a gravità e dispositivi di fissaggio. - oltre 1000 fino a 2000 m³/h - 6 poli | nd | assiale | [9 empty] | RM.65.15.62.Za000.0000.- - RM.65.10.15.Za000.0310.- - RM.67.15.10.Za000.0005.- - RM.67.15.00.Za000.0005.- - | 1 | cad | nd | distribuzione aria - | impianto di aerazione - parete - | lega ferrosa acciaio zincato | portata massima [m³/h] = 1001.0 ÷ 2000.0 nd - | n° poli motore [-] = 6.0 nd nd nd - |  | accoppiato direttamente - | nd - | nd | nd - | verniciato - | nd - | nd | nd - | NO |  |  |  |  | nd |  |  |  |  | nd | nd | nd |  | nd | nd | nd | nd | nd | nd | NO | NO
LOM251.RM.67.10.10.Sb003.0025.- | Ventilatore assiale di lega ferrosa acciaio zincato; finitura: verniciato; geometria: accoppiato direttamente; funzione: distribuzione aria; impiego: impianto di aerazione ¦ parete; portata massima [m³/h] = 1001 ÷ 2000; n° poli motore [-] = 8. Componenti: motore trifase (3f), rete di protezione, serranda di regolazione a gravità, dispositivo di fissaggio RM1 Motore trifase (3f) di materiale generico; impiego: ventilatore assiale; tensione [V] = 380 ¦ frequenza [Hz] = 50; n° poli [-] = 8P RM1 Rete di protezione di materiale generico; funzione: protezione; impiego: ventilatore assiale SPECIFICHE TECNICHE: rete su aspirante e premente RM1 Serranda di regolazione a gravità di materiale generico; impiego: ventilatore assiale RM1 Dispositivo di fissaggio di materiale generico; impiego: ventilatore assiale | 1 cad | 431.1 | 340.79 | 0 | RM.67.10.10.Sb003.0025.- | Ventilatore assiale di lega ferrosa acciaio zincato; finitura: verniciato; geometria: accoppiato direttamente; funzione: distribuzione aria; impiego: impianto di aerazione ¦ parete; portata massima [m³/h] = 1001 ÷ 2000; n° poli motore [-] = 8. Componenti: motore trifase (3f), rete di protezione, serranda di regolazione a gravità, dispositivo di fissaggio | RM1 Motore trifase (3f) di materiale generico; impiego: ventilatore assiale; tensione [V] = 380 ¦ frequenza [Hz] = 50; n° poli [-] = 8P RM1 Rete di protezione di materiale generico; funzione: protezione; impiego: ventilatore assiale SPECIFICHE TECNICHE: rete su aspirante e premente RM1 Serranda di regolazione a gravità di materiale generico; impiego: ventilatore assiale RM1 Dispositivo di fissaggio di materiale generico; impiego: ventilatore assiale | RISORSA MATERIALE | IMPIANTI MECCANICI DISTRIBUZIONE | PRODOTTI | VENTILATORE | LEGA FERROSA ACCIAIO ZINCATO | [6 empty] | MM.08.020.0020.e | Ventilatori assiali in acciaio zincato e verniciato da parete con motore 380 V - 3f - 50 Hz, accoppiati direttamente, completi di reti protettive su aspirante e premente, serranda a gravità e dispositivi di fissaggio. - oltre 1000 fino a 2000 m³/h - 8 poli | nd | assiale | [9 empty] | RM.65.15.62.Za000.0000.- - RM.65.10.15.Za000.0250.- - RM.67.15.10.Za000.0005.- - RM.67.15.00.Za000.0005.- - | 1 | cad | nd | distribuzione aria - | impianto di aerazione - parete - | lega ferrosa acciaio zincato | portata massima [m³/h] = 1001.0 ÷ 2000.0 nd - | n° poli motore [-] = 8.0 nd nd nd - |  | accoppiato direttamente - | nd - | nd | nd - | verniciato - | nd - | nd | nd - | NO |  |  |  |  | nd |  |  |  |  | nd | nd | nd |  | nd | nd | nd | nd | nd | nd | NO | NO
LOM251.RM.67.10.10.Sb003.0030.- | Ventilatore assiale di lega ferrosa acciaio zincato; finitura: verniciato; geometria: accoppiato direttamente; funzione: distribuzione aria; impiego: impianto di aerazione ¦ parete; portata massima [m³/h] = 2001 ÷ 4000; n° poli motore [-] = 4. Componenti: motore trifase (3f), rete di protezione, serranda di regolazione a gravità, dispositivo di fissaggio RM1 Motore trifase (3f) di materiale generico; impiego: ventilatore assiale; tensione [V] = 380 ¦ frequenza [Hz] = 50; n° poli [-] = 4P RM1 Rete di protezione di materiale generico; funzione: protezione; impiego: ventilatore assiale SPECIFICHE TECNICHE: rete su aspirante e premente RM1 Serranda di regolazione a gravità di materiale generico; impiego: ventilatore assiale RM1 Dispositivo di fissaggio di materiale generico; impiego: ventilatore assiale | 1 cad | 340.38 | 269.08 | 0 | RM.67.10.10.Sb003.0030.- | Ventilatore assiale di lega ferrosa acciaio zincato; finitura: verniciato; geometria: accoppiato direttamente; funzione: distribuzione aria; impiego: impianto di aerazione ¦ parete; portata massima [m³/h] = 2001 ÷ 4000; n° poli motore [-] = 4. Componenti: motore trifase (3f), rete di protezione, serranda di regolazione a gravità, dispositivo di fissaggio | RM1 Motore trifase (3f) di materiale generico; impiego: ventilatore assiale; tensione [V] = 380 ¦ frequenza [Hz] = 50; n° poli [-] = 4P RM1 Rete di protezione di materiale generico; funzione: protezione; impiego: ventilatore assiale SPECIFICHE TECNICHE: rete su aspirante e premente RM1 Serranda di regolazione a gravità di materiale generico; impiego: ventilatore assiale RM1 Dispositivo di fissaggio di materiale generico; impiego: ventilatore assiale | RISORSA MATERIALE | IMPIANTI MECCANICI DISTRIBUZIONE | PRODOTTI | VENTILATORE | LEGA FERROSA ACCIAIO ZINCATO | [6 empty] | MM.08.020.0020.f | Ventilatori assiali in acciaio zincato e verniciato da parete con motore 380 V - 3f - 50 Hz, accoppiati direttamente, completi di reti protettive su aspirante e premente, serranda a gravità e dispositivi di fissaggio. - oltre 2000 fino a 4000 m³/h - 4 poli | nd | assiale | [9 empty] | RM.65.15.62.Za000.0000.- - RM.65.10.15.Za000.0300.- - RM.67.15.10.Za000.0005.- - RM.67.15.00.Za000.0005.- - | 1 | cad | nd | distribuzione aria - | impianto di aerazione - parete - | lega ferrosa acciaio zincato | portata massima [m³/h] = 2001.0 ÷ 4000.0 nd - | n° poli motore [-] = 4.0 nd nd nd - |  | accoppiato direttamente - | nd - | nd | nd - | verniciato - | nd - | nd | nd - | NO |  |  |  |  | nd |  |  |  |  | nd | nd | nd |  | nd | nd | nd | nd | nd | nd | NO | NO
LOM251.RM.67.10.10.Sb003.0035.- | Ventilatore assiale di lega ferrosa acciaio zincato; finitura: verniciato; geometria: accoppiato direttamente; funzione: distribuzione aria; impiego: impianto di aerazione ¦ parete; portata massima [m³/h] = 2001 ÷ 4000; n° poli motore [-] = 6. Componenti: motore trifase (3f), rete di protezione, serranda di regolazione a gravità, dispositivo di fissaggio RM1 Motore trifase (3f) di materiale generico; impiego: ventilatore assiale; tensione [V] = 380 ¦ frequenza [Hz] = 50; n° poli [-] = 6P RM1 Rete di protezione di materiale generico; funzione: protezione; impiego: ventilatore assiale SPECIFICHE TECNICHE: rete su aspirante e premente RM1 Serranda di regolazione a gravità di materiale generico; impiego: ventilatore assiale RM1 Dispositivo di fissaggio di materiale generico; impiego: ventilatore assiale | 1 cad | 512.18 | 404.89 | 0 | RM.67.10.10.Sb003.0035.- | Ventilatore assiale di lega ferrosa acciaio zincato; finitura: verniciato; geometria: accoppiato direttamente; funzione: distribuzione aria; impiego: impianto di aerazione ¦ parete; portata massima [m³/h] = 2001 ÷ 4000; n° poli motore [-] = 6. Componenti: motore trifase (3f), rete di protezione, serranda di regolazione a gravità, dispositivo di fissaggio | RM1 Motore trifase (3f) di materiale generico; impiego: ventilatore assiale; tensione [V] = 380 ¦ frequenza [Hz] = 50; n° poli [-] = 6P RM1 Rete di protezione di materiale generico; funzione: protezione; impiego: ventilatore assiale SPECIFICHE TECNICHE: rete su aspirante e premente RM1 Serranda di regolazione a gravità di materiale generico; impiego: ventilatore assiale RM1 Dispositivo di fissaggio di materiale generico; impiego: ventilatore assiale | RISORSA MATERIALE | IMPIANTI MECCANICI DISTRIBUZIONE | PRODOTTI | VENTILATORE | LEGA FERROSA ACCIAIO ZINCATO | [6 empty] | MM.08.020.0020.g | Ventilatori assiali in acciaio zincato e verniciato da parete con motore 380 V - 3f - 50 Hz, accoppiati direttamente, completi di reti protettive su aspirante e premente, serranda a gravità e dispositivi di fissaggio. - oltre 2000 fino a 4000 m³/h - 6 poli | nd | assiale | [9 empty] | RM.65.15.62.Za000.0000.- - RM.65.10.15.Za000.0310.- - RM.67.15.10.Za000.0005.- - RM.67.15.00.Za000.0005.- - | 1 | cad | nd | distribuzione aria - | impianto di aerazione - parete - | lega ferrosa acciaio zincato | portata massima [m³/h] = 2001.0 ÷ 4000.0 nd - | n° poli motore [-] = 6.0 nd nd nd - |  | accoppiato direttamente - | nd - | nd | nd - | verniciato - | nd - | nd | nd - | NO |  |  |  |  | nd |  |  |  |  | nd | nd | nd |  | nd | nd | nd | nd | nd | nd | NO | NO
LOM251.RM.67.10.10.Sb003.0040.- | Ventilatore assiale di lega ferrosa acciaio zincato; finitura: verniciato; geometria: accoppiato direttamente; funzione: distribuzione aria; impiego: impianto di aerazione ¦ parete; portata massima [m³/h] = 2001 ÷ 4000; n° poli motore [-] = 8. Componenti: motore trifase (3f), rete di protezione, serranda di regolazione a gravità, dispositivo di fissaggio RM1 Motore trifase (3f) di materiale generico; impiego: ventilatore assiale; tensione [V] = 380 ¦ frequenza [Hz] = 50; n° poli [-] = 8P RM1 Rete di protezione di materiale generico; funzione: protezione; impiego: ventilatore assiale SPECIFICHE TECNICHE: rete su aspirante e premente RM1 Serranda di regolazione a gravità di materiale generico; impiego: ventilatore assiale RM1 Dispositivo di fissaggio di materiale generico; impiego: ventilatore assiale | 1 cad | 589.04 | 465.64 | 0 | RM.67.10.10.Sb003.0040.- | Ventilatore assiale di lega ferrosa acciaio zincato; finitura: verniciato; geometria: accoppiato direttamente; funzione: distribuzione aria; impiego: impianto di aerazione ¦ parete; portata massima [m³/h] = 2001 ÷ 4000; n° poli motore [-] = 8. Componenti: motore trifase (3f), rete di protezione, serranda di regolazione a gravità, dispositivo di fissaggio | RM1 Motore trifase (3f) di materiale generico; impiego: ventilatore assiale; tensione [V] = 380 ¦ frequenza [Hz] = 50; n° poli [-] = 8P RM1 Rete di protezione di materiale generico; funzione: protezione; impiego: ventilatore assiale SPECIFICHE TECNICHE: rete su aspirante e premente RM1 Serranda di regolazione a gravità di materiale generico; impiego: ventilatore assiale RM1 Dispositivo di fissaggio di materiale generico; impiego: ventilatore assiale | RISORSA MATERIALE | IMPIANTI MECCANICI DISTRIBUZIONE | PRODOTTI | VENTILATORE | LEGA FERROSA ACCIAIO ZINCATO | [6 empty] | MM.08.020.0020.h | Ventilatori assiali in acciaio zincato e verniciato da parete con motore 380 V - 3f - 50 Hz, accoppiati direttamente, completi di reti protettive su aspirante e premente, serranda a gravità e dispositivi di fissaggio. - oltre 2000 fino a 4000 m³/h - 8 poli | nd | assiale | [9 empty] | RM.65.15.62.Za000.0000.- - RM.65.10.15.Za000.0250.- - RM.67.15.10.Za000.0005.- - RM.67.15.00.Za000.0005.- - | 1 | cad | nd | distribuzione aria - | impianto di aerazione - parete - | lega ferrosa acciaio zincato | portata massima [m³/h] = 2001.0 ÷ 4000.0 nd - | n° poli motore [-] = 8.0 nd nd nd - |  | accoppiato direttamente - | nd - | nd | nd - | verniciato - | nd - | nd | nd - | NO |  |  |  |  | nd |  |  |  |  | nd | nd | nd |  | nd | nd | nd | nd | nd | nd | NO | NO
LOM251.RM.67.10.10.Sb003.0045.- | Ventilatore assiale di lega ferrosa acciaio zincato; finitura: verniciato; geometria: accoppiato direttamente; funzione: distribuzione aria; impiego: impianto di aerazione ¦ parete; portata massima [m³/h] = 4001 ÷ 8000; n° poli motore [-] = 4. Componenti: motore trifase (3f), rete di protezione, serranda di regolazione a gravità, dispositivo di fissaggio RM1 Motore trifase (3f) di materiale generico; impiego: ventilatore assiale; tensione [V] = 380 ¦ frequenza [Hz] = 50; n° poli [-] = 4P RM1 Rete di protezione di materiale generico; funzione: protezione; impiego: ventilatore assiale SPECIFICHE TECNICHE: rete su aspirante e premente RM1 Serranda di regolazione a gravità di materiale generico; impiego: ventilatore assiale RM1 Dispositivo di fissaggio di materiale generico; impiego: ventilatore assiale | 1 cad | 541.01 | 427.68 | 0 | RM.67.10.10.Sb003.0045.- | Ventilatore assiale di lega ferrosa acciaio zincato; finitura: verniciato; geometria: accoppiato direttamente; funzione: distribuzione aria; impiego: impianto di aerazione ¦ parete; portata massima [m³/h] = 4001 ÷ 8000; n° poli motore [-] = 4. Componenti: motore trifase (3f), rete di protezione, serranda di regolazione a gravità, dispositivo di fissaggio | RM1 Motore trifase (3f) di materiale generico; impiego: ventilatore assiale; tensione [V] = 380 ¦ frequenza [Hz] = 50; n° poli [-] = 4P RM1 Rete di protezione di materiale generico; funzione: protezione; impiego: ventilatore assiale SPECIFICHE TECNICHE: rete su aspirante e premente RM1 Serranda di regolazione a gravità di materiale generico; impiego: ventilatore assiale RM1 Dispositivo di fissaggio di materiale generico; impiego: ventilatore assiale | RISORSA MATERIALE | IMPIANTI MECCANICI DISTRIBUZIONE | PRODOTTI | VENTILATORE | LEGA FERROSA ACCIAIO ZINCATO | [6 empty] | MM.08.020.0020.i | Ventilatori assiali in acciaio zincato e verniciato da parete con motore 380 V - 3f - 50 Hz, accoppiati direttamente, completi di reti protettive su aspirante e premente, serranda a gravità e dispositivi di fissaggio. - oltre 4000 fino a 8000 m³/h - 4 poli | nd | assiale | [9 empty] | RM.65.15.62.Za000.0000.- - RM.65.10.15.Za000.0300.- - RM.67.15.10.Za000.0005.- - RM.67.15.00.Za000.0005.- - | 1 | cad | nd | distribuzione aria - | impianto di aerazione - parete - | lega ferrosa acciaio zincato | portata massima [m³/h] = 4001.0 ÷ 8000.0 nd - | n° poli motore [-] = 4.0 nd nd nd - |  | accoppiato direttamente - | nd - | nd | nd - | verniciato - | nd - | nd | nd - | NO |  |  |  |  | nd |  |  |  |  | nd | nd | nd |  | nd | nd | nd | nd | nd | nd | NO | NO
LOM251.RM.67.10.10.Sb003.0050.- | Ventilatore assiale di lega ferrosa acciaio zincato; finitura: verniciato; geometria: accoppiato direttamente; funzione: distribuzione aria; impiego: impianto di aerazione ¦ parete; portata massima [m³/h] = 4001 ÷ 8000; n° poli motore [-] = 6. Componenti: motore trifase (3f), rete di protezione, serranda di regolazione a gravità, dispositivo di fissaggio RM1 Motore trifase (3f) di materiale generico; impiego: ventilatore assiale; tensione [V] = 380 ¦ frequenza [Hz] = 50; n° poli [-] = 6P RM1 Rete di protezione di materiale generico; funzione: protezione; impiego: ventilatore assiale SPECIFICHE TECNICHE: rete su aspirante e premente RM1 Serranda di regolazione a gravità di materiale generico; impiego: ventilatore assiale RM1 Dispositivo di fissaggio di materiale generico; impiego: ventilatore assiale | 1 cad | 666.93 | 527.22 | 0 | RM.67.10.10.Sb003.0050.- | Ventilatore assiale di lega ferrosa acciaio zincato; finitura: verniciato; geometria: accoppiato direttamente; funzione: distribuzione aria; impiego: impianto di aerazione ¦ parete; portata massima [m³/h] = 4001 ÷ 8000; n° poli motore [-] = 6. Componenti: motore trifase (3f), rete di protezione, serranda di regolazione a gravità, dispositivo di fissaggio | RM1 Motore trifase (3f) di materiale generico; impiego: ventilatore assiale; tensione [V] = 380 ¦ frequenza [Hz] = 50; n° poli [-] = 6P RM1 Rete di protezione di materiale generico; funzione: protezione; impiego: ventilatore assiale SPECIFICHE TECNICHE: rete su aspirante e premente RM1 Serranda di regolazione a gravità di materiale generico; impiego: ventilatore assiale RM1 Dispositivo di fissaggio di materiale generico; impiego: ventilatore assiale | RISORSA MATERIALE | IMPIANTI MECCANICI DISTRIBUZIONE | PRODOTTI | VENTILATORE | LEGA FERROSA ACCIAIO ZINCATO | [6 empty] | MM.08.020.0020.j | Ventilatori assiali in acciaio zincato e verniciato da parete con motore 380 V - 3f - 50 Hz, accoppiati direttamente, completi di reti protettive su aspirante e premente, serranda a gravità e dispositivi di fissaggio. - oltre 4000 fino a 8000 m³/h - 6 poli | nd | assiale | [9 empty] | RM.65.15.62.Za000.0000.- - RM.65.10.15.Za000.0310.- - RM.67.15.10.Za000.0005.- - RM.67.15.00.Za000.0005.- - | 1 | cad | nd | distribuzione aria - | impianto di aerazione - parete - | lega ferrosa acciaio zincato | portata massima [m³/h] = 4001.0 ÷ 8000.0 nd - | n° poli motore [-] = 6.0 nd nd nd - |  | accoppiato direttamente - | nd - | nd | nd - | verniciato - | nd - | nd | nd - | NO |  |  |  |  | nd |  |  |  |  | nd | nd | nd |  | nd | nd | nd | nd | nd | nd | NO | NO
LOM251.RM.67.10.10.Sb003.0055.- | Ventilatore assiale di lega ferrosa acciaio zincato; finitura: verniciato; geometria: accoppiato direttamente; funzione: distribuzione aria; impiego: impianto di aerazione ¦ parete; portata massima [m³/h] = 4001 ÷ 8000; n° poli motore [-] = 8. Componenti: motore trifase (3f), rete di protezione, serranda di regolazione a gravità, dispositivo di fissaggio RM1 Motore trifase (3f) di materiale generico; impiego: ventilatore assiale; tensione [V] = 380 ¦ frequenza [Hz] = 50; n° poli [-] = 8P RM1 Rete di protezione di materiale generico; funzione: protezione; impiego: ventilatore assiale SPECIFICHE TECNICHE: rete su aspirante e premente RM1 Serranda di regolazione a gravità di materiale generico; impiego: ventilatore assiale RM1 Dispositivo di fissaggio di materiale generico; impiego: ventilatore assiale | 1 cad | 766.16 | 605.66 | 0 | RM.67.10.10.Sb003.0055.- | Ventilatore assiale di lega ferrosa acciaio zincato; finitura: verniciato; geometria: accoppiato direttamente; funzione: distribuzione aria; impiego: impianto di aerazione ¦ parete; portata massima [m³/h] = 4001 ÷ 8000; n° poli motore [-] = 8. Componenti: motore trifase (3f), rete di protezione, serranda di regolazione a gravità, dispositivo di fissaggio | RM1 Motore trifase (3f) di materiale generico; impiego: ventilatore assiale; tensione [V] = 380 ¦ frequenza [Hz] = 50; n° poli [-] = 8P RM1 Rete di protezione di materiale generico; funzione: protezione; impiego: ventilatore assiale SPECIFICHE TECNICHE: rete su aspirante e premente RM1 Serranda di regolazione a gravità di materiale generico; impiego: ventilatore assiale RM1 Dispositivo di fissaggio di materiale generico; impiego: ventilatore assiale | RISORSA MATERIALE | IMPIANTI MECCANICI DISTRIBUZIONE | PRODOTTI | VENTILATORE | LEGA FERROSA ACCIAIO ZINCATO | [6 empty] | MM.08.020.0020.k | Ventilatori assiali in acciaio zincato e verniciato da parete con motore 380 V - 3f - 50 Hz, accoppiati direttamente, completi di reti protettive su aspirante e premente, serranda a gravità e dispositivi di fissaggio. - oltre 4000 fino a 8000 m³/h - 8 poli | nd | assiale | [9 empty] | RM.65.15.62.Za000.0000.- - RM.65.10.15.Za000.0250.- - RM.67.15.10.Za000.0005.- - RM.67.15.00.Za000.0005.- - | 1 | cad | nd | distribuzione aria - | impianto di aerazione - parete - | lega ferrosa acciaio zincato | portata massima [m³/h] = 4001.0 ÷ 8000.0 nd - | n° poli motore [-] = 8.0 nd nd nd - |  | accoppiato direttamente - | nd - | nd | nd - | verniciato - | nd - | nd | nd - | NO |  |  |  |  | nd |  |  |  |  | nd | nd | nd |  | nd | nd | nd | nd | nd | nd | NO | NO
LOM251.RM.67.10.10.Sb003.0060.- | Ventilatore assiale di lega ferrosa acciaio zincato; finitura: verniciato; geometria: accoppiato direttamente; funzione: distribuzione aria; impiego: impianto di aerazione ¦ parete; portata massima [m³/h] = 8001 ÷ 16000; n° poli motore [-] = 4. Componenti: motore trifase (3f), rete di protezione, serranda di regolazione a gravità, dispositivo di fissaggio RM1 Motore trifase (3f) di materiale generico; impiego: ventilatore assiale; tensione [V] = 380 ¦ frequenza [Hz] = 50; n° poli [-] = 4P RM1 Rete di protezione di materiale generico; funzione: protezione; impiego: ventilatore assiale SPECIFICHE TECNICHE: rete su aspirante e premente RM1 Serranda di regolazione a gravità di materiale generico; impiego: ventilatore assiale RM1 Dispositivo di fissaggio di materiale generico; impiego: ventilatore assiale | 1 cad | 799.23 | 631.8 | 0 | RM.67.10.10.Sb003.0060.- | Ventilatore assiale di lega ferrosa acciaio zincato; finitura: verniciato; geometria: accoppiato direttamente; funzione: distribuzione aria; impiego: impianto di aerazione ¦ parete; portata massima [m³/h] = 8001 ÷ 16000; n° poli motore [-] = 4. Componenti: motore trifase (3f), rete di protezione, serranda di regolazione a gravità, dispositivo di fissaggio | RM1 Motore trifase (3f) di materiale generico; impiego: ventilatore assiale; tensione [V] = 380 ¦ frequenza [Hz] = 50; n° poli [-] = 4P RM1 Rete di protezione di materiale generico; funzione: protezione; impiego: ventilatore assiale SPECIFICHE TECNICHE: rete su aspirante e premente RM1 Serranda di regolazione a gravità di materiale generico; impiego: ventilatore assiale RM1 Dispositivo di fissaggio di materiale generico; impiego: ventilatore assiale | RISORSA MATERIALE | IMPIANTI MECCANICI DISTRIBUZIONE | PRODOTTI | VENTILATORE | LEGA FERROSA ACCIAIO ZINCATO | [6 empty] | MM.08.020.0020.l | Ventilatori assiali in acciaio zincato e verniciato da parete con motore 380 V - 3f - 50 Hz, accoppiati direttamente, completi di reti protettive su aspirante e premente, serranda a gravità e dispositivi di fissaggio. - oltre 8000 fino a 16000 m³/h - 4 poli | nd | assiale | [9 empty] | RM.65.15.62.Za000.0000.- - RM.65.10.15.Za000.0300.- - RM.67.15.10.Za000.0005.- - RM.67.15.00.Za000.0005.- - | 1 | cad | nd | distribuzione aria - | impianto di aerazione - parete - | lega ferrosa acciaio zincato | portata massima [m³/h] = 8001.0 ÷ 16000.0 nd - | n° poli motore [-] = 4.0 nd nd nd - |  | accoppiato direttamente - | nd - | nd | nd - | verniciato - | nd - | nd | nd - | NO |  |  |  |  | nd |  |  |  |  | nd | nd | nd |  | nd | nd | nd | nd | nd | nd | NO | NO
LOM251.RM.67.10.10.Sb003.0065.- | Ventilatore assiale di lega ferrosa acciaio zincato; finitura: verniciato; geometria: accoppiato direttamente; funzione: distribuzione aria; impiego: impianto di aerazione ¦ parete; portata massima [m³/h] = 8001 ÷ 16000; n° poli motore [-] = 6. Componenti: motore trifase (3f), rete di protezione, serranda di regolazione a gravità, dispositivo di fissaggio RM1 Motore trifase (3f) di materiale generico; impiego: ventilatore assiale; tensione [V] = 380 ¦ frequenza [Hz] = 50; n° poli [-] = 6P RM1 Rete di protezione di materiale generico; funzione: protezione; impiego: ventilatore assiale SPECIFICHE TECNICHE: rete su aspirante e premente RM1 Serranda di regolazione a gravità di materiale generico; impiego: ventilatore assiale RM1 Dispositivo di fissaggio di materiale generico; impiego: ventilatore assiale | 1 cad | 816.32 | 645.31 | 0 | RM.67.10.10.Sb003.0065.- | Ventilatore assiale di lega ferrosa acciaio zincato; finitura: verniciato; geometria: accoppiato direttamente; funzione: distribuzione aria; impiego: impianto di aerazione ¦ parete; portata massima [m³/h] = 8001 ÷ 16000; n° poli motore [-] = 6. Componenti: motore trifase (3f), rete di protezione, serranda di regolazione a gravità, dispositivo di fissaggio | RM1 Motore trifase (3f) di materiale generico; impiego: ventilatore assiale; tensione [V] = 380 ¦ frequenza [Hz] = 50; n° poli [-] = 6P RM1 Rete di protezione di materiale generico; funzione: protezione; impiego: ventilatore assiale SPECIFICHE TECNICHE: rete su aspirante e premente RM1 Serranda di regolazione a gravità di materiale generico; impiego: ventilatore assiale RM1 Dispositivo di fissaggio di materiale generico; impiego: ventilatore assiale | RISORSA MATERIALE | IMPIANTI MECCANICI DISTRIBUZIONE | PRODOTTI | VENTILATORE | LEGA FERROSA ACCIAIO ZINCATO | [6 empty] | MM.08.020.0020.m | Ventilatori assiali in acciaio zincato e verniciato da parete con motore 380 V - 3f - 50 Hz, accoppiati direttamente, completi di reti protettive su aspirante e premente, serranda a gravità e dispositivi di fissaggio. - oltre 8000 fino a 16000 m³/h - 6 poli | nd | assiale | [9 empty] | RM.65.15.62.Za000.0000.- - RM.65.10.15.Za000.0310.- - RM.67.15.10.Za000.0005.- - RM.67.15.00.Za000.0005.- - | 1 | cad | nd | distribuzione aria - | impianto di aerazione - parete - | lega ferrosa acciaio zincato | portata massima [m³/h] = 8001.0 ÷ 16000.0 nd - | n° poli motore [-] = 6.0 nd nd nd - |  | accoppiato direttamente - | nd - | nd | nd - | verniciato - | nd - | nd | nd - | NO |  |  |  |  | nd |  |  |  |  | nd | nd | nd |  | nd | nd | nd | nd | nd | nd | NO | NO
LOM251.RM.67.10.10.Sb003.0070.- | Ventilatore assiale di lega ferrosa acciaio zincato; finitura: verniciato; geometria: accoppiato direttamente; funzione: distribuzione aria; impiego: impianto di aerazione ¦ parete; portata massima [m³/h] = 8001 ÷ 16000; n° poli motore [-] = 8. Componenti: motore trifase (3f), rete di protezione, serranda di regolazione a gravità, dispositivo di fissaggio RM1 Motore trifase (3f) di materiale generico; impiego: ventilatore assiale; tensione [V] = 380 ¦ frequenza [Hz] = 50; n° poli [-] = 8P RM1 Rete di protezione di materiale generico; funzione: protezione; impiego: ventilatore assiale SPECIFICHE TECNICHE: rete su aspirante e premente RM1 Serranda di regolazione a gravità di materiale generico; impiego: ventilatore assiale RM1 Dispositivo di fissaggio di materiale generico; impiego: ventilatore assiale | 1 cad | 846.79 | 669.4 | 0 | RM.67.10.10.Sb003.0070.- | Ventilatore assiale di lega ferrosa acciaio zincato; finitura: verniciato; geometria: accoppiato direttamente; funzione: distribuzione aria; impiego: impianto di aerazione ¦ parete; portata massima [m³/h] = 8001 ÷ 16000; n° poli motore [-] = 8. Componenti: motore trifase (3f), rete di protezione, serranda di regolazione a gravità, dispositivo di fissaggio | RM1 Motore trifase (3f) di materiale generico; impiego: ventilatore assiale; tensione [V] = 380 ¦ frequenza [Hz] = 50; n° poli [-] = 8P RM1 Rete di protezione di materiale generico; funzione: protezione; impiego: ventilatore assiale SPECIFICHE TECNICHE: rete su aspirante e premente RM1 Serranda di regolazione a gravità di materiale generico; impiego: ventilatore assiale RM1 Dispositivo di fissaggio di materiale generico; impiego: ventilatore assiale | RISORSA MATERIALE | IMPIANTI MECCANICI DISTRIBUZIONE | PRODOTTI | VENTILATORE | LEGA FERROSA ACCIAIO ZINCATO | [6 empty] | MM.08.020.0020.n | Ventilatori assiali in acciaio zincato e verniciato da parete con motore 380 V - 3f - 50 Hz, accoppiati direttamente, completi di reti protettive su aspirante e premente, serranda a gravità e dispositivi di fissaggio. - oltre 8000 fino a 16000 m³/h - 8 poli | nd | assiale | [9 empty] | RM.65.15.62.Za000.0000.- - RM.65.10.15.Za000.0250.- - RM.67.15.10.Za000.0005.- - RM.67.15.00.Za000.0005.- - | 1 | cad | nd | distribuzione aria - | impianto di aerazione - parete - | lega ferrosa acciaio zincato | portata massima [m³/h] = 8001.0 ÷ 16000.0 nd - | n° poli motore [-] = 8.0 nd nd nd - |  | accoppiato direttamente - | nd - | nd | nd - | verniciato - | nd - | nd | nd - | NO |  |  |  |  | nd |  |  |  |  | nd | nd | nd |  | nd | nd | nd | nd | nd | nd | NO | NO
LOM251.RM.67.10.10.Sb003.0260.a | Ventilatore centrifugo di lega ferrosa acciaio zincato; geometria: tipo a semplice aspirazione ¦ a pale piane rovesce ¦ accoppiato direttamente; funzione: distribuzione aria; impiego: impianto di aerazione; velocità di rotazione meccanica nominale del motore [giri/min] = 1000 ¦ portata [m³/h] ≤ 2500 ¦ prevalenza statica [Pa] ≤ 100. Componenti: motore trifase (3f), giunto, rete di protezione, supporto antivibrante SPECIFICHE TECNICHE: ventilatore in lega ferrosa acciaio zincato o verniciato RM1 Motore trifase (3f) di materiale generico; impiego: ventilatore centrifugo; tensione [V] = 380 ¦ frequenza [Hz] = 50 RM1 Giunto di materiale generico; funzione: antivibrante; impiego: ventilatore centrifugo SPECIFICHE TECNICHE: giunto in aspirazione e in mandata RM1 Rete di protezione di materiale generico; funzione: protezione; impiego: ventilatore centrifugo RM1 Supporto antivibrante di materiale generico; impiego: ventilatore centrifugo | 1 cad | 1352.14 | 1068.89 | 0 | RM.67.10.10.Sb003.0260.a | Ventilatore centrifugo di lega ferrosa acciaio zincato; geometria: tipo a semplice aspirazione ¦ a pale piane rovesce ¦ accoppiato direttamente; funzione: distribuzione aria; impiego: impianto di aerazione; velocità di rotazione meccanica nominale del motore [giri/min] = 1000 ¦ portata [m³/h] ≤ 2500 ¦ prevalenza statica [Pa] ≤ 100. Componenti: motore trifase (3f), giunto, rete di protezione, supporto antivibrante SPECIFICHE TECNICHE: ventilatore in lega ferrosa acciaio zincato o verniciato | RM1 Motore trifase (3f) di materiale generico; impiego: ventilatore centrifugo; tensione [V] = 380 ¦ frequenza [Hz] = 50 RM1 Giunto di materiale generico; funzione: antivibrante; impiego: ventilatore centrifugo SPECIFICHE TECNICHE: giunto in aspirazione e in mandata RM1 Rete di protezione di materiale generico; funzione: protezione; impiego: ventilatore centrifugo RM1 Supporto antivibrante di materiale generico; impiego: ventilatore centrifugo | RISORSA MATERIALE | IMPIANTI MECCANICI DISTRIBUZIONE | PRODOTTI | VENTILATORE | LEGA FERROSA ACCIAIO ZINCATO | [6 empty] | MM.08.010.0010.a | Ventilatore centrifugo in acciaio zincato o verniciato, accoppiato direttamente, tipo a semplice aspirazione a pale paine rovesce, completi di motore 380 V - 3f - 50 Hz, giunti antivibranti in aspirazione e mandata, reti di protezione e supporti antivibranti. - 1000 giri/min - fino a 2500 m³/h - fino a 100 Pa | nd | centrifugo | [9 empty] | RM.65.15.58.Za000.0000.- - RM.65.10.15.Za000.0260.- - RM.65.15.56.Za000.0000.- - RM.67.15.10.Za000.0000.- - | 1 | cad | nd | distribuzione aria - | impianto di aerazione - | lega ferrosa acciaio zincato | portata [m³/h] ≤ 2500.0 nd nd nd - prevalenza statica [Pa] ≤ 100.0 nd nd nd - velocità di rotazione meccanica nominale del motore [giri/min] = 1000.0 nd nd nd - | nd - |  | tipo a semplice aspirazione - a pale piane rovesce - accoppiato direttamente - | nd - | ventilatore in lega ferrosa acciaio zincato o verniciato | nd - | nd - | nd - | nd | nd - | NO |  |  |  |  | nd |  |  |  |  | nd | nd | nd |  | nd | nd | nd | nd | nd | nd | NO | NO
LOM251.RM.67.10.10.Sb003.0260.b | Ventilatore centrifugo di lega ferrosa acciaio zincato; geometria: tipo a semplice aspirazione ¦ a pale piane rovesce ¦ accoppiato direttamente; funzione: distribuzione aria; impiego: impianto di aerazione; velocità di rotazione meccanica nominale del motore [giri/min] = 1000 ¦ portata [m³/h] ≤ 2500 ¦ prevalenza statica [Pa] = 101 ÷ 200. Componenti: motore trifase (3f), giunto, rete di protezione, supporto antivibrante SPECIFICHE TECNICHE: ventilatore in lega ferrosa acciaio zincato o verniciato RM1 Motore trifase (3f) di materiale generico; impiego: ventilatore centrifugo; tensione [V] = 380 ¦ frequenza [Hz] = 50 RM1 Giunto di materiale generico; funzione: antivibrante; impiego: ventilatore centrifugo SPECIFICHE TECNICHE: giunto in aspirazione e in mandata RM1 Rete di protezione di materiale generico; funzione: protezione; impiego: ventilatore centrifugo RM1 Supporto antivibrante di materiale generico; impiego: ventilatore centrifugo | 1 cad | 1491.77 | 1179.26 | 0 | RM.67.10.10.Sb003.0260.b | Ventilatore centrifugo di lega ferrosa acciaio zincato; geometria: tipo a semplice aspirazione ¦ a pale piane rovesce ¦ accoppiato direttamente; funzione: distribuzione aria; impiego: impianto di aerazione; velocità di rotazione meccanica nominale del motore [giri/min] = 1000 ¦ portata [m³/h] ≤ 2500 ¦ prevalenza statica [Pa] = 101 ÷ 200. Componenti: motore trifase (3f), giunto, rete di protezione, supporto antivibrante SPECIFICHE TECNICHE: ventilatore in lega ferrosa acciaio zincato o verniciato | RM1 Motore trifase (3f) di materiale generico; impiego: ventilatore centrifugo; tensione [V] = 380 ¦ frequenza [Hz] = 50 RM1 Giunto di materiale generico; funzione: antivibrante; impiego: ventilatore centrifugo SPECIFICHE TECNICHE: giunto in aspirazione e in mandata RM1 Rete di protezione di materiale generico; funzione: protezione; impiego: ventilatore centrifugo RM1 Supporto antivibrante di materiale generico; impiego: ventilatore centrifugo | RISORSA MATERIALE | IMPIANTI MECCANICI DISTRIBUZIONE | PRODOTTI | VENTILATORE | LEGA FERROSA ACCIAIO ZINCATO | [6 empty] | MM.08.010.0010.b | Ventilatore centrifugo in acciaio zincato o verniciato, accoppiato direttamente, tipo a semplice aspirazione a pale paine rovesce, completi di motore 380 V - 3f - 50 Hz, giunti antivibranti in aspirazione e mandata, reti di protezione e supporti antivibranti. - 1000 giri/min - fino a 2500 m³/h - oltre 100 fino a 200 Pa | nd | centrifugo | [9 empty] | RM.65.15.58.Za000.0000.- - RM.65.10.15.Za000.0260.- - RM.65.15.56.Za000.0000.- - RM.67.15.10.Za000.0000.- - | 1 | cad | nd | distribuzione aria - | impianto di aerazione - | lega ferrosa acciaio zincato | velocità di rotazione meccanica nominale del motore [giri/min] = 1000.0 nd nd nd - portata [m³/h] ≤ 2500.0 nd nd nd - prevalenza statica [Pa] = 101.0 ÷ 200.0 nd - | nd - |  | tipo a semplice aspirazione - a pale piane rovesce - accoppiato direttamente - | nd - | ventilatore in lega ferrosa acciaio zincato o verniciato | nd - | nd - | nd - | nd | nd - | NO |  |  |  |  | nd |  |  |  |  | nd | nd | nd |  | nd | nd | nd | nd | nd | nd | NO | NO
LOM251.RM.67.10.10.Sb003.0260.c | Ventilatore centrifugo di lega ferrosa acciaio zincato; geometria: tipo a semplice aspirazione ¦ a pale piane rovesce ¦ accoppiato direttamente; funzione: distribuzione aria; impiego: impianto di aerazione; velocità di rotazione meccanica nominale del motore [giri/min] = 1000 ¦ portata [m³/h] ≤ 2500 ¦ prevalenza statica [Pa] = 201 ÷ 400. Componenti: motore trifase (3f), giunto, rete di protezione, supporto antivibrante SPECIFICHE TECNICHE: ventilatore in lega ferrosa acciaio zincato o verniciato RM1 Motore trifase (3f) di materiale generico; impiego: ventilatore centrifugo; tensione [V] = 380 ¦ frequenza [Hz] = 50 RM1 Giunto di materiale generico; funzione: antivibrante; impiego: ventilatore centrifugo SPECIFICHE TECNICHE: giunto in aspirazione e in mandata RM1 Rete di protezione di materiale generico; funzione: protezione; impiego: ventilatore centrifugo RM1 Supporto antivibrante di materiale generico; impiego: ventilatore centrifugo | 1 cad | 1683.09 | 1330.5 | 0 | RM.67.10.10.Sb003.0260.c | Ventilatore centrifugo di lega ferrosa acciaio zincato; geometria: tipo a semplice aspirazione ¦ a pale piane rovesce ¦ accoppiato direttamente; funzione: distribuzione aria; impiego: impianto di aerazione; velocità di rotazione meccanica nominale del motore [giri/min] = 1000 ¦ portata [m³/h] ≤ 2500 ¦ prevalenza statica [Pa] = 201 ÷ 400. Componenti: motore trifase (3f), giunto, rete di protezione, supporto antivibrante SPECIFICHE TECNICHE: ventilatore in lega ferrosa acciaio zincato o verniciato | RM1 Motore trifase (3f) di materiale generico; impiego: ventilatore centrifugo; tensione [V] = 380 ¦ frequenza [Hz] = 50 RM1 Giunto di materiale generico; funzione: antivibrante; impiego: ventilatore centrifugo SPECIFICHE TECNICHE: giunto in aspirazione e in mandata RM1 Rete di protezione di materiale generico; funzione: protezione; impiego: ventilatore centrifugo RM1 Supporto antivibrante di materiale generico; impiego: ventilatore centrifugo | RISORSA MATERIALE | IMPIANTI MECCANICI DISTRIBUZIONE | PRODOTTI | VENTILATORE | LEGA FERROSA ACCIAIO ZINCATO | [6 empty] | MM.08.010.0010.c | Ventilatore centrifugo in acciaio zincato o verniciato, accoppiato direttamente, tipo a semplice aspirazione a pale paine rovesce, completi di motore 380 V - 3f - 50 Hz, giunti antivibranti in aspirazione e mandata, reti di protezione e supporti antivibranti. - 1000 giri/min - fino a 2500 m³/h - oltre 200 fino a 400 Pa | nd | centrifugo | [9 empty] | RM.65.15.58.Za000.0000.- - RM.65.10.15.Za000.0260.- - RM.65.15.56.Za000.0000.- - RM.67.15.10.Za000.0000.- - | 1 | cad | nd | distribuzione aria - | impianto di aerazione - | lega ferrosa acciaio zincato | portata [m³/h] ≤ 2500.0 nd nd nd - velocità di rotazione meccanica nominale del motore [giri/min] = 1000.0 nd nd nd - prevalenza statica [Pa] = 201.0 ÷ 400.0 nd - | nd - |  | tipo a semplice aspirazione - a pale piane rovesce - accoppiato direttamente - | nd - | ventilatore in lega ferrosa acciaio zincato o verniciato | nd - | nd - | nd - | nd | nd - | NO |  |  |  |  | nd |  |  |  |  | nd | nd | nd |  | nd | nd | nd | nd | nd | nd | NO | NO
LOM251.RM.67.10.10.Sb003.0260.d | Ventilatore centrifugo di lega ferrosa acciaio zincato; geometria: tipo a semplice aspirazione ¦ a pale piane rovesce ¦ accoppiato direttamente; funzione: distribuzione aria; impiego: impianto di aerazione; velocità di rotazione meccanica nominale del motore [giri/min] = 1000 ¦ portata [m³/h] ≤ 2500 ¦ prevalenza statica [Pa] ≤ 200. Componenti: motore trifase (3f), giunto, rete di protezione, supporto antivibrante SPECIFICHE TECNICHE: ventilatore in lega ferrosa acciaio zincato o verniciato RM1 Motore trifase (3f) di materiale generico; impiego: ventilatore centrifugo; tensione [V] = 380 ¦ frequenza [Hz] = 50 RM1 Giunto di materiale generico; funzione: antivibrante; impiego: ventilatore centrifugo SPECIFICHE TECNICHE: giunto in aspirazione e in mandata RM1 Rete di protezione di materiale generico; funzione: protezione; impiego: ventilatore centrifugo RM1 Supporto antivibrante di materiale generico; impiego: ventilatore centrifugo | 1 cad | 1683.09 | 1330.5 | 0 | RM.67.10.10.Sb003.0260.d | Ventilatore centrifugo di lega ferrosa acciaio zincato; geometria: tipo a semplice aspirazione ¦ a pale piane rovesce ¦ accoppiato direttamente; funzione: distribuzione aria; impiego: impianto di aerazione; velocità di rotazione meccanica nominale del motore [giri/min] = 1000 ¦ portata [m³/h] ≤ 2500 ¦ prevalenza statica [Pa] ≤ 200. Componenti: motore trifase (3f), giunto, rete di protezione, supporto antivibrante SPECIFICHE TECNICHE: ventilatore in lega ferrosa acciaio zincato o verniciato | RM1 Motore trifase (3f) di materiale generico; impiego: ventilatore centrifugo; tensione [V] = 380 ¦ frequenza [Hz] = 50 RM1 Giunto di materiale generico; funzione: antivibrante; impiego: ventilatore centrifugo SPECIFICHE TECNICHE: giunto in aspirazione e in mandata RM1 Rete di protezione di materiale generico; funzione: protezione; impiego: ventilatore centrifugo RM1 Supporto antivibrante di materiale generico; impiego: ventilatore centrifugo | RISORSA MATERIALE | IMPIANTI MECCANICI DISTRIBUZIONE | PRODOTTI | VENTILATORE | LEGA FERROSA ACCIAIO ZINCATO | [6 empty] | MM.08.010.0010.d | Ventilatore centrifugo in acciaio zincato o verniciato, accoppiato direttamente, tipo a semplice aspirazione a pale paine rovesce, completi di motore 380 V - 3f - 50 Hz, giunti antivibranti in aspirazione e mandata, reti di protezione e supporti antivibranti. - 1000 giri/min - oltre 2500 fino a 5000 m³/h - fino a 200 Pa | nd | centrifugo | [9 empty] | RM.65.15.58.Za000.0000.- - RM.65.10.15.Za000.0260.- - RM.65.15.56.Za000.0000.- - RM.67.15.10.Za000.0000.- - | 1 | cad | nd | distribuzione aria - | impianto di aerazione - | lega ferrosa acciaio zincato | portata [m³/h] ≤ 2500.0 nd nd nd - velocità di rotazione meccanica nominale del motore [giri/min] = 1000.0 nd nd nd - prevalenza statica [Pa] ≤ 200.0 nd nd nd - | nd - |  | tipo a semplice aspirazione - a pale piane rovesce - accoppiato direttamente - | nd - | ventilatore in lega ferrosa acciaio zincato o verniciato | nd - | nd - | nd - | nd | nd - | NO |  |  |  |  | nd |  |  |  |  | nd | nd | nd |  | nd | nd | nd | nd | nd | nd | NO | NO
LOM251.RM.67.10.10.Sb003.0260.e | Ventilatore centrifugo di lega ferrosa acciaio zincato; geometria: tipo a semplice aspirazione ¦ a pale piane rovesce ¦ accoppiato direttamente; funzione: distribuzione aria; impiego: impianto di aerazione; velocità di rotazione meccanica nominale del motore [giri/min] = 1000 ¦ portata [m³/h] ≤ 2500 ¦ prevalenza statica [Pa] = 201 ÷ 400. Componenti: motore trifase (3f), giunto, rete di protezione, supporto antivibrante SPECIFICHE TECNICHE: ventilatore in lega ferrosa acciaio zincato o verniciato RM1 Motore trifase (3f) di materiale generico; impiego: ventilatore centrifugo; tensione [V] = 380 ¦ frequenza [Hz] = 50 RM1 Giunto di materiale generico; funzione: antivibrante; impiego: ventilatore centrifugo SPECIFICHE TECNICHE: giunto in aspirazione e in mandata RM1 Rete di protezione di materiale generico; funzione: protezione; impiego: ventilatore centrifugo RM1 Supporto antivibrante di materiale generico; impiego: ventilatore centrifugo | 1 cad | 1968.76 | 1556.33 | 0 | RM.67.10.10.Sb003.0260.e | Ventilatore centrifugo di lega ferrosa acciaio zincato; geometria: tipo a semplice aspirazione ¦ a pale piane rovesce ¦ accoppiato direttamente; funzione: distribuzione aria; impiego: impianto di aerazione; velocità di rotazione meccanica nominale del motore [giri/min] = 1000 ¦ portata [m³/h] ≤ 2500 ¦ prevalenza statica [Pa] = 201 ÷ 400. Componenti: motore trifase (3f), giunto, rete di protezione, supporto antivibrante SPECIFICHE TECNICHE: ventilatore in lega ferrosa acciaio zincato o verniciato | RM1 Motore trifase (3f) di materiale generico; impiego: ventilatore centrifugo; tensione [V] = 380 ¦ frequenza [Hz] = 50 RM1 Giunto di materiale generico; funzione: antivibrante; impiego: ventilatore centrifugo SPECIFICHE TECNICHE: giunto in aspirazione e in mandata RM1 Rete di protezione di materiale generico; funzione: protezione; impiego: ventilatore centrifugo RM1 Supporto antivibrante di materiale generico; impiego: ventilatore centrifugo | RISORSA MATERIALE | IMPIANTI MECCANICI DISTRIBUZIONE | PRODOTTI | VENTILATORE | LEGA FERROSA ACCIAIO ZINCATO | [6 empty] | MM.08.010.0010.e | Ventilatore centrifugo in acciaio zincato o verniciato, accoppiato direttamente, tipo a semplice aspirazione a pale paine rovesce, completi di motore 380 V - 3f - 50 Hz, giunti antivibranti in aspirazione e mandata, reti di protezione e supporti antivibranti. - 1000 giri/min - oltre 2500 fino a 5000 m³/h - oltre 200 fino a 400 Pa | nd | centrifugo | [9 empty] | RM.65.15.58.Za000.0000.- - RM.65.10.15.Za000.0260.- - RM.65.15.56.Za000.0000.- - RM.67.15.10.Za000.0000.- - | 1 | cad | nd | distribuzione aria - | impianto di aerazione - | lega ferrosa acciaio zincato | velocità di rotazione meccanica nominale del motore [giri/min] = 1000.0 nd nd nd - portata [m³/h] ≤ 2500.0 nd nd nd - prevalenza statica [Pa] = 201.0 ÷ 400.0 nd - | nd - |  | tipo a semplice aspirazione - a pale piane rovesce - accoppiato direttamente - | nd - | ventilatore in lega ferrosa acciaio zincato o verniciato | nd - | nd - | nd - | nd | nd - | NO |  |  |  |  | nd |  |  |  |  | nd | nd | nd |  | nd | nd | nd | nd | nd | nd | NO | NO
LOM251.RM.67.10.10.Sb003.0260.f | Ventilatore centrifugo di lega ferrosa acciaio zincato; geometria: tipo a semplice aspirazione ¦ a pale piane rovesce ¦ accoppiato direttamente; funzione: distribuzione aria; impiego: impianto di aerazione; velocità di rotazione meccanica nominale del motore [giri/min] = 1000 ¦ portata [m³/h] ≤ 2500 ¦ prevalenza statica [Pa] = 401 ÷ 800. Componenti: motore trifase (3f), giunto, rete di protezione, supporto antivibrante SPECIFICHE TECNICHE: ventilatore in lega ferrosa acciaio zincato o verniciato RM1 Motore trifase (3f) di materiale generico; impiego: ventilatore centrifugo; tensione [V] = 380 ¦ frequenza [Hz] = 50 RM1 Giunto di materiale generico; funzione: antivibrante; impiego: ventilatore centrifugo SPECIFICHE TECNICHE: giunto in aspirazione e in mandata RM1 Rete di protezione di materiale generico; funzione: protezione; impiego: ventilatore centrifugo RM1 Supporto antivibrante di materiale generico; impiego: ventilatore centrifugo | 1 cad | 2801.28 | 2214.45 | 0 | RM.67.10.10.Sb003.0260.f | Ventilatore centrifugo di lega ferrosa acciaio zincato; geometria: tipo a semplice aspirazione ¦ a pale piane rovesce ¦ accoppiato direttamente; funzione: distribuzione aria; impiego: impianto di aerazione; velocità di rotazione meccanica nominale del motore [giri/min] = 1000 ¦ portata [m³/h] ≤ 2500 ¦ prevalenza statica [Pa] = 401 ÷ 800. Componenti: motore trifase (3f), giunto, rete di protezione, supporto antivibrante SPECIFICHE TECNICHE: ventilatore in lega ferrosa acciaio zincato o verniciato | RM1 Motore trifase (3f) di materiale generico; impiego: ventilatore centrifugo; tensione [V] = 380 ¦ frequenza [Hz] = 50 RM1 Giunto di materiale generico; funzione: antivibrante; impiego: ventilatore centrifugo SPECIFICHE TECNICHE: giunto in aspirazione e in mandata RM1 Rete di protezione di materiale generico; funzione: protezione; impiego: ventilatore centrifugo RM1 Supporto antivibrante di materiale generico; impiego: ventilatore centrifugo | RISORSA MATERIALE | IMPIANTI MECCANICI DISTRIBUZIONE | PRODOTTI | VENTILATORE | LEGA FERROSA ACCIAIO ZINCATO | [6 empty] | MM.08.010.0010.f | Ventilatore centrifugo in acciaio zincato o verniciato, accoppiato direttamente, tipo a semplice aspirazione a pale paine rovesce, completi di motore 380 V - 3f - 50 Hz, giunti antivibranti in aspirazione e mandata, reti di protezione e supporti antivibranti. - 1000 giri/min - oltre 2500 fino a 5000 m³/h - oltre 400 fino a 800 Pa | nd | centrifugo | [9 empty] | RM.65.15.58.Za000.0000.- - RM.65.10.15.Za000.0260.- - RM.65.15.56.Za000.0000.- - RM.67.15.10.Za000.0000.- - | 1 | cad | nd | distribuzione aria - | impianto di aerazione - | lega ferrosa acciaio zincato | portata [m³/h] ≤ 2500.0 nd nd nd - velocità di rotazione meccanica nominale del motore [giri/min] = 1000.0 nd nd nd - prevalenza statica [Pa] = 401.0 ÷ 800.0 nd - | nd - |  | tipo a semplice aspirazione - a pale piane rovesce - accoppiato direttamente - | nd - | ventilatore in lega ferrosa acciaio zincato o verniciato | nd - | nd - | nd - | nd | nd - | NO |  |  |  |  | nd |  |  |  |  | nd | nd | nd |  | nd | nd | nd | nd | nd | nd | NO | NO
LOM251.RM.67.10.10.Sb003.0260.g | Ventilatore centrifugo di lega ferrosa acciaio zincato; geometria: tipo a semplice aspirazione ¦ a pale piane rovesce ¦ accoppiato direttamente; funzione: distribuzione aria; impiego: impianto di aerazione; velocità di rotazione meccanica nominale del motore [giri/min] = 1000 ¦ portata [m³/h] ≤ 2500 ¦ prevalenza statica [Pa] ≤ 400. Componenti: motore trifase (3f), giunto, rete di protezione, supporto antivibrante SPECIFICHE TECNICHE: ventilatore in lega ferrosa acciaio zincato o verniciato RM1 Motore trifase (3f) di materiale generico; impiego: ventilatore centrifugo; tensione [V] = 380 ¦ frequenza [Hz] = 50 RM1 Giunto di materiale generico; funzione: antivibrante; impiego: ventilatore centrifugo SPECIFICHE TECNICHE: giunto in aspirazione e in mandata RM1 Rete di protezione di materiale generico; funzione: protezione; impiego: ventilatore centrifugo RM1 Supporto antivibrante di materiale generico; impiego: ventilatore centrifugo | 1 cad | 2801.28 | 2214.45 | 0 | RM.67.10.10.Sb003.0260.g | Ventilatore centrifugo di lega ferrosa acciaio zincato; geometria: tipo a semplice aspirazione ¦ a pale piane rovesce ¦ accoppiato direttamente; funzione: distribuzione aria; impiego: impianto di aerazione; velocità di rotazione meccanica nominale del motore [giri/min] = 1000 ¦ portata [m³/h] ≤ 2500 ¦ prevalenza statica [Pa] ≤ 400. Componenti: motore trifase (3f), giunto, rete di protezione, supporto antivibrante SPECIFICHE TECNICHE: ventilatore in lega ferrosa acciaio zincato o verniciato | RM1 Motore trifase (3f) di materiale generico; impiego: ventilatore centrifugo; tensione [V] = 380 ¦ frequenza [Hz] = 50 RM1 Giunto di materiale generico; funzione: antivibrante; impiego: ventilatore centrifugo SPECIFICHE TECNICHE: giunto in aspirazione e in mandata RM1 Rete di protezione di materiale generico; funzione: protezione; impiego: ventilatore centrifugo RM1 Supporto antivibrante di materiale generico; impiego: ventilatore centrifugo | RISORSA MATERIALE | IMPIANTI MECCANICI DISTRIBUZIONE | PRODOTTI | VENTILATORE | LEGA FERROSA ACCIAIO ZINCATO | [6 empty] | MM.08.010.0010.g | Ventilatore centrifugo in acciaio zincato o verniciato, accoppiato direttamente, tipo a semplice aspirazione a pale paine rovesce, completi di motore 380 V - 3f - 50 Hz, giunti antivibranti in aspirazione e mandata, reti di protezione e supporti antivibranti. - 1000 giri/min - oltre 5000 fino a 10000 m³/h - fino a 400 Pa | nd | centrifugo | [9 empty] | RM.65.15.58.Za000.0000.- - RM.65.10.15.Za000.0260.- - RM.65.15.56.Za000.0000.- - RM.67.15.10.Za000.0000.- - | 1 | cad | nd | distribuzione aria - | impianto di aerazione - | lega ferrosa acciaio zincato | prevalenza statica [Pa] ≤ 400.0 nd nd nd - velocità di rotazione meccanica nominale del motore [giri/min] = 1000.0 nd nd nd - portata [m³/h] ≤ 2500.0 nd nd nd - | nd - |  | tipo a semplice aspirazione - a pale piane rovesce - accoppiato direttamente - | nd - | ventilatore in lega ferrosa acciaio zincato o verniciato | nd - | nd - | nd - | nd | nd - | NO |  |  |  |  | nd |  |  |  |  | nd | nd | nd |  | nd | nd | nd | nd | nd | nd | NO | NO
LOM251.RM.67.10.10.Sb003.0260.h | Ventilatore centrifugo di lega ferrosa acciaio zincato; geometria: tipo a semplice aspirazione ¦ a pale piane rovesce ¦ accoppiato direttamente; funzione: distribuzione aria; impiego: impianto di aerazione; velocità di rotazione meccanica nominale del motore [giri/min] = 1000 ¦ portata [m³/h] ≤ 2500 ¦ prevalenza statica [Pa] = 401 ÷ 800. Componenti: motore trifase (3f), giunto, rete di protezione, supporto antivibrante SPECIFICHE TECNICHE: ventilatore in lega ferrosa acciaio zincato o verniciato RM1 Motore trifase (3f) di materiale generico; impiego: ventilatore centrifugo; tensione [V] = 380 ¦ frequenza [Hz] = 50 RM1 Giunto di materiale generico; funzione: antivibrante; impiego: ventilatore centrifugo SPECIFICHE TECNICHE: giunto in aspirazione e in mandata RM1 Rete di protezione di materiale generico; funzione: protezione; impiego: ventilatore centrifugo RM1 Supporto antivibrante di materiale generico; impiego: ventilatore centrifugo | 1 cad | 3937.53 | 3112.67 | 0 | RM.67.10.10.Sb003.0260.h | Ventilatore centrifugo di lega ferrosa acciaio zincato; geometria: tipo a semplice aspirazione ¦ a pale piane rovesce ¦ accoppiato direttamente; funzione: distribuzione aria; impiego: impianto di aerazione; velocità di rotazione meccanica nominale del motore [giri/min] = 1000 ¦ portata [m³/h] ≤ 2500 ¦ prevalenza statica [Pa] = 401 ÷ 800. Componenti: motore trifase (3f), giunto, rete di protezione, supporto antivibrante SPECIFICHE TECNICHE: ventilatore in lega ferrosa acciaio zincato o verniciato | RM1 Motore trifase (3f) di materiale generico; impiego: ventilatore centrifugo; tensione [V] = 380 ¦ frequenza [Hz] = 50 RM1 Giunto di materiale generico; funzione: antivibrante; impiego: ventilatore centrifugo SPECIFICHE TECNICHE: giunto in aspirazione e in mandata RM1 Rete di protezione di materiale generico; funzione: protezione; impiego: ventilatore centrifugo RM1 Supporto antivibrante di materiale generico; impiego: ventilatore centrifugo | RISORSA MATERIALE | IMPIANTI MECCANICI DISTRIBUZIONE | PRODOTTI | VENTILATORE | LEGA FERROSA ACCIAIO ZINCATO | [6 empty] | MM.08.010.0010.h | Ventilatore centrifugo in acciaio zincato o verniciato, accoppiato direttamente, tipo a semplice aspirazione a pale paine rovesce, completi di motore 380 V - 3f - 50 Hz, giunti antivibranti in aspirazione e mandata, reti di protezione e supporti antivibranti. - 1000 giri/min - oltre 5000 fino a 10000 m³/h - oltre 400 fino a 800 Pa | nd | centrifugo | [9 empty] | RM.65.15.58.Za000.0000.- - RM.65.10.15.Za000.0260.- - RM.65.15.56.Za000.0000.- - RM.67.15.10.Za000.0000.- - | 1 | cad | nd | distribuzione aria - | impianto di aerazione - | lega ferrosa acciaio zincato | velocità di rotazione meccanica nominale del motore [giri/min] = 1000.0 nd nd nd - prevalenza statica [Pa] = 401.0 ÷ 800.0 nd - portata [m³/h] ≤ 2500.0 nd nd nd - | nd - |  | tipo a semplice aspirazione - a pale piane rovesce - accoppiato direttamente - | nd - | ventilatore in lega ferrosa acciaio zincato o verniciato | nd - | nd - | nd - | nd | nd - | NO |  |  |  |  | nd |  |  |  |  | nd | nd | nd |  | nd | nd | nd | nd | nd | nd | NO | NO
LOM251.RM.67.10.10.Sb003.0260.i | Ventilatore centrifugo di lega ferrosa acciaio zincato; geometria: tipo a semplice aspirazione ¦ a pale piane rovesce ¦ accoppiato direttamente; funzione: distribuzione aria; impiego: impianto di aerazione; velocità di rotazione meccanica nominale del motore [giri/min] = 1500 ¦ portata [m³/h] ≤ 2500 ¦ prevalenza statica [Pa] ≤ 200. Componenti: motore trifase (3f), giunto, rete di protezione, supporto antivibrante SPECIFICHE TECNICHE: ventilatore in lega ferrosa acciaio zincato o verniciato RM1 Motore trifase (3f) di materiale generico; impiego: ventilatore centrifugo; tensione [V] = 380 ¦ frequenza [Hz] = 50 RM1 Giunto di materiale generico; funzione: antivibrante; impiego: ventilatore centrifugo SPECIFICHE TECNICHE: giunto in aspirazione e in mandata RM1 Rete di protezione di materiale generico; funzione: protezione; impiego: ventilatore centrifugo RM1 Supporto antivibrante di materiale generico; impiego: ventilatore centrifugo | 1 cad | 1448.92 | 1145.39 | 0 | RM.67.10.10.Sb003.0260.i | Ventilatore centrifugo di lega ferrosa acciaio zincato; geometria: tipo a semplice aspirazione ¦ a pale piane rovesce ¦ accoppiato direttamente; funzione: distribuzione aria; impiego: impianto di aerazione; velocità di rotazione meccanica nominale del motore [giri/min] = 1500 ¦ portata [m³/h] ≤ 2500 ¦ prevalenza statica [Pa] ≤ 200. Componenti: motore trifase (3f), giunto, rete di protezione, supporto antivibrante SPECIFICHE TECNICHE: ventilatore in lega ferrosa acciaio zincato o verniciato | RM1 Motore trifase (3f) di materiale generico; impiego: ventilatore centrifugo; tensione [V] = 380 ¦ frequenza [Hz] = 50 RM1 Giunto di materiale generico; funzione: antivibrante; impiego: ventilatore centrifugo SPECIFICHE TECNICHE: giunto in aspirazione e in mandata RM1 Rete di protezione di materiale generico; funzione: protezione; impiego: ventilatore centrifugo RM1 Supporto antivibrante di materiale generico; impiego: ventilatore centrifugo | RISORSA MATERIALE | IMPIANTI MECCANICI DISTRIBUZIONE | PRODOTTI | VENTILATORE | LEGA FERROSA ACCIAIO ZINCATO | [6 empty] | MM.08.010.0010.i | Ventilatore centrifugo in acciaio zincato o verniciato, accoppiato direttamente, tipo a semplice aspirazione a pale paine rovesce, completi di motore 380 V - 3f - 50 Hz, giunti antivibranti in aspirazione e mandata, reti di protezione e supporti antivibranti. - 1500 giri/min - fino a 2500 m³/h - fino a 200 Pa | nd | centrifugo | [9 empty] | RM.65.15.58.Za000.0000.- - RM.65.10.15.Za000.0260.- - RM.65.15.56.Za000.0000.- - RM.67.15.10.Za000.0000.- - | 1 | cad | nd | distribuzione aria - | impianto di aerazione - | lega ferrosa acciaio zincato | velocità di rotazione meccanica nominale del motore [giri/min] = 1500.0 nd nd nd - prevalenza statica [Pa] ≤ 200.0 nd nd nd - portata [m³/h] ≤ 2500.0 nd nd nd - | nd - |  | tipo a semplice aspirazione - a pale piane rovesce - accoppiato direttamente - | nd - | ventilatore in lega ferrosa acciaio zincato o verniciato | nd - | nd - | nd - | nd | nd - | NO |  |  |  |  | nd |  |  |  |  | nd | nd | nd |  | nd | nd | nd | nd | nd | nd | NO | NO
LOM251.RM.67.10.10.Sb003.0260.j | Ventilatore centrifugo di lega ferrosa acciaio zincato; geometria: tipo a semplice aspirazione ¦ a pale piane rovesce ¦ accoppiato direttamente; funzione: distribuzione aria; impiego: impianto di aerazione; velocità di rotazione meccanica nominale del motore [giri/min] = 1500 ¦ portata [m³/h] = 2501 ÷ 5000 ¦ prevalenza statica [Pa] ≤ 200. Componenti: motore trifase (3f), giunto, rete di protezione, supporto antivibrante SPECIFICHE TECNICHE: ventilatore in lega ferrosa acciaio zincato o verniciato RM1 Motore trifase (3f) di materiale generico; impiego: ventilatore centrifugo; tensione [V] = 380 ¦ frequenza [Hz] = 50 RM1 Giunto di materiale generico; funzione: antivibrante; impiego: ventilatore centrifugo SPECIFICHE TECNICHE: giunto in aspirazione e in mandata RM1 Rete di protezione di materiale generico; funzione: protezione; impiego: ventilatore centrifugo RM1 Supporto antivibrante di materiale generico; impiego: ventilatore centrifugo | 1 cad | 1459.45 | 1153.71 | 0 | RM.67.10.10.Sb003.0260.j | Ventilatore centrifugo di lega ferrosa acciaio zincato; geometria: tipo a semplice aspirazione ¦ a pale piane rovesce ¦ accoppiato direttamente; funzione: distribuzione aria; impiego: impianto di aerazione; velocità di rotazione meccanica nominale del motore [giri/min] = 1500 ¦ portata [m³/h] = 2501 ÷ 5000 ¦ prevalenza statica [Pa] ≤ 200. Componenti: motore trifase (3f), giunto, rete di protezione, supporto antivibrante SPECIFICHE TECNICHE: ventilatore in lega ferrosa acciaio zincato o verniciato | RM1 Motore trifase (3f) di materiale generico; impiego: ventilatore centrifugo; tensione [V] = 380 ¦ frequenza [Hz] = 50 RM1 Giunto di materiale generico; funzione: antivibrante; impiego: ventilatore centrifugo SPECIFICHE TECNICHE: giunto in aspirazione e in mandata RM1 Rete di protezione di materiale generico; funzione: protezione; impiego: ventilatore centrifugo RM1 Supporto antivibrante di materiale generico; impiego: ventilatore centrifugo | RISORSA MATERIALE | IMPIANTI MECCANICI DISTRIBUZIONE | PRODOTTI | VENTILATORE | LEGA FERROSA ACCIAIO ZINCATO | [6 empty] | MM.08.010.0010.j | Ventilatore centrifugo in acciaio zincato o verniciato, accoppiato direttamente, tipo a semplice aspirazione a pale paine rovesce, completi di motore 380 V - 3f - 50 Hz, giunti antivibranti in aspirazione e mandata, reti di protezione e supporti antivibranti. - 1500 giri/min - oltre 2500 fino a 5000 m³/h - fino a 200 Pa | nd | centrifugo | [9 empty] | RM.65.15.58.Za000.0000.- - RM.65.10.15.Za000.0260.- - RM.65.15.56.Za000.0000.- - RM.67.15.10.Za000.0000.- - | 1 | cad | nd | distribuzione aria - | impianto di aerazione - | lega ferrosa acciaio zincato | velocità di rotazione meccanica nominale del motore [giri/min] = 1500.0 nd nd nd - prevalenza statica [Pa] ≤ 200.0 nd nd nd - portata [m³/h] = 2501.0 ÷ 5000.0 nd - | nd - |  | tipo a semplice aspirazione - a pale piane rovesce - accoppiato direttamente - | nd - | ventilatore in lega ferrosa acciaio zincato o verniciato | nd - | nd - | nd - | nd | nd - | NO |  |  |  |  | nd |  |  |  |  | nd | nd | nd |  | nd | nd | nd | nd | nd | nd | NO | NO
LOM251.RM.67.10.10.Sb003.0260.k | Ventilatore centrifugo di lega ferrosa acciaio zincato; geometria: tipo a semplice aspirazione ¦ a pale piane rovesce ¦ accoppiato direttamente; funzione: distribuzione aria; impiego: impianto di aerazione; velocità di rotazione meccanica nominale del motore [giri/min] = 1500 ¦ portata [m³/h] = 2501 ÷ 5000 ¦ prevalenza statica [Pa] = 201 ÷ 400. Componenti: motore trifase (3f), giunto, rete di protezione, supporto antivibrante SPECIFICHE TECNICHE: ventilatore in lega ferrosa acciaio zincato o verniciato RM1 Motore trifase (3f) di materiale generico; impiego: ventilatore centrifugo; tensione [V] = 380 ¦ frequenza [Hz] = 50 RM1 Giunto di materiale generico; funzione: antivibrante; impiego: ventilatore centrifugo SPECIFICHE TECNICHE: giunto in aspirazione e in mandata RM1 Rete di protezione di materiale generico; funzione: protezione; impiego: ventilatore centrifugo RM1 Supporto antivibrante di materiale generico; impiego: ventilatore centrifugo | 1 cad | 1569.34 | 1240.58 | 0 | RM.67.10.10.Sb003.0260.k | Ventilatore centrifugo di lega ferrosa acciaio zincato; geometria: tipo a semplice aspirazione ¦ a pale piane rovesce ¦ accoppiato direttamente; funzione: distribuzione aria; impiego: impianto di aerazione; velocità di rotazione meccanica nominale del motore [giri/min] = 1500 ¦ portata [m³/h] = 2501 ÷ 5000 ¦ prevalenza statica [Pa] = 201 ÷ 400. Componenti: motore trifase (3f), giunto, rete di protezione, supporto antivibrante SPECIFICHE TECNICHE: ventilatore in lega ferrosa acciaio zincato o verniciato | RM1 Motore trifase (3f) di materiale generico; impiego: ventilatore centrifugo; tensione [V] = 380 ¦ frequenza [Hz] = 50 RM1 Giunto di materiale generico; funzione: antivibrante; impiego: ventilatore centrifugo SPECIFICHE TECNICHE: giunto in aspirazione e in mandata RM1 Rete di protezione di materiale generico; funzione: protezione; impiego: ventilatore centrifugo RM1 Supporto antivibrante di materiale generico; impiego: ventilatore centrifugo | RISORSA MATERIALE | IMPIANTI MECCANICI DISTRIBUZIONE | PRODOTTI | VENTILATORE | LEGA FERROSA ACCIAIO ZINCATO | [6 empty] | MM.08.010.0010.k | Ventilatore centrifugo in acciaio zincato o verniciato, accoppiato direttamente, tipo a semplice aspirazione a pale paine rovesce, completi di motore 380 V - 3f - 50 Hz, giunti antivibranti in aspirazione e mandata, reti di protezione e supporti antivibranti. - 1500 giri/min - oltre 2500 fino a 5000 m³/h - oltre 200 fino a 400 Pa | nd | centrifugo | [9 empty] | RM.65.15.58.Za000.0000.- - RM.65.10.15.Za000.0260.- - RM.65.15.56.Za000.0000.- - RM.67.15.10.Za000.0000.- - | 1 | cad | nd | distribuzione aria - | impianto di aerazione - | lega ferrosa acciaio zincato | velocità di rotazione meccanica nominale del motore [giri/min] = 1500.0 nd nd nd - prevalenza statica [Pa] = 201.0 ÷ 400.0 nd - portata [m³/h] = 2501.0 ÷ 5000.0 nd - | nd - |  | tipo a semplice aspirazione - a pale piane rovesce - accoppiato direttamente - | nd - | ventilatore in lega ferrosa acciaio zincato o verniciato | nd - | nd - | nd - | nd | nd - | NO |  |  |  |  | nd |  |  |  |  | nd | nd | nd |  | nd | nd | nd | nd | nd | nd | NO | NO
LOM251.RM.67.10.10.Sb003.0260.l | Ventilatore centrifugo di lega ferrosa acciaio zincato; geometria: tipo a semplice aspirazione ¦ a pale piane rovesce ¦ accoppiato direttamente; funzione: distribuzione aria; impiego: impianto di aerazione; velocità di rotazione meccanica nominale del motore [giri/min] = 1500 ¦ portata [m³/h] = 2501 ÷ 5000 ¦ prevalenza statica [Pa] = 401 ÷ 800. Componenti: motore trifase (3f), giunto, rete di protezione, supporto antivibrante SPECIFICHE TECNICHE: ventilatore in lega ferrosa acciaio zincato o verniciato RM1 Motore trifase (3f) di materiale generico; impiego: ventilatore centrifugo; tensione [V] = 380 ¦ frequenza [Hz] = 50 RM1 Giunto di materiale generico; funzione: antivibrante; impiego: ventilatore centrifugo SPECIFICHE TECNICHE: giunto in aspirazione e in mandata RM1 Rete di protezione di materiale generico; funzione: protezione; impiego: ventilatore centrifugo RM1 Supporto antivibrante di materiale generico; impiego: ventilatore centrifugo | 1 cad | 1679.22 | 1327.44 | 0 | RM.67.10.10.Sb003.0260.l | Ventilatore centrifugo di lega ferrosa acciaio zincato; geometria: tipo a semplice aspirazione ¦ a pale piane rovesce ¦ accoppiato direttamente; funzione: distribuzione aria; impiego: impianto di aerazione; velocità di rotazione meccanica nominale del motore [giri/min] = 1500 ¦ portata [m³/h] = 2501 ÷ 5000 ¦ prevalenza statica [Pa] = 401 ÷ 800. Componenti: motore trifase (3f), giunto, rete di protezione, supporto antivibrante SPECIFICHE TECNICHE: ventilatore in lega ferrosa acciaio zincato o verniciato | RM1 Motore trifase (3f) di materiale generico; impiego: ventilatore centrifugo; tensione [V] = 380 ¦ frequenza [Hz] = 50 RM1 Giunto di materiale generico; funzione: antivibrante; impiego: ventilatore centrifugo SPECIFICHE TECNICHE: giunto in aspirazione e in mandata RM1 Rete di protezione di materiale generico; funzione: protezione; impiego: ventilatore centrifugo RM1 Supporto antivibrante di materiale generico; impiego: ventilatore centrifugo | RISORSA MATERIALE | IMPIANTI MECCANICI DISTRIBUZIONE | PRODOTTI | VENTILATORE | LEGA FERROSA ACCIAIO ZINCATO | [6 empty] | MM.08.010.0010.l | Ventilatore centrifugo in acciaio zincato o verniciato, accoppiato direttamente, tipo a semplice aspirazione a pale paine rovesce, completi di motore 380 V - 3f - 50 Hz, giunti antivibranti in aspirazione e mandata, reti di protezione e supporti antivibranti. - 1500 giri/min - oltre 2500 fino a 5000 m³/h - oltre 400 fino a 800 Pa | nd | centrifugo | [9 empty] | RM.65.15.58.Za000.0000.- - RM.65.10.15.Za000.0260.- - RM.65.15.56.Za000.0000.- - RM.67.15.10.Za000.0000.- - | 1 | cad | nd | distribuzione aria - | impianto di aerazione - | lega ferrosa acciaio zincato | prevalenza statica [Pa] = 401.0 ÷ 800.0 nd - portata [m³/h] = 2501.0 ÷ 5000.0 nd - velocità di rotazione meccanica nominale del motore [giri/min] = 1500.0 nd nd nd - | nd - |  | tipo a semplice aspirazione - a pale piane rovesce - accoppiato direttamente - | nd - | ventilatore in lega ferrosa acciaio zincato o verniciato | nd - | nd - | nd - | nd | nd - | NO |  |  |  |  | nd |  |  |  |  | nd | nd | nd |  | nd | nd | nd | nd | nd | nd | NO | NO
LOM251.RM.67.10.10.Sb003.0260.m | Ventilatore centrifugo di lega ferrosa acciaio zincato; geometria: tipo a semplice aspirazione ¦ a pale piane rovesce ¦ accoppiato direttamente; funzione: distribuzione aria; impiego: impianto di aerazione; velocità di rotazione meccanica nominale del motore [giri/min] = 1500 ¦ portata [m³/h] = 2501 ÷ 5000 ¦ prevalenza statica [Pa] = 801 ÷ 1200. Componenti: motore trifase (3f), giunto, rete di protezione, supporto antivibrante SPECIFICHE TECNICHE: ventilatore in lega ferrosa acciaio zincato o verniciato RM1 Motore trifase (3f) di materiale generico; impiego: ventilatore centrifugo; tensione [V] = 380 ¦ frequenza [Hz] = 50 RM1 Giunto di materiale generico; funzione: antivibrante; impiego: ventilatore centrifugo SPECIFICHE TECNICHE: giunto in aspirazione e in mandata RM1 Rete di protezione di materiale generico; funzione: protezione; impiego: ventilatore centrifugo RM1 Supporto antivibrante di materiale generico; impiego: ventilatore centrifugo | 1 cad | 2085.11 | 1648.3 | 0 | RM.67.10.10.Sb003.0260.m | Ventilatore centrifugo di lega ferrosa acciaio zincato; geometria: tipo a semplice aspirazione ¦ a pale piane rovesce ¦ accoppiato direttamente; funzione: distribuzione aria; impiego: impianto di aerazione; velocità di rotazione meccanica nominale del motore [giri/min] = 1500 ¦ portata [m³/h] = 2501 ÷ 5000 ¦ prevalenza statica [Pa] = 801 ÷ 1200. Componenti: motore trifase (3f), giunto, rete di protezione, supporto antivibrante SPECIFICHE TECNICHE: ventilatore in lega ferrosa acciaio zincato o verniciato | RM1 Motore trifase (3f) di materiale generico; impiego: ventilatore centrifugo; tensione [V] = 380 ¦ frequenza [Hz] = 50 RM1 Giunto di materiale generico; funzione: antivibrante; impiego: ventilatore centrifugo SPECIFICHE TECNICHE: giunto in aspirazione e in mandata RM1 Rete di protezione di materiale generico; funzione: protezione; impiego: ventilatore centrifugo RM1 Supporto antivibrante di materiale generico; impiego: ventilatore centrifugo | RISORSA MATERIALE | IMPIANTI MECCANICI DISTRIBUZIONE | PRODOTTI | VENTILATORE | LEGA FERROSA ACCIAIO ZINCATO | [6 empty] | MM.08.010.0010.m | Ventilatore centrifugo in acciaio zincato o verniciato, accoppiato direttamente, tipo a semplice aspirazione a pale paine rovesce, completi di motore 380 V - 3f - 50 Hz, giunti antivibranti in aspirazione e mandata, reti di protezione e supporti antivibranti. - 1500 giri/min - oltre 2500 fino a 5000 m³/h - oltre 800 fino a 1200 Pa | nd | centrifugo | [9 empty] | RM.65.15.58.Za000.0000.- - RM.65.10.15.Za000.0260.- - RM.65.15.56.Za000.0000.- - RM.67.15.10.Za000.0000.- - | 1 | cad | nd | distribuzione aria - | impianto di aerazione - | lega ferrosa acciaio zincato | prevalenza statica [Pa] = 801.0 ÷ 1200.0 nd - velocità di rotazione meccanica nominale del motore [giri/min] = 1500.0 nd nd nd - portata [m³/h] = 2501.0 ÷ 5000.0 nd - | nd - |  | tipo a semplice aspirazione - a pale piane rovesce - accoppiato direttamente - | nd - | ventilatore in lega ferrosa acciaio zincato o verniciato | nd - | nd - | nd - | nd | nd - | NO |  |  |  |  | nd |  |  |  |  | nd | nd | nd |  | nd | nd | nd | nd | nd | nd | NO | NO
LOM251.RM.67.10.10.Sb003.0260.n | Ventilatore centrifugo di lega ferrosa acciaio zincato; geometria: tipo a semplice aspirazione ¦ a pale piane rovesce ¦ accoppiato direttamente; funzione: distribuzione aria; impiego: impianto di aerazione; velocità di rotazione meccanica nominale del motore [giri/min] = 1500 ¦ portata [m³/h] = 5001 ÷ 10000 ¦ prevalenza statica [Pa] ≤ 400. Componenti: motore trifase (3f), giunto, rete di protezione, supporto antivibrante SPECIFICHE TECNICHE: ventilatore in lega ferrosa acciaio zincato o verniciato RM1 Motore trifase (3f) di materiale generico; impiego: ventilatore centrifugo; tensione [V] = 380 ¦ frequenza [Hz] = 50 RM1 Giunto di materiale generico; funzione: antivibrante; impiego: ventilatore centrifugo SPECIFICHE TECNICHE: giunto in aspirazione e in mandata RM1 Rete di protezione di materiale generico; funzione: protezione; impiego: ventilatore centrifugo RM1 Supporto antivibrante di materiale generico; impiego: ventilatore centrifugo | 1 cad | 1948.08 | 1539.98 | 0 | RM.67.10.10.Sb003.0260.n | Ventilatore centrifugo di lega ferrosa acciaio zincato; geometria: tipo a semplice aspirazione ¦ a pale piane rovesce ¦ accoppiato direttamente; funzione: distribuzione aria; impiego: impianto di aerazione; velocità di rotazione meccanica nominale del motore [giri/min] = 1500 ¦ portata [m³/h] = 5001 ÷ 10000 ¦ prevalenza statica [Pa] ≤ 400. Componenti: motore trifase (3f), giunto, rete di protezione, supporto antivibrante SPECIFICHE TECNICHE: ventilatore in lega ferrosa acciaio zincato o verniciato | RM1 Motore trifase (3f) di materiale generico; impiego: ventilatore centrifugo; tensione [V] = 380 ¦ frequenza [Hz] = 50 RM1 Giunto di materiale generico; funzione: antivibrante; impiego: ventilatore centrifugo SPECIFICHE TECNICHE: giunto in aspirazione e in mandata RM1 Rete di protezione di materiale generico; funzione: protezione; impiego: ventilatore centrifugo RM1 Supporto antivibrante di materiale generico; impiego: ventilatore centrifugo | RISORSA MATERIALE | IMPIANTI MECCANICI DISTRIBUZIONE | PRODOTTI | VENTILATORE | LEGA FERROSA ACCIAIO ZINCATO | [6 empty] | MM.08.010.0010.n | Ventilatore centrifugo in acciaio zincato o verniciato, accoppiato direttamente, tipo a semplice aspirazione a pale paine rovesce, completi di motore 380 V - 3f - 50 Hz, giunti antivibranti in aspirazione e mandata, reti di protezione e supporti antivibranti. - 1500 giri/min - oltre 5000 fino a 10000 m³/h - fino a 400 Pa | nd | centrifugo | [9 empty] | RM.65.15.58.Za000.0000.- - RM.65.10.15.Za000.0260.- - RM.65.15.56.Za000.0000.- - RM.67.15.10.Za000.0000.- - | 1 | cad | nd | distribuzione aria - | impianto di aerazione - | lega ferrosa acciaio zincato | prevalenza statica [Pa] ≤ 400.0 nd nd nd - portata [m³/h] = 5001.0 ÷ 10000.0 nd - velocità di rotazione meccanica nominale del motore [giri/min] = 1500.0 nd nd nd - | nd - |  | tipo a semplice aspirazione - a pale piane rovesce - accoppiato direttamente - | nd - | ventilatore in lega ferrosa acciaio zincato o verniciato | nd - | nd - | nd - | nd | nd - | NO |  |  |  |  | nd |  |  |  |  | nd | nd | nd |  | nd | nd | nd | nd | nd | nd | NO | NO
LOM251.RM.67.10.10.Sb003.0260.o | Ventilatore centrifugo di lega ferrosa acciaio zincato; geometria: tipo a semplice aspirazione ¦ a pale piane rovesce ¦ accoppiato direttamente; funzione: distribuzione aria; impiego: impianto di aerazione; velocità di rotazione meccanica nominale del motore [giri/min] = 1500 ¦ portata [m³/h] = 5001 ÷ 10000 ¦ prevalenza statica [Pa] = 401 ÷ 800. Componenti: motore trifase (3f), giunto, rete di protezione, supporto antivibrante SPECIFICHE TECNICHE: ventilatore in lega ferrosa acciaio zincato o verniciato RM1 Motore trifase (3f) di materiale generico; impiego: ventilatore centrifugo; tensione [V] = 380 ¦ frequenza [Hz] = 50 RM1 Giunto di materiale generico; funzione: antivibrante; impiego: ventilatore centrifugo SPECIFICHE TECNICHE: giunto in aspirazione e in mandata RM1 Rete di protezione di materiale generico; funzione: protezione; impiego: ventilatore centrifugo RM1 Supporto antivibrante di materiale generico; impiego: ventilatore centrifugo | 1 cad | 2085.11 | 1648.3 | 0 | RM.67.10.10.Sb003.0260.o | Ventilatore centrifugo di lega ferrosa acciaio zincato; geometria: tipo a semplice aspirazione ¦ a pale piane rovesce ¦ accoppiato direttamente; funzione: distribuzione aria; impiego: impianto di aerazione; velocità di rotazione meccanica nominale del motore [giri/min] = 1500 ¦ portata [m³/h] = 5001 ÷ 10000 ¦ prevalenza statica [Pa] = 401 ÷ 800. Componenti: motore trifase (3f), giunto, rete di protezione, supporto antivibrante SPECIFICHE TECNICHE: ventilatore in lega ferrosa acciaio zincato o verniciato | RM1 Motore trifase (3f) di materiale generico; impiego: ventilatore centrifugo; tensione [V] = 380 ¦ frequenza [Hz] = 50 RM1 Giunto di materiale generico; funzione: antivibrante; impiego: ventilatore centrifugo SPECIFICHE TECNICHE: giunto in aspirazione e in mandata RM1 Rete di protezione di materiale generico; funzione: protezione; impiego: ventilatore centrifugo RM1 Supporto antivibrante di materiale generico; impiego: ventilatore centrifugo | RISORSA MATERIALE | IMPIANTI MECCANICI DISTRIBUZIONE | PRODOTTI | VENTILATORE | LEGA FERROSA ACCIAIO ZINCATO | [6 empty] | MM.08.010.0010.o | Ventilatore centrifugo in acciaio zincato o verniciato, accoppiato direttamente, tipo a semplice aspirazione a pale paine rovesce, completi di motore 380 V - 3f - 50 Hz, giunti antivibranti in aspirazione e mandata, reti di protezione e supporti antivibranti. - 1500 giri/min - oltre 5000 fino a 10000 m³/h - oltre 400 fino a 800 Pa | nd | centrifugo | [9 empty] | RM.65.15.58.Za000.0000.- - RM.65.10.15.Za000.0260.- - RM.65.15.56.Za000.0000.- - RM.67.15.10.Za000.0000.- - | 1 | cad | nd | distribuzione aria - | impianto di aerazione - | lega ferrosa acciaio zincato | prevalenza statica [Pa] = 401.0 ÷ 800.0 nd - velocità di rotazione meccanica nominale del motore [giri/min] = 1500.0 nd nd nd - portata [m³/h] = 5001.0 ÷ 10000.0 nd - | nd - |  | tipo a semplice aspirazione - a pale piane rovesce - accoppiato direttamente - | nd - | ventilatore in lega ferrosa acciaio zincato o verniciato | nd - | nd - | nd - | nd | nd - | NO |  |  |  |  | nd |  |  |  |  | nd | nd | nd |  | nd | nd | nd | nd | nd | nd | NO | NO
LOM251.RM.67.10.10.Sb003.0260.p | Ventilatore centrifugo di lega ferrosa acciaio zincato; geometria: tipo a semplice aspirazione ¦ a pale piane rovesce ¦ accoppiato direttamente; funzione: distribuzione aria; impiego: impianto di aerazione; velocità di rotazione meccanica nominale del motore [giri/min] = 1500 ¦ portata [m³/h] = 5001 ÷ 10000 ¦ prevalenza statica [Pa] = 801 ÷ 1600. Componenti: motore trifase (3f), giunto, rete di protezione, supporto antivibrante SPECIFICHE TECNICHE: ventilatore in lega ferrosa acciaio zincato o verniciato RM1 Motore trifase (3f) di materiale generico; impiego: ventilatore centrifugo; tensione [V] = 380 ¦ frequenza [Hz] = 50 RM1 Giunto di materiale generico; funzione: antivibrante; impiego: ventilatore centrifugo SPECIFICHE TECNICHE: giunto in aspirazione e in mandata RM1 Rete di protezione di materiale generico; funzione: protezione; impiego: ventilatore centrifugo RM1 Supporto antivibrante di materiale generico; impiego: ventilatore centrifugo | 1 cad | 2956.39 | 2337.07 | 0 | RM.67.10.10.Sb003.0260.p | Ventilatore centrifugo di lega ferrosa acciaio zincato; geometria: tipo a semplice aspirazione ¦ a pale piane rovesce ¦ accoppiato direttamente; funzione: distribuzione aria; impiego: impianto di aerazione; velocità di rotazione meccanica nominale del motore [giri/min] = 1500 ¦ portata [m³/h] = 5001 ÷ 10000 ¦ prevalenza statica [Pa] = 801 ÷ 1600. Componenti: motore trifase (3f), giunto, rete di protezione, supporto antivibrante SPECIFICHE TECNICHE: ventilatore in lega ferrosa acciaio zincato o verniciato | RM1 Motore trifase (3f) di materiale generico; impiego: ventilatore centrifugo; tensione [V] = 380 ¦ frequenza [Hz] = 50 RM1 Giunto di materiale generico; funzione: antivibrante; impiego: ventilatore centrifugo SPECIFICHE TECNICHE: giunto in aspirazione e in mandata RM1 Rete di protezione di materiale generico; funzione: protezione; impiego: ventilatore centrifugo RM1 Supporto antivibrante di materiale generico; impiego: ventilatore centrifugo | RISORSA MATERIALE | IMPIANTI MECCANICI DISTRIBUZIONE | PRODOTTI | VENTILATORE | LEGA FERROSA ACCIAIO ZINCATO | [6 empty] | MM.08.010.0010.p | Ventilatore centrifugo in acciaio zincato o verniciato, accoppiato direttamente, tipo a semplice aspirazione a pale paine rovesce, completi di motore 380 V - 3f - 50 Hz, giunti antivibranti in aspirazione e mandata, reti di protezione e supporti antivibranti. - 1500 giri/min - oltre 5000 fino a 10000 m³/h - oltre 800 fino a 1600 Pa | nd | centrifugo | [9 empty] | RM.65.15.58.Za000.0000.- - RM.65.10.15.Za000.0260.- - RM.65.15.56.Za000.0000.- - RM.67.15.10.Za000.0000.- - | 1 | cad | nd | distribuzione aria - | impianto di aerazione - | lega ferrosa acciaio zincato | portata [m³/h] = 5001.0 ÷ 10000.0 nd - velocità di rotazione meccanica nominale del motore [giri/min] = 1500.0 nd nd nd - prevalenza statica [Pa] = 801.0 ÷ 1600.0 nd - | nd - |  | tipo a semplice aspirazione - a pale piane rovesce - accoppiato direttamente - | nd - | ventilatore in lega ferrosa acciaio zincato o verniciato | nd - | nd - | nd - | nd | nd - | NO |  |  |  |  | nd |  |  |  |  | nd | nd | nd |  | nd | nd | nd | nd | nd | nd | NO | NO
LOM251.RM.67.10.10.Sb003.0260.q | Ventilatore centrifugo di lega ferrosa acciaio zincato; geometria: tipo a semplice aspirazione ¦ a pale piane rovesce ¦ accoppiato direttamente; funzione: distribuzione aria; impiego: impianto di aerazione; velocità di rotazione meccanica nominale del motore [giri/min] = 1500 ¦ portata [m³/h] = 10001 ÷ 20000 ¦ prevalenza statica [Pa] ≤ 400. Componenti: motore trifase (3f), giunto, rete di protezione, supporto antivibrante SPECIFICHE TECNICHE: ventilatore in lega ferrosa acciaio zincato o verniciato RM1 Motore trifase (3f) di materiale generico; impiego: ventilatore centrifugo; tensione [V] = 380 ¦ frequenza [Hz] = 50 RM1 Giunto di materiale generico; funzione: antivibrante; impiego: ventilatore centrifugo SPECIFICHE TECNICHE: giunto in aspirazione e in mandata RM1 Rete di protezione di materiale generico; funzione: protezione; impiego: ventilatore centrifugo RM1 Supporto antivibrante di materiale generico; impiego: ventilatore centrifugo | 1 cad | 2956.39 | 2337.07 | 0 | RM.67.10.10.Sb003.0260.q | Ventilatore centrifugo di lega ferrosa acciaio zincato; geometria: tipo a semplice aspirazione ¦ a pale piane rovesce ¦ accoppiato direttamente; funzione: distribuzione aria; impiego: impianto di aerazione; velocità di rotazione meccanica nominale del motore [giri/min] = 1500 ¦ portata [m³/h] = 10001 ÷ 20000 ¦ prevalenza statica [Pa] ≤ 400. Componenti: motore trifase (3f), giunto, rete di protezione, supporto antivibrante SPECIFICHE TECNICHE: ventilatore in lega ferrosa acciaio zincato o verniciato | RM1 Motore trifase (3f) di materiale generico; impiego: ventilatore centrifugo; tensione [V] = 380 ¦ frequenza [Hz] = 50 RM1 Giunto di materiale generico; funzione: antivibrante; impiego: ventilatore centrifugo SPECIFICHE TECNICHE: giunto in aspirazione e in mandata RM1 Rete di protezione di materiale generico; funzione: protezione; impiego: ventilatore centrifugo RM1 Supporto antivibrante di materiale generico; impiego: ventilatore centrifugo | RISORSA MATERIALE | IMPIANTI MECCANICI DISTRIBUZIONE | PRODOTTI | VENTILATORE | LEGA FERROSA ACCIAIO ZINCATO | [6 empty] | MM.08.010.0010.q | Ventilatore centrifugo in acciaio zincato o verniciato, accoppiato direttamente, tipo a semplice aspirazione a pale paine rovesce, completi di motore 380 V - 3f - 50 Hz, giunti antivibranti in aspirazione e mandata, reti di protezione e supporti antivibranti. - 1500 giri/min - oltre 10000 fino a 20000 m³/h - fino a 400 Pa | nd | centrifugo | [9 empty] | RM.65.15.58.Za000.0000.- - RM.65.10.15.Za000.0260.- - RM.65.15.56.Za000.0000.- - RM.67.15.10.Za000.0000.- - | 1 | cad | nd | distribuzione aria - | impianto di aerazione - | lega ferrosa acciaio zincato | portata [m³/h] = 10001.0 ÷ 20000.0 nd - velocità di rotazione meccanica nominale del motore [giri/min] = 1500.0 nd nd nd - prevalenza statica [Pa] ≤ 400.0 nd nd nd - | nd - |  | tipo a semplice aspirazione - a pale piane rovesce - accoppiato direttamente - | nd - | ventilatore in lega ferrosa acciaio zincato o verniciato | nd - | nd - | nd - | nd | nd - | NO |  |  |  |  | nd |  |  |  |  | nd | nd | nd |  | nd | nd | nd | nd | nd | nd | NO | NO
LOM251.RM.67.10.10.Sb003.0260.r | Ventilatore centrifugo di lega ferrosa acciaio zincato; geometria: tipo a semplice aspirazione ¦ a pale piane rovesce ¦ accoppiato direttamente; funzione: distribuzione aria; impiego: impianto di aerazione; velocità di rotazione meccanica nominale del motore [giri/min] = 1500 ¦ portata [m³/h] = 10001 ÷ 20000 ¦ prevalenza statica [Pa] = 401 ÷ 800. Componenti: motore trifase (3f), giunto, rete di protezione, supporto antivibrante SPECIFICHE TECNICHE: ventilatore in lega ferrosa acciaio zincato o verniciato RM1 Motore trifase (3f) di materiale generico; impiego: ventilatore centrifugo; tensione [V] = 380 ¦ frequenza [Hz] = 50 RM1 Giunto di materiale generico; funzione: antivibrante; impiego: ventilatore centrifugo SPECIFICHE TECNICHE: giunto in aspirazione e in mandata RM1 Rete di protezione di materiale generico; funzione: protezione; impiego: ventilatore centrifugo RM1 Supporto antivibrante di materiale generico; impiego: ventilatore centrifugo | 1 cad | 3132.17 | 2476.03 | 0 | RM.67.10.10.Sb003.0260.r | Ventilatore centrifugo di lega ferrosa acciaio zincato; geometria: tipo a semplice aspirazione ¦ a pale piane rovesce ¦ accoppiato direttamente; funzione: distribuzione aria; impiego: impianto di aerazione; velocità di rotazione meccanica nominale del motore [giri/min] = 1500 ¦ portata [m³/h] = 10001 ÷ 20000 ¦ prevalenza statica [Pa] = 401 ÷ 800. Componenti: motore trifase (3f), giunto, rete di protezione, supporto antivibrante SPECIFICHE TECNICHE: ventilatore in lega ferrosa acciaio zincato o verniciato | RM1 Motore trifase (3f) di materiale generico; impiego: ventilatore centrifugo; tensione [V] = 380 ¦ frequenza [Hz] = 50 RM1 Giunto di materiale generico; funzione: antivibrante; impiego: ventilatore centrifugo SPECIFICHE TECNICHE: giunto in aspirazione e in mandata RM1 Rete di protezione di materiale generico; funzione: protezione; impiego: ventilatore centrifugo RM1 Supporto antivibrante di materiale generico; impiego: ventilatore centrifugo | RISORSA MATERIALE | IMPIANTI MECCANICI DISTRIBUZIONE | PRODOTTI | VENTILATORE | LEGA FERROSA ACCIAIO ZINCATO | [6 empty] | MM.08.010.0010.r | Ventilatore centrifugo in acciaio zincato o verniciato, accoppiato direttamente, tipo a semplice aspirazione a pale paine rovesce, completi di motore 380 V - 3f - 50 Hz, giunti antivibranti in aspirazione e mandata, reti di protezione e supporti antivibranti. - 1500 giri/min - oltre 10000 fino a 20000 m³/h - oltre 400 fino a 800 Pa | nd | centrifugo | [9 empty] | RM.65.15.58.Za000.0000.- - RM.65.10.15.Za000.0260.- - RM.65.15.56.Za000.0000.- - RM.67.15.10.Za000.0000.- - | 1 | cad | nd | distribuzione aria - | impianto di aerazione - | lega ferrosa acciaio zincato | portata [m³/h] = 10001.0 ÷ 20000.0 nd - velocità di rotazione meccanica nominale del motore [giri/min] = 1500.0 nd nd nd - prevalenza statica [Pa] = 401.0 ÷ 800.0 nd - | nd - |  | tipo a semplice aspirazione - a pale piane rovesce - accoppiato direttamente - | nd - | ventilatore in lega ferrosa acciaio zincato o verniciato | nd - | nd - | nd - | nd | nd - | NO |  |  |  |  | nd |  |  |  |  | nd | nd | nd |  | nd | nd | nd | nd | nd | nd | NO | NO
LOM251.RM.67.10.10.Sb003.0260.s | Ventilatore centrifugo di lega ferrosa acciaio zincato; geometria: tipo a semplice aspirazione ¦ a pale piane rovesce ¦ accoppiato direttamente; funzione: distribuzione aria; impiego: impianto di aerazione; velocità di rotazione meccanica nominale del motore [giri/min] = 1500 ¦ portata [m³/h] = 10001 ÷ 20000 ¦ prevalenza statica [Pa] = 801 ÷ 1600. Componenti: motore trifase (3f), giunto, rete di protezione, supporto antivibrante SPECIFICHE TECNICHE: ventilatore in lega ferrosa acciaio zincato o verniciato RM1 Motore trifase (3f) di materiale generico; impiego: ventilatore centrifugo; tensione [V] = 380 ¦ frequenza [Hz] = 50 RM1 Giunto di materiale generico; funzione: antivibrante; impiego: ventilatore centrifugo SPECIFICHE TECNICHE: giunto in aspirazione e in mandata RM1 Rete di protezione di materiale generico; funzione: protezione; impiego: ventilatore centrifugo RM1 Supporto antivibrante di materiale generico; impiego: ventilatore centrifugo | 1 cad | 4230.97 | 3344.64 | 0 | RM.67.10.10.Sb003.0260.s | Ventilatore centrifugo di lega ferrosa acciaio zincato; geometria: tipo a semplice aspirazione ¦ a pale piane rovesce ¦ accoppiato direttamente; funzione: distribuzione aria; impiego: impianto di aerazione; velocità di rotazione meccanica nominale del motore [giri/min] = 1500 ¦ portata [m³/h] = 10001 ÷ 20000 ¦ prevalenza statica [Pa] = 801 ÷ 1600. Componenti: motore trifase (3f), giunto, rete di protezione, supporto antivibrante SPECIFICHE TECNICHE: ventilatore in lega ferrosa acciaio zincato o verniciato | RM1 Motore trifase (3f) di materiale generico; impiego: ventilatore centrifugo; tensione [V] = 380 ¦ frequenza [Hz] = 50 RM1 Giunto di materiale generico; funzione: antivibrante; impiego: ventilatore centrifugo SPECIFICHE TECNICHE: giunto in aspirazione e in mandata RM1 Rete di protezione di materiale generico; funzione: protezione; impiego: ventilatore centrifugo RM1 Supporto antivibrante di materiale generico; impiego: ventilatore centrifugo | RISORSA MATERIALE | IMPIANTI MECCANICI DISTRIBUZIONE | PRODOTTI | VENTILATORE | LEGA FERROSA ACCIAIO ZINCATO | [6 empty] | MM.08.010.0010.s | Ventilatore centrifugo in acciaio zincato o verniciato, accoppiato direttamente, tipo a semplice aspirazione a pale paine rovesce, completi di motore 380 V - 3f - 50 Hz, giunti antivibranti in aspirazione e mandata, reti di protezione e supporti antivibranti. - 1500 giri/min - oltre 10000 fino a 20000 m³/h - oltre 800 fino a 1600 Pa | nd | centrifugo | [9 empty] | RM.65.15.58.Za000.0000.- - RM.65.10.15.Za000.0260.- - RM.65.15.56.Za000.0000.- - RM.67.15.10.Za000.0000.- - | 1 | cad | nd | distribuzione aria - | impianto di aerazione - | lega ferrosa acciaio zincato | prevalenza statica [Pa] = 801.0 ÷ 1600.0 nd - portata [m³/h] = 10001.0 ÷ 20000.0 nd - velocità di rotazione meccanica nominale del motore [giri/min] = 1500.0 nd nd nd - | nd - |  | tipo a semplice aspirazione - a pale piane rovesce - accoppiato direttamente - | nd - | ventilatore in lega ferrosa acciaio zincato o verniciato | nd - | nd - | nd - | nd | nd - | NO |  |  |  |  | nd |  |  |  |  | nd | nd | nd |  | nd | nd | nd | nd | nd | nd | NO | NO
LOM251.RM.67.10.10.Sb003.0260.t | Ventilatore centrifugo di lega ferrosa acciaio zincato; geometria: tipo a semplice aspirazione ¦ a pale piane rovesce ¦ accoppiato direttamente; funzione: distribuzione aria; impiego: impianto di aerazione; velocità di rotazione meccanica nominale del motore [giri/min] = 3000 ¦ portata [m³/h] ≤ 2500 ¦ prevalenza statica [Pa] ≤ 800. Componenti: motore trifase (3f), giunto, rete di protezione, supporto antivibrante SPECIFICHE TECNICHE: ventilatore in lega ferrosa acciaio zincato o verniciato RM1 Motore trifase (3f) di materiale generico; impiego: ventilatore centrifugo; tensione [V] = 380 ¦ frequenza [Hz] = 50 RM1 Giunto di materiale generico; funzione: antivibrante; impiego: ventilatore centrifugo SPECIFICHE TECNICHE: giunto in aspirazione e in mandata RM1 Rete di protezione di materiale generico; funzione: protezione; impiego: ventilatore centrifugo RM1 Supporto antivibrante di materiale generico; impiego: ventilatore centrifugo | 1 cad | 1079.4 | 853.28 | 0 | RM.67.10.10.Sb003.0260.t | Ventilatore centrifugo di lega ferrosa acciaio zincato; geometria: tipo a semplice aspirazione ¦ a pale piane rovesce ¦ accoppiato direttamente; funzione: distribuzione aria; impiego: impianto di aerazione; velocità di rotazione meccanica nominale del motore [giri/min] = 3000 ¦ portata [m³/h] ≤ 2500 ¦ prevalenza statica [Pa] ≤ 800. Componenti: motore trifase (3f), giunto, rete di protezione, supporto antivibrante SPECIFICHE TECNICHE: ventilatore in lega ferrosa acciaio zincato o verniciato | RM1 Motore trifase (3f) di materiale generico; impiego: ventilatore centrifugo; tensione [V] = 380 ¦ frequenza [Hz] = 50 RM1 Giunto di materiale generico; funzione: antivibrante; impiego: ventilatore centrifugo SPECIFICHE TECNICHE: giunto in aspirazione e in mandata RM1 Rete di protezione di materiale generico; funzione: protezione; impiego: ventilatore centrifugo RM1 Supporto antivibrante di materiale generico; impiego: ventilatore centrifugo | RISORSA MATERIALE | IMPIANTI MECCANICI DISTRIBUZIONE | PRODOTTI | VENTILATORE | LEGA FERROSA ACCIAIO ZINCATO | [6 empty] | MM.08.010.0010.t | Ventilatore centrifugo in acciaio zincato o verniciato, accoppiato direttamente, tipo a semplice aspirazione a pale paine rovesce, completi di motore 380 V - 3f - 50 Hz, giunti antivibranti in aspirazione e mandata, reti di protezione e supporti antivibranti. - 3000 giri/min - fino a 2500 m³/h - fino a 800 Pa | nd | centrifugo | [9 empty] | RM.65.15.58.Za000.0000.- - RM.65.10.15.Za000.0260.- - RM.65.15.56.Za000.0000.- - RM.67.15.10.Za000.0000.- - | 1 | cad | nd | distribuzione aria - | impianto di aerazione - | lega ferrosa acciaio zincato | prevalenza statica [Pa] ≤ 800.0 nd nd nd - velocità di rotazione meccanica nominale del motore [giri/min] = 3000.0 nd nd nd - portata [m³/h] ≤ 2500.0 nd nd nd - | nd - |  | tipo a semplice aspirazione - a pale piane rovesce - accoppiato direttamente - | nd - | ventilatore in lega ferrosa acciaio zincato o verniciato | nd - | nd - | nd - | nd | nd - | NO |  |  |  |  | nd |  |  |  |  | nd | nd | nd |  | nd | nd | nd | nd | nd | nd | NO | NO
LOM251.RM.67.10.10.Sb003.0260.u | Ventilatore centrifugo di lega ferrosa acciaio zincato; geometria: tipo a semplice aspirazione ¦ a pale piane rovesce ¦ accoppiato direttamente; funzione: distribuzione aria; impiego: impianto di aerazione; velocità di rotazione meccanica nominale del motore [giri/min] = 3000 ¦ portata [m³/h] ≤ 2500 ¦ prevalenza statica [Pa] = 801 ÷ 1600. Componenti: motore trifase (3f), giunto, rete di protezione, supporto antivibrante SPECIFICHE TECNICHE: ventilatore in lega ferrosa acciaio zincato o verniciato RM1 Motore trifase (3f) di materiale generico; impiego: ventilatore centrifugo; tensione [V] = 380 ¦ frequenza [Hz] = 50 RM1 Giunto di materiale generico; funzione: antivibrante; impiego: ventilatore centrifugo SPECIFICHE TECNICHE: giunto in aspirazione e in mandata RM1 Rete di protezione di materiale generico; funzione: protezione; impiego: ventilatore centrifugo RM1 Supporto antivibrante di materiale generico; impiego: ventilatore centrifugo | 1 cad | 1363.78 | 1078.09 | 0 | RM.67.10.10.Sb003.0260.u | Ventilatore centrifugo di lega ferrosa acciaio zincato; geometria: tipo a semplice aspirazione ¦ a pale piane rovesce ¦ accoppiato direttamente; funzione: distribuzione aria; impiego: impianto di aerazione; velocità di rotazione meccanica nominale del motore [giri/min] = 3000 ¦ portata [m³/h] ≤ 2500 ¦ prevalenza statica [Pa] = 801 ÷ 1600. Componenti: motore trifase (3f), giunto, rete di protezione, supporto antivibrante SPECIFICHE TECNICHE: ventilatore in lega ferrosa acciaio zincato o verniciato | RM1 Motore trifase (3f) di materiale generico; impiego: ventilatore centrifugo; tensione [V] = 380 ¦ frequenza [Hz] = 50 RM1 Giunto di materiale generico; funzione: antivibrante; impiego: ventilatore centrifugo SPECIFICHE TECNICHE: giunto in aspirazione e in mandata RM1 Rete di protezione di materiale generico; funzione: protezione; impiego: ventilatore centrifugo RM1 Supporto antivibrante di materiale generico; impiego: ventilatore centrifugo | RISORSA MATERIALE | IMPIANTI MECCANICI DISTRIBUZIONE | PRODOTTI | VENTILATORE | LEGA FERROSA ACCIAIO ZINCATO | [6 empty] | MM.08.010.0010.u | Ventilatore centrifugo in acciaio zincato o verniciato, accoppiato direttamente, tipo a semplice aspirazione a pale paine rovesce, completi di motore 380 V - 3f - 50 Hz, giunti antivibranti in aspirazione e mandata, reti di protezione e supporti antivibranti. - 3000 giri/min - fino a 2500 m³/h - oltre 800 fino a 1600 Pa | nd | centrifugo | [9 empty] | RM.65.15.58.Za000.0000.- - RM.65.10.15.Za000.0260.- - RM.65.15.56.Za000.0000.- - RM.67.15.10.Za000.0000.- - | 1 | cad | nd | distribuzione aria - | impianto di aerazione - | lega ferrosa acciaio zincato | prevalenza statica [Pa] = 801.0 ÷ 1600.0 nd - velocità di rotazione meccanica nominale del motore [giri/min] = 3000.0 nd nd nd - portata [m³/h] ≤ 2500.0 nd nd nd - | nd - |  | tipo a semplice aspirazione - a pale piane rovesce - accoppiato direttamente - | nd - | ventilatore in lega ferrosa acciaio zincato o verniciato | nd - | nd - | nd - | nd | nd - | NO |  |  |  |  | nd |  |  |  |  | nd | nd | nd |  | nd | nd | nd | nd | nd | nd | NO | NO
LOM251.RM.67.10.10.Sb003.0260.v | Ventilatore centrifugo di lega ferrosa acciaio zincato; geometria: tipo a semplice aspirazione ¦ a pale piane rovesce ¦ accoppiato direttamente; funzione: distribuzione aria; impiego: impianto di aerazione; velocità di rotazione meccanica nominale del motore [giri/min] = 3000 ¦ portata [m³/h] = 2501 ÷ 5000 ¦ prevalenza statica [Pa] ≤ 1600. Componenti: motore trifase (3f), giunto, rete di protezione, supporto antivibrante SPECIFICHE TECNICHE: ventilatore in lega ferrosa acciaio zincato o verniciato RM1 Motore trifase (3f) di materiale generico; impiego: ventilatore centrifugo; tensione [V] = 380 ¦ frequenza [Hz] = 50 RM1 Giunto di materiale generico; funzione: antivibrante; impiego: ventilatore centrifugo SPECIFICHE TECNICHE: giunto in aspirazione e in mandata RM1 Rete di protezione di materiale generico; funzione: protezione; impiego: ventilatore centrifugo RM1 Supporto antivibrante di materiale generico; impiego: ventilatore centrifugo | 1 cad | 1471.1 | 1162.92 | 0 | RM.67.10.10.Sb003.0260.v | Ventilatore centrifugo di lega ferrosa acciaio zincato; geometria: tipo a semplice aspirazione ¦ a pale piane rovesce ¦ accoppiato direttamente; funzione: distribuzione aria; impiego: impianto di aerazione; velocità di rotazione meccanica nominale del motore [giri/min] = 3000 ¦ portata [m³/h] = 2501 ÷ 5000 ¦ prevalenza statica [Pa] ≤ 1600. Componenti: motore trifase (3f), giunto, rete di protezione, supporto antivibrante SPECIFICHE TECNICHE: ventilatore in lega ferrosa acciaio zincato o verniciato | RM1 Motore trifase (3f) di materiale generico; impiego: ventilatore centrifugo; tensione [V] = 380 ¦ frequenza [Hz] = 50 RM1 Giunto di materiale generico; funzione: antivibrante; impiego: ventilatore centrifugo SPECIFICHE TECNICHE: giunto in aspirazione e in mandata RM1 Rete di protezione di materiale generico; funzione: protezione; impiego: ventilatore centrifugo RM1 Supporto antivibrante di materiale generico; impiego: ventilatore centrifugo | RISORSA MATERIALE | IMPIANTI MECCANICI DISTRIBUZIONE | PRODOTTI | VENTILATORE | LEGA FERROSA ACCIAIO ZINCATO | [6 empty] | MM.08.010.0010.v | Ventilatore centrifugo in acciaio zincato o verniciato, accoppiato direttamente, tipo a semplice aspirazione a pale paine rovesce, completi di motore 380 V - 3f - 50 Hz, giunti antivibranti in aspirazione e mandata, reti di protezione e supporti antivibranti. - 3000 giri/min - oltre 2500 fino a 5000 m³/h - fino a 1600 Pa | nd | centrifugo | [9 empty] | RM.65.15.58.Za000.0000.- - RM.65.10.15.Za000.0260.- - RM.65.15.56.Za000.0000.- - RM.67.15.10.Za000.0000.- - | 1 | cad | nd | distribuzione aria - | impianto di aerazione - | lega ferrosa acciaio zincato | prevalenza statica [Pa] ≤ 1600.0 nd nd nd - portata [m³/h] = 2501.0 ÷ 5000.0 nd - velocità di rotazione meccanica nominale del motore [giri/min] = 3000.0 nd nd nd - | nd - |  | tipo a semplice aspirazione - a pale piane rovesce - accoppiato direttamente - | nd - | ventilatore in lega ferrosa acciaio zincato o verniciato | nd - | nd - | nd - | nd | nd - | NO |  |  |  |  | nd |  |  |  |  | nd | nd | nd |  | nd | nd | nd | nd | nd | nd | NO | NO
LOM251.RM.67.10.10.Sb003.0260.w | Ventilatore centrifugo di lega ferrosa acciaio zincato; geometria: tipo a semplice aspirazione ¦ a pale piane rovesce ¦ accoppiato direttamente; funzione: distribuzione aria; impiego: impianto di aerazione; velocità di rotazione meccanica nominale del motore [giri/min] = 3000 ¦ portata [m³/h] = 2501 ÷ 5000 ¦ prevalenza statica [Pa] = 1601 ÷ 3200. Componenti: motore trifase (3f), giunto, rete di protezione, supporto antivibrante SPECIFICHE TECNICHE: ventilatore in lega ferrosa acciaio zincato o verniciato RM1 Motore trifase (3f) di materiale generico; impiego: ventilatore centrifugo; tensione [V] = 380 ¦ frequenza [Hz] = 50 RM1 Giunto di materiale generico; funzione: antivibrante; impiego: ventilatore centrifugo SPECIFICHE TECNICHE: giunto in aspirazione e in mandata RM1 Rete di protezione di materiale generico; funzione: protezione; impiego: ventilatore centrifugo RM1 Supporto antivibrante di materiale generico; impiego: ventilatore centrifugo | 1 cad | 2245.43 | 1775.04 | 0 | RM.67.10.10.Sb003.0260.w | Ventilatore centrifugo di lega ferrosa acciaio zincato; geometria: tipo a semplice aspirazione ¦ a pale piane rovesce ¦ accoppiato direttamente; funzione: distribuzione aria; impiego: impianto di aerazione; velocità di rotazione meccanica nominale del motore [giri/min] = 3000 ¦ portata [m³/h] = 2501 ÷ 5000 ¦ prevalenza statica [Pa] = 1601 ÷ 3200. Componenti: motore trifase (3f), giunto, rete di protezione, supporto antivibrante SPECIFICHE TECNICHE: ventilatore in lega ferrosa acciaio zincato o verniciato | RM1 Motore trifase (3f) di materiale generico; impiego: ventilatore centrifugo; tensione [V] = 380 ¦ frequenza [Hz] = 50 RM1 Giunto di materiale generico; funzione: antivibrante; impiego: ventilatore centrifugo SPECIFICHE TECNICHE: giunto in aspirazione e in mandata RM1 Rete di protezione di materiale generico; funzione: protezione; impiego: ventilatore centrifugo RM1 Supporto antivibrante di materiale generico; impiego: ventilatore centrifugo | RISORSA MATERIALE | IMPIANTI MECCANICI DISTRIBUZIONE | PRODOTTI | VENTILATORE | LEGA FERROSA ACCIAIO ZINCATO | [6 empty] | MM.08.010.0010.w | Ventilatore centrifugo in acciaio zincato o verniciato, accoppiato direttamente, tipo a semplice aspirazione a pale paine rovesce, completi di motore 380 V - 3f - 50 Hz, giunti antivibranti in aspirazione e mandata, reti di protezione e supporti antivibranti. - 3000 giri/min - oltre 2500 fino a 5000 m³/h - oltre 1600 fino a 3200 Pa | nd | centrifugo | [9 empty] | RM.65.15.58.Za000.0000.- - RM.65.10.15.Za000.0260.- - RM.65.15.56.Za000.0000.- - RM.67.15.10.Za000.0000.- - | 1 | cad | nd | distribuzione aria - | impianto di aerazione - | lega ferrosa acciaio zincato | velocità di rotazione meccanica nominale del motore [giri/min] = 3000.0 nd nd nd - prevalenza statica [Pa] = 1601.0 ÷ 3200.0 nd - portata [m³/h] = 2501.0 ÷ 5000.0 nd - | nd - |  | tipo a semplice aspirazione - a pale piane rovesce - accoppiato direttamente - | nd - | ventilatore in lega ferrosa acciaio zincato o verniciato | nd - | nd - | nd - | nd | nd - | NO |  |  |  |  | nd |  |  |  |  | nd | nd | nd |  | nd | nd | nd | nd | nd | nd | NO | NO
LOM251.RM.67.10.10.Sb003.0260.x | Ventilatore centrifugo di lega ferrosa acciaio zincato; geometria: tipo a semplice aspirazione ¦ a pale piane rovesce ¦ accoppiato direttamente; funzione: distribuzione aria; impiego: impianto di aerazione; velocità di rotazione meccanica nominale del motore [giri/min] = 3000 ¦ portata [m³/h] = 5001 ÷ 10000 ¦ prevalenza statica [Pa] ≤ 1600. Componenti: motore trifase (3f), giunto, rete di protezione, supporto antivibrante SPECIFICHE TECNICHE: ventilatore in lega ferrosa acciaio zincato o verniciato RM1 Motore trifase (3f) di materiale generico; impiego: ventilatore centrifugo; tensione [V] = 380 ¦ frequenza [Hz] = 50 RM1 Giunto di materiale generico; funzione: antivibrante; impiego: ventilatore centrifugo SPECIFICHE TECNICHE: giunto in aspirazione e in mandata RM1 Rete di protezione di materiale generico; funzione: protezione; impiego: ventilatore centrifugo RM1 Supporto antivibrante di materiale generico; impiego: ventilatore centrifugo | 1 cad | 2110.97 | 1668.75 | 0 | RM.67.10.10.Sb003.0260.x | Ventilatore centrifugo di lega ferrosa acciaio zincato; geometria: tipo a semplice aspirazione ¦ a pale piane rovesce ¦ accoppiato direttamente; funzione: distribuzione aria; impiego: impianto di aerazione; velocità di rotazione meccanica nominale del motore [giri/min] = 3000 ¦ portata [m³/h] = 5001 ÷ 10000 ¦ prevalenza statica [Pa] ≤ 1600. Componenti: motore trifase (3f), giunto, rete di protezione, supporto antivibrante SPECIFICHE TECNICHE: ventilatore in lega ferrosa acciaio zincato o verniciato | RM1 Motore trifase (3f) di materiale generico; impiego: ventilatore centrifugo; tensione [V] = 380 ¦ frequenza [Hz] = 50 RM1 Giunto di materiale generico; funzione: antivibrante; impiego: ventilatore centrifugo SPECIFICHE TECNICHE: giunto in aspirazione e in mandata RM1 Rete di protezione di materiale generico; funzione: protezione; impiego: ventilatore centrifugo RM1 Supporto antivibrante di materiale generico; impiego: ventilatore centrifugo | RISORSA MATERIALE | IMPIANTI MECCANICI DISTRIBUZIONE | PRODOTTI | VENTILATORE | LEGA FERROSA ACCIAIO ZINCATO | [6 empty] | MM.08.010.0010.x | Ventilatore centrifugo in acciaio zincato o verniciato, accoppiato direttamente, tipo a semplice aspirazione a pale paine rovesce, completi di motore 380 V - 3f - 50 Hz, giunti antivibranti in aspirazione e mandata, reti di protezione e supporti antivibranti. - 3000 giri/min - oltre 5000 fino a 10000 m³/h - fino a 1600 Pa | nd | centrifugo | [9 empty] | RM.65.15.58.Za000.0000.- - RM.65.10.15.Za000.0260.- - RM.65.15.56.Za000.0000.- - RM.67.15.10.Za000.0000.- - | 1 | cad | nd | distribuzione aria - | impianto di aerazione - | lega ferrosa acciaio zincato | velocità di rotazione meccanica nominale del motore [giri/min] = 3000.0 nd nd nd - prevalenza statica [Pa] ≤ 1600.0 nd nd nd - portata [m³/h] = 5001.0 ÷ 10000.0 nd - | nd - |  | tipo a semplice aspirazione - a pale piane rovesce - accoppiato direttamente - | nd - | ventilatore in lega ferrosa acciaio zincato o verniciato | nd - | nd - | nd - | nd | nd - | NO |  |  |  |  | nd |  |  |  |  | nd | nd | nd |  | nd | nd | nd | nd | nd | nd | NO | NO
LOM251.RM.67.10.10.Sb003.0260.y | Ventilatore centrifugo di lega ferrosa acciaio zincato; geometria: tipo a semplice aspirazione ¦ a pale piane rovesce ¦ accoppiato direttamente; funzione: distribuzione aria; impiego: impianto di aerazione; velocità di rotazione meccanica nominale del motore [giri/min] = 3000 ¦ portata [m³/h] = 5001 ÷ 10000 ¦ prevalenza statica [Pa] = 1601 ÷ 3200. Componenti: motore trifase (3f), giunto, rete di protezione, supporto antivibrante SPECIFICHE TECNICHE: ventilatore in lega ferrosa acciaio zincato o verniciato RM1 Motore trifase (3f) di materiale generico; impiego: ventilatore centrifugo; tensione [V] = 380 ¦ frequenza [Hz] = 50 RM1 Giunto di materiale generico; funzione: antivibrante; impiego: ventilatore centrifugo SPECIFICHE TECNICHE: giunto in aspirazione e in mandata RM1 Rete di protezione di materiale generico; funzione: protezione; impiego: ventilatore centrifugo RM1 Supporto antivibrante di materiale generico; impiego: ventilatore centrifugo | 1 cad | 2876.24 | 2273.7 | 0 | RM.67.10.10.Sb003.0260.y | Ventilatore centrifugo di lega ferrosa acciaio zincato; geometria: tipo a semplice aspirazione ¦ a pale piane rovesce ¦ accoppiato direttamente; funzione: distribuzione aria; impiego: impianto di aerazione; velocità di rotazione meccanica nominale del motore [giri/min] = 3000 ¦ portata [m³/h] = 5001 ÷ 10000 ¦ prevalenza statica [Pa] = 1601 ÷ 3200. Componenti: motore trifase (3f), giunto, rete di protezione, supporto antivibrante SPECIFICHE TECNICHE: ventilatore in lega ferrosa acciaio zincato o verniciato | RM1 Motore trifase (3f) di materiale generico; impiego: ventilatore centrifugo; tensione [V] = 380 ¦ frequenza [Hz] = 50 RM1 Giunto di materiale generico; funzione: antivibrante; impiego: ventilatore centrifugo SPECIFICHE TECNICHE: giunto in aspirazione e in mandata RM1 Rete di protezione di materiale generico; funzione: protezione; impiego: ventilatore centrifugo RM1 Supporto antivibrante di materiale generico; impiego: ventilatore centrifugo | RISORSA MATERIALE | IMPIANTI MECCANICI DISTRIBUZIONE | PRODOTTI | VENTILATORE | LEGA FERROSA ACCIAIO ZINCATO | [6 empty] | MM.08.010.0010.y | Ventilatore centrifugo in acciaio zincato o verniciato, accoppiato direttamente, tipo a semplice aspirazione a pale paine rovesce, completi di motore 380 V - 3f - 50 Hz, giunti antivibranti in aspirazione e mandata, reti di protezione e supporti antivibranti. - 3000 giri/min - oltre 5000 fino a 10000 m³/h - oltre 1600 fino a 3200 Pa | nd | centrifugo | [9 empty] | RM.65.15.58.Za000.0000.- - RM.65.10.15.Za000.0260.- - RM.65.15.56.Za000.0000.- - RM.67.15.10.Za000.0000.- - | 1 | cad | nd | distribuzione aria - | impianto di aerazione - | lega ferrosa acciaio zincato | velocità di rotazione meccanica nominale del motore [giri/min] = 3000.0 nd nd nd - portata [m³/h] = 5001.0 ÷ 10000.0 nd - prevalenza statica [Pa] = 1601.0 ÷ 3200.0 nd - | nd - |  | tipo a semplice aspirazione - a pale piane rovesce - accoppiato direttamente - | nd - | ventilatore in lega ferrosa acciaio zincato o verniciato | nd - | nd - | nd - | nd | nd - | NO |  |  |  |  | nd |  |  |  |  | nd | nd | nd |  | nd | nd | nd | nd | nd | nd | NO | NO
LOM251.RM.67.10.10.Sb003.0265.a | Ventilatore centrifugo di lega ferrosa acciaio zincato; geometria: tipo a semplice aspirazione ¦ a pale piane rovesce ¦ accoppiato a trasmissione; funzione: distribuzione aria; impiego: impianto di aerazione; portata [m³/h] ≤ 1000 ¦ prevalenza statica [Pa] ≤ 300. Componenti: motore trifase (3f), giunto, rete di protezione, supporto antivibrante SPECIFICHE TECNICHE: ventilatore in lega ferrosa acciaio zincato o verniciato RM1 Motore trifase (3f) di materiale generico; impiego: ventilatore centrifugo; tensione [V] = 380 ¦ frequenza [Hz] = 50 RM1 Giunto di materiale generico; funzione: antivibrante; impiego: ventilatore centrifugo SPECIFICHE TECNICHE: giunto in aspirazione e in mandata RM1 Rete di protezione di materiale generico; funzione: protezione; impiego: ventilatore centrifugo RM1 Supporto antivibrante di materiale generico; impiego: ventilatore centrifugo | 1 cad | 1162.11 | 918.66 | 0 | RM.67.10.10.Sb003.0265.a | Ventilatore centrifugo di lega ferrosa acciaio zincato; geometria: tipo a semplice aspirazione ¦ a pale piane rovesce ¦ accoppiato a trasmissione; funzione: distribuzione aria; impiego: impianto di aerazione; portata [m³/h] ≤ 1000 ¦ prevalenza statica [Pa] ≤ 300. Componenti: motore trifase (3f), giunto, rete di protezione, supporto antivibrante SPECIFICHE TECNICHE: ventilatore in lega ferrosa acciaio zincato o verniciato | RM1 Motore trifase (3f) di materiale generico; impiego: ventilatore centrifugo; tensione [V] = 380 ¦ frequenza [Hz] = 50 RM1 Giunto di materiale generico; funzione: antivibrante; impiego: ventilatore centrifugo SPECIFICHE TECNICHE: giunto in aspirazione e in mandata RM1 Rete di protezione di materiale generico; funzione: protezione; impiego: ventilatore centrifugo RM1 Supporto antivibrante di materiale generico; impiego: ventilatore centrifugo | RISORSA MATERIALE | IMPIANTI MECCANICI DISTRIBUZIONE | PRODOTTI | VENTILATORE | LEGA FERROSA ACCIAIO ZINCATO | [6 empty] | MM.08.010.0020.a | Ventilatori centrifughi in acciaio zincato o verniciato accoppiati a trasmissione, tipo a semplice aspirazione a pale piane rovescecompleti di motore 380 V - 3f - 50 Hz, giunti antivibranti in aspirazione e mandata, reti di protezione e supporti antivibranti. - fino a 1000 m³/h - fino a 300 Pa | nd | centrifugo | [9 empty] | RM.65.15.58.Za000.0000.- - RM.65.10.15.Za000.0260.- - RM.65.15.56.Za000.0000.- - RM.67.15.10.Za000.0000.- - | 1 | cad | nd | distribuzione aria - | impianto di aerazione - | lega ferrosa acciaio zincato | prevalenza statica [Pa] ≤ 300.0 nd nd nd - portata [m³/h] ≤ 1000.0 nd nd nd - | nd - |  | tipo a semplice aspirazione - a pale piane rovesce - accoppiato a trasmissione - | nd - | ventilatore in lega ferrosa acciaio zincato o verniciato | nd - | nd - | nd - | nd | nd - | NO |  |  |  |  | nd |  |  |  |  | nd | nd | nd |  | nd | nd | nd | nd | nd | nd | NO | NO
LOM251.RM.67.10.10.Sb003.0265.b | Ventilatore centrifugo di lega ferrosa acciaio zincato; geometria: tipo a semplice aspirazione ¦ a pale piane rovesce ¦ accoppiato a trasmissione; funzione: distribuzione aria; impiego: impianto di aerazione; portata [m³/h] ≤ 1000 ¦ prevalenza statica [Pa] = 301 ÷ 600. Componenti: motore trifase (3f), giunto, rete di protezione, supporto antivibrante SPECIFICHE TECNICHE: ventilatore in lega ferrosa acciaio zincato o verniciato RM1 Motore trifase (3f) di materiale generico; impiego: ventilatore centrifugo; tensione [V] = 380 ¦ frequenza [Hz] = 50 RM1 Giunto di materiale generico; funzione: antivibrante; impiego: ventilatore centrifugo SPECIFICHE TECNICHE: giunto in aspirazione e in mandata RM1 Rete di protezione di materiale generico; funzione: protezione; impiego: ventilatore centrifugo RM1 Supporto antivibrante di materiale generico; impiego: ventilatore centrifugo | 1 cad | 1162.11 | 918.66 | 0 | RM.67.10.10.Sb003.0265.b | Ventilatore centrifugo di lega ferrosa acciaio zincato; geometria: tipo a semplice aspirazione ¦ a pale piane rovesce ¦ accoppiato a trasmissione; funzione: distribuzione aria; impiego: impianto di aerazione; portata [m³/h] ≤ 1000 ¦ prevalenza statica [Pa] = 301 ÷ 600. Componenti: motore trifase (3f), giunto, rete di protezione, supporto antivibrante SPECIFICHE TECNICHE: ventilatore in lega ferrosa acciaio zincato o verniciato | RM1 Motore trifase (3f) di materiale generico; impiego: ventilatore centrifugo; tensione [V] = 380 ¦ frequenza [Hz] = 50 RM1 Giunto di materiale generico; funzione: antivibrante; impiego: ventilatore centrifugo SPECIFICHE TECNICHE: giunto in aspirazione e in mandata RM1 Rete di protezione di materiale generico; funzione: protezione; impiego: ventilatore centrifugo RM1 Supporto antivibrante di materiale generico; impiego: ventilatore centrifugo | RISORSA MATERIALE | IMPIANTI MECCANICI DISTRIBUZIONE | PRODOTTI | VENTILATORE | LEGA FERROSA ACCIAIO ZINCATO | [6 empty] | MM.08.010.0020.b | Ventilatori centrifughi in acciaio zincato o verniciato accoppiati a trasmissione, tipo a semplice aspirazione a pale piane rovescecompleti di motore 380 V - 3f - 50 Hz, giunti antivibranti in aspirazione e mandata, reti di protezione e supporti antivibranti. - fino a 1000 m³/h - oltre 300 fino a 600 Pa | nd | centrifugo | [9 empty] | RM.65.15.58.Za000.0000.- - RM.65.10.15.Za000.0260.- - RM.65.15.56.Za000.0000.- - RM.67.15.10.Za000.0000.- - | 1 | cad | nd | distribuzione aria - | impianto di aerazione - | lega ferrosa acciaio zincato | prevalenza statica [Pa] = 301.0 ÷ 600.0 nd - portata [m³/h] ≤ 1000.0 nd nd nd - | nd - |  | tipo a semplice aspirazione - a pale piane rovesce - accoppiato a trasmissione - | nd - | ventilatore in lega ferrosa acciaio zincato o verniciato | nd - | nd - | nd - | nd | nd - | NO |  |  |  |  | nd |  |  |  |  | nd | nd | nd |  | nd | nd | nd | nd | nd | nd | NO | NO
LOM251.RM.67.10.10.Sb003.0265.c | Ventilatore centrifugo di lega ferrosa acciaio zincato; geometria: tipo a semplice aspirazione ¦ a pale piane rovesce ¦ accoppiato a trasmissione; funzione: distribuzione aria; impiego: impianto di aerazione; portata [m³/h] = 1001 ÷ 2000 ¦ prevalenza statica [Pa] ≤ 300. Componenti: motore trifase (3f), giunto, rete di protezione, supporto antivibrante SPECIFICHE TECNICHE: ventilatore in lega ferrosa acciaio zincato o verniciato RM1 Motore trifase (3f) di materiale generico; impiego: ventilatore centrifugo; tensione [V] = 380 ¦ frequenza [Hz] = 50 RM1 Giunto di materiale generico; funzione: antivibrante; impiego: ventilatore centrifugo SPECIFICHE TECNICHE: giunto in aspirazione e in mandata RM1 Rete di protezione di materiale generico; funzione: protezione; impiego: ventilatore centrifugo RM1 Supporto antivibrante di materiale generico; impiego: ventilatore centrifugo | 1 cad | 1278.46 | 1010.64 | 0 | RM.67.10.10.Sb003.0265.c | Ventilatore centrifugo di lega ferrosa acciaio zincato; geometria: tipo a semplice aspirazione ¦ a pale piane rovesce ¦ accoppiato a trasmissione; funzione: distribuzione aria; impiego: impianto di aerazione; portata [m³/h] = 1001 ÷ 2000 ¦ prevalenza statica [Pa] ≤ 300. Componenti: motore trifase (3f), giunto, rete di protezione, supporto antivibrante SPECIFICHE TECNICHE: ventilatore in lega ferrosa acciaio zincato o verniciato | RM1 Motore trifase (3f) di materiale generico; impiego: ventilatore centrifugo; tensione [V] = 380 ¦ frequenza [Hz] = 50 RM1 Giunto di materiale generico; funzione: antivibrante; impiego: ventilatore centrifugo SPECIFICHE TECNICHE: giunto in aspirazione e in mandata RM1 Rete di protezione di materiale generico; funzione: protezione; impiego: ventilatore centrifugo RM1 Supporto antivibrante di materiale generico; impiego: ventilatore centrifugo | RISORSA MATERIALE | IMPIANTI MECCANICI DISTRIBUZIONE | PRODOTTI | VENTILATORE | LEGA FERROSA ACCIAIO ZINCATO | [6 empty] | MM.08.010.0020.c | Ventilatori centrifughi in acciaio zincato o verniciato accoppiati a trasmissione, tipo a semplice aspirazione a pale piane rovescecompleti di motore 380 V - 3f - 50 Hz, giunti antivibranti in aspirazione e mandata, reti di protezione e supporti antivibranti. - oltre 1000 fino a 2000 m³/h - fino a 300 Pa | nd | centrifugo | [9 empty] | RM.65.15.58.Za000.0000.- - RM.65.10.15.Za000.0260.- - RM.65.15.56.Za000.0000.- - RM.67.15.10.Za000.0000.- - | 1 | cad | nd | distribuzione aria - | impianto di aerazione - | lega ferrosa acciaio zincato | prevalenza statica [Pa] ≤ 300.0 nd nd nd - portata [m³/h] = 1001.0 ÷ 2000.0 nd - | nd - |  | tipo a semplice aspirazione - a pale piane rovesce - accoppiato a trasmissione - | nd - | ventilatore in lega ferrosa acciaio zincato o verniciato | nd - | nd - | nd - | nd | nd - | NO |  |  |  |  | nd |  |  |  |  | nd | nd | nd |  | nd | nd | nd | nd | nd | nd | NO | NO
LOM251.RM.67.10.10.Sb003.0265.d | Ventilatore centrifugo di lega ferrosa acciaio zincato; geometria: tipo a semplice aspirazione ¦ a pale piane rovesce ¦ accoppiato a trasmissione; funzione: distribuzione aria; impiego: impianto di aerazione; portata [m³/h] = 1001 ÷ 2000 ¦ prevalenza statica [Pa] = 301 ÷ 600. Componenti: motore trifase (3f), giunto, rete di protezione, supporto antivibrante SPECIFICHE TECNICHE: ventilatore in lega ferrosa acciaio zincato o verniciato RM1 Motore trifase (3f) di materiale generico; impiego: ventilatore centrifugo; tensione [V] = 380 ¦ frequenza [Hz] = 50 RM1 Giunto di materiale generico; funzione: antivibrante; impiego: ventilatore centrifugo SPECIFICHE TECNICHE: giunto in aspirazione e in mandata RM1 Rete di protezione di materiale generico; funzione: protezione; impiego: ventilatore centrifugo RM1 Supporto antivibrante di materiale generico; impiego: ventilatore centrifugo | 1 cad | 1278.46 | 1010.64 | 0 | RM.67.10.10.Sb003.0265.d | Ventilatore centrifugo di lega ferrosa acciaio zincato; geometria: tipo a semplice aspirazione ¦ a pale piane rovesce ¦ accoppiato a trasmissione; funzione: distribuzione aria; impiego: impianto di aerazione; portata [m³/h] = 1001 ÷ 2000 ¦ prevalenza statica [Pa] = 301 ÷ 600. Componenti: motore trifase (3f), giunto, rete di protezione, supporto antivibrante SPECIFICHE TECNICHE: ventilatore in lega ferrosa acciaio zincato o verniciato | RM1 Motore trifase (3f) di materiale generico; impiego: ventilatore centrifugo; tensione [V] = 380 ¦ frequenza [Hz] = 50 RM1 Giunto di materiale generico; funzione: antivibrante; impiego: ventilatore centrifugo SPECIFICHE TECNICHE: giunto in aspirazione e in mandata RM1 Rete di protezione di materiale generico; funzione: protezione; impiego: ventilatore centrifugo RM1 Supporto antivibrante di materiale generico; impiego: ventilatore centrifugo | RISORSA MATERIALE | IMPIANTI MECCANICI DISTRIBUZIONE | PRODOTTI | VENTILATORE | LEGA FERROSA ACCIAIO ZINCATO | [6 empty] | MM.08.010.0020.d | Ventilatori centrifughi in acciaio zincato o verniciato accoppiati a trasmissione, tipo a semplice aspirazione a pale piane rovescecompleti di motore 380 V - 3f - 50 Hz, giunti antivibranti in aspirazione e mandata, reti di protezione e supporti antivibranti. - oltre 1000 fino a 2000 m³/h - oltre 300 fino a 600 Pa | nd | centrifugo | [9 empty] | RM.65.15.58.Za000.0000.- - RM.65.10.15.Za000.0260.- - RM.65.15.56.Za000.0000.- - RM.67.15.10.Za000.0000.- - | 1 | cad | nd | distribuzione aria - | impianto di aerazione - | lega ferrosa acciaio zincato | prevalenza statica [Pa] = 301.0 ÷ 600.0 nd - portata [m³/h] = 1001.0 ÷ 2000.0 nd - | nd - |  | tipo a semplice aspirazione - a pale piane rovesce - accoppiato a trasmissione - | nd - | ventilatore in lega ferrosa acciaio zincato o verniciato | nd - | nd - | nd - | nd | nd - | NO |  |  |  |  | nd |  |  |  |  | nd | nd | nd |  | nd | nd | nd | nd | nd | nd | NO | NO
LOM251.RM.67.10.10.Sb003.0265.e | Ventilatore centrifugo di lega ferrosa acciaio zincato; geometria: tipo a semplice aspirazione ¦ a pale piane rovesce ¦ accoppiato a trasmissione; funzione: distribuzione aria; impiego: impianto di aerazione; portata [m³/h] = 1001 ÷ 2000 ¦ prevalenza statica [Pa] = 601 ÷ 1200. Componenti: motore trifase (3f), giunto, rete di protezione, supporto antivibrante SPECIFICHE TECNICHE: ventilatore in lega ferrosa acciaio zincato o verniciato RM1 Motore trifase (3f) di materiale generico; impiego: ventilatore centrifugo; tensione [V] = 380 ¦ frequenza [Hz] = 50 RM1 Giunto di materiale generico; funzione: antivibrante; impiego: ventilatore centrifugo SPECIFICHE TECNICHE: giunto in aspirazione e in mandata RM1 Rete di protezione di materiale generico; funzione: protezione; impiego: ventilatore centrifugo RM1 Supporto antivibrante di materiale generico; impiego: ventilatore centrifugo | 1 cad | 1349.58 | 1066.86 | 0 | RM.67.10.10.Sb003.0265.e | Ventilatore centrifugo di lega ferrosa acciaio zincato; geometria: tipo a semplice aspirazione ¦ a pale piane rovesce ¦ accoppiato a trasmissione; funzione: distribuzione aria; impiego: impianto di aerazione; portata [m³/h] = 1001 ÷ 2000 ¦ prevalenza statica [Pa] = 601 ÷ 1200. Componenti: motore trifase (3f), giunto, rete di protezione, supporto antivibrante SPECIFICHE TECNICHE: ventilatore in lega ferrosa acciaio zincato o verniciato | RM1 Motore trifase (3f) di materiale generico; impiego: ventilatore centrifugo; tensione [V] = 380 ¦ frequenza [Hz] = 50 RM1 Giunto di materiale generico; funzione: antivibrante; impiego: ventilatore centrifugo SPECIFICHE TECNICHE: giunto in aspirazione e in mandata RM1 Rete di protezione di materiale generico; funzione: protezione; impiego: ventilatore centrifugo RM1 Supporto antivibrante di materiale generico; impiego: ventilatore centrifugo | RISORSA MATERIALE | IMPIANTI MECCANICI DISTRIBUZIONE | PRODOTTI | VENTILATORE | LEGA FERROSA ACCIAIO ZINCATO | [6 empty] | MM.08.010.0020.e | Ventilatori centrifughi in acciaio zincato o verniciato accoppiati a trasmissione, tipo a semplice aspirazione a pale piane rovescecompleti di motore 380 V - 3f - 50 Hz, giunti antivibranti in aspirazione e mandata, reti di protezione e supporti antivibranti. - oltre 1000 fino a 2000 m³/h - oltre 600 fino a 1200 Pa | nd | centrifugo | [9 empty] | RM.65.15.58.Za000.0000.- - RM.65.10.15.Za000.0260.- - RM.65.15.56.Za000.0000.- - RM.67.15.10.Za000.0000.- - | 1 | cad | nd | distribuzione aria - | impianto di aerazione - | lega ferrosa acciaio zincato | prevalenza statica [Pa] = 601.0 ÷ 1200.0 nd - portata [m³/h] = 1001.0 ÷ 2000.0 nd - | nd - |  | tipo a semplice aspirazione - a pale piane rovesce - accoppiato a trasmissione - | nd - | ventilatore in lega ferrosa acciaio zincato o verniciato | nd - | nd - | nd - | nd | nd - | NO |  |  |  |  | nd |  |  |  |  | nd | nd | nd |  | nd | nd | nd | nd | nd | nd | NO | NO
LOM251.RM.67.10.10.Sb003.0265.f | Ventilatore centrifugo di lega ferrosa acciaio zincato; geometria: tipo a semplice aspirazione ¦ a pale piane rovesce ¦ accoppiato a trasmissione; funzione: distribuzione aria; impiego: impianto di aerazione; portata [m³/h] = 2001 ÷ 4000 ¦ prevalenza statica [Pa] ≤ 300. Componenti: motore trifase (3f), giunto, rete di protezione, supporto antivibrante SPECIFICHE TECNICHE: ventilatore in lega ferrosa acciaio zincato o verniciato RM1 Motore trifase (3f) di materiale generico; impiego: ventilatore centrifugo; tensione [V] = 380 ¦ frequenza [Hz] = 50 RM1 Giunto di materiale generico; funzione: antivibrante; impiego: ventilatore centrifugo SPECIFICHE TECNICHE: giunto in aspirazione e in mandata RM1 Rete di protezione di materiale generico; funzione: protezione; impiego: ventilatore centrifugo RM1 Supporto antivibrante di materiale generico; impiego: ventilatore centrifugo | 1 cad | 1640.43 | 1296.78 | 0 | RM.67.10.10.Sb003.0265.f | Ventilatore centrifugo di lega ferrosa acciaio zincato; geometria: tipo a semplice aspirazione ¦ a pale piane rovesce ¦ accoppiato a trasmissione; funzione: distribuzione aria; impiego: impianto di aerazione; portata [m³/h] = 2001 ÷ 4000 ¦ prevalenza statica [Pa] ≤ 300. Componenti: motore trifase (3f), giunto, rete di protezione, supporto antivibrante SPECIFICHE TECNICHE: ventilatore in lega ferrosa acciaio zincato o verniciato | RM1 Motore trifase (3f) di materiale generico; impiego: ventilatore centrifugo; tensione [V] = 380 ¦ frequenza [Hz] = 50 RM1 Giunto di materiale generico; funzione: antivibrante; impiego: ventilatore centrifugo SPECIFICHE TECNICHE: giunto in aspirazione e in mandata RM1 Rete di protezione di materiale generico; funzione: protezione; impiego: ventilatore centrifugo RM1 Supporto antivibrante di materiale generico; impiego: ventilatore centrifugo | RISORSA MATERIALE | IMPIANTI MECCANICI DISTRIBUZIONE | PRODOTTI | VENTILATORE | LEGA FERROSA ACCIAIO ZINCATO | [6 empty] | MM.08.010.0020.f | Ventilatori centrifughi in acciaio zincato o verniciato accoppiati a trasmissione, tipo a semplice aspirazione a pale piane rovescecompleti di motore 380 V - 3f - 50 Hz, giunti antivibranti in aspirazione e mandata, reti di protezione e supporti antivibranti. - oltre 2000 fino a 4000 m³/h - fino a 300 Pa | nd | centrifugo | [9 empty] | RM.65.15.58.Za000.0000.- - RM.65.10.15.Za000.0260.- - RM.65.15.56.Za000.0000.- - RM.67.15.10.Za000.0000.- - | 1 | cad | nd | distribuzione aria - | impianto di aerazione - | lega ferrosa acciaio zincato | prevalenza statica [Pa] ≤ 300.0 nd nd nd - portata [m³/h] = 2001.0 ÷ 4000.0 nd - | nd - |  | tipo a semplice aspirazione - a pale piane rovesce - accoppiato a trasmissione - | nd - | ventilatore in lega ferrosa acciaio zincato o verniciato | nd - | nd - | nd - | nd | nd - | NO |  |  |  |  | nd |  |  |  |  | nd | nd | nd |  | nd | nd | nd | nd | nd | nd | NO | NO
LOM251.RM.67.10.10.Sb003.0265.g | Ventilatore centrifugo di lega ferrosa acciaio zincato; geometria: tipo a semplice aspirazione ¦ a pale piane rovesce ¦ accoppiato a trasmissione; funzione: distribuzione aria; impiego: impianto di aerazione; portata [m³/h] = 2001 ÷ 4000 ¦ prevalenza statica [Pa] = 301 ÷ 600. Componenti: motore trifase (3f), giunto, rete di protezione, supporto antivibrante SPECIFICHE TECNICHE: ventilatore in lega ferrosa acciaio zincato o verniciato RM1 Motore trifase (3f) di materiale generico; impiego: ventilatore centrifugo; tensione [V] = 380 ¦ frequenza [Hz] = 50 RM1 Giunto di materiale generico; funzione: antivibrante; impiego: ventilatore centrifugo SPECIFICHE TECNICHE: giunto in aspirazione e in mandata RM1 Rete di protezione di materiale generico; funzione: protezione; impiego: ventilatore centrifugo RM1 Supporto antivibrante di materiale generico; impiego: ventilatore centrifugo | 1 cad | 1711.52 | 1352.98 | 0 | RM.67.10.10.Sb003.0265.g | Ventilatore centrifugo di lega ferrosa acciaio zincato; geometria: tipo a semplice aspirazione ¦ a pale piane rovesce ¦ accoppiato a trasmissione; funzione: distribuzione aria; impiego: impianto di aerazione; portata [m³/h] = 2001 ÷ 4000 ¦ prevalenza statica [Pa] = 301 ÷ 600. Componenti: motore trifase (3f), giunto, rete di protezione, supporto antivibrante SPECIFICHE TECNICHE: ventilatore in lega ferrosa acciaio zincato o verniciato | RM1 Motore trifase (3f) di materiale generico; impiego: ventilatore centrifugo; tensione [V] = 380 ¦ frequenza [Hz] = 50 RM1 Giunto di materiale generico; funzione: antivibrante; impiego: ventilatore centrifugo SPECIFICHE TECNICHE: giunto in aspirazione e in mandata RM1 Rete di protezione di materiale generico; funzione: protezione; impiego: ventilatore centrifugo RM1 Supporto antivibrante di materiale generico; impiego: ventilatore centrifugo | RISORSA MATERIALE | IMPIANTI MECCANICI DISTRIBUZIONE | PRODOTTI | VENTILATORE | LEGA FERROSA ACCIAIO ZINCATO | [6 empty] | MM.08.010.0020.g | Ventilatori centrifughi in acciaio zincato o verniciato accoppiati a trasmissione, tipo a semplice aspirazione a pale piane rovescecompleti di motore 380 V - 3f - 50 Hz, giunti antivibranti in aspirazione e mandata, reti di protezione e supporti antivibranti. - oltre 2000 fino a 4000 m³/h - oltre 300 fino a 600 Pa | nd | centrifugo | [9 empty] | RM.65.15.58.Za000.0000.- - RM.65.10.15.Za000.0260.- - RM.65.15.56.Za000.0000.- - RM.67.15.10.Za000.0000.- - | 1 | cad | nd | distribuzione aria - | impianto di aerazione - | lega ferrosa acciaio zincato | prevalenza statica [Pa] = 301.0 ÷ 600.0 nd - portata [m³/h] = 2001.0 ÷ 4000.0 nd - | nd - |  | tipo a semplice aspirazione - a pale piane rovesce - accoppiato a trasmissione - | nd - | ventilatore in lega ferrosa acciaio zincato o verniciato | nd - | nd - | nd - | nd | nd - | NO |  |  |  |  | nd |  |  |  |  | nd | nd | nd |  | nd | nd | nd | nd | nd | nd | NO | NO
LOM251.RM.67.10.10.Sb003.0265.h | Ventilatore centrifugo di lega ferrosa acciaio zincato; geometria: tipo a semplice aspirazione ¦ a pale piane rovesce ¦ accoppiato a trasmissione; funzione: distribuzione aria; impiego: impianto di aerazione; portata [m³/h] = 2001 ÷ 4000 ¦ prevalenza statica [Pa] = 601 ÷ 1200. Componenti: motore trifase (3f), giunto, rete di protezione, supporto antivibrante SPECIFICHE TECNICHE: ventilatore in lega ferrosa acciaio zincato o verniciato RM1 Motore trifase (3f) di materiale generico; impiego: ventilatore centrifugo; tensione [V] = 380 ¦ frequenza [Hz] = 50 RM1 Giunto di materiale generico; funzione: antivibrante; impiego: ventilatore centrifugo SPECIFICHE TECNICHE: giunto in aspirazione e in mandata RM1 Rete di protezione di materiale generico; funzione: protezione; impiego: ventilatore centrifugo RM1 Supporto antivibrante di materiale generico; impiego: ventilatore centrifugo | 1 cad | 1861.46 | 1471.51 | 0 | RM.67.10.10.Sb003.0265.h | Ventilatore centrifugo di lega ferrosa acciaio zincato; geometria: tipo a semplice aspirazione ¦ a pale piane rovesce ¦ accoppiato a trasmissione; funzione: distribuzione aria; impiego: impianto di aerazione; portata [m³/h] = 2001 ÷ 4000 ¦ prevalenza statica [Pa] = 601 ÷ 1200. Componenti: motore trifase (3f), giunto, rete di protezione, supporto antivibrante SPECIFICHE TECNICHE: ventilatore in lega ferrosa acciaio zincato o verniciato | RM1 Motore trifase (3f) di materiale generico; impiego: ventilatore centrifugo; tensione [V] = 380 ¦ frequenza [Hz] = 50 RM1 Giunto di materiale generico; funzione: antivibrante; impiego: ventilatore centrifugo SPECIFICHE TECNICHE: giunto in aspirazione e in mandata RM1 Rete di protezione di materiale generico; funzione: protezione; impiego: ventilatore centrifugo RM1 Supporto antivibrante di materiale generico; impiego: ventilatore centrifugo | RISORSA MATERIALE | IMPIANTI MECCANICI DISTRIBUZIONE | PRODOTTI | VENTILATORE | LEGA FERROSA ACCIAIO ZINCATO | [6 empty] | MM.08.010.0020.h | Ventilatori centrifughi in acciaio zincato o verniciato accoppiati a trasmissione, tipo a semplice aspirazione a pale piane rovescecompleti di motore 380 V - 3f - 50 Hz, giunti antivibranti in aspirazione e mandata, reti di protezione e supporti antivibranti. - oltre 2000 fino a 4000 m³/h - oltre 600 fino a 1200 Pa | nd | centrifugo | [9 empty] | RM.65.15.58.Za000.0000.- - RM.65.10.15.Za000.0260.- - RM.65.15.56.Za000.0000.- - RM.67.15.10.Za000.0000.- - | 1 | cad | nd | distribuzione aria - | impianto di aerazione - | lega ferrosa acciaio zincato | portata [m³/h] = 2001.0 ÷ 4000.0 nd - prevalenza statica [Pa] = 601.0 ÷ 1200.0 nd - | nd - |  | tipo a semplice aspirazione - a pale piane rovesce - accoppiato a trasmissione - | nd - | ventilatore in lega ferrosa acciaio zincato o verniciato | nd - | nd - | nd - | nd | nd - | NO |  |  |  |  | nd |  |  |  |  | nd | nd | nd |  | nd | nd | nd | nd | nd | nd | NO | NO
LOM251.RM.67.10.10.Sb003.0265.i | Ventilatore centrifugo di lega ferrosa acciaio zincato; geometria: tipo a semplice aspirazione ¦ a pale piane rovesce ¦ accoppiato a trasmissione; funzione: distribuzione aria; impiego: impianto di aerazione; portata [m³/h] = 4001 ÷ 8000 ¦ prevalenza statica [Pa] ≤ 300. Componenti: motore trifase (3f), giunto, rete di protezione, supporto antivibrante SPECIFICHE TECNICHE: ventilatore in lega ferrosa acciaio zincato o verniciato RM1 Motore trifase (3f) di materiale generico; impiego: ventilatore centrifugo; tensione [V] = 380 ¦ frequenza [Hz] = 50 RM1 Giunto di materiale generico; funzione: antivibrante; impiego: ventilatore centrifugo SPECIFICHE TECNICHE: giunto in aspirazione e in mandata RM1 Rete di protezione di materiale generico; funzione: protezione; impiego: ventilatore centrifugo RM1 Supporto antivibrante di materiale generico; impiego: ventilatore centrifugo | 1 cad | 2154.91 | 1703.49 | 0 | RM.67.10.10.Sb003.0265.i | Ventilatore centrifugo di lega ferrosa acciaio zincato; geometria: tipo a semplice aspirazione ¦ a pale piane rovesce ¦ accoppiato a trasmissione; funzione: distribuzione aria; impiego: impianto di aerazione; portata [m³/h] = 4001 ÷ 8000 ¦ prevalenza statica [Pa] ≤ 300. Componenti: motore trifase (3f), giunto, rete di protezione, supporto antivibrante SPECIFICHE TECNICHE: ventilatore in lega ferrosa acciaio zincato o verniciato | RM1 Motore trifase (3f) di materiale generico; impiego: ventilatore centrifugo; tensione [V] = 380 ¦ frequenza [Hz] = 50 RM1 Giunto di materiale generico; funzione: antivibrante; impiego: ventilatore centrifugo SPECIFICHE TECNICHE: giunto in aspirazione e in mandata RM1 Rete di protezione di materiale generico; funzione: protezione; impiego: ventilatore centrifugo RM1 Supporto antivibrante di materiale generico; impiego: ventilatore centrifugo | RISORSA MATERIALE | IMPIANTI MECCANICI DISTRIBUZIONE | PRODOTTI | VENTILATORE | LEGA FERROSA ACCIAIO ZINCATO | [6 empty] | MM.08.010.0020.i | Ventilatori centrifughi in acciaio zincato o verniciato accoppiati a trasmissione, tipo a semplice aspirazione a pale piane rovescecompleti di motore 380 V - 3f - 50 Hz, giunti antivibranti in aspirazione e mandata, reti di protezione e supporti antivibranti. - oltre 4000 fino a 8000 m³/h - fino a 300 Pa | nd | centrifugo | [9 empty] | RM.65.15.58.Za000.0000.- - RM.65.10.15.Za000.0260.- - RM.65.15.56.Za000.0000.- - RM.67.15.10.Za000.0000.- - | 1 | cad | nd | distribuzione aria - | impianto di aerazione - | lega ferrosa acciaio zincato | portata [m³/h] = 4001.0 ÷ 8000.0 nd - prevalenza statica [Pa] ≤ 300.0 nd nd nd - | nd - |  | tipo a semplice aspirazione - a pale piane rovesce - accoppiato a trasmissione - | nd - | ventilatore in lega ferrosa acciaio zincato o verniciato | nd - | nd - | nd - | nd | nd - | NO |  |  |  |  | nd |  |  |  |  | nd | nd | nd |  | nd | nd | nd | nd | nd | nd | NO | NO
LOM251.RM.67.10.10.Sb003.0265.j | Ventilatore centrifugo di lega ferrosa acciaio zincato; geometria: tipo a semplice aspirazione ¦ a pale piane rovesce ¦ accoppiato a trasmissione; funzione: distribuzione aria; impiego: impianto di aerazione; portata [m³/h] = 4001 ÷ 8000 ¦ prevalenza statica [Pa] = 301 ÷ 600. Componenti: motore trifase (3f), giunto, rete di protezione, supporto antivibrante SPECIFICHE TECNICHE: ventilatore in lega ferrosa acciaio zincato o verniciato RM1 Motore trifase (3f) di materiale generico; impiego: ventilatore centrifugo; tensione [V] = 380 ¦ frequenza [Hz] = 50 RM1 Giunto di materiale generico; funzione: antivibrante; impiego: ventilatore centrifugo SPECIFICHE TECNICHE: giunto in aspirazione e in mandata RM1 Rete di protezione di materiale generico; funzione: protezione; impiego: ventilatore centrifugo RM1 Supporto antivibrante di materiale generico; impiego: ventilatore centrifugo | 1 cad | 2269.95 | 1794.43 | 0 | RM.67.10.10.Sb003.0265.j | Ventilatore centrifugo di lega ferrosa acciaio zincato; geometria: tipo a semplice aspirazione ¦ a pale piane rovesce ¦ accoppiato a trasmissione; funzione: distribuzione aria; impiego: impianto di aerazione; portata [m³/h] = 4001 ÷ 8000 ¦ prevalenza statica [Pa] = 301 ÷ 600. Componenti: motore trifase (3f), giunto, rete di protezione, supporto antivibrante SPECIFICHE TECNICHE: ventilatore in lega ferrosa acciaio zincato o verniciato | RM1 Motore trifase (3f) di materiale generico; impiego: ventilatore centrifugo; tensione [V] = 380 ¦ frequenza [Hz] = 50 RM1 Giunto di materiale generico; funzione: antivibrante; impiego: ventilatore centrifugo SPECIFICHE TECNICHE: giunto in aspirazione e in mandata RM1 Rete di protezione di materiale generico; funzione: protezione; impiego: ventilatore centrifugo RM1 Supporto antivibrante di materiale generico; impiego: ventilatore centrifugo | RISORSA MATERIALE | IMPIANTI MECCANICI DISTRIBUZIONE | PRODOTTI | VENTILATORE | LEGA FERROSA ACCIAIO ZINCATO | [6 empty] | MM.08.010.0020.j | Ventilatori centrifughi in acciaio zincato o verniciato accoppiati a trasmissione, tipo a semplice aspirazione a pale piane rovescecompleti di motore 380 V - 3f - 50 Hz, giunti antivibranti in aspirazione e mandata, reti di protezione e supporti antivibranti. - oltre 4000 fino a 8000 m³/h - oltre 300 fino a 600 Pa | nd | centrifugo | [9 empty] | RM.65.15.58.Za000.0000.- - RM.65.10.15.Za000.0260.- - RM.65.15.56.Za000.0000.- - RM.67.15.10.Za000.0000.- - | 1 | cad | nd | distribuzione aria - | impianto di aerazione - | lega ferrosa acciaio zincato | portata [m³/h] = 4001.0 ÷ 8000.0 nd - prevalenza statica [Pa] = 301.0 ÷ 600.0 nd - | nd - |  | tipo a semplice aspirazione - a pale piane rovesce - accoppiato a trasmissione - | nd - | ventilatore in lega ferrosa acciaio zincato o verniciato | nd - | nd - | nd - | nd | nd - | NO |  |  |  |  | nd |  |  |  |  | nd | nd | nd |  | nd | nd | nd | nd | nd | nd | NO | NO
LOM251.RM.67.10.10.Sb003.0265.k | Ventilatore centrifugo di lega ferrosa acciaio zincato; geometria: tipo a semplice aspirazione ¦ a pale piane rovesce ¦ accoppiato a trasmissione; funzione: distribuzione aria; impiego: impianto di aerazione; portata [m³/h] = 4001 ÷ 8000 ¦ prevalenza statica [Pa] = 601 ÷ 1200. Componenti: motore trifase (3f), giunto, rete di protezione, supporto antivibrante SPECIFICHE TECNICHE: ventilatore in lega ferrosa acciaio zincato o verniciato RM1 Motore trifase (3f) di materiale generico; impiego: ventilatore centrifugo; tensione [V] = 380 ¦ frequenza [Hz] = 50 RM1 Giunto di materiale generico; funzione: antivibrante; impiego: ventilatore centrifugo SPECIFICHE TECNICHE: giunto in aspirazione e in mandata RM1 Rete di protezione di materiale generico; funzione: protezione; impiego: ventilatore centrifugo RM1 Supporto antivibrante di materiale generico; impiego: ventilatore centrifugo | 1 cad | 2390.19 | 1889.48 | 0 | RM.67.10.10.Sb003.0265.k | Ventilatore centrifugo di lega ferrosa acciaio zincato; geometria: tipo a semplice aspirazione ¦ a pale piane rovesce ¦ accoppiato a trasmissione; funzione: distribuzione aria; impiego: impianto di aerazione; portata [m³/h] = 4001 ÷ 8000 ¦ prevalenza statica [Pa] = 601 ÷ 1200. Componenti: motore trifase (3f), giunto, rete di protezione, supporto antivibrante SPECIFICHE TECNICHE: ventilatore in lega ferrosa acciaio zincato o verniciato | RM1 Motore trifase (3f) di materiale generico; impiego: ventilatore centrifugo; tensione [V] = 380 ¦ frequenza [Hz] = 50 RM1 Giunto di materiale generico; funzione: antivibrante; impiego: ventilatore centrifugo SPECIFICHE TECNICHE: giunto in aspirazione e in mandata RM1 Rete di protezione di materiale generico; funzione: protezione; impiego: ventilatore centrifugo RM1 Supporto antivibrante di materiale generico; impiego: ventilatore centrifugo | RISORSA MATERIALE | IMPIANTI MECCANICI DISTRIBUZIONE | PRODOTTI | VENTILATORE | LEGA FERROSA ACCIAIO ZINCATO | [6 empty] | MM.08.010.0020.k | Ventilatori centrifughi in acciaio zincato o verniciato accoppiati a trasmissione, tipo a semplice aspirazione a pale piane rovescecompleti di motore 380 V - 3f - 50 Hz, giunti antivibranti in aspirazione e mandata, reti di protezione e supporti antivibranti. - oltre 4000 fino a 8000 m³/h - oltre 600 fino a 1200 Pa | nd | centrifugo | [9 empty] | RM.65.15.58.Za000.0000.- - RM.65.10.15.Za000.0260.- - RM.65.15.56.Za000.0000.- - RM.67.15.10.Za000.0000.- - | 1 | cad | nd | distribuzione aria - | impianto di aerazione - | lega ferrosa acciaio zincato | portata [m³/h] = 4001.0 ÷ 8000.0 nd - prevalenza statica [Pa] = 601.0 ÷ 1200.0 nd - | nd - |  | tipo a semplice aspirazione - a pale piane rovesce - accoppiato a trasmissione - | nd - | ventilatore in lega ferrosa acciaio zincato o verniciato | nd - | nd - | nd - | nd | nd - | NO |  |  |  |  | nd |  |  |  |  | nd | nd | nd |  | nd | nd | nd | nd | nd | nd | NO | NO
LOM251.RM.67.10.10.Sb003.0265.l | Ventilatore centrifugo di lega ferrosa acciaio zincato; geometria: tipo a semplice aspirazione ¦ a pale piane rovesce ¦ accoppiato a trasmissione; funzione: distribuzione aria; impiego: impianto di aerazione; portata [m³/h] = 8001 ÷ 16000 ¦ prevalenza statica [Pa] ≤ 300. Componenti: motore trifase (3f), giunto, rete di protezione, supporto antivibrante SPECIFICHE TECNICHE: ventilatore in lega ferrosa acciaio zincato o verniciato RM1 Motore trifase (3f) di materiale generico; impiego: ventilatore centrifugo; tensione [V] = 380 ¦ frequenza [Hz] = 50 RM1 Giunto di materiale generico; funzione: antivibrante; impiego: ventilatore centrifugo SPECIFICHE TECNICHE: giunto in aspirazione e in mandata RM1 Rete di protezione di materiale generico; funzione: protezione; impiego: ventilatore centrifugo RM1 Supporto antivibrante di materiale generico; impiego: ventilatore centrifugo | 1 cad | 3225.26 | 2549.61 | 0 | RM.67.10.10.Sb003.0265.l | Ventilatore centrifugo di lega ferrosa acciaio zincato; geometria: tipo a semplice aspirazione ¦ a pale piane rovesce ¦ accoppiato a trasmissione; funzione: distribuzione aria; impiego: impianto di aerazione; portata [m³/h] = 8001 ÷ 16000 ¦ prevalenza statica [Pa] ≤ 300. Componenti: motore trifase (3f), giunto, rete di protezione, supporto antivibrante SPECIFICHE TECNICHE: ventilatore in lega ferrosa acciaio zincato o verniciato | RM1 Motore trifase (3f) di materiale generico; impiego: ventilatore centrifugo; tensione [V] = 380 ¦ frequenza [Hz] = 50 RM1 Giunto di materiale generico; funzione: antivibrante; impiego: ventilatore centrifugo SPECIFICHE TECNICHE: giunto in aspirazione e in mandata RM1 Rete di protezione di materiale generico; funzione: protezione; impiego: ventilatore centrifugo RM1 Supporto antivibrante di materiale generico; impiego: ventilatore centrifugo | RISORSA MATERIALE | IMPIANTI MECCANICI DISTRIBUZIONE | PRODOTTI | VENTILATORE | LEGA FERROSA ACCIAIO ZINCATO | [6 empty] | MM.08.010.0020.l | Ventilatori centrifughi in acciaio zincato o verniciato accoppiati a trasmissione, tipo a semplice aspirazione a pale piane rovescecompleti di motore 380 V - 3f - 50 Hz, giunti antivibranti in aspirazione e mandata, reti di protezione e supporti antivibranti. - oltre 8000 fino a 16000 m³/h - fino a 300 Pa | nd | centrifugo | [9 empty] | RM.65.15.58.Za000.0000.- - RM.65.10.15.Za000.0260.- - RM.65.15.56.Za000.0000.- - RM.67.15.10.Za000.0000.- - | 1 | cad | nd | distribuzione aria - | impianto di aerazione - | lega ferrosa acciaio zincato | prevalenza statica [Pa] ≤ 300.0 nd nd nd - portata [m³/h] = 8001.0 ÷ 16000.0 nd - | nd - |  | tipo a semplice aspirazione - a pale piane rovesce - accoppiato a trasmissione - | nd - | ventilatore in lega ferrosa acciaio zincato o verniciato | nd - | nd - | nd - | nd | nd - | NO |  |  |  |  | nd |  |  |  |  | nd | nd | nd |  | nd | nd | nd | nd | nd | nd | NO | NO
LOM251.RM.67.10.10.Sb003.0265.m | Ventilatore centrifugo di lega ferrosa acciaio zincato; geometria: tipo a semplice aspirazione ¦ a pale piane rovesce ¦ accoppiato a trasmissione; funzione: distribuzione aria; impiego: impianto di aerazione; portata [m³/h] = 8001 ÷ 16000 ¦ prevalenza statica [Pa] = 301 ÷ 600. Componenti: motore trifase (3f), giunto, rete di protezione, supporto antivibrante SPECIFICHE TECNICHE: ventilatore in lega ferrosa acciaio zincato o verniciato RM1 Motore trifase (3f) di materiale generico; impiego: ventilatore centrifugo; tensione [V] = 380 ¦ frequenza [Hz] = 50 RM1 Giunto di materiale generico; funzione: antivibrante; impiego: ventilatore centrifugo SPECIFICHE TECNICHE: giunto in aspirazione e in mandata RM1 Rete di protezione di materiale generico; funzione: protezione; impiego: ventilatore centrifugo RM1 Supporto antivibrante di materiale generico; impiego: ventilatore centrifugo | 1 cad | 3487.67 | 2757.05 | 0 | RM.67.10.10.Sb003.0265.m | Ventilatore centrifugo di lega ferrosa acciaio zincato; geometria: tipo a semplice aspirazione ¦ a pale piane rovesce ¦ accoppiato a trasmissione; funzione: distribuzione aria; impiego: impianto di aerazione; portata [m³/h] = 8001 ÷ 16000 ¦ prevalenza statica [Pa] = 301 ÷ 600. Componenti: motore trifase (3f), giunto, rete di protezione, supporto antivibrante SPECIFICHE TECNICHE: ventilatore in lega ferrosa acciaio zincato o verniciato | RM1 Motore trifase (3f) di materiale generico; impiego: ventilatore centrifugo; tensione [V] = 380 ¦ frequenza [Hz] = 50 RM1 Giunto di materiale generico; funzione: antivibrante; impiego: ventilatore centrifugo SPECIFICHE TECNICHE: giunto in aspirazione e in mandata RM1 Rete di protezione di materiale generico; funzione: protezione; impiego: ventilatore centrifugo RM1 Supporto antivibrante di materiale generico; impiego: ventilatore centrifugo | RISORSA MATERIALE | IMPIANTI MECCANICI DISTRIBUZIONE | PRODOTTI | VENTILATORE | LEGA FERROSA ACCIAIO ZINCATO | [6 empty] | MM.08.010.0020.m | Ventilatori centrifughi in acciaio zincato o verniciato accoppiati a trasmissione, tipo a semplice aspirazione a pale piane rovescecompleti di motore 380 V - 3f - 50 Hz, giunti antivibranti in aspirazione e mandata, reti di protezione e supporti antivibranti. - oltre 8000 fino a 16000 m³/h - oltre 300 fino a 600 Pa | nd | centrifugo | [9 empty] | RM.65.15.58.Za000.0000.- - RM.65.10.15.Za000.0260.- - RM.65.15.56.Za000.0000.- - RM.67.15.10.Za000.0000.- - | 1 | cad | nd | distribuzione aria - | impianto di aerazione - | lega ferrosa acciaio zincato | portata [m³/h] = 8001.0 ÷ 16000.0 nd - prevalenza statica [Pa] = 301.0 ÷ 600.0 nd - | nd - |  | tipo a semplice aspirazione - a pale piane rovesce - accoppiato a trasmissione - | nd - | ventilatore in lega ferrosa acciaio zincato o verniciato | nd - | nd - | nd - | nd | nd - | NO |  |  |  |  | nd |  |  |  |  | nd | nd | nd |  | nd | nd | nd | nd | nd | nd | NO | NO
LOM251.RM.67.10.10.Sb003.0265.n | Ventilatore centrifugo di lega ferrosa acciaio zincato; geometria: tipo a semplice aspirazione ¦ a pale piane rovesce ¦ accoppiato a trasmissione; funzione: distribuzione aria; impiego: impianto di aerazione; portata [m³/h] = 8001 ÷ 16000 ¦ prevalenza statica [Pa] = 601 ÷ 1200. Componenti: motore trifase (3f), giunto, rete di protezione, supporto antivibrante SPECIFICHE TECNICHE: ventilatore in lega ferrosa acciaio zincato o verniciato RM1 Motore trifase (3f) di materiale generico; impiego: ventilatore centrifugo; tensione [V] = 380 ¦ frequenza [Hz] = 50 RM1 Giunto di materiale generico; funzione: antivibrante; impiego: ventilatore centrifugo SPECIFICHE TECNICHE: giunto in aspirazione e in mandata RM1 Rete di protezione di materiale generico; funzione: protezione; impiego: ventilatore centrifugo RM1 Supporto antivibrante di materiale generico; impiego: ventilatore centrifugo | 1 cad | 3800.5 | 3004.35 | 0 | RM.67.10.10.Sb003.0265.n | Ventilatore centrifugo di lega ferrosa acciaio zincato; geometria: tipo a semplice aspirazione ¦ a pale piane rovesce ¦ accoppiato a trasmissione; funzione: distribuzione aria; impiego: impianto di aerazione; portata [m³/h] = 8001 ÷ 16000 ¦ prevalenza statica [Pa] = 601 ÷ 1200. Componenti: motore trifase (3f), giunto, rete di protezione, supporto antivibrante SPECIFICHE TECNICHE: ventilatore in lega ferrosa acciaio zincato o verniciato | RM1 Motore trifase (3f) di materiale generico; impiego: ventilatore centrifugo; tensione [V] = 380 ¦ frequenza [Hz] = 50 RM1 Giunto di materiale generico; funzione: antivibrante; impiego: ventilatore centrifugo SPECIFICHE TECNICHE: giunto in aspirazione e in mandata RM1 Rete di protezione di materiale generico; funzione: protezione; impiego: ventilatore centrifugo RM1 Supporto antivibrante di materiale generico; impiego: ventilatore centrifugo | RISORSA MATERIALE | IMPIANTI MECCANICI DISTRIBUZIONE | PRODOTTI | VENTILATORE | LEGA FERROSA ACCIAIO ZINCATO | [6 empty] | MM.08.010.0020.n | Ventilatori centrifughi in acciaio zincato o verniciato accoppiati a trasmissione, tipo a semplice aspirazione a pale piane rovescecompleti di motore 380 V - 3f - 50 Hz, giunti antivibranti in aspirazione e mandata, reti di protezione e supporti antivibranti. - oltre 8000 fino a 16000 m³/h - oltre 600 fino a 1200 Pa | nd | centrifugo | [9 empty] | RM.65.15.58.Za000.0000.- - RM.65.10.15.Za000.0260.- - RM.65.15.56.Za000.0000.- - RM.67.15.10.Za000.0000.- - | 1 | cad | nd | distribuzione aria - | impianto di aerazione - | lega ferrosa acciaio zincato | prevalenza statica [Pa] = 601.0 ÷ 1200.0 nd - portata [m³/h] = 8001.0 ÷ 16000.0 nd - | nd - |  | tipo a semplice aspirazione - a pale piane rovesce - accoppiato a trasmissione - | nd - | ventilatore in lega ferrosa acciaio zincato o verniciato | nd - | nd - | nd - | nd | nd - | NO |  |  |  |  | nd |  |  |  |  | nd | nd | nd |  | nd | nd | nd | nd | nd | nd | NO | NO
LOM251.RM.67.10.10.Sb003.0265.o | Ventilatore centrifugo di lega ferrosa acciaio zincato; geometria: tipo a semplice aspirazione ¦ a pale piane rovesce ¦ accoppiato a trasmissione; funzione: distribuzione aria; impiego: impianto di aerazione; portata [m³/h] = 16001 ÷ 32000 ¦ prevalenza statica [Pa] ≤ 300. Componenti: motore trifase (3f), giunto, rete di protezione, supporto antivibrante SPECIFICHE TECNICHE: ventilatore in lega ferrosa acciaio zincato o verniciato RM1 Motore trifase (3f) di materiale generico; impiego: ventilatore centrifugo; tensione [V] = 380 ¦ frequenza [Hz] = 50 RM1 Giunto di materiale generico; funzione: antivibrante; impiego: ventilatore centrifugo SPECIFICHE TECNICHE: giunto in aspirazione e in mandata RM1 Rete di protezione di materiale generico; funzione: protezione; impiego: ventilatore centrifugo RM1 Supporto antivibrante di materiale generico; impiego: ventilatore centrifugo | 1 cad | 5243.14 | 4144.77 | 0 | RM.67.10.10.Sb003.0265.o | Ventilatore centrifugo di lega ferrosa acciaio zincato; geometria: tipo a semplice aspirazione ¦ a pale piane rovesce ¦ accoppiato a trasmissione; funzione: distribuzione aria; impiego: impianto di aerazione; portata [m³/h] = 16001 ÷ 32000 ¦ prevalenza statica [Pa] ≤ 300. Componenti: motore trifase (3f), giunto, rete di protezione, supporto antivibrante SPECIFICHE TECNICHE: ventilatore in lega ferrosa acciaio zincato o verniciato | RM1 Motore trifase (3f) di materiale generico; impiego: ventilatore centrifugo; tensione [V] = 380 ¦ frequenza [Hz] = 50 RM1 Giunto di materiale generico; funzione: antivibrante; impiego: ventilatore centrifugo SPECIFICHE TECNICHE: giunto in aspirazione e in mandata RM1 Rete di protezione di materiale generico; funzione: protezione; impiego: ventilatore centrifugo RM1 Supporto antivibrante di materiale generico; impiego: ventilatore centrifugo | RISORSA MATERIALE | IMPIANTI MECCANICI DISTRIBUZIONE | PRODOTTI | VENTILATORE | LEGA FERROSA ACCIAIO ZINCATO | [6 empty] | MM.08.010.0020.o | Ventilatori centrifughi in acciaio zincato o verniciato accoppiati a trasmissione, tipo a semplice aspirazione a pale piane rovescecompleti di motore 380 V - 3f - 50 Hz, giunti antivibranti in aspirazione e mandata, reti di protezione e supporti antivibranti. - oltre 16000 fino a 32000 m³/h - fino a 300 Pa | nd | centrifugo | [9 empty] | RM.65.15.58.Za000.0000.- - RM.65.10.15.Za000.0260.- - RM.65.15.56.Za000.0000.- - RM.67.15.10.Za000.0000.- - | 1 | cad | nd | distribuzione aria - | impianto di aerazione - | lega ferrosa acciaio zincato | prevalenza statica [Pa] ≤ 300.0 nd nd nd - portata [m³/h] = 16001.0 ÷ 32000.0 nd - | nd - |  | tipo a semplice aspirazione - a pale piane rovesce - accoppiato a trasmissione - | nd - | ventilatore in lega ferrosa acciaio zincato o verniciato | nd - | nd - | nd - | nd | nd - | NO |  |  |  |  | nd |  |  |  |  | nd | nd | nd |  | nd | nd | nd | nd | nd | nd | NO | NO
LOM251.RM.67.10.10.Sb003.0265.p | Ventilatore centrifugo di lega ferrosa acciaio zincato; geometria: tipo a semplice aspirazione ¦ a pale piane rovesce ¦ accoppiato a trasmissione; funzione: distribuzione aria; impiego: impianto di aerazione; portata [m³/h] = 16001 ÷ 32000 ¦ prevalenza statica [Pa] = 301 ÷ 600. Componenti: motore trifase (3f), giunto, rete di protezione, supporto antivibrante SPECIFICHE TECNICHE: ventilatore in lega ferrosa acciaio zincato o verniciato RM1 Motore trifase (3f) di materiale generico; impiego: ventilatore centrifugo; tensione [V] = 380 ¦ frequenza [Hz] = 50 RM1 Giunto di materiale generico; funzione: antivibrante; impiego: ventilatore centrifugo SPECIFICHE TECNICHE: giunto in aspirazione e in mandata RM1 Rete di protezione di materiale generico; funzione: protezione; impiego: ventilatore centrifugo RM1 Supporto antivibrante di materiale generico; impiego: ventilatore centrifugo | 1 cad | 5469.33 | 4323.58 | 0 | RM.67.10.10.Sb003.0265.p | Ventilatore centrifugo di lega ferrosa acciaio zincato; geometria: tipo a semplice aspirazione ¦ a pale piane rovesce ¦ accoppiato a trasmissione; funzione: distribuzione aria; impiego: impianto di aerazione; portata [m³/h] = 16001 ÷ 32000 ¦ prevalenza statica [Pa] = 301 ÷ 600. Componenti: motore trifase (3f), giunto, rete di protezione, supporto antivibrante SPECIFICHE TECNICHE: ventilatore in lega ferrosa acciaio zincato o verniciato | RM1 Motore trifase (3f) di materiale generico; impiego: ventilatore centrifugo; tensione [V] = 380 ¦ frequenza [Hz] = 50 RM1 Giunto di materiale generico; funzione: antivibrante; impiego: ventilatore centrifugo SPECIFICHE TECNICHE: giunto in aspirazione e in mandata RM1 Rete di protezione di materiale generico; funzione: protezione; impiego: ventilatore centrifugo RM1 Supporto antivibrante di materiale generico; impiego: ventilatore centrifugo | RISORSA MATERIALE | IMPIANTI MECCANICI DISTRIBUZIONE | PRODOTTI | VENTILATORE | LEGA FERROSA ACCIAIO ZINCATO | [6 empty] | MM.08.010.0020.p | Ventilatori centrifughi in acciaio zincato o verniciato accoppiati a trasmissione, tipo a semplice aspirazione a pale piane rovescecompleti di motore 380 V - 3f - 50 Hz, giunti antivibranti in aspirazione e mandata, reti di protezione e supporti antivibranti. - oltre 16000 fino a 32000 m³/h - oltre 300 fino a 600 Pa | nd | centrifugo | [9 empty] | RM.65.15.58.Za000.0000.- - RM.65.10.15.Za000.0260.- - RM.65.15.56.Za000.0000.- - RM.67.15.10.Za000.0000.- - | 1 | cad | nd | distribuzione aria - | impianto di aerazione - | lega ferrosa acciaio zincato | prevalenza statica [Pa] = 301.0 ÷ 600.0 nd - portata [m³/h] = 16001.0 ÷ 32000.0 nd - | nd - |  | tipo a semplice aspirazione - a pale piane rovesce - accoppiato a trasmissione - | nd - | ventilatore in lega ferrosa acciaio zincato o verniciato | nd - | nd - | nd - | nd | nd - | NO |  |  |  |  | nd |  |  |  |  | nd | nd | nd |  | nd | nd | nd | nd | nd | nd | NO | NO
LOM251.RM.67.10.10.Sb003.0265.q | Ventilatore centrifugo di lega ferrosa acciaio zincato; geometria: tipo a semplice aspirazione ¦ a pale piane rovesce ¦ accoppiato a trasmissione; funzione: distribuzione aria; impiego: impianto di aerazione; portata [m³/h] = 16001 ÷ 32000 ¦ prevalenza statica [Pa] = 601 ÷ 1200. Componenti: motore trifase (3f), giunto, rete di protezione, supporto antivibrante SPECIFICHE TECNICHE: ventilatore in lega ferrosa acciaio zincato o verniciato RM1 Motore trifase (3f) di materiale generico; impiego: ventilatore centrifugo; tensione [V] = 380 ¦ frequenza [Hz] = 50 RM1 Giunto di materiale generico; funzione: antivibrante; impiego: ventilatore centrifugo SPECIFICHE TECNICHE: giunto in aspirazione e in mandata RM1 Rete di protezione di materiale generico; funzione: protezione; impiego: ventilatore centrifugo RM1 Supporto antivibrante di materiale generico; impiego: ventilatore centrifugo | 1 cad | 6416.91 | 5072.65 | 0 | RM.67.10.10.Sb003.0265.q | Ventilatore centrifugo di lega ferrosa acciaio zincato; geometria: tipo a semplice aspirazione ¦ a pale piane rovesce ¦ accoppiato a trasmissione; funzione: distribuzione aria; impiego: impianto di aerazione; portata [m³/h] = 16001 ÷ 32000 ¦ prevalenza statica [Pa] = 601 ÷ 1200. Componenti: motore trifase (3f), giunto, rete di protezione, supporto antivibrante SPECIFICHE TECNICHE: ventilatore in lega ferrosa acciaio zincato o verniciato | RM1 Motore trifase (3f) di materiale generico; impiego: ventilatore centrifugo; tensione [V] = 380 ¦ frequenza [Hz] = 50 RM1 Giunto di materiale generico; funzione: antivibrante; impiego: ventilatore centrifugo SPECIFICHE TECNICHE: giunto in aspirazione e in mandata RM1 Rete di protezione di materiale generico; funzione: protezione; impiego: ventilatore centrifugo RM1 Supporto antivibrante di materiale generico; impiego: ventilatore centrifugo | RISORSA MATERIALE | IMPIANTI MECCANICI DISTRIBUZIONE | PRODOTTI | VENTILATORE | LEGA FERROSA ACCIAIO ZINCATO | [6 empty] | MM.08.010.0020.q | Ventilatori centrifughi in acciaio zincato o verniciato accoppiati a trasmissione, tipo a semplice aspirazione a pale piane rovescecompleti di motore 380 V - 3f - 50 Hz, giunti antivibranti in aspirazione e mandata, reti di protezione e supporti antivibranti. - oltre 16000 fino a 32000 m³/h - oltre 600 fino a 1200 Pa | nd | centrifugo | [9 empty] | RM.65.15.58.Za000.0000.- - RM.65.10.15.Za000.0260.- - RM.65.15.56.Za000.0000.- - RM.67.15.10.Za000.0000.- - | 1 | cad | nd | distribuzione aria - | impianto di aerazione - | lega ferrosa acciaio zincato | prevalenza statica [Pa] = 601.0 ÷ 1200.0 nd - portata [m³/h] = 16001.0 ÷ 32000.0 nd - | nd - |  | tipo a semplice aspirazione - a pale piane rovesce - accoppiato a trasmissione - | nd - | ventilatore in lega ferrosa acciaio zincato o verniciato | nd - | nd - | nd - | nd | nd - | NO |  |  |  |  | nd |  |  |  |  | nd | nd | nd |  | nd | nd | nd | nd | nd | nd | NO | NO
LOM251.RM.67.10.10.Sb003.0270.a | Ventilatore centrifugo di lega ferrosa acciaio zincato; geometria: accoppiato direttamente; funzione: distribuzione aria; impiego: impianto di aerazione ¦ canale circolare; portata [m³/h] ≤ 250 ¦ prevalenza statica [Pa] ≤ 100. Componenti: motore monofase (1f), serranda di regolazione a sovrapressione, ferramenta staffa RM1 Motore monofase (1f) di materiale generico; impiego: ventilatore centrifugo; tensione [V] = 220 ¦ frequenza [Hz] = 50 RM1 Serranda di regolazione a sovrapressione di materiale generico; impiego: ventilatore centrifugo RM1 Ferramenta staffa di metallo generico; impiego: ventilatore centrifugo | 1 cad | 172.87 | 136.65 | 0 | RM.67.10.10.Sb003.0270.a | Ventilatore centrifugo di lega ferrosa acciaio zincato; geometria: accoppiato direttamente; funzione: distribuzione aria; impiego: impianto di aerazione ¦ canale circolare; portata [m³/h] ≤ 250 ¦ prevalenza statica [Pa] ≤ 100. Componenti: motore monofase (1f), serranda di regolazione a sovrapressione, ferramenta staffa | RM1 Motore monofase (1f) di materiale generico; impiego: ventilatore centrifugo; tensione [V] = 220 ¦ frequenza [Hz] = 50 RM1 Serranda di regolazione a sovrapressione di materiale generico; impiego: ventilatore centrifugo RM1 Ferramenta staffa di metallo generico; impiego: ventilatore centrifugo | RISORSA MATERIALE | IMPIANTI MECCANICI DISTRIBUZIONE | PRODOTTI | VENTILATORE | LEGA FERROSA ACCIAIO ZINCATO | [6 empty] | MM.08.010.0040.a | Ventilatori centrifughi in acciaio zincato da canale circolare con motore 220 V - 1f - 50 Hz accoppiati direttamente, completo di serrandina di sovrapressione e staffe. - fino a 250 m³/h - fino a 100 Pa | nd | centrifugo | [9 empty] | RM.65.10.15.Za000.0020.- - RM.67.15.00.Za000.0250.- - RM.65.15.46.R0000.0000.- - | 1 | cad | nd | distribuzione aria - | impianto di aerazione - canale circolare - | lega ferrosa acciaio zincato | prevalenza statica [Pa] ≤ 100.0 nd nd nd - portata [m³/h] ≤ 250.0 nd nd nd - | nd - |  | accoppiato direttamente - | nd - | nd | nd - | nd - | nd - | nd | nd - | NO |  |  |  |  | nd |  |  |  |  | nd | nd | nd |  | nd | nd | nd | nd | nd | nd | NO | NO
LOM251.RM.67.10.10.Sb003.0270.b | Ventilatore centrifugo di lega ferrosa acciaio zincato; geometria: accoppiato direttamente; funzione: distribuzione aria; impiego: impianto di aerazione ¦ canale circolare; portata [m³/h] ≤ 250 ¦ prevalenza statica [Pa] = 101 ÷ 200. Componenti: motore monofase (1f), serranda di regolazione a sovrapressione, ferramenta staffa RM1 Motore monofase (1f) di materiale generico; impiego: ventilatore centrifugo; tensione [V] = 220 ¦ frequenza [Hz] = 50 RM1 Serranda di regolazione a sovrapressione di materiale generico; impiego: ventilatore centrifugo RM1 Ferramenta staffa di metallo generico; impiego: ventilatore centrifugo | 1 cad | 218.75 | 172.92 | 0 | RM.67.10.10.Sb003.0270.b | Ventilatore centrifugo di lega ferrosa acciaio zincato; geometria: accoppiato direttamente; funzione: distribuzione aria; impiego: impianto di aerazione ¦ canale circolare; portata [m³/h] ≤ 250 ¦ prevalenza statica [Pa] = 101 ÷ 200. Componenti: motore monofase (1f), serranda di regolazione a sovrapressione, ferramenta staffa | RM1 Motore monofase (1f) di materiale generico; impiego: ventilatore centrifugo; tensione [V] = 220 ¦ frequenza [Hz] = 50 RM1 Serranda di regolazione a sovrapressione di materiale generico; impiego: ventilatore centrifugo RM1 Ferramenta staffa di metallo generico; impiego: ventilatore centrifugo | RISORSA MATERIALE | IMPIANTI MECCANICI DISTRIBUZIONE | PRODOTTI | VENTILATORE | LEGA FERROSA ACCIAIO ZINCATO | [6 empty] | MM.08.010.0040.b | Ventilatori centrifughi in acciaio zincato da canale circolare con motore 220 V - 1f - 50 Hz accoppiati direttamente, completo di serrandina di sovrapressione e staffe. - fino a 250 m³/h - oltre 100 fino a 200 Pa | nd | centrifugo | [9 empty] | RM.65.10.15.Za000.0020.- - RM.67.15.00.Za000.0250.- - RM.65.15.46.R0000.0000.- - | 1 | cad | nd | distribuzione aria - | impianto di aerazione - canale circolare - | lega ferrosa acciaio zincato | portata [m³/h] ≤ 250.0 nd nd nd - prevalenza statica [Pa] = 101.0 ÷ 200.0 nd - | nd - |  | accoppiato direttamente - | nd - | nd | nd - | nd - | nd - | nd | nd - | NO |  |  |  |  | nd |  |  |  |  | nd | nd | nd |  | nd | nd | nd | nd | nd | nd | NO | NO
LOM251.RM.67.10.10.Sb003.0270.c | Ventilatore centrifugo di lega ferrosa acciaio zincato; geometria: accoppiato direttamente; funzione: distribuzione aria; impiego: impianto di aerazione ¦ canale circolare; portata [m³/h] ≤ 250 ¦ prevalenza statica [Pa] = 201 ÷ 400. Componenti: motore monofase (1f), serranda di regolazione a sovrapressione, ferramenta staffa RM1 Motore monofase (1f) di materiale generico; impiego: ventilatore centrifugo; tensione [V] = 220 ¦ frequenza [Hz] = 50 RM1 Serranda di regolazione a sovrapressione di materiale generico; impiego: ventilatore centrifugo RM1 Ferramenta staffa di metallo generico; impiego: ventilatore centrifugo | 1 cad | 326.54 | 258.13 | 0 | RM.67.10.10.Sb003.0270.c | Ventilatore centrifugo di lega ferrosa acciaio zincato; geometria: accoppiato direttamente; funzione: distribuzione aria; impiego: impianto di aerazione ¦ canale circolare; portata [m³/h] ≤ 250 ¦ prevalenza statica [Pa] = 201 ÷ 400. Componenti: motore monofase (1f), serranda di regolazione a sovrapressione, ferramenta staffa | RM1 Motore monofase (1f) di materiale generico; impiego: ventilatore centrifugo; tensione [V] = 220 ¦ frequenza [Hz] = 50 RM1 Serranda di regolazione a sovrapressione di materiale generico; impiego: ventilatore centrifugo RM1 Ferramenta staffa di metallo generico; impiego: ventilatore centrifugo | RISORSA MATERIALE | IMPIANTI MECCANICI DISTRIBUZIONE | PRODOTTI | VENTILATORE | LEGA FERROSA ACCIAIO ZINCATO | [6 empty] | MM.08.010.0040.c | Ventilatori centrifughi in acciaio zincato da canale circolare con motore 220 V - 1f - 50 Hz accoppiati direttamente, completo di serrandina di sovrapressione e staffe. - fino a 250 m³/h - oltre 200 fino a 400 Pa | nd | centrifugo | [9 empty] | RM.65.10.15.Za000.0020.- - RM.67.15.00.Za000.0250.- - RM.65.15.46.R0000.0000.- - | 1 | cad | nd | distribuzione aria - | impianto di aerazione - canale circolare - | lega ferrosa acciaio zincato | portata [m³/h] ≤ 250.0 nd nd nd - prevalenza statica [Pa] = 201.0 ÷ 400.0 nd - | nd - |  | accoppiato direttamente - | nd - | nd | nd - | nd - | nd - | nd | nd - | NO |  |  |  |  | nd |  |  |  |  | nd | nd | nd |  | nd | nd | nd | nd | nd | nd | NO | NO
LOM251.RM.67.10.10.Sb003.0270.d | Ventilatore centrifugo di lega ferrosa acciaio zincato; geometria: accoppiato direttamente; funzione: distribuzione aria; impiego: impianto di aerazione ¦ canale circolare; portata [m³/h] = 251 ÷ 500 ¦ prevalenza statica [Pa] ≤ 100. Componenti: motore monofase (1f), serranda di regolazione a sovrapressione, ferramenta staffa RM1 Motore monofase (1f) di materiale generico; impiego: ventilatore centrifugo; tensione [V] = 220 ¦ frequenza [Hz] = 50 RM1 Serranda di regolazione a sovrapressione di materiale generico; impiego: ventilatore centrifugo RM1 Ferramenta staffa di metallo generico; impiego: ventilatore centrifugo | 1 cad | 291.3 | 230.28 | 0 | RM.67.10.10.Sb003.0270.d | Ventilatore centrifugo di lega ferrosa acciaio zincato; geometria: accoppiato direttamente; funzione: distribuzione aria; impiego: impianto di aerazione ¦ canale circolare; portata [m³/h] = 251 ÷ 500 ¦ prevalenza statica [Pa] ≤ 100. Componenti: motore monofase (1f), serranda di regolazione a sovrapressione, ferramenta staffa | RM1 Motore monofase (1f) di materiale generico; impiego: ventilatore centrifugo; tensione [V] = 220 ¦ frequenza [Hz] = 50 RM1 Serranda di regolazione a sovrapressione di materiale generico; impiego: ventilatore centrifugo RM1 Ferramenta staffa di metallo generico; impiego: ventilatore centrifugo | RISORSA MATERIALE | IMPIANTI MECCANICI DISTRIBUZIONE | PRODOTTI | VENTILATORE | LEGA FERROSA ACCIAIO ZINCATO | [6 empty] | MM.08.010.0040.d | Ventilatori centrifughi in acciaio zincato da canale circolare con motore 220 V - 1f - 50 Hz accoppiati direttamente, completo di serrandina di sovrapressione e staffe. - oltre 250 fino a 500 m³/h - fino a 100 Pa | nd | centrifugo | [9 empty] | RM.65.10.15.Za000.0020.- - RM.67.15.00.Za000.0250.- - RM.65.15.46.R0000.0000.- - | 1 | cad | nd | distribuzione aria - | impianto di aerazione - canale circolare - | lega ferrosa acciaio zincato | prevalenza statica [Pa] ≤ 100.0 nd nd nd - portata [m³/h] = 251.0 ÷ 500.0 nd - | nd - |  | accoppiato direttamente - | nd - | nd | nd - | nd - | nd - | nd | nd - | NO |  |  |  |  | nd |  |  |  |  | nd | nd | nd |  | nd | nd | nd | nd | nd | nd | NO | NO
LOM251.RM.67.10.10.Sb003.0270.e | Ventilatore centrifugo di lega ferrosa acciaio zincato; geometria: accoppiato direttamente; funzione: distribuzione aria; impiego: impianto di aerazione ¦ canale circolare; portata [m³/h] = 251 ÷ 500 ¦ prevalenza statica [Pa] = 101 ÷ 200. Componenti: motore monofase (1f), serranda di regolazione a sovrapressione, ferramenta staffa RM1 Motore monofase (1f) di materiale generico; impiego: ventilatore centrifugo; tensione [V] = 220 ¦ frequenza [Hz] = 50 RM1 Serranda di regolazione a sovrapressione di materiale generico; impiego: ventilatore centrifugo RM1 Ferramenta staffa di metallo generico; impiego: ventilatore centrifugo | 1 cad | 291.3 | 230.28 | 0 | RM.67.10.10.Sb003.0270.e | Ventilatore centrifugo di lega ferrosa acciaio zincato; geometria: accoppiato direttamente; funzione: distribuzione aria; impiego: impianto di aerazione ¦ canale circolare; portata [m³/h] = 251 ÷ 500 ¦ prevalenza statica [Pa] = 101 ÷ 200. Componenti: motore monofase (1f), serranda di regolazione a sovrapressione, ferramenta staffa | RM1 Motore monofase (1f) di materiale generico; impiego: ventilatore centrifugo; tensione [V] = 220 ¦ frequenza [Hz] = 50 RM1 Serranda di regolazione a sovrapressione di materiale generico; impiego: ventilatore centrifugo RM1 Ferramenta staffa di metallo generico; impiego: ventilatore centrifugo | RISORSA MATERIALE | IMPIANTI MECCANICI DISTRIBUZIONE | PRODOTTI | VENTILATORE | LEGA FERROSA ACCIAIO ZINCATO | [6 empty] | MM.08.010.0040.e | Ventilatori centrifughi in acciaio zincato da canale circolare con motore 220 V - 1f - 50 Hz accoppiati direttamente, completo di serrandina di sovrapressione e staffe. - oltre 250 fino a 500 m³/h - oltre 100 fino a 200 Pa | nd | centrifugo | [9 empty] | RM.65.10.15.Za000.0020.- - RM.67.15.00.Za000.0250.- - RM.65.15.46.R0000.0000.- - | 1 | cad | nd | distribuzione aria - | impianto di aerazione - canale circolare - | lega ferrosa acciaio zincato | portata [m³/h] = 251.0 ÷ 500.0 nd - prevalenza statica [Pa] = 101.0 ÷ 200.0 nd - | nd - |  | accoppiato direttamente - | nd - | nd | nd - | nd - | nd - | nd | nd - | NO |  |  |  |  | nd |  |  |  |  | nd | nd | nd |  | nd | nd | nd | nd | nd | nd | NO | NO
LOM251.RM.67.10.10.Sb003.0270.f | Ventilatore centrifugo di lega ferrosa acciaio zincato; geometria: accoppiato direttamente; funzione: distribuzione aria; impiego: impianto di aerazione ¦ canale circolare; portata [m³/h] = 251 ÷ 500 ¦ prevalenza statica [Pa] = 201 ÷ 400. Componenti: motore monofase (1f), serranda di regolazione a sovrapressione, ferramenta staffa RM1 Motore monofase (1f) di materiale generico; impiego: ventilatore centrifugo; tensione [V] = 220 ¦ frequenza [Hz] = 50 RM1 Serranda di regolazione a sovrapressione di materiale generico; impiego: ventilatore centrifugo RM1 Ferramenta staffa di metallo generico; impiego: ventilatore centrifugo | 1 cad | 463.12 | 366.1 | 0 | RM.67.10.10.Sb003.0270.f | Ventilatore centrifugo di lega ferrosa acciaio zincato; geometria: accoppiato direttamente; funzione: distribuzione aria; impiego: impianto di aerazione ¦ canale circolare; portata [m³/h] = 251 ÷ 500 ¦ prevalenza statica [Pa] = 201 ÷ 400. Componenti: motore monofase (1f), serranda di regolazione a sovrapressione, ferramenta staffa | RM1 Motore monofase (1f) di materiale generico; impiego: ventilatore centrifugo; tensione [V] = 220 ¦ frequenza [Hz] = 50 RM1 Serranda di regolazione a sovrapressione di materiale generico; impiego: ventilatore centrifugo RM1 Ferramenta staffa di metallo generico; impiego: ventilatore centrifugo | RISORSA MATERIALE | IMPIANTI MECCANICI DISTRIBUZIONE | PRODOTTI | VENTILATORE | LEGA FERROSA ACCIAIO ZINCATO | [6 empty] | MM.08.010.0040.f | Ventilatori centrifughi in acciaio zincato da canale circolare con motore 220 V - 1f - 50 Hz accoppiati direttamente, completo di serrandina di sovrapressione e staffe. - oltre 250 fino a 500 m³/h - oltre 200 fino a 400 Pa | nd | centrifugo | [9 empty] | RM.65.10.15.Za000.0020.- - RM.67.15.00.Za000.0250.- - RM.65.15.46.R0000.0000.- - | 1 | cad | nd | distribuzione aria - | impianto di aerazione - canale circolare - | lega ferrosa acciaio zincato | portata [m³/h] = 251.0 ÷ 500.0 nd - prevalenza statica [Pa] = 201.0 ÷ 400.0 nd - | nd - |  | accoppiato direttamente - | nd - | nd | nd - | nd - | nd - | nd | nd - | NO |  |  |  |  | nd |  |  |  |  | nd | nd | nd |  | nd | nd | nd | nd | nd | nd | NO | NO
LOM251.RM.67.10.10.Sb003.0270.g | Ventilatore centrifugo di lega ferrosa acciaio zincato; geometria: accoppiato direttamente; funzione: distribuzione aria; impiego: impianto di aerazione ¦ canale circolare; portata [m³/h] = 501 ÷ 1000 ¦ prevalenza statica [Pa] ≤ 100. Componenti: motore monofase (1f), serranda di regolazione a sovrapressione, ferramenta staffa RM1 Motore monofase (1f) di materiale generico; impiego: ventilatore centrifugo; tensione [V] = 220 ¦ frequenza [Hz] = 50 RM1 Serranda di regolazione a sovrapressione di materiale generico; impiego: ventilatore centrifugo RM1 Ferramenta staffa di metallo generico; impiego: ventilatore centrifugo | 1 cad | 326.54 | 258.13 | 0 | RM.67.10.10.Sb003.0270.g | Ventilatore centrifugo di lega ferrosa acciaio zincato; geometria: accoppiato direttamente; funzione: distribuzione aria; impiego: impianto di aerazione ¦ canale circolare; portata [m³/h] = 501 ÷ 1000 ¦ prevalenza statica [Pa] ≤ 100. Componenti: motore monofase (1f), serranda di regolazione a sovrapressione, ferramenta staffa | RM1 Motore monofase (1f) di materiale generico; impiego: ventilatore centrifugo; tensione [V] = 220 ¦ frequenza [Hz] = 50 RM1 Serranda di regolazione a sovrapressione di materiale generico; impiego: ventilatore centrifugo RM1 Ferramenta staffa di metallo generico; impiego: ventilatore centrifugo | RISORSA MATERIALE | IMPIANTI MECCANICI DISTRIBUZIONE | PRODOTTI | VENTILATORE | LEGA FERROSA ACCIAIO ZINCATO | [6 empty] | MM.08.010.0040.g | Ventilatori centrifughi in acciaio zincato da canale circolare con motore 220 V - 1f - 50 Hz accoppiati direttamente, completo di serrandina di sovrapressione e staffe. - oltre 500 fino a 1000 m³/h - fino a 100 Pa | nd | centrifugo | [9 empty] | RM.65.10.15.Za000.0020.- - RM.67.15.00.Za000.0250.- - RM.65.15.46.R0000.0000.- - | 1 | cad | nd | distribuzione aria - | impianto di aerazione - canale circolare - | lega ferrosa acciaio zincato | portata [m³/h] = 501.0 ÷ 1000.0 nd - prevalenza statica [Pa] ≤ 100.0 nd nd nd - | nd - |  | accoppiato direttamente - | nd - | nd | nd - | nd - | nd - | nd | nd - | NO |  |  |  |  | nd |  |  |  |  | nd | nd | nd |  | nd | nd | nd | nd | nd | nd | NO | NO
LOM251.RM.67.10.10.Sb003.0270.h | Ventilatore centrifugo di lega ferrosa acciaio zincato; geometria: accoppiato direttamente; funzione: distribuzione aria; impiego: impianto di aerazione ¦ canale circolare; portata [m³/h] = 501 ÷ 1000 ¦ prevalenza statica [Pa] = 101 ÷ 200. Componenti: motore monofase (1f), serranda di regolazione a sovrapressione, ferramenta staffa RM1 Motore monofase (1f) di materiale generico; impiego: ventilatore centrifugo; tensione [V] = 220 ¦ frequenza [Hz] = 50 RM1 Serranda di regolazione a sovrapressione di materiale generico; impiego: ventilatore centrifugo RM1 Ferramenta staffa di metallo generico; impiego: ventilatore centrifugo | 1 cad | 463.12 | 366.1 | 0 | RM.67.10.10.Sb003.0270.h | Ventilatore centrifugo di lega ferrosa acciaio zincato; geometria: accoppiato direttamente; funzione: distribuzione aria; impiego: impianto di aerazione ¦ canale circolare; portata [m³/h] = 501 ÷ 1000 ¦ prevalenza statica [Pa] = 101 ÷ 200. Componenti: motore monofase (1f), serranda di regolazione a sovrapressione, ferramenta staffa | RM1 Motore monofase (1f) di materiale generico; impiego: ventilatore centrifugo; tensione [V] = 220 ¦ frequenza [Hz] = 50 RM1 Serranda di regolazione a sovrapressione di materiale generico; impiego: ventilatore centrifugo RM1 Ferramenta staffa di metallo generico; impiego: ventilatore centrifugo | RISORSA MATERIALE | IMPIANTI MECCANICI DISTRIBUZIONE | PRODOTTI | VENTILATORE | LEGA FERROSA ACCIAIO ZINCATO | [6 empty] | MM.08.010.0040.h | Ventilatori centrifughi in acciaio zincato da canale circolare con motore 220 V - 1f - 50 Hz accoppiati direttamente, completo di serrandina di sovrapressione e staffe. - oltre 500 fino a 1000 m³/h - oltre 100 fino a 200 Pa | nd | centrifugo | [9 empty] | RM.65.10.15.Za000.0020.- - RM.67.15.00.Za000.0250.- - RM.65.15.46.R0000.0000.- - | 1 | cad | nd | distribuzione aria - | impianto di aerazione - canale circolare - | lega ferrosa acciaio zincato | portata [m³/h] = 501.0 ÷ 1000.0 nd - prevalenza statica [Pa] = 101.0 ÷ 200.0 nd - | nd - |  | accoppiato direttamente - | nd - | nd | nd - | nd - | nd - | nd | nd - | NO |  |  |  |  | nd |  |  |  |  | nd | nd | nd |  | nd | nd | nd | nd | nd | nd | NO | NO
LOM251.RM.67.10.10.Sb003.0275.a | Ventilatore centrifugo di lega ferrosa acciaio zincato; geometria: accoppiato direttamente; funzione: distribuzione aria; impiego: impianto di aerazione ¦ canale rettangolare; portata [m³/h] ≤ 1000 ¦ prevalenza statica [Pa] ≤ 100. Componenti: motore monofase (1f), giunto, ferramenta staffa RM1 Motore monofase (1f) di materiale generico; impiego: ventilatore centrifugo; tensione [V] = 220 ¦ frequenza [Hz] = 50; n° poli [-] = 4P RM1 Giunto di materiale generico; funzione: antivibrante; impiego: ventilatore centrifugo RM1 Ferramenta staffa di metallo generico; impiego: ventilatore centrifugo | 1 cad | 669.06 | 528.9 | 0 | RM.67.10.10.Sb003.0275.a | Ventilatore centrifugo di lega ferrosa acciaio zincato; geometria: accoppiato direttamente; funzione: distribuzione aria; impiego: impianto di aerazione ¦ canale rettangolare; portata [m³/h] ≤ 1000 ¦ prevalenza statica [Pa] ≤ 100. Componenti: motore monofase (1f), giunto, ferramenta staffa | RM1 Motore monofase (1f) di materiale generico; impiego: ventilatore centrifugo; tensione [V] = 220 ¦ frequenza [Hz] = 50; n° poli [-] = 4P RM1 Giunto di materiale generico; funzione: antivibrante; impiego: ventilatore centrifugo RM1 Ferramenta staffa di metallo generico; impiego: ventilatore centrifugo | RISORSA MATERIALE | IMPIANTI MECCANICI DISTRIBUZIONE | PRODOTTI | VENTILATORE | LEGA FERROSA ACCIAIO ZINCATO | [6 empty] | MM.08.010.0050.a | Ventilatori centrifughi in acciaio zincato da canale rettangolare con motore 220 V -1f - 50 Hz - 4 poli, accoppiati direttamente, completi di giunti antivibranti e staffe. - fino a 1000 m³/h - fino a 100 Pa | nd | centrifugo | [9 empty] | RM.65.10.15.Za000.0030.- - RM.65.15.56.Za000.0005.- - RM.65.15.46.R0000.0000.- - | 1 | cad | nd | distribuzione aria - | impianto di aerazione - canale rettangolare - | lega ferrosa acciaio zincato | portata [m³/h] ≤ 1000.0 nd nd nd - prevalenza statica [Pa] ≤ 100.0 nd nd nd - | nd - |  | accoppiato direttamente - | nd - | nd | nd - | nd - | nd - | nd | nd - | NO |  |  |  |  | nd |  |  |  |  | nd | nd | nd |  | nd | nd | nd | nd | nd | nd | NO | NO
LOM251.RM.67.10.10.Sb003.0275.b | Ventilatore centrifugo di lega ferrosa acciaio zincato; geometria: accoppiato direttamente; funzione: distribuzione aria; impiego: impianto di aerazione ¦ canale rettangolare; portata [m³/h] ≤ 1000 ¦ prevalenza statica [Pa] = 101 ÷ 200. Componenti: motore monofase (1f), giunto, ferramenta staffa RM1 Motore monofase (1f) di materiale generico; impiego: ventilatore centrifugo; tensione [V] = 220 ¦ frequenza [Hz] = 50; n° poli [-] = 4P RM1 Giunto di materiale generico; funzione: antivibrante; impiego: ventilatore centrifugo RM1 Ferramenta staffa di metallo generico; impiego: ventilatore centrifugo | 1 cad | 669.06 | 528.9 | 0 | RM.67.10.10.Sb003.0275.b | Ventilatore centrifugo di lega ferrosa acciaio zincato; geometria: accoppiato direttamente; funzione: distribuzione aria; impiego: impianto di aerazione ¦ canale rettangolare; portata [m³/h] ≤ 1000 ¦ prevalenza statica [Pa] = 101 ÷ 200. Componenti: motore monofase (1f), giunto, ferramenta staffa | RM1 Motore monofase (1f) di materiale generico; impiego: ventilatore centrifugo; tensione [V] = 220 ¦ frequenza [Hz] = 50; n° poli [-] = 4P RM1 Giunto di materiale generico; funzione: antivibrante; impiego: ventilatore centrifugo RM1 Ferramenta staffa di metallo generico; impiego: ventilatore centrifugo | RISORSA MATERIALE | IMPIANTI MECCANICI DISTRIBUZIONE | PRODOTTI | VENTILATORE | LEGA FERROSA ACCIAIO ZINCATO | [6 empty] | MM.08.010.0050.b | Ventilatori centrifughi in acciaio zincato da canale rettangolare con motore 220 V -1f - 50 Hz - 4 poli, accoppiati direttamente, completi di giunti antivibranti e staffe. - fino a 1000 m³/h - oltre 100 fino a 200 Pa | nd | centrifugo | [9 empty] | RM.65.10.15.Za000.0030.- - RM.65.15.56.Za000.0005.- - RM.65.15.46.R0000.0000.- - | 1 | cad | nd | distribuzione aria - | impianto di aerazione - canale rettangolare - | lega ferrosa acciaio zincato | prevalenza statica [Pa] = 101.0 ÷ 200.0 nd - portata [m³/h] ≤ 1000.0 nd nd nd - | nd - |  | accoppiato direttamente - | nd - | nd | nd - | nd - | nd - | nd | nd - | NO |  |  |  |  | nd |  |  |  |  | nd | nd | nd |  | nd | nd | nd | nd | nd | nd | NO | NO
LOM251.RM.67.10.10.Sb003.0275.c | Ventilatore centrifugo di lega ferrosa acciaio zincato; geometria: accoppiato direttamente; funzione: distribuzione aria; impiego: impianto di aerazione ¦ canale rettangolare; portata [m³/h] = 1001 ÷ 2000 ¦ prevalenza statica [Pa] ≤ 100. Componenti: motore monofase (1f), giunto, ferramenta staffa RM1 Motore monofase (1f) di materiale generico; impiego: ventilatore centrifugo; tensione [V] = 220 ¦ frequenza [Hz] = 50; n° poli [-] = 4P RM1 Giunto di materiale generico; funzione: antivibrante; impiego: ventilatore centrifugo RM1 Ferramenta staffa di metallo generico; impiego: ventilatore centrifugo | 1 cad | 1360.54 | 1075.52 | 0 | RM.67.10.10.Sb003.0275.c | Ventilatore centrifugo di lega ferrosa acciaio zincato; geometria: accoppiato direttamente; funzione: distribuzione aria; impiego: impianto di aerazione ¦ canale rettangolare; portata [m³/h] = 1001 ÷ 2000 ¦ prevalenza statica [Pa] ≤ 100. Componenti: motore monofase (1f), giunto, ferramenta staffa | RM1 Motore monofase (1f) di materiale generico; impiego: ventilatore centrifugo; tensione [V] = 220 ¦ frequenza [Hz] = 50; n° poli [-] = 4P RM1 Giunto di materiale generico; funzione: antivibrante; impiego: ventilatore centrifugo RM1 Ferramenta staffa di metallo generico; impiego: ventilatore centrifugo | RISORSA MATERIALE | IMPIANTI MECCANICI DISTRIBUZIONE | PRODOTTI | VENTILATORE | LEGA FERROSA ACCIAIO ZINCATO | [6 empty] | MM.08.010.0050.c | Ventilatori centrifughi in acciaio zincato da canale rettangolare con motore 220 V -1f - 50 Hz - 4 poli, accoppiati direttamente, completi di giunti antivibranti e staffe. - oltre 1000 fino a 2000 m³/h - fino a 100 Pa | nd | centrifugo | [9 empty] | RM.65.10.15.Za000.0030.- - RM.65.15.56.Za000.0005.- - RM.65.15.46.R0000.0000.- - | 1 | cad | nd | distribuzione aria - | impianto di aerazione - canale rettangolare - | lega ferrosa acciaio zincato | portata [m³/h] = 1001.0 ÷ 2000.0 nd - prevalenza statica [Pa] ≤ 100.0 nd nd nd - | nd - |  | accoppiato direttamente - | nd - | nd | nd - | nd - | nd - | nd | nd - | NO |  |  |  |  | nd |  |  |  |  | nd | nd | nd |  | nd | nd | nd | nd | nd | nd | NO | NO
LOM251.RM.67.10.10.Sb003.0275.d | Ventilatore centrifugo di lega ferrosa acciaio zincato; geometria: accoppiato direttamente; funzione: distribuzione aria; impiego: impianto di aerazione ¦ canale rettangolare; portata [m³/h] = 1001 ÷ 2000 ¦ prevalenza statica [Pa] = 101 ÷ 200. Componenti: motore monofase (1f), giunto, ferramenta staffa RM1 Motore monofase (1f) di materiale generico; impiego: ventilatore centrifugo; tensione [V] = 220 ¦ frequenza [Hz] = 50; n° poli [-] = 4P RM1 Giunto di materiale generico; funzione: antivibrante; impiego: ventilatore centrifugo RM1 Ferramenta staffa di metallo generico; impiego: ventilatore centrifugo | 1 cad | 1360.54 | 1075.52 | 0 | RM.67.10.10.Sb003.0275.d | Ventilatore centrifugo di lega ferrosa acciaio zincato; geometria: accoppiato direttamente; funzione: distribuzione aria; impiego: impianto di aerazione ¦ canale rettangolare; portata [m³/h] = 1001 ÷ 2000 ¦ prevalenza statica [Pa] = 101 ÷ 200. Componenti: motore monofase (1f), giunto, ferramenta staffa | RM1 Motore monofase (1f) di materiale generico; impiego: ventilatore centrifugo; tensione [V] = 220 ¦ frequenza [Hz] = 50; n° poli [-] = 4P RM1 Giunto di materiale generico; funzione: antivibrante; impiego: ventilatore centrifugo RM1 Ferramenta staffa di metallo generico; impiego: ventilatore centrifugo | RISORSA MATERIALE | IMPIANTI MECCANICI DISTRIBUZIONE | PRODOTTI | VENTILATORE | LEGA FERROSA ACCIAIO ZINCATO | [6 empty] | MM.08.010.0050.d | Ventilatori centrifughi in acciaio zincato da canale rettangolare con motore 220 V -1f - 50 Hz - 4 poli, accoppiati direttamente, completi di giunti antivibranti e staffe. - oltre 1000 fino a 2000 m³/h - oltre 100 fino a 200 Pa | nd | centrifugo | [9 empty] | RM.65.10.15.Za000.0030.- - RM.65.15.56.Za000.0005.- - RM.65.15.46.R0000.0000.- - | 1 | cad | nd | distribuzione aria - | impianto di aerazione - canale rettangolare - | lega ferrosa acciaio zincato | portata [m³/h] = 1001.0 ÷ 2000.0 nd - prevalenza statica [Pa] = 101.0 ÷ 200.0 nd - | nd - |  | accoppiato direttamente - | nd - | nd | nd - | nd - | nd - | nd | nd - | NO |  |  |  |  | nd |  |  |  |  | nd | nd | nd |  | nd | nd | nd | nd | nd | nd | NO | NO
LOM251.RM.67.10.10.Sb003.0275.e | Ventilatore centrifugo di lega ferrosa acciaio zincato; geometria: accoppiato direttamente; funzione: distribuzione aria; impiego: impianto di aerazione ¦ canale rettangolare; portata [m³/h] = 2001 ÷ 3000 ¦ prevalenza statica [Pa] ≤ 100. Componenti: motore monofase (1f), giunto, ferramenta staffa RM1 Motore monofase (1f) di materiale generico; impiego: ventilatore centrifugo; tensione [V] = 220 ¦ frequenza [Hz] = 50; n° poli [-] = 4P RM1 Giunto di materiale generico; funzione: antivibrante; impiego: ventilatore centrifugo RM1 Ferramenta staffa di metallo generico; impiego: ventilatore centrifugo | 1 cad | 1360.54 | 1075.52 | 0 | RM.67.10.10.Sb003.0275.e | Ventilatore centrifugo di lega ferrosa acciaio zincato; geometria: accoppiato direttamente; funzione: distribuzione aria; impiego: impianto di aerazione ¦ canale rettangolare; portata [m³/h] = 2001 ÷ 3000 ¦ prevalenza statica [Pa] ≤ 100. Componenti: motore monofase (1f), giunto, ferramenta staffa | RM1 Motore monofase (1f) di materiale generico; impiego: ventilatore centrifugo; tensione [V] = 220 ¦ frequenza [Hz] = 50; n° poli [-] = 4P RM1 Giunto di materiale generico; funzione: antivibrante; impiego: ventilatore centrifugo RM1 Ferramenta staffa di metallo generico; impiego: ventilatore centrifugo | RISORSA MATERIALE | IMPIANTI MECCANICI DISTRIBUZIONE | PRODOTTI | VENTILATORE | LEGA FERROSA ACCIAIO ZINCATO | [6 empty] | MM.08.010.0050.e | Ventilatori centrifughi in acciaio zincato da canale rettangolare con motore 220 V -1f - 50 Hz - 4 poli, accoppiati direttamente, completi di giunti antivibranti e staffe. - oltre 2000 fino a 3000 m³/h - fino a 100 Pa | nd | centrifugo | [9 empty] | RM.65.10.15.Za000.0030.- - RM.65.15.56.Za000.0005.- - RM.65.15.46.R0000.0000.- - | 1 | cad | nd | distribuzione aria - | impianto di aerazione - canale rettangolare - | lega ferrosa acciaio zincato | portata [m³/h] = 2001.0 ÷ 3000.0 nd - prevalenza statica [Pa] ≤ 100.0 nd nd nd - | nd - |  | accoppiato direttamente - | nd - | nd | nd - | nd - | nd - | nd | nd - | NO |  |  |  |  | nd |  |  |  |  | nd | nd | nd |  | nd | nd | nd | nd | nd | nd | NO | NO
LOM251.RM.67.10.10.Sb003.0280.a | Ventilatore centrifugo di lega ferrosa acciaio zincato; geometria: accoppiato direttamente; funzione: distribuzione aria; impiego: impianto di aerazione ¦ canale rettangolare; portata [m³/h] ≤ 1000 ¦ prevalenza statica [Pa] ≤ 100. Componenti: motore trifase (3f), giunto, ferramenta staffa RM1 Motore trifase (3f) di materiale generico; impiego: ventilatore centrifugo; tensione [V] = 380 ¦ frequenza [Hz] = 50 SPECIFICHE TECNICHE: n° poli [-] = 3 / 4 / 6 RM1 Giunto di materiale generico; funzione: antivibrante; impiego: ventilatore centrifugo RM1 Ferramenta staffa di metallo generico; impiego: ventilatore centrifugo | 1 cad | 669.06 | 528.9 | 0 | RM.67.10.10.Sb003.0280.a | Ventilatore centrifugo di lega ferrosa acciaio zincato; geometria: accoppiato direttamente; funzione: distribuzione aria; impiego: impianto di aerazione ¦ canale rettangolare; portata [m³/h] ≤ 1000 ¦ prevalenza statica [Pa] ≤ 100. Componenti: motore trifase (3f), giunto, ferramenta staffa | RM1 Motore trifase (3f) di materiale generico; impiego: ventilatore centrifugo; tensione [V] = 380 ¦ frequenza [Hz] = 50 SPECIFICHE TECNICHE: n° poli [-] = 3 / 4 / 6 RM1 Giunto di materiale generico; funzione: antivibrante; impiego: ventilatore centrifugo RM1 Ferramenta staffa di metallo generico; impiego: ventilatore centrifugo | RISORSA MATERIALE | IMPIANTI MECCANICI DISTRIBUZIONE | PRODOTTI | VENTILATORE | LEGA FERROSA ACCIAIO ZINCATO | [6 empty] | MM.08.010.0060.a | Ventilatori centrifughi in acciaio zincato da canale rettangolare con motore 380 V - 3f - 50 Hz, 3 - 4 - 6 poli, accoppiati direttamente, completi di giunti antivibranti e staffe. - fino a 1000 m³/h - fino a 100 Pa | nd | centrifugo | [9 empty] | RM.65.10.15.Za000.0290.- - RM.65.15.56.Za000.0005.- - RM.65.15.46.R0000.0000.- - | 1 | cad | nd | distribuzione aria - | impianto di aerazione - canale rettangolare - | lega ferrosa acciaio zincato | portata [m³/h] ≤ 1000.0 nd nd nd - prevalenza statica [Pa] ≤ 100.0 nd nd nd - | nd - |  | accoppiato direttamente - | nd - | nd | nd - | nd - | nd - | nd | nd - | NO |  |  |  |  | nd |  |  |  |  | nd | nd | nd |  | nd | nd | nd | nd | nd | nd | NO | NO
LOM251.RM.67.10.10.Sb003.0280.b | Ventilatore centrifugo di lega ferrosa acciaio zincato; geometria: accoppiato direttamente; funzione: distribuzione aria; impiego: impianto di aerazione ¦ canale rettangolare; portata [m³/h] ≤ 1000 ¦ prevalenza statica [Pa] = 101 ÷ 200. Componenti: motore trifase (3f), giunto, ferramenta staffa RM1 Motore trifase (3f) di materiale generico; impiego: ventilatore centrifugo; tensione [V] = 380 ¦ frequenza [Hz] = 50 SPECIFICHE TECNICHE: n° poli [-] = 3 / 4 / 6 RM1 Giunto di materiale generico; funzione: antivibrante; impiego: ventilatore centrifugo RM1 Ferramenta staffa di metallo generico; impiego: ventilatore centrifugo | 1 cad | 791.79 | 625.92 | 0 | RM.67.10.10.Sb003.0280.b | Ventilatore centrifugo di lega ferrosa acciaio zincato; geometria: accoppiato direttamente; funzione: distribuzione aria; impiego: impianto di aerazione ¦ canale rettangolare; portata [m³/h] ≤ 1000 ¦ prevalenza statica [Pa] = 101 ÷ 200. Componenti: motore trifase (3f), giunto, ferramenta staffa | RM1 Motore trifase (3f) di materiale generico; impiego: ventilatore centrifugo; tensione [V] = 380 ¦ frequenza [Hz] = 50 SPECIFICHE TECNICHE: n° poli [-] = 3 / 4 / 6 RM1 Giunto di materiale generico; funzione: antivibrante; impiego: ventilatore centrifugo RM1 Ferramenta staffa di metallo generico; impiego: ventilatore centrifugo | RISORSA MATERIALE | IMPIANTI MECCANICI DISTRIBUZIONE | PRODOTTI | VENTILATORE | LEGA FERROSA ACCIAIO ZINCATO | [6 empty] | MM.08.010.0060.b | Ventilatori centrifughi in acciaio zincato da canale rettangolare con motore 380 V - 3f - 50 Hz, 3 - 4 - 6 poli, accoppiati direttamente, completi di giunti antivibranti e staffe. - fino a 1000 m³/h - oltre 100 fino a 200 Pa | nd | centrifugo | [9 empty] | RM.65.10.15.Za000.0290.- - RM.65.15.56.Za000.0005.- - RM.65.15.46.R0000.0000.- - | 1 | cad | nd | distribuzione aria - | impianto di aerazione - canale rettangolare - | lega ferrosa acciaio zincato | portata [m³/h] ≤ 1000.0 nd nd nd - prevalenza statica [Pa] = 101.0 ÷ 200.0 nd - | nd - |  | accoppiato direttamente - | nd - | nd | nd - | nd - | nd - | nd | nd - | NO |  |  |  |  | nd |  |  |  |  | nd | nd | nd |  | nd | nd | nd | nd | nd | nd | NO | NO
LOM251.RM.67.10.10.Sb003.0280.c | Ventilatore centrifugo di lega ferrosa acciaio zincato; geometria: accoppiato direttamente; funzione: distribuzione aria; impiego: impianto di aerazione ¦ canale rettangolare; portata [m³/h] ≤ 1000 ¦ prevalenza statica [Pa] = 201 ÷ 400. Componenti: motore trifase (3f), giunto, ferramenta staffa RM1 Motore trifase (3f) di materiale generico; impiego: ventilatore centrifugo; tensione [V] = 380 ¦ frequenza [Hz] = 50 SPECIFICHE TECNICHE: n° poli [-] = 3 / 4 / 6 RM1 Giunto di materiale generico; funzione: antivibrante; impiego: ventilatore centrifugo RM1 Ferramenta staffa di metallo generico; impiego: ventilatore centrifugo | 1 cad | 1051.07 | 830.89 | 0 | RM.67.10.10.Sb003.0280.c | Ventilatore centrifugo di lega ferrosa acciaio zincato; geometria: accoppiato direttamente; funzione: distribuzione aria; impiego: impianto di aerazione ¦ canale rettangolare; portata [m³/h] ≤ 1000 ¦ prevalenza statica [Pa] = 201 ÷ 400. Componenti: motore trifase (3f), giunto, ferramenta staffa | RM1 Motore trifase (3f) di materiale generico; impiego: ventilatore centrifugo; tensione [V] = 380 ¦ frequenza [Hz] = 50 SPECIFICHE TECNICHE: n° poli [-] = 3 / 4 / 6 RM1 Giunto di materiale generico; funzione: antivibrante; impiego: ventilatore centrifugo RM1 Ferramenta staffa di metallo generico; impiego: ventilatore centrifugo | RISORSA MATERIALE | IMPIANTI MECCANICI DISTRIBUZIONE | PRODOTTI | VENTILATORE | LEGA FERROSA ACCIAIO ZINCATO | [6 empty] | MM.08.010.0060.c | Ventilatori centrifughi in acciaio zincato da canale rettangolare con motore 380 V - 3f - 50 Hz, 3 - 4 - 6 poli, accoppiati direttamente, completi di giunti antivibranti e staffe. - fino a 1000 m³/h - oltre 200 fino a 400 Pa | nd | centrifugo | [9 empty] | RM.65.10.15.Za000.0290.- - RM.65.15.56.Za000.0005.- - RM.65.15.46.R0000.0000.- - | 1 | cad | nd | distribuzione aria - | impianto di aerazione - canale rettangolare - | lega ferrosa acciaio zincato | portata [m³/h] ≤ 1000.0 nd nd nd - prevalenza statica [Pa] = 201.0 ÷ 400.0 nd - | nd - |  | accoppiato direttamente - | nd - | nd | nd - | nd - | nd - | nd | nd - | NO |  |  |  |  | nd |  |  |  |  | nd | nd | nd |  | nd | nd | nd | nd | nd | nd | NO | NO
LOM251.RM.67.10.10.Sb003.0280.d | Ventilatore centrifugo di lega ferrosa acciaio zincato; geometria: accoppiato direttamente; funzione: distribuzione aria; impiego: impianto di aerazione ¦ canale rettangolare; portata [m³/h] = 1001 ÷ 2000 ¦ prevalenza statica [Pa] ≤ 100. Componenti: motore trifase (3f), giunto, ferramenta staffa RM1 Motore trifase (3f) di materiale generico; impiego: ventilatore centrifugo; tensione [V] = 380 ¦ frequenza [Hz] = 50 SPECIFICHE TECNICHE: n° poli [-] = 3 / 4 / 6 RM1 Giunto di materiale generico; funzione: antivibrante; impiego: ventilatore centrifugo RM1 Ferramenta staffa di metallo generico; impiego: ventilatore centrifugo | 1 cad | 961.43 | 760.03 | 0 | RM.67.10.10.Sb003.0280.d | Ventilatore centrifugo di lega ferrosa acciaio zincato; geometria: accoppiato direttamente; funzione: distribuzione aria; impiego: impianto di aerazione ¦ canale rettangolare; portata [m³/h] = 1001 ÷ 2000 ¦ prevalenza statica [Pa] ≤ 100. Componenti: motore trifase (3f), giunto, ferramenta staffa | RM1 Motore trifase (3f) di materiale generico; impiego: ventilatore centrifugo; tensione [V] = 380 ¦ frequenza [Hz] = 50 SPECIFICHE TECNICHE: n° poli [-] = 3 / 4 / 6 RM1 Giunto di materiale generico; funzione: antivibrante; impiego: ventilatore centrifugo RM1 Ferramenta staffa di metallo generico; impiego: ventilatore centrifugo | RISORSA MATERIALE | IMPIANTI MECCANICI DISTRIBUZIONE | PRODOTTI | VENTILATORE | LEGA FERROSA ACCIAIO ZINCATO | [6 empty] | MM.08.010.0060.d | Ventilatori centrifughi in acciaio zincato da canale rettangolare con motore 380 V - 3f - 50 Hz, 3 - 4 - 6 poli, accoppiati direttamente, completi di giunti antivibranti e staffe. - oltre 1000 fino a 2000 m³/h - fino a 100 Pa | nd | centrifugo | [9 empty] | RM.65.10.15.Za000.0290.- - RM.65.15.56.Za000.0005.- - RM.65.15.46.R0000.0000.- - | 1 | cad | nd | distribuzione aria - | impianto di aerazione - canale rettangolare - | lega ferrosa acciaio zincato | prevalenza statica [Pa] ≤ 100.0 nd nd nd - portata [m³/h] = 1001.0 ÷ 2000.0 nd - | nd - |  | accoppiato direttamente - | nd - | nd | nd - | nd - | nd - | nd | nd - | NO |  |  |  |  | nd |  |  |  |  | nd | nd | nd |  | nd | nd | nd | nd | nd | nd | NO | NO
LOM251.RM.67.10.10.Sb003.0280.e | Ventilatore centrifugo di lega ferrosa acciaio zincato; geometria: accoppiato direttamente; funzione: distribuzione aria; impiego: impianto di aerazione ¦ canale rettangolare; portata [m³/h] = 1001 ÷ 2000 ¦ prevalenza statica [Pa] = 101 ÷ 200. Componenti: motore trifase (3f), giunto, ferramenta staffa RM1 Motore trifase (3f) di materiale generico; impiego: ventilatore centrifugo; tensione [V] = 380 ¦ frequenza [Hz] = 50 SPECIFICHE TECNICHE: n° poli [-] = 3 / 4 / 6 RM1 Giunto di materiale generico; funzione: antivibrante; impiego: ventilatore centrifugo RM1 Ferramenta staffa di metallo generico; impiego: ventilatore centrifugo | 1 cad | 1051.07 | 830.89 | 0 | RM.67.10.10.Sb003.0280.e | Ventilatore centrifugo di lega ferrosa acciaio zincato; geometria: accoppiato direttamente; funzione: distribuzione aria; impiego: impianto di aerazione ¦ canale rettangolare; portata [m³/h] = 1001 ÷ 2000 ¦ prevalenza statica [Pa] = 101 ÷ 200. Componenti: motore trifase (3f), giunto, ferramenta staffa | RM1 Motore trifase (3f) di materiale generico; impiego: ventilatore centrifugo; tensione [V] = 380 ¦ frequenza [Hz] = 50 SPECIFICHE TECNICHE: n° poli [-] = 3 / 4 / 6 RM1 Giunto di materiale generico; funzione: antivibrante; impiego: ventilatore centrifugo RM1 Ferramenta staffa di metallo generico; impiego: ventilatore centrifugo | RISORSA MATERIALE | IMPIANTI MECCANICI DISTRIBUZIONE | PRODOTTI | VENTILATORE | LEGA FERROSA ACCIAIO ZINCATO | [6 empty] | MM.08.010.0060.e | Ventilatori centrifughi in acciaio zincato da canale rettangolare con motore 380 V - 3f - 50 Hz, 3 - 4 - 6 poli, accoppiati direttamente, completi di giunti antivibranti e staffe. - oltre 1000 fino a 2000 m³/h - oltre 100 fino a 200 Pa | nd | centrifugo | [9 empty] | RM.65.10.15.Za000.0290.- - RM.65.15.56.Za000.0005.- - RM.65.15.46.R0000.0000.- - | 1 | cad | nd | distribuzione aria - | impianto di aerazione - canale rettangolare - | lega ferrosa acciaio zincato | prevalenza statica [Pa] = 101.0 ÷ 200.0 nd - portata [m³/h] = 1001.0 ÷ 2000.0 nd - | nd - |  | accoppiato direttamente - | nd - | nd | nd - | nd - | nd - | nd | nd - | NO |  |  |  |  | nd |  |  |  |  | nd | nd | nd |  | nd | nd | nd | nd | nd | nd | NO | NO
LOM251.RM.67.10.10.Sb003.0280.f | Ventilatore centrifugo di lega ferrosa acciaio zincato; geometria: accoppiato direttamente; funzione: distribuzione aria; impiego: impianto di aerazione ¦ canale rettangolare; portata [m³/h] = 2001 ÷ 4000 ¦ prevalenza statica [Pa] ≤ 100. Componenti: motore trifase (3f), giunto, ferramenta staffa RM1 Motore trifase (3f) di materiale generico; impiego: ventilatore centrifugo; tensione [V] = 380 ¦ frequenza [Hz] = 50 SPECIFICHE TECNICHE: n° poli [-] = 3 / 4 / 6 RM1 Giunto di materiale generico; funzione: antivibrante; impiego: ventilatore centrifugo RM1 Ferramenta staffa di metallo generico; impiego: ventilatore centrifugo | 1 cad | 1371.18 | 1083.94 | 0 | RM.67.10.10.Sb003.0280.f | Ventilatore centrifugo di lega ferrosa acciaio zincato; geometria: accoppiato direttamente; funzione: distribuzione aria; impiego: impianto di aerazione ¦ canale rettangolare; portata [m³/h] = 2001 ÷ 4000 ¦ prevalenza statica [Pa] ≤ 100. Componenti: motore trifase (3f), giunto, ferramenta staffa | RM1 Motore trifase (3f) di materiale generico; impiego: ventilatore centrifugo; tensione [V] = 380 ¦ frequenza [Hz] = 50 SPECIFICHE TECNICHE: n° poli [-] = 3 / 4 / 6 RM1 Giunto di materiale generico; funzione: antivibrante; impiego: ventilatore centrifugo RM1 Ferramenta staffa di metallo generico; impiego: ventilatore centrifugo | RISORSA MATERIALE | IMPIANTI MECCANICI DISTRIBUZIONE | PRODOTTI | VENTILATORE | LEGA FERROSA ACCIAIO ZINCATO | [6 empty] | MM.08.010.0060.f | Ventilatori centrifughi in acciaio zincato da canale rettangolare con motore 380 V - 3f - 50 Hz, 3 - 4 - 6 poli, accoppiati direttamente, completi di giunti antivibranti e staffe. - oltre 2000 fino a 4000 m³/h - fino a 100 Pa | nd | centrifugo | [9 empty] | RM.65.10.15.Za000.0290.- - RM.65.15.56.Za000.0005.- - RM.65.15.46.R0000.0000.- - | 1 | cad | nd | distribuzione aria - | impianto di aerazione - canale rettangolare - | lega ferrosa acciaio zincato | prevalenza statica [Pa] ≤ 100.0 nd nd nd - portata [m³/h] = 2001.0 ÷ 4000.0 nd - | nd - |  | accoppiato direttamente - | nd - | nd | nd - | nd - | nd - | nd | nd - | NO |  |  |  |  | nd |  |  |  |  | nd | nd | nd |  | nd | nd | nd | nd | nd | nd | NO | NO
LOM251.RM.67.10.10.Sb003.0280.g | Ventilatore centrifugo di lega ferrosa acciaio zincato; geometria: accoppiato direttamente; funzione: distribuzione aria; impiego: impianto di aerazione ¦ canale rettangolare; portata [m³/h] = 4001 ÷ 6000 ¦ prevalenza statica [Pa] ≤ 100. Componenti: motore trifase (3f), giunto, ferramenta staffa RM1 Motore trifase (3f) di materiale generico; impiego: ventilatore centrifugo; tensione [V] = 380 ¦ frequenza [Hz] = 50 SPECIFICHE TECNICHE: n° poli [-] = 3 / 4 / 6 RM1 Giunto di materiale generico; funzione: antivibrante; impiego: ventilatore centrifugo RM1 Ferramenta staffa di metallo generico; impiego: ventilatore centrifugo | 1 cad | 2012.49 | 1590.9 | 0 | RM.67.10.10.Sb003.0280.g | Ventilatore centrifugo di lega ferrosa acciaio zincato; geometria: accoppiato direttamente; funzione: distribuzione aria; impiego: impianto di aerazione ¦ canale rettangolare; portata [m³/h] = 4001 ÷ 6000 ¦ prevalenza statica [Pa] ≤ 100. Componenti: motore trifase (3f), giunto, ferramenta staffa | RM1 Motore trifase (3f) di materiale generico; impiego: ventilatore centrifugo; tensione [V] = 380 ¦ frequenza [Hz] = 50 SPECIFICHE TECNICHE: n° poli [-] = 3 / 4 / 6 RM1 Giunto di materiale generico; funzione: antivibrante; impiego: ventilatore centrifugo RM1 Ferramenta staffa di metallo generico; impiego: ventilatore centrifugo | RISORSA MATERIALE | IMPIANTI MECCANICI DISTRIBUZIONE | PRODOTTI | VENTILATORE | LEGA FERROSA ACCIAIO ZINCATO | [6 empty] | MM.08.010.0060.g | Ventilatori centrifughi in acciaio zincato da canale rettangolare con motore 380 V - 3f - 50 Hz, 3 - 4 - 6 poli, accoppiati direttamente, completi di giunti antivibranti e staffe. - oltre 4000 fino a 6000 m³/h - fino a 100 Pa | nd | centrifugo | [9 empty] | RM.65.10.15.Za000.0290.- - RM.65.15.56.Za000.0005.- - RM.65.15.46.R0000.0000.- - | 1 | cad | nd | distribuzione aria - | canale rettangolare - impianto di aerazione - | lega ferrosa acciaio zincato | prevalenza statica [Pa] ≤ 100.0 nd nd nd - portata [m³/h] = 4001.0 ÷ 6000.0 nd - | nd - |  | accoppiato direttamente - | nd - | nd | nd - | nd - | nd - | nd | nd - | NO |  |  |  |  | nd |  |  |  |  | nd | nd | nd |  | nd | nd | nd | nd | nd | nd | NO | NO
LOM251.RM.67.10.10.Sb003.0280.h | Ventilatore centrifugo di lega ferrosa acciaio zincato; geometria: accoppiato direttamente; funzione: distribuzione aria; impiego: impianto di aerazione ¦ canale rettangolare; portata [m³/h] = 2001 ÷ 4000 ¦ prevalenza statica [Pa] = 101 ÷ 200. Componenti: motore trifase (3f), giunto, ferramenta staffa RM1 Motore trifase (3f) di materiale generico; impiego: ventilatore centrifugo; tensione [V] = 380 ¦ frequenza [Hz] = 50 SPECIFICHE TECNICHE: n° poli [-] = 3 / 4 / 6 RM1 Giunto di materiale generico; funzione: antivibrante; impiego: ventilatore centrifugo RM1 Ferramenta staffa di metallo generico; impiego: ventilatore centrifugo | 1 cad | 1371.18 | 1083.94 | 0 | RM.67.10.10.Sb003.0280.h | Ventilatore centrifugo di lega ferrosa acciaio zincato; geometria: accoppiato direttamente; funzione: distribuzione aria; impiego: impianto di aerazione ¦ canale rettangolare; portata [m³/h] = 2001 ÷ 4000 ¦ prevalenza statica [Pa] = 101 ÷ 200. Componenti: motore trifase (3f), giunto, ferramenta staffa | RM1 Motore trifase (3f) di materiale generico; impiego: ventilatore centrifugo; tensione [V] = 380 ¦ frequenza [Hz] = 50 SPECIFICHE TECNICHE: n° poli [-] = 3 / 4 / 6 RM1 Giunto di materiale generico; funzione: antivibrante; impiego: ventilatore centrifugo RM1 Ferramenta staffa di metallo generico; impiego: ventilatore centrifugo | RISORSA MATERIALE | IMPIANTI MECCANICI DISTRIBUZIONE | PRODOTTI | VENTILATORE | LEGA FERROSA ACCIAIO ZINCATO | [6 empty] | MM.08.010.0060.h | Ventilatori centrifughi in acciaio zincato da canale rettangolare con motore 380 V - 3f - 50 Hz, 3 - 4 - 6 poli, accoppiati direttamente, completi di giunti antivibranti e staffe. - oltre 2000 fino a 4000 m³/h - oltre 100 fino a 200 Pa | nd | centrifugo | [9 empty] | RM.65.10.15.Za000.0290.- - RM.65.15.56.Za000.0005.- - RM.65.15.46.R0000.0000.- - | 1 | cad | nd | distribuzione aria - | impianto di aerazione - canale rettangolare - | lega ferrosa acciaio zincato | prevalenza statica [Pa] = 101.0 ÷ 200.0 nd - portata [m³/h] = 2001.0 ÷ 4000.0 nd - | nd - |  | accoppiato direttamente - | nd - | nd | nd - | nd - | nd - | nd | nd - | NO |  |  |  |  | nd |  |  |  |  | nd | nd | nd |  | nd | nd | nd | nd | nd | nd | NO | NO
LOM251.RM.67.10.10.Sb003.0280.i | Ventilatore centrifugo di lega ferrosa acciaio zincato; geometria: accoppiato direttamente; funzione: distribuzione aria; impiego: impianto di aerazione ¦ canale rettangolare; portata [m³/h] = 4001 ÷ 6000 ¦ prevalenza statica [Pa] = 101 ÷ 200. Componenti: motore trifase (3f), giunto, ferramenta staffa RM1 Motore trifase (3f) di materiale generico; impiego: ventilatore centrifugo; tensione [V] = 380 ¦ frequenza [Hz] = 50 SPECIFICHE TECNICHE: n° poli [-] = 3 / 4 / 6 RM1 Giunto di materiale generico; funzione: antivibrante; impiego: ventilatore centrifugo RM1 Ferramenta staffa di metallo generico; impiego: ventilatore centrifugo | 1 cad | 2012.49 | 1590.9 | 0 | RM.67.10.10.Sb003.0280.i | Ventilatore centrifugo di lega ferrosa acciaio zincato; geometria: accoppiato direttamente; funzione: distribuzione aria; impiego: impianto di aerazione ¦ canale rettangolare; portata [m³/h] = 4001 ÷ 6000 ¦ prevalenza statica [Pa] = 101 ÷ 200. Componenti: motore trifase (3f), giunto, ferramenta staffa | RM1 Motore trifase (3f) di materiale generico; impiego: ventilatore centrifugo; tensione [V] = 380 ¦ frequenza [Hz] = 50 SPECIFICHE TECNICHE: n° poli [-] = 3 / 4 / 6 RM1 Giunto di materiale generico; funzione: antivibrante; impiego: ventilatore centrifugo RM1 Ferramenta staffa di metallo generico; impiego: ventilatore centrifugo | RISORSA MATERIALE | IMPIANTI MECCANICI DISTRIBUZIONE | PRODOTTI | VENTILATORE | LEGA FERROSA ACCIAIO ZINCATO | [6 empty] | MM.08.010.0060.i | Ventilatori centrifughi in acciaio zincato da canale rettangolare con motore 380 V - 3f - 50 Hz, 3 - 4 - 6 poli, accoppiati direttamente, completi di giunti antivibranti e staffe. - oltre 4000 fino a 6000 m³/h - oltre 100 fino a 200 Pa | nd | centrifugo | [9 empty] | RM.65.10.15.Za000.0290.- - RM.65.15.56.Za000.0005.- - RM.65.15.46.R0000.0000.- - | 1 | cad | nd | distribuzione aria - | impianto di aerazione - canale rettangolare - | lega ferrosa acciaio zincato | portata [m³/h] = 4001.0 ÷ 6000.0 nd - prevalenza statica [Pa] = 101.0 ÷ 200.0 nd - | nd - |  | accoppiato direttamente - | nd - | nd | nd - | nd - | nd - | nd | nd - | NO |  |  |  |  | nd |  |  |  |  | nd | nd | nd |  | nd | nd | nd | nd | nd | nd | NO | NO
LOM251.RM.67.10.10.Sb003.0280.j | Ventilatore centrifugo di lega ferrosa acciaio zincato; geometria: accoppiato direttamente; funzione: distribuzione aria; impiego: impianto di aerazione ¦ canale rettangolare; portata [m³/h] = 2001 ÷ 4000 ¦ prevalenza statica [Pa] = 201 ÷ 400. Componenti: motore trifase (3f), giunto, ferramenta staffa RM1 Motore trifase (3f) di materiale generico; impiego: ventilatore centrifugo; tensione [V] = 380 ¦ frequenza [Hz] = 50 SPECIFICHE TECNICHE: n° poli [-] = 3 / 4 / 6 RM1 Giunto di materiale generico; funzione: antivibrante; impiego: ventilatore centrifugo RM1 Ferramenta staffa di metallo generico; impiego: ventilatore centrifugo | 1 cad | 2012.49 | 1590.9 | 0 | RM.67.10.10.Sb003.0280.j | Ventilatore centrifugo di lega ferrosa acciaio zincato; geometria: accoppiato direttamente; funzione: distribuzione aria; impiego: impianto di aerazione ¦ canale rettangolare; portata [m³/h] = 2001 ÷ 4000 ¦ prevalenza statica [Pa] = 201 ÷ 400. Componenti: motore trifase (3f), giunto, ferramenta staffa | RM1 Motore trifase (3f) di materiale generico; impiego: ventilatore centrifugo; tensione [V] = 380 ¦ frequenza [Hz] = 50 SPECIFICHE TECNICHE: n° poli [-] = 3 / 4 / 6 RM1 Giunto di materiale generico; funzione: antivibrante; impiego: ventilatore centrifugo RM1 Ferramenta staffa di metallo generico; impiego: ventilatore centrifugo | RISORSA MATERIALE | IMPIANTI MECCANICI DISTRIBUZIONE | PRODOTTI | VENTILATORE | LEGA FERROSA ACCIAIO ZINCATO | [6 empty] | MM.08.010.0060.j | Ventilatori centrifughi in acciaio zincato da canale rettangolare con motore 380 V - 3f - 50 Hz, 3 - 4 - 6 poli, accoppiati direttamente, completi di giunti antivibranti e staffe. - oltre 2000 fino a 4000 m³/h - oltre 200 fino a 400 Pa | nd | centrifugo | [9 empty] | RM.65.10.15.Za000.0290.- - RM.65.15.56.Za000.0005.- - RM.65.15.46.R0000.0000.- - | 1 | cad | nd | distribuzione aria - | impianto di aerazione - canale rettangolare - | lega ferrosa acciaio zincato | portata [m³/h] = 2001.0 ÷ 4000.0 nd - prevalenza statica [Pa] = 201.0 ÷ 400.0 nd - | nd - |  | accoppiato direttamente - | nd - | nd | nd - | nd - | nd - | nd | nd - | NO |  |  |  |  | nd |  |  |  |  | nd | nd | nd |  | nd | nd | nd | nd | nd | nd | NO | NO
LOM251.RM.67.10.15.Za001.0005.a | Plenum di mandata; funzione: mandata aria; impiego: generatori d'aria calda predisposti con bocca di mandata; potenza termica utile generatore d'aria calda [kW] ≤ 350. Incluso: bocchette regolabili | 1 cad | 668.4 | 528.38 | 0 | RM.67.10.15.Za001.0005.a | Plenum di mandata; funzione: mandata aria; impiego: generatori d'aria calda predisposti con bocca di mandata; potenza termica utile generatore d'aria calda [kW] ≤ 350. Incluso: bocchette regolabili |  | RISORSA MATERIALE | IMPIANTI MECCANICI DISTRIBUZIONE | PRODOTTI | PLENUM | MATERIALE GENERICO NON RILEVANTE | [6 empty] | MM.01.100.0050.a | Aumenti di prezzo per aggiunta plenum di mandata con bocchette regolabili a generatori d'aria calda predisposti con bocca di mandata. - fino a 350 kW | nd | di mandata | [10 empty] | 1 | cad | nd | mandata aria - | generatori d'aria calda predisposti con bocca di mandata - | materiale generico non rilevante | potenza termica utile generatore d'aria calda [kW] ≤ 350.0 nd nd nd - | nd - |  | nd - | nd - | nd | nd - | nd - | nd - | nd | nd - | NO |  |  |  |  | nd |  |  |  |  | nd | nd | nd |  | nd | nd | nd | bocchette regolabili | nd | nd | NO | NO
LOM251.RM.67.10.15.Za001.0005.b | Plenum di mandata; funzione: mandata aria; impiego: generatori d'aria calda predisposti con bocca di mandata; potenza termica utile generatore d'aria calda [kW] = 351 ÷ 530. Incluso: bocchette regolabili | 1 cad | 999.77 | 790.33 | 0 | RM.67.10.15.Za001.0005.b | Plenum di mandata; funzione: mandata aria; impiego: generatori d'aria calda predisposti con bocca di mandata; potenza termica utile generatore d'aria calda [kW] = 351 ÷ 530. Incluso: bocchette regolabili |  | RISORSA MATERIALE | IMPIANTI MECCANICI DISTRIBUZIONE | PRODOTTI | PLENUM | MATERIALE GENERICO NON RILEVANTE | [6 empty] | MM.01.100.0050.b | Aumenti di prezzo per aggiunta plenum di mandata con bocchette regolabili a generatori d'aria calda predisposti con bocca di mandata. - oltre 350 fino a 530 kW | nd | di mandata | [10 empty] | 1 | cad | nd | mandata aria - | generatori d'aria calda predisposti con bocca di mandata - | materiale generico non rilevante | potenza termica utile generatore d'aria calda [kW] = 351.0 ÷ 530.0 nd - | nd - |  | nd - | nd - | nd | nd - | nd - | nd - | nd | nd - | NO |  |  |  |  | nd |  |  |  |  | nd | nd | nd |  | nd | nd | nd | bocchette regolabili | nd | nd | NO | NO
LOM251.RM.67.10.15.Za001.0005.c | Plenum di mandata; funzione: mandata aria; impiego: generatori d'aria calda predisposti con bocca di mandata; potenza termica utile generatore d'aria calda [kW] = 531 ÷ 700. Incluso: bocchette regolabili | 1 cad | 1159.05 | 916.24 | 0 | RM.67.10.15.Za001.0005.c | Plenum di mandata; funzione: mandata aria; impiego: generatori d'aria calda predisposti con bocca di mandata; potenza termica utile generatore d'aria calda [kW] = 531 ÷ 700. Incluso: bocchette regolabili |  | RISORSA MATERIALE | IMPIANTI MECCANICI DISTRIBUZIONE | PRODOTTI | PLENUM | MATERIALE GENERICO NON RILEVANTE | [6 empty] | MM.01.100.0050.c | Aumenti di prezzo per aggiunta plenum di mandata con bocchette regolabili a generatori d'aria calda predisposti con bocca di mandata. - oltre 530 fino a 700 kW | nd | di mandata | [10 empty] | 1 | cad | nd | mandata aria - | generatori d'aria calda predisposti con bocca di mandata - | materiale generico non rilevante | potenza termica utile generatore d'aria calda [kW] = 531.0 ÷ 700.0 nd - | nd - |  | nd - | nd - | nd | nd - | nd - | nd - | nd | nd - | NO |  |  |  |  | nd |  |  |  |  | nd | nd | nd |  | nd | nd | nd | bocchette regolabili | nd | nd | NO | NO
LOM251.RM.67.10.15.Za001.0005.d | Plenum di mandata; funzione: mandata aria; impiego: generatori d'aria calda predisposti con bocca di mandata; potenza termica utile generatore d'aria calda [kW] = 701 ÷ 900. Incluso: bocchette regolabili | 1 cad | 1260.01 | 996.05 | 0 | RM.67.10.15.Za001.0005.d | Plenum di mandata; funzione: mandata aria; impiego: generatori d'aria calda predisposti con bocca di mandata; potenza termica utile generatore d'aria calda [kW] = 701 ÷ 900. Incluso: bocchette regolabili |  | RISORSA MATERIALE | IMPIANTI MECCANICI DISTRIBUZIONE | PRODOTTI | PLENUM | MATERIALE GENERICO NON RILEVANTE | [6 empty] | MM.01.100.0050.d | Aumenti di prezzo per aggiunta plenum di mandata con bocchette regolabili a generatori d'aria calda predisposti con bocca di mandata. - oltre 700 fino a 900 kW | nd | di mandata | [10 empty] | 1 | cad | nd | mandata aria - | generatori d'aria calda predisposti con bocca di mandata - | materiale generico non rilevante | potenza termica utile generatore d'aria calda [kW] = 701.0 ÷ 900.0 nd - | nd - |  | nd - | nd - | nd | nd - | nd - | nd - | nd | nd - | NO |  |  |  |  | nd |  |  |  |  | nd | nd | nd |  | nd | nd | nd | bocchette regolabili | nd | nd | NO | NO
LOM251.RM.67.10.15.Za001.0250.a | Plenum; funzione: diffusione aria in ambiente; impiego: condizionatori autonomi ad armadio; portata nominale condizionatore [m³/h] = 1500. Incluso: bocchette | 1 cad | 256.11 | 202.46 | 0 | RM.67.10.15.Za001.0250.a | Plenum; funzione: diffusione aria in ambiente; impiego: condizionatori autonomi ad armadio; portata nominale condizionatore [m³/h] = 1500. Incluso: bocchette |  | RISORSA MATERIALE | IMPIANTI MECCANICI DISTRIBUZIONE | PRODOTTI | PLENUM | MATERIALE GENERICO NON RILEVANTE | [6 empty] | MM.07.010.0040.a | Aumenti di prezzo per aggiunta di plenum con bocchette per diffusione aria direttamente in ambiente. - 1500 m³/h | nd | nd | [10 empty] | 1 | cad | nd | diffusione aria in ambiente - | condizionatori autonomi ad armadio - | materiale generico non rilevante | portata nominale condizionatore [m³/h] = 1500.0 nd nd nd - | nd - |  | nd - | nd - | nd | nd - | nd - | nd - | nd | nd - | NO |  |  |  |  | nd |  |  |  |  | nd | nd | nd |  | nd | nd | nd | bocchette | nd | nd | NO | NO
LOM251.RM.67.10.15.Za001.0250.b | Plenum; funzione: diffusione aria in ambiente; impiego: condizionatori autonomi ad armadio; portata nominale condizionatore [m³/h] = 2000. Incluso: bocchette | 1 cad | 294.98 | 233.18 | 0 | RM.67.10.15.Za001.0250.b | Plenum; funzione: diffusione aria in ambiente; impiego: condizionatori autonomi ad armadio; portata nominale condizionatore [m³/h] = 2000. Incluso: bocchette |  | RISORSA MATERIALE | IMPIANTI MECCANICI DISTRIBUZIONE | PRODOTTI | PLENUM | MATERIALE GENERICO NON RILEVANTE | [6 empty] | MM.07.010.0040.b | Aumenti di prezzo per aggiunta di plenum con bocchette per diffusione aria direttamente in ambiente. - 2000 m³/h | nd | nd | [10 empty] | 1 | cad | nd | diffusione aria in ambiente - | condizionatori autonomi ad armadio - | materiale generico non rilevante | portata nominale condizionatore [m³/h] = 2000.0 nd nd nd - | nd - |  | nd - | nd - | nd | nd - | nd - | nd - | nd | nd - | NO |  |  |  |  | nd |  |  |  |  | nd | nd | nd |  | nd | nd | nd | bocchette | nd | nd | NO | NO
LOM251.RM.67.10.15.Za001.0250.c | Plenum; funzione: diffusione aria in ambiente; impiego: condizionatori autonomi ad armadio; portata nominale condizionatore [m³/h] = 3000. Incluso: bocchette | 1 cad | 405.48 | 320.54 | 0 | RM.67.10.15.Za001.0250.c | Plenum; funzione: diffusione aria in ambiente; impiego: condizionatori autonomi ad armadio; portata nominale condizionatore [m³/h] = 3000. Incluso: bocchette |  | RISORSA MATERIALE | IMPIANTI MECCANICI DISTRIBUZIONE | PRODOTTI | PLENUM | MATERIALE GENERICO NON RILEVANTE | [6 empty] | MM.07.010.0040.c | Aumenti di prezzo per aggiunta di plenum con bocchette per diffusione aria direttamente in ambiente. - 3000 m³/h | nd | nd | [10 empty] | 1 | cad | nd | diffusione aria in ambiente - | condizionatori autonomi ad armadio - | materiale generico non rilevante | portata nominale condizionatore [m³/h] = 3000.0 nd nd nd - | nd - |  | nd - | nd - | nd | nd - | nd - | nd - | nd | nd - | NO |  |  |  |  | nd |  |  |  |  | nd | nd | nd |  | nd | nd | nd | bocchette | nd | nd | NO | NO
LOM251.RM.67.10.15.Za001.0250.d | Plenum; funzione: diffusione aria in ambiente; impiego: condizionatori autonomi ad armadio; portata nominale condizionatore [m³/h] = 4500. Incluso: bocchette | 1 cad | 518.3 | 409.72 | 0 | RM.67.10.15.Za001.0250.d | Plenum; funzione: diffusione aria in ambiente; impiego: condizionatori autonomi ad armadio; portata nominale condizionatore [m³/h] = 4500. Incluso: bocchette |  | RISORSA MATERIALE | IMPIANTI MECCANICI DISTRIBUZIONE | PRODOTTI | PLENUM | MATERIALE GENERICO NON RILEVANTE | [6 empty] | MM.07.010.0040.d | Aumenti di prezzo per aggiunta di plenum con bocchette per diffusione aria direttamente in ambiente. - 4500 m³/h | nd | nd | [10 empty] | 1 | cad | nd | diffusione aria in ambiente - | condizionatori autonomi ad armadio - | materiale generico non rilevante | portata nominale condizionatore [m³/h] = 4500.0 nd nd nd - | nd - |  | nd - | nd - | nd | nd - | nd - | nd - | nd | nd - | NO |  |  |  |  | nd |  |  |  |  | nd | nd | nd |  | nd | nd | nd | bocchette | nd | nd | NO | NO
LOM251.RM.67.10.15.Za001.0250.e | Plenum; funzione: diffusione aria in ambiente; impiego: condizionatori autonomi ad armadio; portata nominale condizionatore [m³/h] = 6000. Incluso: bocchette | 1 cad | 629.6 | 497.7 | 0 | RM.67.10.15.Za001.0250.e | Plenum; funzione: diffusione aria in ambiente; impiego: condizionatori autonomi ad armadio; portata nominale condizionatore [m³/h] = 6000. Incluso: bocchette |  | RISORSA MATERIALE | IMPIANTI MECCANICI DISTRIBUZIONE | PRODOTTI | PLENUM | MATERIALE GENERICO NON RILEVANTE | [6 empty] | MM.07.010.0040.e | Aumenti di prezzo per aggiunta di plenum con bocchette per diffusione aria direttamente in ambiente. - 6000 m³/h | nd | nd | [10 empty] | 1 | cad | nd | diffusione aria in ambiente - | condizionatori autonomi ad armadio - | materiale generico non rilevante | portata nominale condizionatore [m³/h] = 6000.0 nd nd nd - | nd - |  | nd - | nd - | nd | nd - | nd - | nd - | nd | nd - | NO |  |  |  |  | nd |  |  |  |  | nd | nd | nd |  | nd | nd | nd | bocchette | nd | nd | NO | NO
LOM251.RM.67.10.15.Za001.0250.f | Plenum; funzione: diffusione aria in ambiente; impiego: condizionatori autonomi ad armadio; portata nominale condizionatore [m³/h] = 8000. Incluso: bocchette | 1 cad | 681.41 | 538.66 | 0 | RM.67.10.15.Za001.0250.f | Plenum; funzione: diffusione aria in ambiente; impiego: condizionatori autonomi ad armadio; portata nominale condizionatore [m³/h] = 8000. Incluso: bocchette |  | RISORSA MATERIALE | IMPIANTI MECCANICI DISTRIBUZIONE | PRODOTTI | PLENUM | MATERIALE GENERICO NON RILEVANTE | [6 empty] | MM.07.010.0040.f | Aumenti di prezzo per aggiunta di plenum con bocchette per diffusione aria direttamente in ambiente. - 8000 m³/h | nd | nd | [10 empty] | 1 | cad | nd | diffusione aria in ambiente - | condizionatori autonomi ad armadio - | materiale generico non rilevante | portata nominale condizionatore [m³/h] = 8000.0 nd nd nd - | nd - |  | nd - | nd - | nd | nd - | nd - | nd - | nd | nd - | NO |  |  |  |  | nd |  |  |  |  | nd | nd | nd |  | nd | nd | nd | bocchette | nd | nd | NO | NO
LOM251.RM.67.10.15.Za001.0250.g | Plenum; funzione: diffusione aria in ambiente; impiego: condizionatori autonomi ad armadio; portata nominale condizionatore [m³/h] = 9000. Incluso: bocchette | 1 cad | 732.47 | 579.03 | 0 | RM.67.10.15.Za001.0250.g | Plenum; funzione: diffusione aria in ambiente; impiego: condizionatori autonomi ad armadio; portata nominale condizionatore [m³/h] = 9000. Incluso: bocchette |  | RISORSA MATERIALE | IMPIANTI MECCANICI DISTRIBUZIONE | PRODOTTI | PLENUM | MATERIALE GENERICO NON RILEVANTE | [6 empty] | MM.07.010.0040.g | Aumenti di prezzo per aggiunta di plenum con bocchette per diffusione aria direttamente in ambiente. - 9000 m³/h | nd | nd | [10 empty] | 1 | cad | nd | diffusione aria in ambiente - | condizionatori autonomi ad armadio - | materiale generico non rilevante | portata nominale condizionatore [m³/h] = 9000.0 nd nd nd - | nd - |  | nd - | nd - | nd | nd - | nd - | nd - | nd | nd - | NO |  |  |  |  | nd |  |  |  |  | nd | nd | nd |  | nd | nd | nd | bocchette | nd | nd | NO | NO
LOM251.RM.67.15.00.D0000.0000.a | Serranda di regolazione circolare di plastica generico; geometria: a membrana; funzione: distribuzione aria; impiego: impianto di climatizzazione; diametro (Ø) [mm] = 80. Componente: corpo, . Escluso: canale flessibile insonorizzante SPECIFICHE TECNICHE: membrana regolatrice di portata di gomma siliconica; guarnizione di tenuta sulla parte esterna RM1 Corpo di plastica generico; impiego: serranda di regolazione; livello di infiammabilità [classe] = M1 | 1 cad | 13.33 | 10.54 | 0 | RM.67.15.00.D0000.0000.a | Serranda di regolazione circolare di plastica generico; geometria: a membrana; funzione: distribuzione aria; impiego: impianto di climatizzazione; diametro (Ø) [mm] = 80. Componente: corpo, . Escluso: canale flessibile insonorizzante SPECIFICHE TECNICHE: membrana regolatrice di portata di gomma siliconica; guarnizione di tenuta sulla parte esterna | RM1 Corpo di plastica generico; impiego: serranda di regolazione; livello di infiammabilità [classe] = M1 | RISORSA MATERIALE | IMPIANTI MECCANICI DISTRIBUZIONE | ACCESSORI | SERRANDA DI REGOLAZIONE | PLASTICA GENERICO | [6 empty] | MM.09.010.0100.a | Serrande di regolazione circolari a membrana. - 80 mm - senza canale flessibile insonorizzante | nd | circolare | [9 empty] | RM.67.20.00.D0000.0000.- - | 1 | cad | nd | distribuzione aria - | impianto di climatizzazione - | plastica generico | nd - | nd - |  | a membrana - | diametro (Ø) [mm] = 80.0 nd nd nd - | membrana regolatrice di portata di gomma siliconica; guarnizione di tenuta sulla parte esterna | nd - | nd - | nd - | nd | nd - | NO |  |  |  |  | nd |  |  |  |  | nd | nd | nd |  | nd | nd | nd | nd | canale flessibile insonorizzante | nd | NO | NO
LOM251.RM.67.15.00.D0000.0000.b | Serranda di regolazione circolare di plastica generico; geometria: a membrana; funzione: distribuzione aria; impiego: impianto di climatizzazione; diametro (Ø) [mm] = 100. Componente: corpo, . Escluso: canale flessibile insonorizzante SPECIFICHE TECNICHE: membrana regolatrice di portata di gomma siliconica; guarnizione di tenuta sulla parte esterna RM1 Corpo di plastica generico; impiego: serranda di regolazione; livello di infiammabilità [classe] = M1 | 1 cad | 18.76 | 14.83 | 0 | RM.67.15.00.D0000.0000.b | Serranda di regolazione circolare di plastica generico; geometria: a membrana; funzione: distribuzione aria; impiego: impianto di climatizzazione; diametro (Ø) [mm] = 100. Componente: corpo, . Escluso: canale flessibile insonorizzante SPECIFICHE TECNICHE: membrana regolatrice di portata di gomma siliconica; guarnizione di tenuta sulla parte esterna | RM1 Corpo di plastica generico; impiego: serranda di regolazione; livello di infiammabilità [classe] = M1 | RISORSA MATERIALE | IMPIANTI MECCANICI DISTRIBUZIONE | ACCESSORI | SERRANDA DI REGOLAZIONE | PLASTICA GENERICO | [6 empty] | MM.09.010.0100.b | Serrande di regolazione circolari a membrana. - 100 mm - senza canale flessibile insonorizzante | nd | circolare | [9 empty] | RM.67.20.00.D0000.0000.- - | 1 | cad | nd | distribuzione aria - | impianto di climatizzazione - | plastica generico | nd - | nd - |  | a membrana - | diametro (Ø) [mm] = 100.0 nd nd nd - | membrana regolatrice di portata di gomma siliconica; guarnizione di tenuta sulla parte esterna | nd - | nd - | nd - | nd | nd - | NO |  |  |  |  | nd |  |  |  |  | nd | nd | nd |  | nd | nd | nd | nd | canale flessibile insonorizzante | nd | NO | NO
LOM251.RM.67.15.00.D0000.0000.c | Serranda di regolazione circolare di plastica generico; geometria: a membrana; funzione: distribuzione aria; impiego: impianto di climatizzazione; diametro (Ø) [mm] = 125. Componente: corpo, . Escluso: canale flessibile insonorizzante SPECIFICHE TECNICHE: membrana regolatrice di portata di gomma siliconica; guarnizione di tenuta sulla parte esterna RM1 Corpo di plastica generico; impiego: serranda di regolazione; livello di infiammabilità [classe] = M1 | 1 cad | 22.94 | 18.13 | 0 | RM.67.15.00.D0000.0000.c | Serranda di regolazione circolare di plastica generico; geometria: a membrana; funzione: distribuzione aria; impiego: impianto di climatizzazione; diametro (Ø) [mm] = 125. Componente: corpo, . Escluso: canale flessibile insonorizzante SPECIFICHE TECNICHE: membrana regolatrice di portata di gomma siliconica; guarnizione di tenuta sulla parte esterna | RM1 Corpo di plastica generico; impiego: serranda di regolazione; livello di infiammabilità [classe] = M1 | RISORSA MATERIALE | IMPIANTI MECCANICI DISTRIBUZIONE | ACCESSORI | SERRANDA DI REGOLAZIONE | PLASTICA GENERICO | [6 empty] | MM.09.010.0100.c | Serrande di regolazione circolari a membrana. - 125 mm - senza canale flessibile insonorizzante | nd | circolare | [9 empty] | RM.67.20.00.D0000.0000.- - | 1 | cad | nd | distribuzione aria - | impianto di climatizzazione - | plastica generico | nd - | nd - |  | a membrana - | diametro (Ø) [mm] = 125.0 nd nd nd - | membrana regolatrice di portata di gomma siliconica; guarnizione di tenuta sulla parte esterna | nd - | nd - | nd - | nd | nd - | NO |  |  |  |  | nd |  |  |  |  | nd | nd | nd |  | nd | nd | nd | nd | canale flessibile insonorizzante | nd | NO | NO
LOM251.RM.67.15.00.D0000.0000.d | Serranda di regolazione circolare di plastica generico; geometria: a membrana; funzione: distribuzione aria; impiego: impianto di climatizzazione; diametro (Ø) [mm] = 150. Componente: corpo, . Escluso: canale flessibile insonorizzante SPECIFICHE TECNICHE: membrana regolatrice di portata di gomma siliconica; guarnizione di tenuta sulla parte esterna RM1 Corpo di plastica generico; impiego: serranda di regolazione; livello di infiammabilità [classe] = M1 | 1 cad | 32.1 | 25.37 | 0 | RM.67.15.00.D0000.0000.d | Serranda di regolazione circolare di plastica generico; geometria: a membrana; funzione: distribuzione aria; impiego: impianto di climatizzazione; diametro (Ø) [mm] = 150. Componente: corpo, . Escluso: canale flessibile insonorizzante SPECIFICHE TECNICHE: membrana regolatrice di portata di gomma siliconica; guarnizione di tenuta sulla parte esterna | RM1 Corpo di plastica generico; impiego: serranda di regolazione; livello di infiammabilità [classe] = M1 | RISORSA MATERIALE | IMPIANTI MECCANICI DISTRIBUZIONE | ACCESSORI | SERRANDA DI REGOLAZIONE | PLASTICA GENERICO | [6 empty] | MM.09.010.0100.d | Serrande di regolazione circolari a membrana. - 150 mm - senza canale flessibile insonorizzante | nd | circolare | [9 empty] | RM.67.20.00.D0000.0000.- - | 1 | cad | nd | distribuzione aria - | impianto di climatizzazione - | plastica generico | nd - | nd - |  | a membrana - | diametro (Ø) [mm] = 150.0 nd nd nd - | membrana regolatrice di portata di gomma siliconica; guarnizione di tenuta sulla parte esterna | nd - | nd - | nd - | nd | nd - | NO |  |  |  |  | nd |  |  |  |  | nd | nd | nd |  | nd | nd | nd | nd | canale flessibile insonorizzante | nd | NO | NO
LOM251.RM.67.15.00.D0000.0000.e | Serranda di regolazione circolare di plastica generico; geometria: a membrana; funzione: distribuzione aria; impiego: impianto di climatizzazione; diametro (Ø) [mm] = 160. Componente: corpo, . Escluso: canale flessibile insonorizzante SPECIFICHE TECNICHE: membrana regolatrice di portata di gomma siliconica; guarnizione di tenuta sulla parte esterna RM1 Corpo di plastica generico; impiego: serranda di regolazione; livello di infiammabilità [classe] = M1 | 1 cad | 39.24 | 31.02 | 0 | RM.67.15.00.D0000.0000.e | Serranda di regolazione circolare di plastica generico; geometria: a membrana; funzione: distribuzione aria; impiego: impianto di climatizzazione; diametro (Ø) [mm] = 160. Componente: corpo, . Escluso: canale flessibile insonorizzante SPECIFICHE TECNICHE: membrana regolatrice di portata di gomma siliconica; guarnizione di tenuta sulla parte esterna | RM1 Corpo di plastica generico; impiego: serranda di regolazione; livello di infiammabilità [classe] = M1 | RISORSA MATERIALE | IMPIANTI MECCANICI DISTRIBUZIONE | ACCESSORI | SERRANDA DI REGOLAZIONE | PLASTICA GENERICO | [6 empty] | MM.09.010.0100.e | Serrande di regolazione circolari a membrana. - 160 mm - senza canale flessibile insonorizzante | nd | circolare | [9 empty] | RM.67.20.00.D0000.0000.- - | 1 | cad | nd | distribuzione aria - | impianto di climatizzazione - | plastica generico | nd - | nd - |  | a membrana - | diametro (Ø) [mm] = 160.0 nd nd nd - | membrana regolatrice di portata di gomma siliconica; guarnizione di tenuta sulla parte esterna | nd - | nd - | nd - | nd | nd - | NO |  |  |  |  | nd |  |  |  |  | nd | nd | nd |  | nd | nd | nd | nd | canale flessibile insonorizzante | nd | NO | NO
LOM251.RM.67.15.00.D0000.0000.f | Serranda di regolazione circolare di plastica generico; geometria: a membrana; funzione: distribuzione aria; impiego: impianto di climatizzazione; diametro (Ø) [mm] = 200. Componente: corpo, . Escluso: canale flessibile insonorizzante SPECIFICHE TECNICHE: membrana regolatrice di portata di gomma siliconica; guarnizione di tenuta sulla parte esterna RM1 Corpo di plastica generico; impiego: serranda di regolazione; livello di infiammabilità [classe] = M1 | 1 cad | 47.05 | 37.19 | 0 | RM.67.15.00.D0000.0000.f | Serranda di regolazione circolare di plastica generico; geometria: a membrana; funzione: distribuzione aria; impiego: impianto di climatizzazione; diametro (Ø) [mm] = 200. Componente: corpo, . Escluso: canale flessibile insonorizzante SPECIFICHE TECNICHE: membrana regolatrice di portata di gomma siliconica; guarnizione di tenuta sulla parte esterna | RM1 Corpo di plastica generico; impiego: serranda di regolazione; livello di infiammabilità [classe] = M1 | RISORSA MATERIALE | IMPIANTI MECCANICI DISTRIBUZIONE | ACCESSORI | SERRANDA DI REGOLAZIONE | PLASTICA GENERICO | [6 empty] | MM.09.010.0100.f | Serrande di regolazione circolari a membrana. - 200 mm - senza canale flessibile insonorizzante | nd | circolare | [9 empty] | RM.67.20.00.D0000.0000.- - | 1 | cad | nd | distribuzione aria - | impianto di climatizzazione - | plastica generico | nd - | nd - |  | a membrana - | diametro (Ø) [mm] = 200.0 nd nd nd - | membrana regolatrice di portata di gomma siliconica; guarnizione di tenuta sulla parte esterna | nd - | nd - | nd - | nd | nd - | NO |  |  |  |  | nd |  |  |  |  | nd | nd | nd |  | nd | nd | nd | nd | canale flessibile insonorizzante | nd | NO | NO
LOM251.RM.67.15.00.D0000.0000.g | Serranda di regolazione circolare di plastica generico; geometria: a membrana; funzione: distribuzione aria; impiego: impianto di climatizzazione; diametro (Ø) [mm] = 250. Componente: corpo, . Escluso: canale flessibile insonorizzante SPECIFICHE TECNICHE: membrana regolatrice di portata di gomma siliconica; guarnizione di tenuta sulla parte esterna RM1 Corpo di plastica generico; impiego: serranda di regolazione; livello di infiammabilità [classe] = M1 | 1 cad | 97.44 | 77.03 | 0 | RM.67.15.00.D0000.0000.g | Serranda di regolazione circolare di plastica generico; geometria: a membrana; funzione: distribuzione aria; impiego: impianto di climatizzazione; diametro (Ø) [mm] = 250. Componente: corpo, . Escluso: canale flessibile insonorizzante SPECIFICHE TECNICHE: membrana regolatrice di portata di gomma siliconica; guarnizione di tenuta sulla parte esterna | RM1 Corpo di plastica generico; impiego: serranda di regolazione; livello di infiammabilità [classe] = M1 | RISORSA MATERIALE | IMPIANTI MECCANICI DISTRIBUZIONE | ACCESSORI | SERRANDA DI REGOLAZIONE | PLASTICA GENERICO | [6 empty] | MM.09.010.0100.g | Serrande di regolazione circolari a membrana. - 250 mm - senza canale flessibile insonorizzante | nd | circolare | [9 empty] | RM.67.20.00.D0000.0000.- - | 1 | cad | nd | distribuzione aria - | impianto di climatizzazione - | plastica generico | nd - | nd - |  | a membrana - | diametro (Ø) [mm] = 250.0 nd nd nd - | membrana regolatrice di portata di gomma siliconica; guarnizione di tenuta sulla parte esterna | nd - | nd - | nd - | nd | nd - | NO |  |  |  |  | nd |  |  |  |  | nd | nd | nd |  | nd | nd | nd | nd | canale flessibile insonorizzante | nd | NO | NO
LOM251.RM.67.15.00.D0000.0005.a | Serranda di regolazione circolare di plastica generico; geometria: a membrana; funzione: distribuzione aria; impiego: impianto di climatizzazione; diametro (Ø) [mm] = 80. Componente: corpo, . Incluso: canale flessibile insonorizzante SPECIFICHE TECNICHE: membrana regolatrice di portata di gomma siliconica; guarnizione di tenuta sulla parte esterna RM1 Corpo di plastica generico; impiego: serranda di regolazione; livello di infiammabilità [classe] = M1 | 1 cad | 18.69 | 14.77 | 0 | RM.67.15.00.D0000.0005.a | Serranda di regolazione circolare di plastica generico; geometria: a membrana; funzione: distribuzione aria; impiego: impianto di climatizzazione; diametro (Ø) [mm] = 80. Componente: corpo, . Incluso: canale flessibile insonorizzante SPECIFICHE TECNICHE: membrana regolatrice di portata di gomma siliconica; guarnizione di tenuta sulla parte esterna | RM1 Corpo di plastica generico; impiego: serranda di regolazione; livello di infiammabilità [classe] = M1 | RISORSA MATERIALE | IMPIANTI MECCANICI DISTRIBUZIONE | ACCESSORI | SERRANDA DI REGOLAZIONE | PLASTICA GENERICO | [6 empty] | MM.09.010.0100.h | Serrande di regolazione circolari a membrana. - 80 mm - con canale flessibile insonorizzante | nd | circolare | [9 empty] | RM.67.20.00.D0000.0000.- - | 1 | cad | nd | distribuzione aria - | impianto di climatizzazione - | plastica generico | nd - | nd - |  | a membrana - | diametro (Ø) [mm] = 80.0 nd nd nd - | membrana regolatrice di portata di gomma siliconica; guarnizione di tenuta sulla parte esterna | nd - | nd - | nd - | nd | nd - | NO |  |  |  |  | nd |  |  |  |  | nd | nd | nd |  | nd | nd | nd | canale flessibile insonorizzante | nd | nd | NO | NO
LOM251.RM.67.15.00.D0000.0005.b | Serranda di regolazione circolare di plastica generico; geometria: a membrana; funzione: distribuzione aria; impiego: impianto di climatizzazione; diametro (Ø) [mm] = 100. Componente: corpo, . Incluso: canale flessibile insonorizzante SPECIFICHE TECNICHE: membrana regolatrice di portata di gomma siliconica; guarnizione di tenuta sulla parte esterna RM1 Corpo di plastica generico; impiego: serranda di regolazione; livello di infiammabilità [classe] = M1 | 1 cad | 24.12 | 19.07 | 0 | RM.67.15.00.D0000.0005.b | Serranda di regolazione circolare di plastica generico; geometria: a membrana; funzione: distribuzione aria; impiego: impianto di climatizzazione; diametro (Ø) [mm] = 100. Componente: corpo, . Incluso: canale flessibile insonorizzante SPECIFICHE TECNICHE: membrana regolatrice di portata di gomma siliconica; guarnizione di tenuta sulla parte esterna | RM1 Corpo di plastica generico; impiego: serranda di regolazione; livello di infiammabilità [classe] = M1 | RISORSA MATERIALE | IMPIANTI MECCANICI DISTRIBUZIONE | ACCESSORI | SERRANDA DI REGOLAZIONE | PLASTICA GENERICO | [6 empty] | MM.09.010.0100.i | Serrande di regolazione circolari a membrana. - 100 mm - con canale flessibile insonorizzante | nd | circolare | [9 empty] | RM.67.20.00.D0000.0000.- - | 1 | cad | nd | distribuzione aria - | impianto di climatizzazione - | plastica generico | nd - | nd - |  | a membrana - | diametro (Ø) [mm] = 100.0 nd nd nd - | membrana regolatrice di portata di gomma siliconica; guarnizione di tenuta sulla parte esterna | nd - | nd - | nd - | nd | nd - | NO |  |  |  |  | nd |  |  |  |  | nd | nd | nd |  | nd | nd | nd | canale flessibile insonorizzante | nd | nd | NO | NO
LOM251.RM.67.15.00.D0000.0005.c | Serranda di regolazione circolare di plastica generico; geometria: a membrana; funzione: distribuzione aria; impiego: impianto di climatizzazione; diametro (Ø) [mm] = 125. Componente: corpo, . Incluso: canale flessibile insonorizzante SPECIFICHE TECNICHE: membrana regolatrice di portata di gomma siliconica; guarnizione di tenuta sulla parte esterna RM1 Corpo di plastica generico; impiego: serranda di regolazione; livello di infiammabilità [classe] = M1 | 1 cad | 30.42 | 24.04 | 0 | RM.67.15.00.D0000.0005.c | Serranda di regolazione circolare di plastica generico; geometria: a membrana; funzione: distribuzione aria; impiego: impianto di climatizzazione; diametro (Ø) [mm] = 125. Componente: corpo, . Incluso: canale flessibile insonorizzante SPECIFICHE TECNICHE: membrana regolatrice di portata di gomma siliconica; guarnizione di tenuta sulla parte esterna | RM1 Corpo di plastica generico; impiego: serranda di regolazione; livello di infiammabilità [classe] = M1 | RISORSA MATERIALE | IMPIANTI MECCANICI DISTRIBUZIONE | ACCESSORI | SERRANDA DI REGOLAZIONE | PLASTICA GENERICO | [6 empty] | MM.09.010.0100.j | Serrande di regolazione circolari a membrana. - 125 mm - con canale flessibile insonorizzante | nd | circolare | [9 empty] | RM.67.20.00.D0000.0000.- - | 1 | cad | nd | distribuzione aria - | impianto di climatizzazione - | plastica generico | nd - | nd - |  | a membrana - | diametro (Ø) [mm] = 125.0 nd nd nd - | membrana regolatrice di portata di gomma siliconica; guarnizione di tenuta sulla parte esterna | nd - | nd - | nd - | nd | nd - | NO |  |  |  |  | nd |  |  |  |  | nd | nd | nd |  | nd | nd | nd | canale flessibile insonorizzante | nd | nd | NO | NO
LOM251.RM.67.15.00.D0000.0005.d | Serranda di regolazione circolare di plastica generico; geometria: a membrana; funzione: distribuzione aria; impiego: impianto di climatizzazione; diametro (Ø) [mm] = 150. Componente: corpo, . Incluso: canale flessibile insonorizzante SPECIFICHE TECNICHE: membrana regolatrice di portata di gomma siliconica; guarnizione di tenuta sulla parte esterna RM1 Corpo di plastica generico; impiego: serranda di regolazione; livello di infiammabilità [classe] = M1 | 1 cad | 42.02 | 33.22 | 0 | RM.67.15.00.D0000.0005.d | Serranda di regolazione circolare di plastica generico; geometria: a membrana; funzione: distribuzione aria; impiego: impianto di climatizzazione; diametro (Ø) [mm] = 150. Componente: corpo, . Incluso: canale flessibile insonorizzante SPECIFICHE TECNICHE: membrana regolatrice di portata di gomma siliconica; guarnizione di tenuta sulla parte esterna | RM1 Corpo di plastica generico; impiego: serranda di regolazione; livello di infiammabilità [classe] = M1 | RISORSA MATERIALE | IMPIANTI MECCANICI DISTRIBUZIONE | ACCESSORI | SERRANDA DI REGOLAZIONE | PLASTICA GENERICO | [6 empty] | MM.09.010.0100.k | Serrande di regolazione circolari a membrana. - 150 mm - con canale flessibile insonorizzante | nd | circolare | [9 empty] | RM.67.20.00.D0000.0000.- - | 1 | cad | nd | distribuzione aria - | impianto di climatizzazione - | plastica generico | nd - | nd - |  | a membrana - | diametro (Ø) [mm] = 150.0 nd nd nd - | membrana regolatrice di portata di gomma siliconica; guarnizione di tenuta sulla parte esterna | nd - | nd - | nd - | nd | nd - | NO |  |  |  |  | nd |  |  |  |  | nd | nd | nd |  | nd | nd | nd | canale flessibile insonorizzante | nd | nd | NO | NO
LOM251.RM.67.15.00.D0000.0005.e | Serranda di regolazione circolare di plastica generico; geometria: a membrana; funzione: distribuzione aria; impiego: impianto di climatizzazione; diametro (Ø) [mm] = 160. Componente: corpo, . Incluso: canale flessibile insonorizzante SPECIFICHE TECNICHE: membrana regolatrice di portata di gomma siliconica; guarnizione di tenuta sulla parte esterna RM1 Corpo di plastica generico; impiego: serranda di regolazione; livello di infiammabilità [classe] = M1 | 1 cad | 44.25 | 34.98 | 0 | RM.67.15.00.D0000.0005.e | Serranda di regolazione circolare di plastica generico; geometria: a membrana; funzione: distribuzione aria; impiego: impianto di climatizzazione; diametro (Ø) [mm] = 160. Componente: corpo, . Incluso: canale flessibile insonorizzante SPECIFICHE TECNICHE: membrana regolatrice di portata di gomma siliconica; guarnizione di tenuta sulla parte esterna | RM1 Corpo di plastica generico; impiego: serranda di regolazione; livello di infiammabilità [classe] = M1 | RISORSA MATERIALE | IMPIANTI MECCANICI DISTRIBUZIONE | ACCESSORI | SERRANDA DI REGOLAZIONE | PLASTICA GENERICO | [6 empty] | MM.09.010.0100.l | Serrande di regolazione circolari a membrana. - 160 mm - con canale flessibile insonorizzante | nd | circolare | [9 empty] | RM.67.20.00.D0000.0000.- - | 1 | cad | nd | distribuzione aria - | impianto di climatizzazione - | plastica generico | nd - | nd - |  | a membrana - | diametro (Ø) [mm] = 160.0 nd nd nd - | membrana regolatrice di portata di gomma siliconica; guarnizione di tenuta sulla parte esterna | nd - | nd - | nd - | nd | nd - | NO |  |  |  |  | nd |  |  |  |  | nd | nd | nd |  | nd | nd | nd | canale flessibile insonorizzante | nd | nd | NO | NO
LOM251.RM.67.15.00.D0000.0005.f | Serranda di regolazione circolare di plastica generico; geometria: a membrana; funzione: distribuzione aria; impiego: impianto di climatizzazione; diametro (Ø) [mm] = 200. Componente: corpo, . Incluso: canale flessibile insonorizzante SPECIFICHE TECNICHE: membrana regolatrice di portata di gomma siliconica; guarnizione di tenuta sulla parte esterna RM1 Corpo di plastica generico; impiego: serranda di regolazione; livello di infiammabilità [classe] = M1 | 1 cad | 64.27 | 50.81 | 0 | RM.67.15.00.D0000.0005.f | Serranda di regolazione circolare di plastica generico; geometria: a membrana; funzione: distribuzione aria; impiego: impianto di climatizzazione; diametro (Ø) [mm] = 200. Componente: corpo, . Incluso: canale flessibile insonorizzante SPECIFICHE TECNICHE: membrana regolatrice di portata di gomma siliconica; guarnizione di tenuta sulla parte esterna | RM1 Corpo di plastica generico; impiego: serranda di regolazione; livello di infiammabilità [classe] = M1 | RISORSA MATERIALE | IMPIANTI MECCANICI DISTRIBUZIONE | ACCESSORI | SERRANDA DI REGOLAZIONE | PLASTICA GENERICO | [6 empty] | MM.09.010.0100.m | Serrande di regolazione circolari a membrana. - 200 mm - con canale flessibile insonorizzante | nd | circolare | [9 empty] | RM.67.20.00.D0000.0000.- - | 1 | cad | nd | distribuzione aria - | impianto di climatizzazione - | plastica generico | nd - | nd - |  | a membrana - | diametro (Ø) [mm] = 200.0 nd nd nd - | membrana regolatrice di portata di gomma siliconica; guarnizione di tenuta sulla parte esterna | nd - | nd - | nd - | nd | nd - | NO |  |  |  |  | nd |  |  |  |  | nd | nd | nd |  | nd | nd | nd | canale flessibile insonorizzante | nd | nd | NO | NO
LOM251.RM.67.15.00.D0000.0010.- | Serranda di regolazione circolare di plastica generico; geometria: a membrana; funzione: distribuzione aria; impiego: impianto di climatizzazione; diametro (Ø) [mm] = 250. Componente: corpo, SPECIFICHE TECNICHE: membrana regolatrice di portata di gomma siliconica; guarnizione di tenuta sulla parte esterna RM1 Corpo di plastica generico; impiego: serranda di regolazione; livello di infiammabilità [classe] = M1 | 1 cad | 125.52 | 99.23 | 0 | RM.67.15.00.D0000.0010.- | Serranda di regolazione circolare di plastica generico; geometria: a membrana; funzione: distribuzione aria; impiego: impianto di climatizzazione; diametro (Ø) [mm] = 250. Componente: corpo, SPECIFICHE TECNICHE: membrana regolatrice di portata di gomma siliconica; guarnizione di tenuta sulla parte esterna | RM1 Corpo di plastica generico; impiego: serranda di regolazione; livello di infiammabilità [classe] = M1 | RISORSA MATERIALE | IMPIANTI MECCANICI DISTRIBUZIONE | ACCESSORI | SERRANDA DI REGOLAZIONE | PLASTICA GENERICO | [6 empty] | MM.09.010.0100.n | Serrande di regolazione circolari a membrana. - 250 mm - con canale flessibile insonorizzante | nd | circolare | [9 empty] | RM.67.20.00.D0000.0000.- - | 1 | cad | nd | distribuzione aria - | impianto di climatizzazione - | plastica generico | nd - | nd - |  | a membrana - | diametro (Ø) [mm] = 250.0 nd nd nd - | membrana regolatrice di portata di gomma siliconica; guarnizione di tenuta sulla parte esterna | nd - | nd - | nd - | nd | nd - | NO |  |  |  |  | nd |  |  |  |  | nd | nd | nd |  | nd | nd | nd | nd | nd | nd | NO | NO
LOM251.RM.67.15.00.Sb003.0000.a | Serranda di regolazione circolare di lega ferrosa acciaio zincato; funzione: distribuzione aria; impiego: impianto di climatizzazione; diametro (Ø) [mm] = 100. Componenti: corpo, pala, tenuta laterale RM1 Corpo di lega ferrosa acciaio zincato; impiego: serranda di regolazione RM1 Pala di lega ferrosa acciaio zincato; impiego: serranda di regolazione RM1 Tenuta laterale di gomma generico; geometria: anello; impiego: serranda di regolazione SPECIFICHE TECNICHE: tenuta laterale in anello periferico sulla pala | 1 cad | 15.83 | 12.51 | 0 | RM.67.15.00.Sb003.0000.a | Serranda di regolazione circolare di lega ferrosa acciaio zincato; funzione: distribuzione aria; impiego: impianto di climatizzazione; diametro (Ø) [mm] = 100. Componenti: corpo, pala, tenuta laterale | RM1 Corpo di lega ferrosa acciaio zincato; impiego: serranda di regolazione RM1 Pala di lega ferrosa acciaio zincato; impiego: serranda di regolazione RM1 Tenuta laterale di gomma generico; geometria: anello; impiego: serranda di regolazione SPECIFICHE TECNICHE: tenuta laterale in anello periferico sulla pala | RISORSA MATERIALE | IMPIANTI MECCANICI DISTRIBUZIONE | ACCESSORI | SERRANDA DI REGOLAZIONE | LEGA FERROSA ACCIAIO ZINCATO | [6 empty] | MM.09.010.0080.a | Serrande di regolazione circolari, con corpo e pala in acciaio zincato. - 100 mm | nd | circolare | [9 empty] | RM.67.20.00.Sb003.0000.- - RM.67.20.05.Sb003.0000.- - RM.65.15.82.E0000.0000.- - | 1 | cad | nd | distribuzione aria - | impianto di climatizzazione - | lega ferrosa acciaio zincato | nd - | nd - |  | nd - | diametro (Ø) [mm] = 100.0 nd nd nd - | nd | nd - | nd - | nd - | nd | nd - | NO |  |  |  |  | nd |  |  |  |  | nd | nd | nd |  | nd | nd | nd | nd | nd | nd | NO | NO
LOM251.RM.67.15.00.Sb003.0000.b | Serranda di regolazione circolare di lega ferrosa acciaio zincato; funzione: distribuzione aria; impiego: impianto di climatizzazione; diametro (Ø) [mm] = 150. Componenti: corpo, pala, tenuta laterale RM1 Corpo di lega ferrosa acciaio zincato; impiego: serranda di regolazione RM1 Pala di lega ferrosa acciaio zincato; impiego: serranda di regolazione RM1 Tenuta laterale di gomma generico; geometria: anello; impiego: serranda di regolazione SPECIFICHE TECNICHE: tenuta laterale in anello periferico sulla pala | 1 cad | 19.06 | 15.07 | 0 | RM.67.15.00.Sb003.0000.b | Serranda di regolazione circolare di lega ferrosa acciaio zincato; funzione: distribuzione aria; impiego: impianto di climatizzazione; diametro (Ø) [mm] = 150. Componenti: corpo, pala, tenuta laterale | RM1 Corpo di lega ferrosa acciaio zincato; impiego: serranda di regolazione RM1 Pala di lega ferrosa acciaio zincato; impiego: serranda di regolazione RM1 Tenuta laterale di gomma generico; geometria: anello; impiego: serranda di regolazione SPECIFICHE TECNICHE: tenuta laterale in anello periferico sulla pala | RISORSA MATERIALE | IMPIANTI MECCANICI DISTRIBUZIONE | ACCESSORI | SERRANDA DI REGOLAZIONE | LEGA FERROSA ACCIAIO ZINCATO | [6 empty] | MM.09.010.0080.b | Serrande di regolazione circolari, con corpo e pala in acciaio zincato. - 150 mm | nd | circolare | [9 empty] | RM.67.20.00.Sb003.0000.- - RM.67.20.05.Sb003.0000.- - RM.65.15.82.E0000.0000.- - | 1 | cad | nd | distribuzione aria - | impianto di climatizzazione - | lega ferrosa acciaio zincato | nd - | nd - |  | nd - | diametro (Ø) [mm] = 150.0 nd nd nd - | nd | nd - | nd - | nd - | nd | nd - | NO |  |  |  |  | nd |  |  |  |  | nd | nd | nd |  | nd | nd | nd | nd | nd | nd | NO | NO
LOM251.RM.67.15.00.Sb003.0000.c | Serranda di regolazione circolare di lega ferrosa acciaio zincato; funzione: distribuzione aria; impiego: impianto di climatizzazione; diametro (Ø) [mm] = 200. Componenti: corpo, pala, tenuta laterale RM1 Corpo di lega ferrosa acciaio zincato; impiego: serranda di regolazione RM1 Pala di lega ferrosa acciaio zincato; impiego: serranda di regolazione RM1 Tenuta laterale di gomma generico; geometria: anello; impiego: serranda di regolazione SPECIFICHE TECNICHE: tenuta laterale in anello periferico sulla pala | 1 cad | 22.3 | 17.63 | 0 | RM.67.15.00.Sb003.0000.c | Serranda di regolazione circolare di lega ferrosa acciaio zincato; funzione: distribuzione aria; impiego: impianto di climatizzazione; diametro (Ø) [mm] = 200. Componenti: corpo, pala, tenuta laterale | RM1 Corpo di lega ferrosa acciaio zincato; impiego: serranda di regolazione RM1 Pala di lega ferrosa acciaio zincato; impiego: serranda di regolazione RM1 Tenuta laterale di gomma generico; geometria: anello; impiego: serranda di regolazione SPECIFICHE TECNICHE: tenuta laterale in anello periferico sulla pala | RISORSA MATERIALE | IMPIANTI MECCANICI DISTRIBUZIONE | ACCESSORI | SERRANDA DI REGOLAZIONE | LEGA FERROSA ACCIAIO ZINCATO | [6 empty] | MM.09.010.0080.c | Serrande di regolazione circolari, con corpo e pala in acciaio zincato. - 200 mm | nd | circolare | [9 empty] | RM.67.20.00.Sb003.0000.- - RM.67.20.05.Sb003.0000.- - RM.65.15.82.E0000.0000.- - | 1 | cad | nd | distribuzione aria - | impianto di climatizzazione - | lega ferrosa acciaio zincato | nd - | nd - |  | nd - | diametro (Ø) [mm] = 200.0 nd nd nd - | nd | nd - | nd - | nd - | nd | nd - | NO |  |  |  |  | nd |  |  |  |  | nd | nd | nd |  | nd | nd | nd | nd | nd | nd | NO | NO
LOM251.RM.67.15.00.Sb003.0000.d | Serranda di regolazione circolare di lega ferrosa acciaio zincato; funzione: distribuzione aria; impiego: impianto di climatizzazione; diametro (Ø) [mm] = 250. Componenti: corpo, pala, tenuta laterale RM1 Corpo di lega ferrosa acciaio zincato; impiego: serranda di regolazione RM1 Pala di lega ferrosa acciaio zincato; impiego: serranda di regolazione RM1 Tenuta laterale di gomma generico; geometria: anello; impiego: serranda di regolazione SPECIFICHE TECNICHE: tenuta laterale in anello periferico sulla pala | 1 cad | 26.62 | 21.04 | 0 | RM.67.15.00.Sb003.0000.d | Serranda di regolazione circolare di lega ferrosa acciaio zincato; funzione: distribuzione aria; impiego: impianto di climatizzazione; diametro (Ø) [mm] = 250. Componenti: corpo, pala, tenuta laterale | RM1 Corpo di lega ferrosa acciaio zincato; impiego: serranda di regolazione RM1 Pala di lega ferrosa acciaio zincato; impiego: serranda di regolazione RM1 Tenuta laterale di gomma generico; geometria: anello; impiego: serranda di regolazione SPECIFICHE TECNICHE: tenuta laterale in anello periferico sulla pala | RISORSA MATERIALE | IMPIANTI MECCANICI DISTRIBUZIONE | ACCESSORI | SERRANDA DI REGOLAZIONE | LEGA FERROSA ACCIAIO ZINCATO | [6 empty] | MM.09.010.0080.d | Serrande di regolazione circolari, con corpo e pala in acciaio zincato. - 250 mm | nd | circolare | [9 empty] | RM.67.20.00.Sb003.0000.- - RM.67.20.05.Sb003.0000.- - RM.65.15.82.E0000.0000.- - | 1 | cad | nd | distribuzione aria - | impianto di climatizzazione - | lega ferrosa acciaio zincato | nd - | nd - |  | nd - | diametro (Ø) [mm] = 250.0 nd nd nd - | nd | nd - | nd - | nd - | nd | nd - | NO |  |  |  |  | nd |  |  |  |  | nd | nd | nd |  | nd | nd | nd | nd | nd | nd | NO | NO
LOM251.RM.67.15.00.Sb003.0000.e | Serranda di regolazione circolare di lega ferrosa acciaio zincato; funzione: distribuzione aria; impiego: impianto di climatizzazione; diametro (Ø) [mm] = 300. Componenti: corpo, pala, tenuta laterale RM1 Corpo di lega ferrosa acciaio zincato; impiego: serranda di regolazione RM1 Pala di lega ferrosa acciaio zincato; impiego: serranda di regolazione RM1 Tenuta laterale di gomma generico; geometria: anello; impiego: serranda di regolazione SPECIFICHE TECNICHE: tenuta laterale in anello periferico sulla pala | 1 cad | 30.2 | 23.87 | 0 | RM.67.15.00.Sb003.0000.e | Serranda di regolazione circolare di lega ferrosa acciaio zincato; funzione: distribuzione aria; impiego: impianto di climatizzazione; diametro (Ø) [mm] = 300. Componenti: corpo, pala, tenuta laterale | RM1 Corpo di lega ferrosa acciaio zincato; impiego: serranda di regolazione RM1 Pala di lega ferrosa acciaio zincato; impiego: serranda di regolazione RM1 Tenuta laterale di gomma generico; geometria: anello; impiego: serranda di regolazione SPECIFICHE TECNICHE: tenuta laterale in anello periferico sulla pala | RISORSA MATERIALE | IMPIANTI MECCANICI DISTRIBUZIONE | ACCESSORI | SERRANDA DI REGOLAZIONE | LEGA FERROSA ACCIAIO ZINCATO | [6 empty] | MM.09.010.0080.e | Serrande di regolazione circolari, con corpo e pala in acciaio zincato. - 300 mm | nd | circolare | [9 empty] | RM.67.20.00.Sb003.0000.- - RM.67.20.05.Sb003.0000.- - RM.65.15.82.E0000.0000.- - | 1 | cad | nd | distribuzione aria - | impianto di climatizzazione - | lega ferrosa acciaio zincato | nd - | nd - |  | nd - | diametro (Ø) [mm] = 300.0 nd nd nd - | nd | nd - | nd - | nd - | nd | nd - | NO |  |  |  |  | nd |  |  |  |  | nd | nd | nd |  | nd | nd | nd | nd | nd | nd | NO | NO
LOM251.RM.67.15.00.Sb003.0000.f | Serranda di regolazione circolare di lega ferrosa acciaio zincato; funzione: distribuzione aria; impiego: impianto di climatizzazione; diametro (Ø) [mm] = 350. Componenti: corpo, pala, tenuta laterale RM1 Corpo di lega ferrosa acciaio zincato; impiego: serranda di regolazione RM1 Pala di lega ferrosa acciaio zincato; impiego: serranda di regolazione RM1 Tenuta laterale di gomma generico; geometria: anello; impiego: serranda di regolazione SPECIFICHE TECNICHE: tenuta laterale in anello periferico sulla pala | 1 cad | 40.65 | 32.13 | 0 | RM.67.15.00.Sb003.0000.f | Serranda di regolazione circolare di lega ferrosa acciaio zincato; funzione: distribuzione aria; impiego: impianto di climatizzazione; diametro (Ø) [mm] = 350. Componenti: corpo, pala, tenuta laterale | RM1 Corpo di lega ferrosa acciaio zincato; impiego: serranda di regolazione RM1 Pala di lega ferrosa acciaio zincato; impiego: serranda di regolazione RM1 Tenuta laterale di gomma generico; geometria: anello; impiego: serranda di regolazione SPECIFICHE TECNICHE: tenuta laterale in anello periferico sulla pala | RISORSA MATERIALE | IMPIANTI MECCANICI DISTRIBUZIONE | ACCESSORI | SERRANDA DI REGOLAZIONE | LEGA FERROSA ACCIAIO ZINCATO | [6 empty] | MM.09.010.0080.f | Serrande di regolazione circolari, con corpo e pala in acciaio zincato. - 350 mm | nd | circolare | [9 empty] | RM.67.20.00.Sb003.0000.- - RM.67.20.05.Sb003.0000.- - RM.65.15.82.E0000.0000.- - | 1 | cad | nd | distribuzione aria - | impianto di climatizzazione - | lega ferrosa acciaio zincato | nd - | nd - |  | nd - | diametro (Ø) [mm] = 350.0 nd nd nd - | nd | nd - | nd - | nd - | nd | nd - | NO |  |  |  |  | nd |  |  |  |  | nd | nd | nd |  | nd | nd | nd | nd | nd | nd | NO | NO
LOM251.RM.67.15.00.Sb003.0000.g | Serranda di regolazione circolare di lega ferrosa acciaio zincato; funzione: distribuzione aria; impiego: impianto di climatizzazione; diametro (Ø) [mm] = 400. Componenti: corpo, pala, tenuta laterale RM1 Corpo di lega ferrosa acciaio zincato; impiego: serranda di regolazione RM1 Pala di lega ferrosa acciaio zincato; impiego: serranda di regolazione RM1 Tenuta laterale di gomma generico; geometria: anello; impiego: serranda di regolazione SPECIFICHE TECNICHE: tenuta laterale in anello periferico sulla pala | 1 cad | 51.79 | 40.94 | 0 | RM.67.15.00.Sb003.0000.g | Serranda di regolazione circolare di lega ferrosa acciaio zincato; funzione: distribuzione aria; impiego: impianto di climatizzazione; diametro (Ø) [mm] = 400. Componenti: corpo, pala, tenuta laterale | RM1 Corpo di lega ferrosa acciaio zincato; impiego: serranda di regolazione RM1 Pala di lega ferrosa acciaio zincato; impiego: serranda di regolazione RM1 Tenuta laterale di gomma generico; geometria: anello; impiego: serranda di regolazione SPECIFICHE TECNICHE: tenuta laterale in anello periferico sulla pala | RISORSA MATERIALE | IMPIANTI MECCANICI DISTRIBUZIONE | ACCESSORI | SERRANDA DI REGOLAZIONE | LEGA FERROSA ACCIAIO ZINCATO | [6 empty] | MM.09.010.0080.g | Serrande di regolazione circolari, con corpo e pala in acciaio zincato. - 400 mm | nd | circolare | [9 empty] | RM.67.20.00.Sb003.0000.- - RM.67.20.05.Sb003.0000.- - RM.65.15.82.E0000.0000.- - | 1 | cad | nd | distribuzione aria - | impianto di climatizzazione - | lega ferrosa acciaio zincato | nd - | nd - |  | nd - | diametro (Ø) [mm] = 400.0 nd nd nd - | nd | nd - | nd - | nd - | nd | nd - | NO |  |  |  |  | nd |  |  |  |  | nd | nd | nd |  | nd | nd | nd | nd | nd | nd | NO | NO
LOM251.RM.67.15.00.Sb003.0000.h | Serranda di regolazione circolare di lega ferrosa acciaio zincato; funzione: distribuzione aria; impiego: impianto di climatizzazione; diametro (Ø) [mm] = 450. Componenti: corpo, pala, tenuta laterale RM1 Corpo di lega ferrosa acciaio zincato; impiego: serranda di regolazione RM1 Pala di lega ferrosa acciaio zincato; impiego: serranda di regolazione RM1 Tenuta laterale di gomma generico; geometria: anello; impiego: serranda di regolazione SPECIFICHE TECNICHE: tenuta laterale in anello periferico sulla pala | 1 cad | 56.84 | 44.93 | 0 | RM.67.15.00.Sb003.0000.h | Serranda di regolazione circolare di lega ferrosa acciaio zincato; funzione: distribuzione aria; impiego: impianto di climatizzazione; diametro (Ø) [mm] = 450. Componenti: corpo, pala, tenuta laterale | RM1 Corpo di lega ferrosa acciaio zincato; impiego: serranda di regolazione RM1 Pala di lega ferrosa acciaio zincato; impiego: serranda di regolazione RM1 Tenuta laterale di gomma generico; geometria: anello; impiego: serranda di regolazione SPECIFICHE TECNICHE: tenuta laterale in anello periferico sulla pala | RISORSA MATERIALE | IMPIANTI MECCANICI DISTRIBUZIONE | ACCESSORI | SERRANDA DI REGOLAZIONE | LEGA FERROSA ACCIAIO ZINCATO | [6 empty] | MM.09.010.0080.h | Serrande di regolazione circolari, con corpo e pala in acciaio zincato. - 450 mm | nd | circolare | [9 empty] | RM.67.20.00.Sb003.0000.- - RM.67.20.05.Sb003.0000.- - RM.65.15.82.E0000.0000.- - | 1 | cad | nd | distribuzione aria - | impianto di climatizzazione - | lega ferrosa acciaio zincato | nd - | nd - |  | nd - | diametro (Ø) [mm] = 450.0 nd nd nd - | nd | nd - | nd - | nd - | nd | nd - | NO |  |  |  |  | nd |  |  |  |  | nd | nd | nd |  | nd | nd | nd | nd | nd | nd | NO | NO
LOM251.RM.67.15.00.Sb003.0000.i | Serranda di regolazione circolare di lega ferrosa acciaio zincato; funzione: distribuzione aria; impiego: impianto di climatizzazione; diametro (Ø) [mm] = 500. Componenti: corpo, pala, tenuta laterale RM1 Corpo di lega ferrosa acciaio zincato; impiego: serranda di regolazione RM1 Pala di lega ferrosa acciaio zincato; impiego: serranda di regolazione RM1 Tenuta laterale di gomma generico; geometria: anello; impiego: serranda di regolazione SPECIFICHE TECNICHE: tenuta laterale in anello periferico sulla pala | 1 cad | 61.84 | 48.89 | 0 | RM.67.15.00.Sb003.0000.i | Serranda di regolazione circolare di lega ferrosa acciaio zincato; funzione: distribuzione aria; impiego: impianto di climatizzazione; diametro (Ø) [mm] = 500. Componenti: corpo, pala, tenuta laterale | RM1 Corpo di lega ferrosa acciaio zincato; impiego: serranda di regolazione RM1 Pala di lega ferrosa acciaio zincato; impiego: serranda di regolazione RM1 Tenuta laterale di gomma generico; geometria: anello; impiego: serranda di regolazione SPECIFICHE TECNICHE: tenuta laterale in anello periferico sulla pala | RISORSA MATERIALE | IMPIANTI MECCANICI DISTRIBUZIONE | ACCESSORI | SERRANDA DI REGOLAZIONE | LEGA FERROSA ACCIAIO ZINCATO | [6 empty] | MM.09.010.0080.i | Serrande di regolazione circolari, con corpo e pala in acciaio zincato. - 500 mm | nd | circolare | [9 empty] | RM.67.20.00.Sb003.0000.- - RM.67.20.05.Sb003.0000.- - RM.65.15.82.E0000.0000.- - | 1 | cad | nd | distribuzione aria - | impianto di climatizzazione - | lega ferrosa acciaio zincato | nd - | nd - |  | nd - | diametro (Ø) [mm] = 500.0 nd nd nd - | nd | nd - | nd - | nd - | nd | nd - | NO |  |  |  |  | nd |  |  |  |  | nd | nd | nd |  | nd | nd | nd | nd | nd | nd | NO | NO
LOM251.RM.67.15.00.Sb003.0000.j | Serranda di regolazione circolare di lega ferrosa acciaio zincato; funzione: distribuzione aria; impiego: impianto di climatizzazione; diametro (Ø) [mm] = 550. Componenti: corpo, pala, tenuta laterale RM1 Corpo di lega ferrosa acciaio zincato; impiego: serranda di regolazione RM1 Pala di lega ferrosa acciaio zincato; impiego: serranda di regolazione RM1 Tenuta laterale di gomma generico; geometria: anello; impiego: serranda di regolazione SPECIFICHE TECNICHE: tenuta laterale in anello periferico sulla pala | 1 cad | 69.76 | 55.15 | 0 | RM.67.15.00.Sb003.0000.j | Serranda di regolazione circolare di lega ferrosa acciaio zincato; funzione: distribuzione aria; impiego: impianto di climatizzazione; diametro (Ø) [mm] = 550. Componenti: corpo, pala, tenuta laterale | RM1 Corpo di lega ferrosa acciaio zincato; impiego: serranda di regolazione RM1 Pala di lega ferrosa acciaio zincato; impiego: serranda di regolazione RM1 Tenuta laterale di gomma generico; geometria: anello; impiego: serranda di regolazione SPECIFICHE TECNICHE: tenuta laterale in anello periferico sulla pala | RISORSA MATERIALE | IMPIANTI MECCANICI DISTRIBUZIONE | ACCESSORI | SERRANDA DI REGOLAZIONE | LEGA FERROSA ACCIAIO ZINCATO | [6 empty] | MM.09.010.0080.j | Serrande di regolazione circolari, con corpo e pala in acciaio zincato. - 550 mm | nd | circolare | [9 empty] | RM.67.20.00.Sb003.0000.- - RM.67.20.05.Sb003.0000.- - RM.65.15.82.E0000.0000.- - | 1 | cad | nd | distribuzione aria - | impianto di climatizzazione - | lega ferrosa acciaio zincato | nd - | nd - |  | nd - | diametro (Ø) [mm] = 550.0 nd nd nd - | nd | nd - | nd - | nd - | nd | nd - | NO |  |  |  |  | nd |  |  |  |  | nd | nd | nd |  | nd | nd | nd | nd | nd | nd | NO | NO
LOM251.RM.67.15.00.Sb003.0000.k | Serranda di regolazione circolare di lega ferrosa acciaio zincato; funzione: distribuzione aria; impiego: impianto di climatizzazione; diametro (Ø) [mm] = 600. Componenti: corpo, pala, tenuta laterale RM1 Corpo di lega ferrosa acciaio zincato; impiego: serranda di regolazione RM1 Pala di lega ferrosa acciaio zincato; impiego: serranda di regolazione RM1 Tenuta laterale di gomma generico; geometria: anello; impiego: serranda di regolazione SPECIFICHE TECNICHE: tenuta laterale in anello periferico sulla pala | 1 cad | 78.06 | 61.7 | 0 | RM.67.15.00.Sb003.0000.k | Serranda di regolazione circolare di lega ferrosa acciaio zincato; funzione: distribuzione aria; impiego: impianto di climatizzazione; diametro (Ø) [mm] = 600. Componenti: corpo, pala, tenuta laterale | RM1 Corpo di lega ferrosa acciaio zincato; impiego: serranda di regolazione RM1 Pala di lega ferrosa acciaio zincato; impiego: serranda di regolazione RM1 Tenuta laterale di gomma generico; geometria: anello; impiego: serranda di regolazione SPECIFICHE TECNICHE: tenuta laterale in anello periferico sulla pala | RISORSA MATERIALE | IMPIANTI MECCANICI DISTRIBUZIONE | ACCESSORI | SERRANDA DI REGOLAZIONE | LEGA FERROSA ACCIAIO ZINCATO | [6 empty] | MM.09.010.0080.k | Serrande di regolazione circolari, con corpo e pala in acciaio zincato. - 600 mm | nd | circolare | [9 empty] | RM.67.20.00.Sb003.0000.- - RM.67.20.05.Sb003.0000.- - RM.65.15.82.E0000.0000.- - | 1 | cad | nd | distribuzione aria - | impianto di climatizzazione - | lega ferrosa acciaio zincato | nd - | nd - |  | nd - | diametro (Ø) [mm] = 600.0 nd nd nd - | nd | nd - | nd - | nd - | nd | nd - | NO |  |  |  |  | nd |  |  |  |  | nd | nd | nd |  | nd | nd | nd | nd | nd | nd | NO | NO
LOM251.RM.67.15.00.Sb003.0000.l | Serranda di regolazione circolare di lega ferrosa acciaio zincato; funzione: distribuzione aria; impiego: impianto di climatizzazione; diametro (Ø) [mm] = 650. Componenti: corpo, pala, tenuta laterale RM1 Corpo di lega ferrosa acciaio zincato; impiego: serranda di regolazione RM1 Pala di lega ferrosa acciaio zincato; impiego: serranda di regolazione RM1 Tenuta laterale di gomma generico; geometria: anello; impiego: serranda di regolazione SPECIFICHE TECNICHE: tenuta laterale in anello periferico sulla pala | 1 cad | 163.98 | 129.63 | 0 | RM.67.15.00.Sb003.0000.l | Serranda di regolazione circolare di lega ferrosa acciaio zincato; funzione: distribuzione aria; impiego: impianto di climatizzazione; diametro (Ø) [mm] = 650. Componenti: corpo, pala, tenuta laterale | RM1 Corpo di lega ferrosa acciaio zincato; impiego: serranda di regolazione RM1 Pala di lega ferrosa acciaio zincato; impiego: serranda di regolazione RM1 Tenuta laterale di gomma generico; geometria: anello; impiego: serranda di regolazione SPECIFICHE TECNICHE: tenuta laterale in anello periferico sulla pala | RISORSA MATERIALE | IMPIANTI MECCANICI DISTRIBUZIONE | ACCESSORI | SERRANDA DI REGOLAZIONE | LEGA FERROSA ACCIAIO ZINCATO | [6 empty] | MM.09.010.0080.l | Serrande di regolazione circolari, con corpo e pala in acciaio zincato. - 650 mm | nd | circolare | [9 empty] | RM.67.20.00.Sb003.0000.- - RM.67.20.05.Sb003.0000.- - RM.65.15.82.E0000.0000.- - | 1 | cad | nd | distribuzione aria - | impianto di climatizzazione - | lega ferrosa acciaio zincato | nd - | nd - |  | nd - | diametro (Ø) [mm] = 650.0 nd nd nd - | nd | nd - | nd - | nd - | nd | nd - | NO |  |  |  |  | nd |  |  |  |  | nd | nd | nd |  | nd | nd | nd | nd | nd | nd | NO | NO
LOM251.RM.67.15.00.Sb003.0000.m | Serranda di regolazione circolare di lega ferrosa acciaio zincato; funzione: distribuzione aria; impiego: impianto di climatizzazione; diametro (Ø) [mm] = 700. Componenti: corpo, pala, tenuta laterale RM1 Corpo di lega ferrosa acciaio zincato; impiego: serranda di regolazione RM1 Pala di lega ferrosa acciaio zincato; impiego: serranda di regolazione RM1 Tenuta laterale di gomma generico; geometria: anello; impiego: serranda di regolazione SPECIFICHE TECNICHE: tenuta laterale in anello periferico sulla pala | 1 cad | 186.64 | 147.54 | 0 | RM.67.15.00.Sb003.0000.m | Serranda di regolazione circolare di lega ferrosa acciaio zincato; funzione: distribuzione aria; impiego: impianto di climatizzazione; diametro (Ø) [mm] = 700. Componenti: corpo, pala, tenuta laterale | RM1 Corpo di lega ferrosa acciaio zincato; impiego: serranda di regolazione RM1 Pala di lega ferrosa acciaio zincato; impiego: serranda di regolazione RM1 Tenuta laterale di gomma generico; geometria: anello; impiego: serranda di regolazione SPECIFICHE TECNICHE: tenuta laterale in anello periferico sulla pala | RISORSA MATERIALE | IMPIANTI MECCANICI DISTRIBUZIONE | ACCESSORI | SERRANDA DI REGOLAZIONE | LEGA FERROSA ACCIAIO ZINCATO | [6 empty] | MM.09.010.0080.m | Serrande di regolazione circolari, con corpo e pala in acciaio zincato. - 700 mm | nd | circolare | [9 empty] | RM.67.20.00.Sb003.0000.- - RM.67.20.05.Sb003.0000.- - RM.65.15.82.E0000.0000.- - | 1 | cad | nd | distribuzione aria - | impianto di climatizzazione - | lega ferrosa acciaio zincato | nd - | nd - |  | nd - | diametro (Ø) [mm] = 700.0 nd nd nd - | nd | nd - | nd - | nd - | nd | nd - | NO |  |  |  |  | nd |  |  |  |  | nd | nd | nd |  | nd | nd | nd | nd | nd | nd | NO | NO
LOM251.RM.67.15.00.Sb003.0000.n | Serranda di regolazione circolare di lega ferrosa acciaio zincato; funzione: distribuzione aria; impiego: impianto di climatizzazione; diametro (Ø) [mm] = 800. Componenti: corpo, pala, tenuta laterale RM1 Corpo di lega ferrosa acciaio zincato; impiego: serranda di regolazione RM1 Pala di lega ferrosa acciaio zincato; impiego: serranda di regolazione RM1 Tenuta laterale di gomma generico; geometria: anello; impiego: serranda di regolazione SPECIFICHE TECNICHE: tenuta laterale in anello periferico sulla pala | 1 cad | 484.81 | 383.25 | 0 | RM.67.15.00.Sb003.0000.n | Serranda di regolazione circolare di lega ferrosa acciaio zincato; funzione: distribuzione aria; impiego: impianto di climatizzazione; diametro (Ø) [mm] = 800. Componenti: corpo, pala, tenuta laterale | RM1 Corpo di lega ferrosa acciaio zincato; impiego: serranda di regolazione RM1 Pala di lega ferrosa acciaio zincato; impiego: serranda di regolazione RM1 Tenuta laterale di gomma generico; geometria: anello; impiego: serranda di regolazione SPECIFICHE TECNICHE: tenuta laterale in anello periferico sulla pala | RISORSA MATERIALE | IMPIANTI MECCANICI DISTRIBUZIONE | ACCESSORI | SERRANDA DI REGOLAZIONE | LEGA FERROSA ACCIAIO ZINCATO | [6 empty] | MM.09.010.0080.n | Serrande di regolazione circolari, con corpo e pala in acciaio zincato. - 800 mm | nd | circolare | [9 empty] | RM.67.20.00.Sb003.0000.- - RM.67.20.05.Sb003.0000.- - RM.65.15.82.E0000.0000.- - | 1 | cad | nd | distribuzione aria - | impianto di climatizzazione - | lega ferrosa acciaio zincato | nd - | nd - |  | nd - | diametro (Ø) [mm] = 800.0 nd nd nd - | nd | nd - | nd - | nd - | nd | nd - | NO |  |  |  |  | nd |  |  |  |  | nd | nd | nd |  | nd | nd | nd | nd | nd | nd | NO | NO
LOM251.RM.67.15.00.Sb003.0005.a | Serranda di regolazione circolare di lega ferrosa acciaio zincato; geometria: a iride; funzione: distribuzione aria; impiego: impianto di climatizzazione; diametro (Ø) [mm] = 80. Componente: corpo, . Incluso: presa di pressione. Escluso: manometro differenziale SPECIFICHE TECNICHE: presa di pressione per determinazione portata aeraulica RM1 Corpo di lega ferrosa acciaio zincato; geometria: lamiera; impiego: serranda di regolazione | 1 cad | 26.19 | 20.7 | 0 | RM.67.15.00.Sb003.0005.a | Serranda di regolazione circolare di lega ferrosa acciaio zincato; geometria: a iride; funzione: distribuzione aria; impiego: impianto di climatizzazione; diametro (Ø) [mm] = 80. Componente: corpo, . Incluso: presa di pressione. Escluso: manometro differenziale SPECIFICHE TECNICHE: presa di pressione per determinazione portata aeraulica | RM1 Corpo di lega ferrosa acciaio zincato; geometria: lamiera; impiego: serranda di regolazione | RISORSA MATERIALE | IMPIANTI MECCANICI DISTRIBUZIONE | ACCESSORI | SERRANDA DI REGOLAZIONE | LEGA FERROSA ACCIAIO ZINCATO | [6 empty] | MM.09.010.0090.a | Serrande di regolazione circolari a iride. - 80 mm | nd | circolare | [9 empty] | RM.67.20.00.Sb003.0005.- - | 1 | cad | nd | distribuzione aria - | impianto di climatizzazione - | lega ferrosa acciaio zincato | nd - | nd - |  | a iride - | diametro (Ø) [mm] = 80.0 nd nd nd - | presa di pressione per determinazione portata aeraulica | nd - | nd - | nd - | nd | nd - | NO |  |  |  |  | nd |  |  |  |  | nd | nd | nd |  | nd | nd | nd | presa di pressione | manometro differenziale | nd | NO | NO
LOM251.RM.67.15.00.Sb003.0005.b | Serranda di regolazione circolare di lega ferrosa acciaio zincato; geometria: a iride; funzione: distribuzione aria; impiego: impianto di climatizzazione; diametro (Ø) [mm] = 100. Componente: corpo, . Incluso: presa di pressione. Escluso: manometro differenziale SPECIFICHE TECNICHE: presa di pressione per determinazione portata aeraulica RM1 Corpo di lega ferrosa acciaio zincato; geometria: lamiera; impiego: serranda di regolazione | 1 cad | 28.4 | 22.45 | 0 | RM.67.15.00.Sb003.0005.b | Serranda di regolazione circolare di lega ferrosa acciaio zincato; geometria: a iride; funzione: distribuzione aria; impiego: impianto di climatizzazione; diametro (Ø) [mm] = 100. Componente: corpo, . Incluso: presa di pressione. Escluso: manometro differenziale SPECIFICHE TECNICHE: presa di pressione per determinazione portata aeraulica | RM1 Corpo di lega ferrosa acciaio zincato; geometria: lamiera; impiego: serranda di regolazione | RISORSA MATERIALE | IMPIANTI MECCANICI DISTRIBUZIONE | ACCESSORI | SERRANDA DI REGOLAZIONE | LEGA FERROSA ACCIAIO ZINCATO | [6 empty] | MM.09.010.0090.b | Serrande di regolazione circolari a iride. - 100 mm | nd | circolare | [9 empty] | RM.67.20.00.Sb003.0005.- - | 1 | cad | nd | distribuzione aria - | impianto di climatizzazione - | lega ferrosa acciaio zincato | nd - | nd - |  | a iride - | diametro (Ø) [mm] = 100.0 nd nd nd - | presa di pressione per determinazione portata aeraulica | nd - | nd - | nd - | nd | nd - | NO |  |  |  |  | nd |  |  |  |  | nd | nd | nd |  | nd | nd | nd | presa di pressione | manometro differenziale | nd | NO | NO
LOM251.RM.67.15.00.Sb003.0005.c | Serranda di regolazione circolare di lega ferrosa acciaio zincato; geometria: a iride; funzione: distribuzione aria; impiego: impianto di climatizzazione; diametro (Ø) [mm] = 125. Componente: corpo, . Incluso: presa di pressione. Escluso: manometro differenziale SPECIFICHE TECNICHE: presa di pressione per determinazione portata aeraulica RM1 Corpo di lega ferrosa acciaio zincato; geometria: lamiera; impiego: serranda di regolazione | 1 cad | 31.3 | 24.74 | 0 | RM.67.15.00.Sb003.0005.c | Serranda di regolazione circolare di lega ferrosa acciaio zincato; geometria: a iride; funzione: distribuzione aria; impiego: impianto di climatizzazione; diametro (Ø) [mm] = 125. Componente: corpo, . Incluso: presa di pressione. Escluso: manometro differenziale SPECIFICHE TECNICHE: presa di pressione per determinazione portata aeraulica | RM1 Corpo di lega ferrosa acciaio zincato; geometria: lamiera; impiego: serranda di regolazione | RISORSA MATERIALE | IMPIANTI MECCANICI DISTRIBUZIONE | ACCESSORI | SERRANDA DI REGOLAZIONE | LEGA FERROSA ACCIAIO ZINCATO | [6 empty] | MM.09.010.0090.c | Serrande di regolazione circolari a iride. - 125 mm | nd | circolare | [9 empty] | RM.67.20.00.Sb003.0005.- - | 1 | cad | nd | distribuzione aria - | impianto di climatizzazione - | lega ferrosa acciaio zincato | nd - | nd - |  | a iride - | diametro (Ø) [mm] = 125.0 nd nd nd - | presa di pressione per determinazione portata aeraulica | nd - | nd - | nd - | nd | nd - | NO |  |  |  |  | nd |  |  |  |  | nd | nd | nd |  | nd | nd | nd | presa di pressione | manometro differenziale | nd | NO | NO
LOM251.RM.67.15.00.Sb003.0005.d | Serranda di regolazione circolare di lega ferrosa acciaio zincato; geometria: a iride; funzione: distribuzione aria; impiego: impianto di climatizzazione; diametro (Ø) [mm] = 160. Componente: corpo, . Incluso: presa di pressione. Escluso: manometro differenziale SPECIFICHE TECNICHE: presa di pressione per determinazione portata aeraulica RM1 Corpo di lega ferrosa acciaio zincato; geometria: lamiera; impiego: serranda di regolazione | 1 cad | 34.16 | 27 | 0 | RM.67.15.00.Sb003.0005.d | Serranda di regolazione circolare di lega ferrosa acciaio zincato; geometria: a iride; funzione: distribuzione aria; impiego: impianto di climatizzazione; diametro (Ø) [mm] = 160. Componente: corpo, . Incluso: presa di pressione. Escluso: manometro differenziale SPECIFICHE TECNICHE: presa di pressione per determinazione portata aeraulica | RM1 Corpo di lega ferrosa acciaio zincato; geometria: lamiera; impiego: serranda di regolazione | RISORSA MATERIALE | IMPIANTI MECCANICI DISTRIBUZIONE | ACCESSORI | SERRANDA DI REGOLAZIONE | LEGA FERROSA ACCIAIO ZINCATO | [6 empty] | MM.09.010.0090.d | Serrande di regolazione circolari a iride. - 160 mm | nd | circolare | [9 empty] | RM.67.20.00.Sb003.0005.- - | 1 | cad | nd | distribuzione aria - | impianto di climatizzazione - | lega ferrosa acciaio zincato | nd - | nd - |  | a iride - | diametro (Ø) [mm] = 160.0 nd nd nd - | presa di pressione per determinazione portata aeraulica | nd - | nd - | nd - | nd | nd - | NO |  |  |  |  | nd |  |  |  |  | nd | nd | nd |  | nd | nd | nd | presa di pressione | manometro differenziale | nd | NO | NO
LOM251.RM.67.15.00.Sb003.0005.e | Serranda di regolazione circolare di lega ferrosa acciaio zincato; geometria: a iride; funzione: distribuzione aria; impiego: impianto di climatizzazione; diametro (Ø) [mm] = 200. Componente: corpo, . Incluso: presa di pressione. Escluso: manometro differenziale SPECIFICHE TECNICHE: presa di pressione per determinazione portata aeraulica RM1 Corpo di lega ferrosa acciaio zincato; geometria: lamiera; impiego: serranda di regolazione | 1 cad | 39.92 | 31.56 | 0 | RM.67.15.00.Sb003.0005.e | Serranda di regolazione circolare di lega ferrosa acciaio zincato; geometria: a iride; funzione: distribuzione aria; impiego: impianto di climatizzazione; diametro (Ø) [mm] = 200. Componente: corpo, . Incluso: presa di pressione. Escluso: manometro differenziale SPECIFICHE TECNICHE: presa di pressione per determinazione portata aeraulica | RM1 Corpo di lega ferrosa acciaio zincato; geometria: lamiera; impiego: serranda di regolazione | RISORSA MATERIALE | IMPIANTI MECCANICI DISTRIBUZIONE | ACCESSORI | SERRANDA DI REGOLAZIONE | LEGA FERROSA ACCIAIO ZINCATO | [6 empty] | MM.09.010.0090.e | Serrande di regolazione circolari a iride. - 200 mm | nd | circolare | [9 empty] | RM.67.20.00.Sb003.0005.- - | 1 | cad | nd | distribuzione aria - | impianto di climatizzazione - | lega ferrosa acciaio zincato | nd - | nd - |  | a iride - | diametro (Ø) [mm] = 200.0 nd nd nd - | presa di pressione per determinazione portata aeraulica | nd - | nd - | nd - | nd | nd - | NO |  |  |  |  | nd |  |  |  |  | nd | nd | nd |  | nd | nd | nd | presa di pressione | manometro differenziale | nd | NO | NO
LOM251.RM.67.15.00.Sb003.0005.f | Serranda di regolazione circolare di lega ferrosa acciaio zincato; geometria: a iride; funzione: distribuzione aria; impiego: impianto di climatizzazione; diametro (Ø) [mm] = 250. Componente: corpo, . Incluso: presa di pressione. Escluso: manometro differenziale SPECIFICHE TECNICHE: presa di pressione per determinazione portata aeraulica RM1 Corpo di lega ferrosa acciaio zincato; geometria: lamiera; impiego: serranda di regolazione | 1 cad | 70.86 | 56.02 | 0 | RM.67.15.00.Sb003.0005.f | Serranda di regolazione circolare di lega ferrosa acciaio zincato; geometria: a iride; funzione: distribuzione aria; impiego: impianto di climatizzazione; diametro (Ø) [mm] = 250. Componente: corpo, . Incluso: presa di pressione. Escluso: manometro differenziale SPECIFICHE TECNICHE: presa di pressione per determinazione portata aeraulica | RM1 Corpo di lega ferrosa acciaio zincato; geometria: lamiera; impiego: serranda di regolazione | RISORSA MATERIALE | IMPIANTI MECCANICI DISTRIBUZIONE | ACCESSORI | SERRANDA DI REGOLAZIONE | LEGA FERROSA ACCIAIO ZINCATO | [6 empty] | MM.09.010.0090.f | Serrande di regolazione circolari a iride. - 250 mm | nd | circolare | [9 empty] | RM.67.20.00.Sb003.0005.- - | 1 | cad | nd | distribuzione aria - | impianto di climatizzazione - | lega ferrosa acciaio zincato | nd - | nd - |  | a iride - | diametro (Ø) [mm] = 250.0 nd nd nd - | presa di pressione per determinazione portata aeraulica | nd - | nd - | nd - | nd | nd - | NO |  |  |  |  | nd |  |  |  |  | nd | nd | nd |  | nd | nd | nd | presa di pressione | manometro differenziale | nd | NO | NO
LOM251.RM.67.15.00.Sb003.0005.g | Serranda di regolazione circolare di lega ferrosa acciaio zincato; geometria: a iride; funzione: distribuzione aria; impiego: impianto di climatizzazione; diametro (Ø) [mm] = 315. Componente: corpo, . Incluso: presa di pressione. Escluso: manometro differenziale SPECIFICHE TECNICHE: presa di pressione per determinazione portata aeraulica RM1 Corpo di lega ferrosa acciaio zincato; geometria: lamiera; impiego: serranda di regolazione | 1 cad | 80.55 | 63.68 | 0 | RM.67.15.00.Sb003.0005.g | Serranda di regolazione circolare di lega ferrosa acciaio zincato; geometria: a iride; funzione: distribuzione aria; impiego: impianto di climatizzazione; diametro (Ø) [mm] = 315. Componente: corpo, . Incluso: presa di pressione. Escluso: manometro differenziale SPECIFICHE TECNICHE: presa di pressione per determinazione portata aeraulica | RM1 Corpo di lega ferrosa acciaio zincato; geometria: lamiera; impiego: serranda di regolazione | RISORSA MATERIALE | IMPIANTI MECCANICI DISTRIBUZIONE | ACCESSORI | SERRANDA DI REGOLAZIONE | LEGA FERROSA ACCIAIO ZINCATO | [6 empty] | MM.09.010.0090.g | Serrande di regolazione circolari a iride. - 315 mm | nd | circolare | [9 empty] | RM.67.20.00.Sb003.0005.- - | 1 | cad | nd | distribuzione aria - | impianto di climatizzazione - | lega ferrosa acciaio zincato | nd - | nd - |  | a iride - | diametro (Ø) [mm] = 315.0 nd nd nd - | presa di pressione per determinazione portata aeraulica | nd - | nd - | nd - | nd | nd - | NO |  |  |  |  | nd |  |  |  |  | nd | nd | nd |  | nd | nd | nd | presa di pressione | manometro differenziale | nd | NO | NO
LOM251.RM.67.15.00.Sb003.0005.h | Serranda di regolazione circolare di lega ferrosa acciaio zincato; geometria: a iride; funzione: distribuzione aria; impiego: impianto di climatizzazione; diametro (Ø) [mm] = 400. Componente: corpo, . Incluso: presa di pressione. Escluso: manometro differenziale SPECIFICHE TECNICHE: presa di pressione per determinazione portata aeraulica RM1 Corpo di lega ferrosa acciaio zincato; geometria: lamiera; impiego: serranda di regolazione | 1 cad | 150.32 | 118.83 | 0 | RM.67.15.00.Sb003.0005.h | Serranda di regolazione circolare di lega ferrosa acciaio zincato; geometria: a iride; funzione: distribuzione aria; impiego: impianto di climatizzazione; diametro (Ø) [mm] = 400. Componente: corpo, . Incluso: presa di pressione. Escluso: manometro differenziale SPECIFICHE TECNICHE: presa di pressione per determinazione portata aeraulica | RM1 Corpo di lega ferrosa acciaio zincato; geometria: lamiera; impiego: serranda di regolazione | RISORSA MATERIALE | IMPIANTI MECCANICI DISTRIBUZIONE | ACCESSORI | SERRANDA DI REGOLAZIONE | LEGA FERROSA ACCIAIO ZINCATO | [6 empty] | MM.09.010.0090.h | Serrande di regolazione circolari a iride. - 400 mm | nd | circolare | [9 empty] | RM.67.20.00.Sb003.0005.- - | 1 | cad | nd | distribuzione aria - | impianto di climatizzazione - | lega ferrosa acciaio zincato | nd - | nd - |  | a iride - | diametro (Ø) [mm] = 400.0 nd nd nd - | presa di pressione per determinazione portata aeraulica | nd - | nd - | nd - | nd | nd - | NO |  |  |  |  | nd |  |  |  |  | nd | nd | nd |  | nd | nd | nd | presa di pressione | manometro differenziale | nd | NO | NO
LOM251.RM.67.15.00.Sb003.0005.i | Serranda di regolazione circolare di lega ferrosa acciaio zincato; geometria: a iride; funzione: distribuzione aria; impiego: impianto di climatizzazione; diametro (Ø) [mm] = 500. Componente: corpo, . Incluso: presa di pressione. Escluso: manometro differenziale SPECIFICHE TECNICHE: presa di pressione per determinazione portata aeraulica RM1 Corpo di lega ferrosa acciaio zincato; geometria: lamiera; impiego: serranda di regolazione | 1 cad | 173.36 | 137.04 | 0 | RM.67.15.00.Sb003.0005.i | Serranda di regolazione circolare di lega ferrosa acciaio zincato; geometria: a iride; funzione: distribuzione aria; impiego: impianto di climatizzazione; diametro (Ø) [mm] = 500. Componente: corpo, . Incluso: presa di pressione. Escluso: manometro differenziale SPECIFICHE TECNICHE: presa di pressione per determinazione portata aeraulica | RM1 Corpo di lega ferrosa acciaio zincato; geometria: lamiera; impiego: serranda di regolazione | RISORSA MATERIALE | IMPIANTI MECCANICI DISTRIBUZIONE | ACCESSORI | SERRANDA DI REGOLAZIONE | LEGA FERROSA ACCIAIO ZINCATO | [6 empty] | MM.09.010.0090.i | Serrande di regolazione circolari a iride. - 500 mm | nd | circolare | [9 empty] | RM.67.20.00.Sb003.0005.- - | 1 | cad | nd | distribuzione aria - | impianto di climatizzazione - | lega ferrosa acciaio zincato | nd - | nd - |  | a iride - | diametro (Ø) [mm] = 500.0 nd nd nd - | presa di pressione per determinazione portata aeraulica | nd - | nd - | nd - | nd | nd - | NO |  |  |  |  | nd |  |  |  |  | nd | nd | nd |  | nd | nd | nd | presa di pressione | manometro differenziale | nd | NO | NO
LOM251.RM.67.15.00.Sb003.0005.j | Serranda di regolazione circolare di lega ferrosa acciaio zincato; geometria: a iride; funzione: distribuzione aria; impiego: impianto di climatizzazione; diametro (Ø) [mm] = 630. Componente: corpo, . Incluso: presa di pressione. Escluso: manometro differenziale SPECIFICHE TECNICHE: presa di pressione per determinazione portata aeraulica RM1 Corpo di lega ferrosa acciaio zincato; geometria: lamiera; impiego: serranda di regolazione | 1 cad | 227.29 | 179.68 | 0 | RM.67.15.00.Sb003.0005.j | Serranda di regolazione circolare di lega ferrosa acciaio zincato; geometria: a iride; funzione: distribuzione aria; impiego: impianto di climatizzazione; diametro (Ø) [mm] = 630. Componente: corpo, . Incluso: presa di pressione. Escluso: manometro differenziale SPECIFICHE TECNICHE: presa di pressione per determinazione portata aeraulica | RM1 Corpo di lega ferrosa acciaio zincato; geometria: lamiera; impiego: serranda di regolazione | RISORSA MATERIALE | IMPIANTI MECCANICI DISTRIBUZIONE | ACCESSORI | SERRANDA DI REGOLAZIONE | LEGA FERROSA ACCIAIO ZINCATO | [6 empty] | MM.09.010.0090.j | Serrande di regolazione circolari a iride. - 630 mm | nd | circolare | [9 empty] | RM.67.20.00.Sb003.0005.- - | 1 | cad | nd | distribuzione aria - | impianto di climatizzazione - | lega ferrosa acciaio zincato | nd - | nd - |  | a iride - | diametro (Ø) [mm] = 630.0 nd nd nd - | presa di pressione per determinazione portata aeraulica | nd - | nd - | nd - | nd | nd - | NO |  |  |  |  | nd |  |  |  |  | nd | nd | nd |  | nd | nd | nd | presa di pressione | manometro differenziale | nd | NO | NO
LOM251.RM.67.15.00.Sb003.0005.k | Serranda di regolazione circolare di lega ferrosa acciaio zincato; geometria: a iride; funzione: distribuzione aria; impiego: impianto di climatizzazione; diametro (Ø) [mm] = 800. Componente: corpo, . Incluso: presa di pressione. Escluso: manometro differenziale SPECIFICHE TECNICHE: presa di pressione per determinazione portata aeraulica RM1 Corpo di lega ferrosa acciaio zincato; geometria: lamiera; impiego: serranda di regolazione | 1 cad | 509.27 | 402.58 | 0 | RM.67.15.00.Sb003.0005.k | Serranda di regolazione circolare di lega ferrosa acciaio zincato; geometria: a iride; funzione: distribuzione aria; impiego: impianto di climatizzazione; diametro (Ø) [mm] = 800. Componente: corpo, . Incluso: presa di pressione. Escluso: manometro differenziale SPECIFICHE TECNICHE: presa di pressione per determinazione portata aeraulica | RM1 Corpo di lega ferrosa acciaio zincato; geometria: lamiera; impiego: serranda di regolazione | RISORSA MATERIALE | IMPIANTI MECCANICI DISTRIBUZIONE | ACCESSORI | SERRANDA DI REGOLAZIONE | LEGA FERROSA ACCIAIO ZINCATO | [6 empty] | MM.09.010.0090.k | Serrande di regolazione circolari a iride. - 800 mm | nd | circolare | [9 empty] | RM.67.20.00.Sb003.0005.- - | 1 | cad | nd | distribuzione aria - | impianto di climatizzazione - | lega ferrosa acciaio zincato | nd - | nd - |  | a iride - | diametro (Ø) [mm] = 800.0 nd nd nd - | presa di pressione per determinazione portata aeraulica | nd - | nd - | nd - | nd | nd - | NO |  |  |  |  | nd |  |  |  |  | nd | nd | nd |  | nd | nd | nd | presa di pressione | manometro differenziale | nd | NO | NO
LOM251.RM.67.15.00.Sb003.0250.a | Serranda di regolazione rettangolare di lega ferrosa acciaio zincato; funzione: distribuzione aria; impiego: impianto di climatizzazione; superficie [m²] ≤ 0,04. Componenti: aletta, tenuta laterale. Incluso: comando manuale RM1 Aletta di lega ferrosa acciaio zincato; geometria: profilato ¦ apertura contrapposta; impiego: serranda di regolazione SPECIFICHE TECNICHE: comandata da leverismi posti all'esterno del telaio della serranda; più di un elemento RM1 Tenuta laterale di metallo generico; geometria: lama flessibile; impiego: serranda di regolazione | 1 m² | 898.96 | 710.64 | 0 | RM.67.15.00.Sb003.0250.a | Serranda di regolazione rettangolare di lega ferrosa acciaio zincato; funzione: distribuzione aria; impiego: impianto di climatizzazione; superficie [m²] ≤ 0,04. Componenti: aletta, tenuta laterale. Incluso: comando manuale | RM1 Aletta di lega ferrosa acciaio zincato; geometria: profilato ¦ apertura contrapposta; impiego: serranda di regolazione SPECIFICHE TECNICHE: comandata da leverismi posti all'esterno del telaio della serranda; più di un elemento RM1 Tenuta laterale di metallo generico; geometria: lama flessibile; impiego: serranda di regolazione | RISORSA MATERIALE | IMPIANTI MECCANICI DISTRIBUZIONE | ACCESSORI | SERRANDA DI REGOLAZIONE | LEGA FERROSA ACCIAIO ZINCATO | [6 empty] | MM.09.010.0070.a | Serrande di regolazione rettangolari, in acciaio zincato, con alette in profilati di acciaio zincato ad apertura contrapposta, comandate da leverismi posti all'esterno del telaio; la tenuta laterale è realizzata da una lama flessibile. - fino a 0,04 m² | nd | rettangolare | [9 empty] | RM.65.20.00.Sb003.0000.- - RM.65.15.82.R0000.0000.- - | 1 | m² | nd | distribuzione aria - | impianto di climatizzazione - | lega ferrosa acciaio zincato | nd - | nd - |  | nd - | nd ≤ 0.04 nd nd nd - | nd | nd - | nd - | nd - | nd | nd - | NO |  |  |  |  | nd |  |  |  |  | nd | nd | nd |  | nd | nd | nd | comando manuale | nd | nd | NO | NO
LOM251.RM.67.15.00.Sb003.0250.b | Serranda di regolazione rettangolare di lega ferrosa acciaio zincato; funzione: distribuzione aria; impiego: impianto di climatizzazione; superficie [m²] = 0,05 ÷ 0,08. Componenti: aletta, tenuta laterale. Incluso: comando manuale RM1 Aletta di lega ferrosa acciaio zincato; geometria: profilato ¦ apertura contrapposta; impiego: serranda di regolazione SPECIFICHE TECNICHE: comandata da leverismi posti all'esterno del telaio della serranda; più di un elemento RM1 Tenuta laterale di metallo generico; geometria: lama flessibile; impiego: serranda di regolazione | 1 m² | 693.86 | 548.5 | 0 | RM.67.15.00.Sb003.0250.b | Serranda di regolazione rettangolare di lega ferrosa acciaio zincato; funzione: distribuzione aria; impiego: impianto di climatizzazione; superficie [m²] = 0,05 ÷ 0,08. Componenti: aletta, tenuta laterale. Incluso: comando manuale | RM1 Aletta di lega ferrosa acciaio zincato; geometria: profilato ¦ apertura contrapposta; impiego: serranda di regolazione SPECIFICHE TECNICHE: comandata da leverismi posti all'esterno del telaio della serranda; più di un elemento RM1 Tenuta laterale di metallo generico; geometria: lama flessibile; impiego: serranda di regolazione | RISORSA MATERIALE | IMPIANTI MECCANICI DISTRIBUZIONE | ACCESSORI | SERRANDA DI REGOLAZIONE | LEGA FERROSA ACCIAIO ZINCATO | [6 empty] | MM.09.010.0070.b | Serrande di regolazione rettangolari, in acciaio zincato, con alette in profilati di acciaio zincato ad apertura contrapposta, comandate da leverismi posti all'esterno del telaio; la tenuta laterale è realizzata da una lama flessibile. - oltre 0,04 m² fino a 0,08 m² | nd | rettangolare | [9 empty] | RM.65.20.00.Sb003.0000.- - RM.65.15.82.R0000.0000.- - | 1 | m² | nd | distribuzione aria - | impianto di climatizzazione - | lega ferrosa acciaio zincato | nd - | nd - |  | nd - | superficie [m²] = 0.05 ÷ 0.08 nd - | nd | nd - | nd - | nd - | nd | nd - | NO |  |  |  |  | nd |  |  |  |  | nd | nd | nd |  | nd | nd | nd | comando manuale | nd | nd | NO | NO
LOM251.RM.67.15.00.Sb003.0250.c | Serranda di regolazione rettangolare di lega ferrosa acciaio zincato; funzione: distribuzione aria; impiego: impianto di climatizzazione; superficie [m²] = 0,09 ÷ 0,12. Componenti: aletta, tenuta laterale. Incluso: comando manuale RM1 Aletta di lega ferrosa acciaio zincato; geometria: profilato ¦ apertura contrapposta; impiego: serranda di regolazione SPECIFICHE TECNICHE: comandata da leverismi posti all'esterno del telaio della serranda; più di un elemento RM1 Tenuta laterale di metallo generico; geometria: lama flessibile; impiego: serranda di regolazione | 1 m² | 563.43 | 445.4 | 0 | RM.67.15.00.Sb003.0250.c | Serranda di regolazione rettangolare di lega ferrosa acciaio zincato; funzione: distribuzione aria; impiego: impianto di climatizzazione; superficie [m²] = 0,09 ÷ 0,12. Componenti: aletta, tenuta laterale. Incluso: comando manuale | RM1 Aletta di lega ferrosa acciaio zincato; geometria: profilato ¦ apertura contrapposta; impiego: serranda di regolazione SPECIFICHE TECNICHE: comandata da leverismi posti all'esterno del telaio della serranda; più di un elemento RM1 Tenuta laterale di metallo generico; geometria: lama flessibile; impiego: serranda di regolazione | RISORSA MATERIALE | IMPIANTI MECCANICI DISTRIBUZIONE | ACCESSORI | SERRANDA DI REGOLAZIONE | LEGA FERROSA ACCIAIO ZINCATO | [6 empty] | MM.09.010.0070.c | Serrande di regolazione rettangolari, in acciaio zincato, con alette in profilati di acciaio zincato ad apertura contrapposta, comandate da leverismi posti all'esterno del telaio; la tenuta laterale è realizzata da una lama flessibile. - oltre 0,08 m² fino a 0,12 m² | nd | rettangolare | [9 empty] | RM.65.20.00.Sb003.0000.- - RM.65.15.82.R0000.0000.- - | 1 | m² | nd | distribuzione aria - | impianto di climatizzazione - | lega ferrosa acciaio zincato | nd - | nd - |  | nd - | superficie [m²] = 0.09 ÷ 0.12 nd - | nd | nd - | nd - | nd - | nd | nd - | NO |  |  |  |  | nd |  |  |  |  | nd | nd | nd |  | nd | nd | nd | comando manuale | nd | nd | NO | NO
LOM251.RM.67.15.00.Sb003.0250.d | Serranda di regolazione rettangolare di lega ferrosa acciaio zincato; funzione: distribuzione aria; impiego: impianto di climatizzazione; superficie [m²] = 0,13 ÷ 0,18. Componenti: aletta, tenuta laterale. Incluso: comando manuale RM1 Aletta di lega ferrosa acciaio zincato; geometria: profilato ¦ apertura contrapposta; impiego: serranda di regolazione SPECIFICHE TECNICHE: comandata da leverismi posti all'esterno del telaio della serranda; più di un elemento RM1 Tenuta laterale di metallo generico; geometria: lama flessibile; impiego: serranda di regolazione | 1 m² | 463.41 | 366.33 | 0 | RM.67.15.00.Sb003.0250.d | Serranda di regolazione rettangolare di lega ferrosa acciaio zincato; funzione: distribuzione aria; impiego: impianto di climatizzazione; superficie [m²] = 0,13 ÷ 0,18. Componenti: aletta, tenuta laterale. Incluso: comando manuale | RM1 Aletta di lega ferrosa acciaio zincato; geometria: profilato ¦ apertura contrapposta; impiego: serranda di regolazione SPECIFICHE TECNICHE: comandata da leverismi posti all'esterno del telaio della serranda; più di un elemento RM1 Tenuta laterale di metallo generico; geometria: lama flessibile; impiego: serranda di regolazione | RISORSA MATERIALE | IMPIANTI MECCANICI DISTRIBUZIONE | ACCESSORI | SERRANDA DI REGOLAZIONE | LEGA FERROSA ACCIAIO ZINCATO | [6 empty] | MM.09.010.0070.d | Serrande di regolazione rettangolari, in acciaio zincato, con alette in profilati di acciaio zincato ad apertura contrapposta, comandate da leverismi posti all'esterno del telaio; la tenuta laterale è realizzata da una lama flessibile. - oltre 0,12 m² fino a 0,18 m² | nd | rettangolare | [9 empty] | RM.65.20.00.Sb003.0000.- - RM.65.15.82.R0000.0000.- - | 1 | m² | nd | distribuzione aria - | impianto di climatizzazione - | lega ferrosa acciaio zincato | nd - | nd - |  | nd - | superficie [m²] = 0.13 ÷ 0.18 nd - | nd | nd - | nd - | nd - | nd | nd - | NO |  |  |  |  | nd |  |  |  |  | nd | nd | nd |  | nd | nd | nd | comando manuale | nd | nd | NO | NO
LOM251.RM.67.15.00.Sb003.0250.e | Serranda di regolazione rettangolare di lega ferrosa acciaio zincato; funzione: distribuzione aria; impiego: impianto di climatizzazione; superficie [m²] = 0,19 ÷ 0,27. Componenti: aletta, tenuta laterale. Incluso: comando manuale RM1 Aletta di lega ferrosa acciaio zincato; geometria: profilato ¦ apertura contrapposta; impiego: serranda di regolazione SPECIFICHE TECNICHE: comandata da leverismi posti all'esterno del telaio della serranda; più di un elemento RM1 Tenuta laterale di metallo generico; geometria: lama flessibile; impiego: serranda di regolazione | 1 m² | 395.04 | 312.29 | 0 | RM.67.15.00.Sb003.0250.e | Serranda di regolazione rettangolare di lega ferrosa acciaio zincato; funzione: distribuzione aria; impiego: impianto di climatizzazione; superficie [m²] = 0,19 ÷ 0,27. Componenti: aletta, tenuta laterale. Incluso: comando manuale | RM1 Aletta di lega ferrosa acciaio zincato; geometria: profilato ¦ apertura contrapposta; impiego: serranda di regolazione SPECIFICHE TECNICHE: comandata da leverismi posti all'esterno del telaio della serranda; più di un elemento RM1 Tenuta laterale di metallo generico; geometria: lama flessibile; impiego: serranda di regolazione | RISORSA MATERIALE | IMPIANTI MECCANICI DISTRIBUZIONE | ACCESSORI | SERRANDA DI REGOLAZIONE | LEGA FERROSA ACCIAIO ZINCATO | [6 empty] | MM.09.010.0070.e | Serrande di regolazione rettangolari, in acciaio zincato, con alette in profilati di acciaio zincato ad apertura contrapposta, comandate da leverismi posti all'esterno del telaio; la tenuta laterale è realizzata da una lama flessibile. - oltre 0,18 m² fino a 0,27 m² | nd | rettangolare | [9 empty] | RM.65.20.00.Sb003.0000.- - RM.65.15.82.R0000.0000.- - | 1 | m² | nd | distribuzione aria - | impianto di climatizzazione - | lega ferrosa acciaio zincato | nd - | nd - |  | nd - | superficie [m²] = 0.19 ÷ 0.27 nd - | nd | nd - | nd - | nd - | nd | nd - | NO |  |  |  |  | nd |  |  |  |  | nd | nd | nd |  | nd | nd | nd | comando manuale | nd | nd | NO | NO
LOM251.RM.67.15.00.Sb003.0250.f | Serranda di regolazione rettangolare di lega ferrosa acciaio zincato; funzione: distribuzione aria; impiego: impianto di climatizzazione; superficie [m²] = 0,28 ÷ 0,4. Componenti: aletta, tenuta laterale. Incluso: comando manuale RM1 Aletta di lega ferrosa acciaio zincato; geometria: profilato ¦ apertura contrapposta; impiego: serranda di regolazione SPECIFICHE TECNICHE: comandata da leverismi posti all'esterno del telaio della serranda; più di un elemento RM1 Tenuta laterale di metallo generico; geometria: lama flessibile; impiego: serranda di regolazione | 1 m² | 311.45 | 246.21 | 0 | RM.67.15.00.Sb003.0250.f | Serranda di regolazione rettangolare di lega ferrosa acciaio zincato; funzione: distribuzione aria; impiego: impianto di climatizzazione; superficie [m²] = 0,28 ÷ 0,4. Componenti: aletta, tenuta laterale. Incluso: comando manuale | RM1 Aletta di lega ferrosa acciaio zincato; geometria: profilato ¦ apertura contrapposta; impiego: serranda di regolazione SPECIFICHE TECNICHE: comandata da leverismi posti all'esterno del telaio della serranda; più di un elemento RM1 Tenuta laterale di metallo generico; geometria: lama flessibile; impiego: serranda di regolazione | RISORSA MATERIALE | IMPIANTI MECCANICI DISTRIBUZIONE | ACCESSORI | SERRANDA DI REGOLAZIONE | LEGA FERROSA ACCIAIO ZINCATO | [6 empty] | MM.09.010.0070.f | Serrande di regolazione rettangolari, in acciaio zincato, con alette in profilati di acciaio zincato ad apertura contrapposta, comandate da leverismi posti all'esterno del telaio; la tenuta laterale è realizzata da una lama flessibile. - oltre 0,27 m² fino a 0,40 m² | nd | rettangolare | [9 empty] | RM.65.20.00.Sb003.0000.- - RM.65.15.82.R0000.0000.- - | 1 | m² | nd | distribuzione aria - | impianto di climatizzazione - | lega ferrosa acciaio zincato | nd - | nd - |  | nd - | superficie [m²] = 0.28 ÷ 0.4 nd - | nd | nd - | nd - | nd - | nd | nd - | NO |  |  |  |  | nd |  |  |  |  | nd | nd | nd |  | nd | nd | nd | comando manuale | nd | nd | NO | NO
LOM251.RM.67.15.00.Sb003.0250.g | Serranda di regolazione rettangolare di lega ferrosa acciaio zincato; funzione: distribuzione aria; impiego: impianto di climatizzazione; superficie [m²] = 0,41 ÷ 0,6. Componenti: aletta, tenuta laterale. Incluso: comando manuale RM1 Aletta di lega ferrosa acciaio zincato; geometria: profilato ¦ apertura contrapposta; impiego: serranda di regolazione SPECIFICHE TECNICHE: comandata da leverismi posti all'esterno del telaio della serranda; più di un elemento RM1 Tenuta laterale di metallo generico; geometria: lama flessibile; impiego: serranda di regolazione | 1 m² | 263.37 | 208.2 | 0 | RM.67.15.00.Sb003.0250.g | Serranda di regolazione rettangolare di lega ferrosa acciaio zincato; funzione: distribuzione aria; impiego: impianto di climatizzazione; superficie [m²] = 0,41 ÷ 0,6. Componenti: aletta, tenuta laterale. Incluso: comando manuale | RM1 Aletta di lega ferrosa acciaio zincato; geometria: profilato ¦ apertura contrapposta; impiego: serranda di regolazione SPECIFICHE TECNICHE: comandata da leverismi posti all'esterno del telaio della serranda; più di un elemento RM1 Tenuta laterale di metallo generico; geometria: lama flessibile; impiego: serranda di regolazione | RISORSA MATERIALE | IMPIANTI MECCANICI DISTRIBUZIONE | ACCESSORI | SERRANDA DI REGOLAZIONE | LEGA FERROSA ACCIAIO ZINCATO | [6 empty] | MM.09.010.0070.g | Serrande di regolazione rettangolari, in acciaio zincato, con alette in profilati di acciaio zincato ad apertura contrapposta, comandate da leverismi posti all'esterno del telaio; la tenuta laterale è realizzata da una lama flessibile. - oltre 0,40 m² fino a 0,60 m² | nd | rettangolare | [9 empty] | RM.65.20.00.Sb003.0000.- - RM.65.15.82.R0000.0000.- - | 1 | m² | nd | distribuzione aria - | impianto di climatizzazione - | lega ferrosa acciaio zincato | nd - | nd - |  | nd - | superficie [m²] = 0.41 ÷ 0.6 nd - | nd | nd - | nd - | nd - | nd | nd - | NO |  |  |  |  | nd |  |  |  |  | nd | nd | nd |  | nd | nd | nd | comando manuale | nd | nd | NO | NO
LOM251.RM.67.15.00.Sb003.0250.h | Serranda di regolazione rettangolare di lega ferrosa acciaio zincato; funzione: distribuzione aria; impiego: impianto di climatizzazione; superficie [m²] = 0,61 ÷ 1. Componenti: aletta, tenuta laterale. Incluso: comando manuale RM1 Aletta di lega ferrosa acciaio zincato; geometria: profilato ¦ apertura contrapposta; impiego: serranda di regolazione SPECIFICHE TECNICHE: comandata da leverismi posti all'esterno del telaio della serranda; più di un elemento RM1 Tenuta laterale di metallo generico; geometria: lama flessibile; impiego: serranda di regolazione | 1 m² | 207.66 | 164.16 | 0 | RM.67.15.00.Sb003.0250.h | Serranda di regolazione rettangolare di lega ferrosa acciaio zincato; funzione: distribuzione aria; impiego: impianto di climatizzazione; superficie [m²] = 0,61 ÷ 1. Componenti: aletta, tenuta laterale. Incluso: comando manuale | RM1 Aletta di lega ferrosa acciaio zincato; geometria: profilato ¦ apertura contrapposta; impiego: serranda di regolazione SPECIFICHE TECNICHE: comandata da leverismi posti all'esterno del telaio della serranda; più di un elemento RM1 Tenuta laterale di metallo generico; geometria: lama flessibile; impiego: serranda di regolazione | RISORSA MATERIALE | IMPIANTI MECCANICI DISTRIBUZIONE | ACCESSORI | SERRANDA DI REGOLAZIONE | LEGA FERROSA ACCIAIO ZINCATO | [6 empty] | MM.09.010.0070.h | Serrande di regolazione rettangolari, in acciaio zincato, con alette in profilati di acciaio zincato ad apertura contrapposta, comandate da leverismi posti all'esterno del telaio; la tenuta laterale è realizzata da una lama flessibile. - oltre 0,60 m² fino a 1,00 m² | nd | rettangolare | [9 empty] | RM.65.20.00.Sb003.0000.- - RM.65.15.82.R0000.0000.- - | 1 | m² | nd | distribuzione aria - | impianto di climatizzazione - | lega ferrosa acciaio zincato | nd - | nd - |  | nd - | superficie [m²] = 0.61 ÷ 1.0 nd - | nd | nd - | nd - | nd - | nd | nd - | NO |  |  |  |  | nd |  |  |  |  | nd | nd | nd |  | nd | nd | nd | comando manuale | nd | nd | NO | NO
LOM251.RM.67.15.00.Sb003.0250.i | Serranda di regolazione rettangolare di lega ferrosa acciaio zincato; funzione: distribuzione aria; impiego: impianto di climatizzazione; superficie [m²] > 1. Componenti: aletta, tenuta laterale. Incluso: comando manuale RM1 Aletta di lega ferrosa acciaio zincato; geometria: profilato ¦ apertura contrapposta; impiego: serranda di regolazione SPECIFICHE TECNICHE: comandata da leverismi posti all'esterno del telaio della serranda; più di un elemento RM1 Tenuta laterale di metallo generico; geometria: lama flessibile; impiego: serranda di regolazione | 1 m² | 155.75 | 123.12 | 0 | RM.67.15.00.Sb003.0250.i | Serranda di regolazione rettangolare di lega ferrosa acciaio zincato; funzione: distribuzione aria; impiego: impianto di climatizzazione; superficie [m²] > 1. Componenti: aletta, tenuta laterale. Incluso: comando manuale | RM1 Aletta di lega ferrosa acciaio zincato; geometria: profilato ¦ apertura contrapposta; impiego: serranda di regolazione SPECIFICHE TECNICHE: comandata da leverismi posti all'esterno del telaio della serranda; più di un elemento RM1 Tenuta laterale di metallo generico; geometria: lama flessibile; impiego: serranda di regolazione | RISORSA MATERIALE | IMPIANTI MECCANICI DISTRIBUZIONE | ACCESSORI | SERRANDA DI REGOLAZIONE | LEGA FERROSA ACCIAIO ZINCATO | [6 empty] | MM.09.010.0070.i | Serrande di regolazione rettangolari, in acciaio zincato, con alette in profilati di acciaio zincato ad apertura contrapposta, comandate da leverismi posti all'esterno del telaio; la tenuta laterale è realizzata da una lama flessibile. - oltre 1,00 m² | nd | rettangolare | [9 empty] | RM.65.20.00.Sb003.0000.- - RM.65.15.82.R0000.0000.- - | 1 | m² | nd | distribuzione aria - | impianto di climatizzazione - | lega ferrosa acciaio zincato | nd - | nd - |  | nd - | superficie [m²] > 1.0 nd nd nd - | nd | nd - | nd - | nd - | nd | nd - | NO |  |  |  |  | nd |  |  |  |  | nd | nd | nd |  | nd | nd | nd | comando manuale | nd | nd | NO | NO
LOM251.RM.67.15.05.Za000.0000.- | Staffa di materiale generico; funzione: fissaggio ; impiego: condotto SPECIFICHE TECNICHE: staffa di tipologia e diametro generici | 1 cad | 45.03 | 35.6 | 0 | RM.67.15.05.Za000.0000.- | Staffa di materiale generico; funzione: fissaggio ; impiego: condotto SPECIFICHE TECNICHE: staffa di tipologia e diametro generici |  | RISORSA MATERIALE | IMPIANTI MECCANICI DISTRIBUZIONE | ACCESSORI | STAFFA | MATERIALE GENERICO | [6 empty] | MM.08.040.0030.e | Condotte di ventilazione con resistenza al fuoco EI 120 per sisitemi di pressurizzazione adatti per locali a riscio incendio, realizzate mediante miscela a base di silicati in modo da formare un composto avente densità di 245 kg/m3 +/- 10%; rivestiti esternamente con lamiera zincata spessore 0,40 mm, spessore di parete del canale pari a 30 mm. NORMATIVE DI RIFERIMENTO: Decreto ministeriale del 03 agosto 2015, Decreto ministeriale del 30 novembre 1983, Norma UNI-EN 1366-1: - staffe di vario tipo e diametro per fissaggio condotte | nd | nd | [10 empty] | 1 | cad | nd | fissaggio - | condotto - | materiale generico | nd - | nd - |  | nd - | nd - | staffa di tipologia e diametro generici | nd - | nd - | nd - | nd | nd - | NO |  |  |  |  | nd |  |  |  |  | nd | nd | nd |  | nd | nd | nd | nd | nd | nd | NO | NO
LOM251.RM.68.10.00.J0002.0000.- | Canna fumaria di conglomerato fibrocemento; geometria: sezione interna rettangolare; funzione: esalazione; dimensione interna x [cm] = 100 ¦ dimensione interna y [cm] = 150 | 1 m | 11.31 | 8.94 | 0 | RM.68.10.00.J0002.0000.- | Canna fumaria di conglomerato fibrocemento; geometria: sezione interna rettangolare; funzione: esalazione; dimensione interna x [cm] = 100 ¦ dimensione interna y [cm] = 150 |  | RISORSA MATERIALE | IMPIANTI MECCANICI SMALTIMENTO-DISPERSIONE | PRODOTTI | CANNA | CONGLOMERATO FIBROCEMENTO | [6 empty] | MC.12.250.0020.a | Canne in fibrocemento per fumo ed esalazione a sezione quadrata o rettangolare, rispondente alle norme UNI 7129: - sezione interna 100 x 150 mm | nd | fumaria | [10 empty] | 1 | m | nd | esalazione - | nd - | conglomerato fibrocemento | nd - | nd - |  | sezione interna rettangolare - | dimensione interna x [cm] = 100.0 nd nd nd - dimensione interna y [cm] = 150.0 nd nd nd - | nd | nd - | nd - | nd - | nd | nd - | NO |  |  |  |  | nd |  |  |  |  | nd | nd | nd |  | nd | nd | nd | nd | nd | nd | NO | NO
LOM251.RM.68.10.00.J0002.0005.- | Canna fumaria di conglomerato fibrocemento; geometria: sezione interna quadrata; funzione: esalazione; dimensione interna x [cm] = 150 ¦ dimensione interna y [cm] = 150 | 1 m | 12.58 | 9.95 | 0 | RM.68.10.00.J0002.0005.- | Canna fumaria di conglomerato fibrocemento; geometria: sezione interna quadrata; funzione: esalazione; dimensione interna x [cm] = 150 ¦ dimensione interna y [cm] = 150 |  | RISORSA MATERIALE | IMPIANTI MECCANICI SMALTIMENTO-DISPERSIONE | PRODOTTI | CANNA | CONGLOMERATO FIBROCEMENTO | [6 empty] | MC.12.250.0020.b | Canne in fibrocemento per fumo ed esalazione a sezione quadrata o rettangolare, rispondente alle norme UNI 7129: - sezione interna 150 x 150 mm | nd | fumaria | [10 empty] | 1 | m | nd | esalazione - | nd - | conglomerato fibrocemento | nd - | nd - |  | sezione interna quadrata - | dimensione interna x [cm] = 150.0 nd nd nd - dimensione interna y [cm] = 150.0 nd nd nd - | nd | nd - | nd - | nd - | nd | nd - | NO |  |  |  |  | nd |  |  |  |  | nd | nd | nd |  | nd | nd | nd | nd | nd | nd | NO | NO
LOM251.RM.68.10.00.J0002.0010.- | Canna fumaria di conglomerato fibrocemento; geometria: sezione interna rettangolare; funzione: esalazione; dimensione interna x [cm] = 150 ¦ dimensione interna y [cm] = 200 | 1 m | 13.22 | 10.45 | 0 | RM.68.10.00.J0002.0010.- | Canna fumaria di conglomerato fibrocemento; geometria: sezione interna rettangolare; funzione: esalazione; dimensione interna x [cm] = 150 ¦ dimensione interna y [cm] = 200 |  | RISORSA MATERIALE | IMPIANTI MECCANICI SMALTIMENTO-DISPERSIONE | PRODOTTI | CANNA | CONGLOMERATO FIBROCEMENTO | [6 empty] | MC.12.250.0020.c | Canne in fibrocemento per fumo ed esalazione a sezione quadrata o rettangolare, rispondente alle norme UNI 7129: - sezione interna 150 x 200 mm | nd | fumaria | [10 empty] | 1 | m | nd | esalazione - | nd - | conglomerato fibrocemento | nd - | nd - |  | sezione interna rettangolare - | dimensione interna x [cm] = 150.0 nd nd nd - dimensione interna y [cm] = 200.0 nd nd nd - | nd | nd - | nd - | nd - | nd | nd - | NO |  |  |  |  | nd |  |  |  |  | nd | nd | nd |  | nd | nd | nd | nd | nd | nd | NO | NO
LOM251.RM.68.10.00.J0002.0015.- | Canna fumaria di conglomerato fibrocemento; geometria: sezione interna quadrata; funzione: esalazione; dimensione interna x [cm] = 200 ¦ dimensione interna y [cm] = 200 | 1 m | 14.7 | 11.62 | 0 | RM.68.10.00.J0002.0015.- | Canna fumaria di conglomerato fibrocemento; geometria: sezione interna quadrata; funzione: esalazione; dimensione interna x [cm] = 200 ¦ dimensione interna y [cm] = 200 |  | RISORSA MATERIALE | IMPIANTI MECCANICI SMALTIMENTO-DISPERSIONE | PRODOTTI | CANNA | CONGLOMERATO FIBROCEMENTO | [6 empty] | MC.12.250.0020.d | Canne in fibrocemento per fumo ed esalazione a sezione quadrata o rettangolare, rispondente alle norme UNI 7129: - sezione interna 200 x 200 mm | nd | fumaria | [10 empty] | 1 | m | nd | esalazione - | nd - | conglomerato fibrocemento | nd - | nd - |  | sezione interna quadrata - | dimensione interna x [cm] = 200.0 nd nd nd - dimensione interna y [cm] = 200.0 nd nd nd - | nd | nd - | nd - | nd - | nd | nd - | NO |  |  |  |  | nd |  |  |  |  | nd | nd | nd |  | nd | nd | nd | nd | nd | nd | NO | NO
LOM251.RM.68.10.00.J0002.0020.a | Canna fumaria di conglomerato fibrocemento; geometria: sezione interna rettangolare; funzione: esalazione; dimensione interna x [cm] = 200 ¦ dimensione interna y [cm] = 250 | 1 m | 16.09 | 12.72 | 0 | RM.68.10.00.J0002.0020.a | Canna fumaria di conglomerato fibrocemento; geometria: sezione interna rettangolare; funzione: esalazione; dimensione interna x [cm] = 200 ¦ dimensione interna y [cm] = 250 |  | RISORSA MATERIALE | IMPIANTI MECCANICI SMALTIMENTO-DISPERSIONE | PRODOTTI | CANNA | CONGLOMERATO FIBROCEMENTO | [6 empty] | MC.12.250.0020.e | Canne in fibrocemento per fumo ed esalazione a sezione quadrata o rettangolare, rispondente alle norme UNI 7129: - sezione interna 200 x 250 mm | nd | fumaria | [10 empty] | 1 | m | nd | esalazione - | nd - | conglomerato fibrocemento | nd - | nd - |  | sezione interna rettangolare - | dimensione interna y [cm] = 250.0 nd nd nd - dimensione interna x [cm] = 200.0 nd nd nd - | nd | nd - | nd - | nd - | nd | nd - | NO |  |  |  |  | nd |  |  |  |  | nd | nd | nd |  | nd | nd | nd | nd | nd | nd | NO | NO
LOM251.RM.68.10.00.J0002.0020.b | Canna fumaria di conglomerato fibrocemento; geometria: sezione interna rettangolare; funzione: esalazione; dimensione interna x [cm] = 200 ¦ dimensione interna y [cm] = 300 | 1 m | 19.65 | 15.53 | 0 | RM.68.10.00.J0002.0020.b | Canna fumaria di conglomerato fibrocemento; geometria: sezione interna rettangolare; funzione: esalazione; dimensione interna x [cm] = 200 ¦ dimensione interna y [cm] = 300 |  | RISORSA MATERIALE | IMPIANTI MECCANICI SMALTIMENTO-DISPERSIONE | PRODOTTI | CANNA | CONGLOMERATO FIBROCEMENTO | [6 empty] | MC.12.250.0020.f | Canne in fibrocemento per fumo ed esalazione a sezione quadrata o rettangolare, rispondente alle norme UNI 7129: - sezione interna 200 x 300 o 250 x 250 mm | nd | fumaria | [10 empty] | 1 | m | nd | esalazione - | nd - | conglomerato fibrocemento | nd - | nd - |  | sezione interna rettangolare - | dimensione interna x [cm] = 200.0 nd nd nd - dimensione interna y [cm] = 300.0 nd nd nd - | nd | nd - | nd - | nd - | nd | nd - | NO |  |  |  |  | nd |  |  |  |  | nd | nd | nd |  | nd | nd | nd | nd | nd | nd | NO | NO
LOM251.RM.68.10.00.J0002.0025.a | Canna fumaria di conglomerato fibrocemento; geometria: sezione interna quadrata; funzione: esalazione; dimensione interna x [cm] = 250 ¦ dimensione interna y [cm] = 250 | 1 m | 20.77 | 16.42 | 0 | RM.68.10.00.J0002.0025.a | Canna fumaria di conglomerato fibrocemento; geometria: sezione interna quadrata; funzione: esalazione; dimensione interna x [cm] = 250 ¦ dimensione interna y [cm] = 250 |  | RISORSA MATERIALE | IMPIANTI MECCANICI SMALTIMENTO-DISPERSIONE | PRODOTTI | CANNA | CONGLOMERATO FIBROCEMENTO | [6 empty] | 000000000 | NUOVA VOCE | nd | fumaria | [10 empty] | 1 | m | nd | esalazione - | nd - | conglomerato fibrocemento | nd - | nd - |  | sezione interna quadrata - | dimensione interna x [cm] = 250.0 nd nd nd - dimensione interna y [cm] = 250.0 nd nd nd - | nd | nd - | nd - | nd - | nd | nd - | NO |  |  |  |  | nd |  |  |  |  | nd | nd | nd |  | nd | nd | nd | nd | nd | nd | NO | NO
LOM251.RM.68.10.00.J0002.0025.b | Canna fumaria di conglomerato fibrocemento; geometria: sezione interna quadrata; funzione: esalazione; dimensione interna x [cm] = 300 ¦ dimensione interna y [cm] = 300 | 1 m | 25.29 | 19.99 | 0 | RM.68.10.00.J0002.0025.b | Canna fumaria di conglomerato fibrocemento; geometria: sezione interna quadrata; funzione: esalazione; dimensione interna x [cm] = 300 ¦ dimensione interna y [cm] = 300 |  | RISORSA MATERIALE | IMPIANTI MECCANICI SMALTIMENTO-DISPERSIONE | PRODOTTI | CANNA | CONGLOMERATO FIBROCEMENTO | [6 empty] | MC.12.250.0020.g | Canne in fibrocemento per fumo ed esalazione a sezione quadrata o rettangolare, rispondente alle norme UNI 7129: - sezione interna 300 x 300 mm | nd | fumaria | [10 empty] | 1 | m | nd | esalazione - | nd - | conglomerato fibrocemento | nd - | nd - |  | sezione interna quadrata - | dimensione interna x [cm] = 300.0 nd nd nd - dimensione interna y [cm] = 300.0 nd nd nd - | nd | nd - | nd - | nd - | nd | nd - | NO |  |  |  |  | nd |  |  |  |  | nd | nd | nd |  | nd | nd | nd | nd | nd | nd | NO | NO
LOM251.RM.68.10.00.J0002.0030.- | Canna fumaria di conglomerato fibrocemento; geometria: sezione interna rettangolare; funzione: esalazione; dimensione interna x [cm] = 300 ¦ dimensione interna y [cm] = 400 | 1 m | 33.33 | 26.35 | 0 | RM.68.10.00.J0002.0030.- | Canna fumaria di conglomerato fibrocemento; geometria: sezione interna rettangolare; funzione: esalazione; dimensione interna x [cm] = 300 ¦ dimensione interna y [cm] = 400 |  | RISORSA MATERIALE | IMPIANTI MECCANICI SMALTIMENTO-DISPERSIONE | PRODOTTI | CANNA | CONGLOMERATO FIBROCEMENTO | [6 empty] | MC.12.250.0020.h | Canne in fibrocemento per fumo ed esalazione a sezione quadrata o rettangolare, rispondente alle norme UNI 7129: - sezione interna 300 x 400 mm | nd | fumaria | [10 empty] | 1 | m | nd | esalazione - | nd - | conglomerato fibrocemento | nd - | nd - |  | sezione interna rettangolare - | dimensione interna x [cm] = 300.0 nd nd nd - dimensione interna y [cm] = 400.0 nd nd nd - | nd | nd - | nd - | nd - | nd | nd - | NO |  |  |  |  | nd |  |  |  |  | nd | nd | nd |  | nd | nd | nd | nd | nd | nd | NO | NO
LOM251.RM.68.10.00.J0002.0035.- | Canna fumaria di conglomerato fibrocemento; geometria: sezione interna quadrata; funzione: esalazione; dimensione interna x [cm] = 400 ¦ dimensione interna y [cm] = 400 | 1 m | 38.7 | 30.59 | 0 | RM.68.10.00.J0002.0035.- | Canna fumaria di conglomerato fibrocemento; geometria: sezione interna quadrata; funzione: esalazione; dimensione interna x [cm] = 400 ¦ dimensione interna y [cm] = 400 |  | RISORSA MATERIALE | IMPIANTI MECCANICI SMALTIMENTO-DISPERSIONE | PRODOTTI | CANNA | CONGLOMERATO FIBROCEMENTO | [6 empty] | MC.12.250.0020.i | Canne in fibrocemento per fumo ed esalazione a sezione quadrata o rettangolare, rispondente alle norme UNI 7129: - sezione interna 400 x 400 mm | nd | fumaria | [10 empty] | 1 | m | nd | esalazione - | nd - | conglomerato fibrocemento | nd - | nd - |  | sezione interna quadrata - | dimensione interna x [cm] = 400.0 nd nd nd - dimensione interna y [cm] = 400.0 nd nd nd - | nd | nd - | nd - | nd - | nd | nd - | NO |  |  |  |  | nd |  |  |  |  | nd | nd | nd |  | nd | nd | nd | nd | nd | nd | NO | NO
LOM251.RM.68.10.00.J0004.0000.a | Canna fumaria di conglomerato cementizio alleggerito; geometria: prefabbricata ¦ sezione esterna quadrata; impiego: impianti centralizzati; diametro interno refrattario (Ø) [cm] = 20 SPECIFICHE TECNICHE: isolante da inserire tra canna esterna e controcanna | 1 m | 95.91 | 75.82 | 0 | RM.68.10.00.J0004.0000.a | Canna fumaria di conglomerato cementizio alleggerito; geometria: prefabbricata ¦ sezione esterna quadrata; impiego: impianti centralizzati; diametro interno refrattario (Ø) [cm] = 20 SPECIFICHE TECNICHE: isolante da inserire tra canna esterna e controcanna |  | RISORSA MATERIALE | IMPIANTI MECCANICI SMALTIMENTO-DISPERSIONE | PRODOTTI | CANNA | CONGLOMERATO CEMENTIZIO ALLEGGERITO | [6 empty] | MC.12.230.0010.a | Canna fumaria prefabbricata per impianti centralizzati a sezione esterna quadrata costituita da elementi in conglomerato cementizio alleggerito e camicia interna circolare in materiale refrattario, completa di materassino isolante in fibra minerale da inserire tra la canna esterna e la controcanna in refrattario: - misure interne refrattario diametro 20 cm | nd | fumaria | [10 empty] | 1 | m | nd | nd - | impianti centralizzati - | conglomerato cementizio alleggerito | nd - | nd - |  | prefabbricata - sezione esterna quadrata - | diametro interno refrattario (Ø) [cm] = 20.0 nd nd nd - | isolante da inserire tra canna esterna e controcanna | nd - | nd - | nd - | nd | nd - | NO |  |  |  |  | nd |  |  |  |  | nd | nd | nd |  | nd | nd | nd | nd | nd | nd | NO | NO
LOM251.RM.68.10.00.J0004.0000.b | Canna fumaria di conglomerato cementizio alleggerito; geometria: prefabbricata ¦ sezione esterna quadrata; impiego: impianti centralizzati; diametro interno refrattario (Ø) [cm] = 25 SPECIFICHE TECNICHE: isolante da inserire tra canna esterna e controcanna | 1 m | 137.03 | 108.32 | 0 | RM.68.10.00.J0004.0000.b | Canna fumaria di conglomerato cementizio alleggerito; geometria: prefabbricata ¦ sezione esterna quadrata; impiego: impianti centralizzati; diametro interno refrattario (Ø) [cm] = 25 SPECIFICHE TECNICHE: isolante da inserire tra canna esterna e controcanna |  | RISORSA MATERIALE | IMPIANTI MECCANICI SMALTIMENTO-DISPERSIONE | PRODOTTI | CANNA | CONGLOMERATO CEMENTIZIO ALLEGGERITO | [6 empty] | MC.12.230.0010.b | Canna fumaria prefabbricata per impianti centralizzati a sezione esterna quadrata costituita da elementi in conglomerato cementizio alleggerito e camicia interna circolare in materiale refrattario, completa di materassino isolante in fibra minerale da inserire tra la canna esterna e la controcanna in refrattario: - misure interne refrattario diametro 25 cm | nd | fumaria | [10 empty] | 1 | m | nd | nd - | impianti centralizzati - | conglomerato cementizio alleggerito | nd - | nd - |  | prefabbricata - sezione esterna quadrata - | diametro interno refrattario (Ø) [cm] = 25.0 nd nd nd - | isolante da inserire tra canna esterna e controcanna | nd - | nd - | nd - | nd | nd - | NO |  |  |  |  | nd |  |  |  |  | nd | nd | nd |  | nd | nd | nd | nd | nd | nd | NO | NO
LOM251.RM.68.10.00.J0004.0000.c | Canna fumaria di conglomerato cementizio alleggerito; geometria: prefabbricata ¦ sezione esterna quadrata; impiego: impianti centralizzati; diametro interno refrattario (Ø) [cm] = 30 SPECIFICHE TECNICHE: isolante da inserire tra canna esterna e controcanna | 1 m | 199.94 | 158.05 | 0 | RM.68.10.00.J0004.0000.c | Canna fumaria di conglomerato cementizio alleggerito; geometria: prefabbricata ¦ sezione esterna quadrata; impiego: impianti centralizzati; diametro interno refrattario (Ø) [cm] = 30 SPECIFICHE TECNICHE: isolante da inserire tra canna esterna e controcanna |  | RISORSA MATERIALE | IMPIANTI MECCANICI SMALTIMENTO-DISPERSIONE | PRODOTTI | CANNA | CONGLOMERATO CEMENTIZIO ALLEGGERITO | [6 empty] | MC.12.230.0010.c | Canna fumaria prefabbricata per impianti centralizzati a sezione esterna quadrata costituita da elementi in conglomerato cementizio alleggerito e camicia interna circolare in materiale refrattario, completa di materassino isolante in fibra minerale da inserire tra la canna esterna e la controcanna in refrattario: - misure interne refrattario diametro 30 cm | nd | fumaria | [10 empty] | 1 | m | nd | nd - | impianti centralizzati - | conglomerato cementizio alleggerito | nd - | nd - |  | prefabbricata - sezione esterna quadrata - | diametro interno refrattario (Ø) [cm] = 30.0 nd nd nd - | isolante da inserire tra canna esterna e controcanna | nd - | nd - | nd - | nd | nd - | NO |  |  |  |  | nd |  |  |  |  | nd | nd | nd |  | nd | nd | nd | nd | nd | nd | NO | NO
LOM251.RM.68.10.00.J0004.0000.d | Canna fumaria di conglomerato cementizio alleggerito; geometria: prefabbricata ¦ sezione esterna quadrata; impiego: impianti centralizzati; diametro interno refrattario (Ø) [cm] = 35 SPECIFICHE TECNICHE: isolante da inserire tra canna esterna e controcanna | 1 m | 274 | 216.6 | 0 | RM.68.10.00.J0004.0000.d | Canna fumaria di conglomerato cementizio alleggerito; geometria: prefabbricata ¦ sezione esterna quadrata; impiego: impianti centralizzati; diametro interno refrattario (Ø) [cm] = 35 SPECIFICHE TECNICHE: isolante da inserire tra canna esterna e controcanna |  | RISORSA MATERIALE | IMPIANTI MECCANICI SMALTIMENTO-DISPERSIONE | PRODOTTI | CANNA | CONGLOMERATO CEMENTIZIO ALLEGGERITO | [6 empty] | MC.12.230.0010.d | Canna fumaria prefabbricata per impianti centralizzati a sezione esterna quadrata costituita da elementi in conglomerato cementizio alleggerito e camicia interna circolare in materiale refrattario, completa di materassino isolante in fibra minerale da inserire tra la canna esterna e la controcanna in refrattario: - misure interne refrattario diametro 35 cm | nd | fumaria | [10 empty] | 1 | m | nd | nd - | impianti centralizzati - | conglomerato cementizio alleggerito | nd - | nd - |  | prefabbricata - sezione esterna quadrata - | diametro interno refrattario (Ø) [cm] = 35.0 nd nd nd - | isolante da inserire tra canna esterna e controcanna | nd - | nd - | nd - | nd | nd - | NO |  |  |  |  | nd |  |  |  |  | nd | nd | nd |  | nd | nd | nd | nd | nd | nd | NO | NO
LOM251.RM.68.10.00.J0005.0000.- | Canna fumaria di conglomerato cementizio vibrocompresso; geometria: monoblocco ¦ a parete semplice ¦ sezione interna quadrata; funzione: esalazione; altezza [cm] = 33 ¦ dimensione interna x [cm] = 20 ¦ dimensione interna y [cm] = 20 | 1 m | 11.26 | 8.9 | 0 | RM.68.10.00.J0005.0000.- | Canna fumaria di conglomerato cementizio vibrocompresso; geometria: monoblocco ¦ a parete semplice ¦ sezione interna quadrata; funzione: esalazione; altezza [cm] = 33 ¦ dimensione interna x [cm] = 20 ¦ dimensione interna y [cm] = 20 |  | RISORSA MATERIALE | IMPIANTI MECCANICI SMALTIMENTO-DISPERSIONE | PRODOTTI | CANNA | CONGLOMERATO CEMENTIZIO VIBROCOMPRESSO | [6 empty] | MC.12.210.0010.a | Canna in conglomerato di cemento vibrocompresso, sezione interna quadrata o rettangolare, tipo monoblocco, a parete semplice per esalazione, in elementi di 33 cm di altezza: - misure interne 20 x 20 cm | nd | fumaria | [10 empty] | 1 | m | nd | esalazione - | nd - | conglomerato cementizio vibrocompresso | nd - | nd - |  | monoblocco - a parete semplice - sezione interna quadrata - | dimensione interna x [cm] = 20.0 nd nd nd - altezza [cm] = 33.0 nd nd nd - dimensione interna y [cm] = 20.0 nd nd nd - | nd | nd - | nd - | nd - | nd | nd - | NO |  |  |  |  | nd |  |  |  |  | nd | nd | nd |  | nd | nd | nd | nd | nd | nd | NO | NO
LOM251.RM.68.10.00.J0005.0005.- | Canna fumaria di conglomerato cementizio vibrocompresso; geometria: monoblocco ¦ a parete semplice ¦ sezione interna rettangolare; funzione: esalazione; altezza [cm] = 33 ¦ dimensione interna x [cm] = 20 ¦ dimensione interna y [cm] = 30 | 1 m | 13.19 | 10.43 | 0 | RM.68.10.00.J0005.0005.- | Canna fumaria di conglomerato cementizio vibrocompresso; geometria: monoblocco ¦ a parete semplice ¦ sezione interna rettangolare; funzione: esalazione; altezza [cm] = 33 ¦ dimensione interna x [cm] = 20 ¦ dimensione interna y [cm] = 30 |  | RISORSA MATERIALE | IMPIANTI MECCANICI SMALTIMENTO-DISPERSIONE | PRODOTTI | CANNA | CONGLOMERATO CEMENTIZIO VIBROCOMPRESSO | [6 empty] | MC.12.210.0010.b | Canna in conglomerato di cemento vibrocompresso, sezione interna quadrata o rettangolare, tipo monoblocco, a parete semplice per esalazione, in elementi di 33 cm di altezza: - misure interne 20 x 30 cm | nd | fumaria | [10 empty] | 1 | m | nd | esalazione - | nd - | conglomerato cementizio vibrocompresso | nd - | nd - |  | monoblocco - a parete semplice - sezione interna rettangolare - | dimensione interna x [cm] = 20.0 nd nd nd - altezza [cm] = 33.0 nd nd nd - dimensione interna y [cm] = 30.0 nd nd nd - | nd | nd - | nd - | nd - | nd | nd - | NO |  |  |  |  | nd |  |  |  |  | nd | nd | nd |  | nd | nd | nd | nd | nd | nd | NO | NO
LOM251.RM.68.10.00.J0005.0010.- | Canna fumaria di conglomerato cementizio vibrocompresso; geometria: monoblocco ¦ a parete semplice ¦ sezione interna quadrata; funzione: esalazione; altezza [cm] = 33 ¦ dimensione interna x [cm] = 30 ¦ dimensione interna y [cm] = 30 | 1 m | 15.37 | 12.15 | 0 | RM.68.10.00.J0005.0010.- | Canna fumaria di conglomerato cementizio vibrocompresso; geometria: monoblocco ¦ a parete semplice ¦ sezione interna quadrata; funzione: esalazione; altezza [cm] = 33 ¦ dimensione interna x [cm] = 30 ¦ dimensione interna y [cm] = 30 |  | RISORSA MATERIALE | IMPIANTI MECCANICI SMALTIMENTO-DISPERSIONE | PRODOTTI | CANNA | CONGLOMERATO CEMENTIZIO VIBROCOMPRESSO | [6 empty] | MC.12.210.0010.c | Canna in conglomerato di cemento vibrocompresso, sezione interna quadrata o rettangolare, tipo monoblocco, a parete semplice per esalazione, in elementi di 33 cm di altezza: - misure interne 30 x 30 cm | nd | fumaria | [10 empty] | 1 | m | nd | esalazione - | nd - | conglomerato cementizio vibrocompresso | nd - | nd - |  | monoblocco - a parete semplice - sezione interna quadrata - | dimensione interna x [cm] = 30.0 nd nd nd - altezza [cm] = 33.0 nd nd nd - dimensione interna y [cm] = 30.0 nd nd nd - | nd | nd - | nd - | nd - | nd | nd - | NO |  |  |  |  | nd |  |  |  |  | nd | nd | nd |  | nd | nd | nd | nd | nd | nd | NO | NO
LOM251.RM.68.10.00.J0005.0015.- | Canna fumaria di conglomerato cementizio vibrocompresso; geometria: monoblocco ¦ a parete semplice ¦ sezione interna rettangolare; funzione: esalazione; altezza [cm] = 33 ¦ dimensione interna x [cm] = 30 ¦ dimensione interna y [cm] = 40 | 1 m | 17.24 | 13.63 | 0 | RM.68.10.00.J0005.0015.- | Canna fumaria di conglomerato cementizio vibrocompresso; geometria: monoblocco ¦ a parete semplice ¦ sezione interna rettangolare; funzione: esalazione; altezza [cm] = 33 ¦ dimensione interna x [cm] = 30 ¦ dimensione interna y [cm] = 40 |  | RISORSA MATERIALE | IMPIANTI MECCANICI SMALTIMENTO-DISPERSIONE | PRODOTTI | CANNA | CONGLOMERATO CEMENTIZIO VIBROCOMPRESSO | [6 empty] | MC.12.210.0010.d | Canna in conglomerato di cemento vibrocompresso, sezione interna quadrata o rettangolare, tipo monoblocco, a parete semplice per esalazione, in elementi di 33 cm di altezza: - misure interne 30 x 40 cm | nd | fumaria | [10 empty] | 1 | m | nd | esalazione - | nd - | conglomerato cementizio vibrocompresso | nd - | nd - |  | monoblocco - a parete semplice - sezione interna rettangolare - | altezza [cm] = 33.0 nd nd nd - dimensione interna x [cm] = 30.0 nd nd nd - dimensione interna y [cm] = 40.0 nd nd nd - | nd | nd - | nd - | nd - | nd | nd - | NO |  |  |  |  | nd |  |  |  |  | nd | nd | nd |  | nd | nd | nd | nd | nd | nd | NO | NO
LOM251.RM.68.10.00.J0005.0020.- | Canna fumaria di conglomerato cementizio vibrocompresso; geometria: monoblocco ¦ sezione interna quadrata ¦ a parete doppia; funzione: esalazione; altezza [cm] = 33 ¦ dimensione interna x [cm] = 20 ¦ dimensione interna y [cm] = 20 SPECIFICHE TECNICHE: con intercapedine | 1 m | 13.49 | 10.66 | 0 | RM.68.10.00.J0005.0020.- | Canna fumaria di conglomerato cementizio vibrocompresso; geometria: monoblocco ¦ sezione interna quadrata ¦ a parete doppia; funzione: esalazione; altezza [cm] = 33 ¦ dimensione interna x [cm] = 20 ¦ dimensione interna y [cm] = 20 SPECIFICHE TECNICHE: con intercapedine |  | RISORSA MATERIALE | IMPIANTI MECCANICI SMALTIMENTO-DISPERSIONE | PRODOTTI | CANNA | CONGLOMERATO CEMENTIZIO VIBROCOMPRESSO | [6 empty] | MC.12.210.0020.a | Canna in conglomerato di cemento vibrocompresso, sezione interna quadrata o rettangolare, tipo monoblocco, a parete doppia con intercapedine per fumo ed esalazione, in elementi di 33 cm di altezza: - misure interne 20 x 20 cm | nd | fumaria | [10 empty] | 1 | m | nd | esalazione - | nd - | conglomerato cementizio vibrocompresso | nd - | nd - |  | monoblocco - sezione interna quadrata - a parete doppia - | dimensione interna y [cm] = 20.0 nd nd nd - dimensione interna x [cm] = 20.0 nd nd nd - altezza [cm] = 33.0 nd nd nd - | con intercapedine | nd - | nd - | nd - | nd | nd - | NO |  |  |  |  | nd |  |  |  |  | nd | nd | nd |  | nd | nd | nd | nd | nd | nd | NO | NO
LOM251.RM.68.10.00.J0005.0025.a | Canna fumaria di conglomerato cementizio vibrocompresso; geometria: monoblocco ¦ sezione interna rettangolare ¦ a parete doppia; funzione: esalazione; altezza [cm] = 33 ¦ dimensione interna x [cm] = 20 ¦ dimensione interna y [cm] = 30 SPECIFICHE TECNICHE: con intercapedine | 1 m | 15.28 | 12.08 | 0 | RM.68.10.00.J0005.0025.a | Canna fumaria di conglomerato cementizio vibrocompresso; geometria: monoblocco ¦ sezione interna rettangolare ¦ a parete doppia; funzione: esalazione; altezza [cm] = 33 ¦ dimensione interna x [cm] = 20 ¦ dimensione interna y [cm] = 30 SPECIFICHE TECNICHE: con intercapedine |  | RISORSA MATERIALE | IMPIANTI MECCANICI SMALTIMENTO-DISPERSIONE | PRODOTTI | CANNA | CONGLOMERATO CEMENTIZIO VIBROCOMPRESSO | [6 empty] | MC.12.210.0020.b | Canna in conglomerato di cemento vibrocompresso, sezione interna quadrata o rettangolare, tipo monoblocco, a parete doppia con intercapedine per fumo ed esalazione, in elementi di 33 cm di altezza: - misure interne 20 x 30 cm | nd | fumaria | [10 empty] | 1 | m | nd | esalazione - | nd - | conglomerato cementizio vibrocompresso | nd - | nd - |  | monoblocco - sezione interna rettangolare - a parete doppia - | dimensione interna y [cm] = 30.0 nd nd nd - dimensione interna x [cm] = 20.0 nd nd nd - altezza [cm] = 33.0 nd nd nd - | con intercapedine | nd - | nd - | nd - | nd | nd - | NO |  |  |  |  | nd |  |  |  |  | nd | nd | nd |  | nd | nd | nd | nd | nd | nd | NO | NO
LOM251.RM.68.10.00.J0005.0025.b | Canna fumaria di conglomerato cementizio vibrocompresso; geometria: monoblocco ¦ sezione interna rettangolare ¦ a parete doppia; funzione: esalazione; altezza [cm] = 33 ¦ dimensione interna x [cm] = 30 ¦ dimensione interna y [cm] = 40 SPECIFICHE TECNICHE: con intercapedine | 1 m | 19.76 | 15.62 | 0 | RM.68.10.00.J0005.0025.b | Canna fumaria di conglomerato cementizio vibrocompresso; geometria: monoblocco ¦ sezione interna rettangolare ¦ a parete doppia; funzione: esalazione; altezza [cm] = 33 ¦ dimensione interna x [cm] = 30 ¦ dimensione interna y [cm] = 40 SPECIFICHE TECNICHE: con intercapedine |  | RISORSA MATERIALE | IMPIANTI MECCANICI SMALTIMENTO-DISPERSIONE | PRODOTTI | CANNA | CONGLOMERATO CEMENTIZIO VIBROCOMPRESSO | [6 empty] | MC.12.210.0020.c | Canna in conglomerato di cemento vibrocompresso, sezione interna quadrata o rettangolare, tipo monoblocco, a parete doppia con intercapedine per fumo ed esalazione, in elementi di 33 cm di altezza: - misure interne 30 x 40 cm | nd | fumaria | [10 empty] | 1 | m | nd | esalazione - | nd - | conglomerato cementizio vibrocompresso | nd - | nd - |  | monoblocco - sezione interna rettangolare - a parete doppia - | dimensione interna y [cm] = 40.0 nd nd nd - dimensione interna x [cm] = 30.0 nd nd nd - altezza [cm] = 33.0 nd nd nd - | con intercapedine | nd - | nd - | nd - | nd | nd - | NO |  |  |  |  | nd |  |  |  |  | nd | nd | nd |  | nd | nd | nd | nd | nd | nd | NO | NO
LOM251.RM.68.10.00.J0005.0025.c | Canna fumaria di conglomerato cementizio vibrocompresso; geometria: monoblocco ¦ sezione interna rettangolare ¦ a parete doppia; funzione: esalazione; altezza [cm] = 33 ¦ dimensione interna x [cm] = 40 ¦ dimensione interna y [cm] = 50 SPECIFICHE TECNICHE: con intercapedine | 1 m | 26.97 | 21.32 | 0 | RM.68.10.00.J0005.0025.c | Canna fumaria di conglomerato cementizio vibrocompresso; geometria: monoblocco ¦ sezione interna rettangolare ¦ a parete doppia; funzione: esalazione; altezza [cm] = 33 ¦ dimensione interna x [cm] = 40 ¦ dimensione interna y [cm] = 50 SPECIFICHE TECNICHE: con intercapedine |  | RISORSA MATERIALE | IMPIANTI MECCANICI SMALTIMENTO-DISPERSIONE | PRODOTTI | CANNA | CONGLOMERATO CEMENTIZIO VIBROCOMPRESSO | [6 empty] | MC.12.210.0020.d | Canna in conglomerato di cemento vibrocompresso, sezione interna quadrata o rettangolare, tipo monoblocco, a parete doppia con intercapedine per fumo ed esalazione, in elementi di 33 cm di altezza: - misure interne 40 x 50 cm | nd | fumaria | [10 empty] | 1 | m | nd | esalazione - | nd - | conglomerato cementizio vibrocompresso | nd - | nd - |  | monoblocco - sezione interna rettangolare - a parete doppia - | altezza [cm] = 33.0 nd nd nd - dimensione interna x [cm] = 40.0 nd nd nd - dimensione interna y [cm] = 50.0 nd nd nd - | con intercapedine | nd - | nd - | nd - | nd | nd - | NO |  |  |  |  | nd |  |  |  |  | nd | nd | nd |  | nd | nd | nd | nd | nd | nd | NO | NO
LOM251.RM.68.10.00.J0005.0030.a | Canna fumaria di conglomerato cementizio vibrocompresso; geometria: monoblocco ¦ a parete semplice ¦ sezione interna rettangolare ¦ settori confluenti; funzione: ventilazione; altezza [cm] = 33 ¦ dimensione interna x [cm] = 16 ¦ dimensione interna y [cm] = 36. Incluso: esalatore SPECIFICHE TECNICHE: esalatore incorporato | 1 m | 9.89 | 7.82 | 0 | RM.68.10.00.J0005.0030.a | Canna fumaria di conglomerato cementizio vibrocompresso; geometria: monoblocco ¦ a parete semplice ¦ sezione interna rettangolare ¦ settori confluenti; funzione: ventilazione; altezza [cm] = 33 ¦ dimensione interna x [cm] = 16 ¦ dimensione interna y [cm] = 36. Incluso: esalatore SPECIFICHE TECNICHE: esalatore incorporato |  | RISORSA MATERIALE | IMPIANTI MECCANICI SMALTIMENTO-DISPERSIONE | PRODOTTI | CANNA | CONGLOMERATO CEMENTIZIO VIBROCOMPRESSO | [6 empty] | MC.12.210.0030.a | Canna in conglomerato di cemento vibrocompresso, sezione interna quadrata o rettangolare, tipo monoblocco, a parete semplice ed a settori confluenti con esalatore incorporato, per ventilazione, in elementi di 33 cm di altezza: - misure esterne 16 x 36 cm | nd | fumaria | [10 empty] | 1 | m | nd | ventilazione - | nd - | conglomerato cementizio vibrocompresso | nd - | nd - |  | monoblocco - a parete semplice - sezione interna rettangolare - settori confluenti - | dimensione interna x [cm] = 16.0 nd nd nd - altezza [cm] = 33.0 nd nd nd - dimensione interna y [cm] = 36.0 nd nd nd - | esalatore incorporato | nd - | nd - | nd - | nd | nd - | NO |  |  |  |  | nd |  |  |  |  | nd | nd | nd |  | nd | nd | nd | esalatore | nd | nd | NO | NO
LOM251.RM.68.10.00.J0005.0030.b | Canna fumaria di conglomerato cementizio vibrocompresso; geometria: monoblocco ¦ a parete semplice ¦ sezione interna rettangolare ¦ settori confluenti; funzione: ventilazione; altezza [cm] = 33 ¦ dimensione interna x [cm] = 25 ¦ dimensione interna y [cm] = 48. Incluso: esalatore SPECIFICHE TECNICHE: esalatore incorporato | 1 m | 18.88 | 14.92 | 0 | RM.68.10.00.J0005.0030.b | Canna fumaria di conglomerato cementizio vibrocompresso; geometria: monoblocco ¦ a parete semplice ¦ sezione interna rettangolare ¦ settori confluenti; funzione: ventilazione; altezza [cm] = 33 ¦ dimensione interna x [cm] = 25 ¦ dimensione interna y [cm] = 48. Incluso: esalatore SPECIFICHE TECNICHE: esalatore incorporato |  | RISORSA MATERIALE | IMPIANTI MECCANICI SMALTIMENTO-DISPERSIONE | PRODOTTI | CANNA | CONGLOMERATO CEMENTIZIO VIBROCOMPRESSO | [6 empty] | MC.12.210.0030.b | Canna in conglomerato di cemento vibrocompresso, sezione interna quadrata o rettangolare, tipo monoblocco, a parete semplice ed a settori confluenti con esalatore incorporato, per ventilazione, in elementi di 33 cm di altezza: - misure esterne 25 x 48 cm | nd | fumaria | [10 empty] | 1 | m | nd | ventilazione - | nd - | conglomerato cementizio vibrocompresso | nd - | nd - |  | monoblocco - a parete semplice - sezione interna rettangolare - settori confluenti - | dimensione interna x [cm] = 25.0 nd nd nd - dimensione interna y [cm] = 48.0 nd nd nd - altezza [cm] = 33.0 nd nd nd - | esalatore incorporato | nd - | nd - | nd - | nd | nd - | NO |  |  |  |  | nd |  |  |  |  | nd | nd | nd |  | nd | nd | nd | esalatore | nd | nd | NO | NO
LOM251.RM.68.10.00.J0005.0250.- | Canna gas di conglomerato cementizio vibrocompresso; geometria: collettivi - ramificati; funzione: aspirazione; impiego: caldaiette a metano; dimensione interna condotto principale x [cm] = 14 ¦ dimensione interna condotto principale y [cm] = 14 ¦ dimensione interna condotto secondario x [cm] = 12,5 ¦ dimensione interna condotto secondario y [cm] = 12,5 SPECIFICHE TECNICHE: condotto interno in refrattario-antiacido, dimensioni x [cm] = 14 ¦ dimensioni y [cm] = 14; controcanna in conglomerato cementizio, dimensioni x [cm] = 12,5 ¦ dimensioni y [cm] = 12,5 | 1 m | 80.05 | 63.28 | 0 | RM.68.10.00.J0005.0250.- | Canna gas di conglomerato cementizio vibrocompresso; geometria: collettivi - ramificati; funzione: aspirazione; impiego: caldaiette a metano; dimensione interna condotto principale x [cm] = 14 ¦ dimensione interna condotto principale y [cm] = 14 ¦ dimensione interna condotto secondario x [cm] = 12,5 ¦ dimensione interna condotto secondario y [cm] = 12,5 SPECIFICHE TECNICHE: condotto interno in refrattario-antiacido, dimensioni x [cm] = 14 ¦ dimensioni y [cm] = 14; controcanna in conglomerato cementizio, dimensioni x [cm] = 12,5 ¦ dimensioni y [cm] = 12,5 |  | RISORSA MATERIALE | IMPIANTI MECCANICI SMALTIMENTO-DISPERSIONE | PRODOTTI | CANNA | CONGLOMERATO CEMENTIZIO VIBROCOMPRESSO | [6 empty] | MC.12.220.0010.a | Condotti collettivi ramificati serie GAS norme UNI CIG 7129/92 per caldaiette a metano in aspirazione costituiti da condotto interno in refrattario-antiacido e controcanna in conglomerato cementizio: - dimensioni condotto interno principale 14 x 14 cm, condotto secondario 12,5 x 12,5 cm | nd | gas | [10 empty] | 1 | m | nd | aspirazione - | caldaiette a metano - | conglomerato cementizio vibrocompresso | nd - | nd - |  | collettivi - ramificati - | dimensione interna y condotto principale [cm] = 14.0 nd nd nd - dimensione interna x condotto secondario [cm] = 12.5 nd nd nd - dimensione interna y condotto secondario [cm] = 12.5 nd nd nd - dimensione interna x condotto principale [cm] = 14.0 nd nd nd - | condotto interno in refrattario-antiacido, dimensioni (x) [cm] = 14 ¦ dimensioni (y) [cm] = 14; controcanna in conglomerato cementizio, dimensioni (x) [cm] = 12,5 ¦ dimensioni (y) [cm] = 12,5 | nd - | nd - | nd - | nd | nd - | NO |  |  |  |  | nd |  |  |  |  | nd | nd | nd |  | nd | nd | nd | nd | nd | nd | NO | NO
LOM251.RM.68.10.00.J0005.0255.a | Canna gas di conglomerato cementizio vibrocompresso; geometria: collettivi - ramificati; funzione: aspirazione; impiego: caldaiette a metano; dimensione interna condotto principale x [cm] = 16 ¦ dimensione interna condotto principale y [cm] = 14 ¦ dimensione interna condotto secondario x [cm] = 12,5 ¦ dimensione interna condotto secondario y [cm] = 12,5 SPECIFICHE TECNICHE: condotto interno in refrattario-antiacido, dimensioni x [cm] = 16 ¦ dimensioni y [cm] = 16; controcanna in conglomerato cementizio, dimensioni x [cm] = 12,5 ¦ dimensioni y [cm] = 12,5 | 1 m | 86.16 | 68.11 | 0 | RM.68.10.00.J0005.0255.a | Canna gas di conglomerato cementizio vibrocompresso; geometria: collettivi - ramificati; funzione: aspirazione; impiego: caldaiette a metano; dimensione interna condotto principale x [cm] = 16 ¦ dimensione interna condotto principale y [cm] = 14 ¦ dimensione interna condotto secondario x [cm] = 12,5 ¦ dimensione interna condotto secondario y [cm] = 12,5 SPECIFICHE TECNICHE: condotto interno in refrattario-antiacido, dimensioni x [cm] = 16 ¦ dimensioni y [cm] = 16; controcanna in conglomerato cementizio, dimensioni x [cm] = 12,5 ¦ dimensioni y [cm] = 12,5 |  | RISORSA MATERIALE | IMPIANTI MECCANICI SMALTIMENTO-DISPERSIONE | PRODOTTI | CANNA | CONGLOMERATO CEMENTIZIO VIBROCOMPRESSO | [6 empty] | MC.12.220.0010.b | Condotti collettivi ramificati serie GAS norme UNI CIG 7129/92 per caldaiette a metano in aspirazione costituiti da condotto interno in refrattario-antiacido e controcanna in conglomerato cementizio: - dimensioni condotto interno principale 16 x 16 cm, condotto secondario 12,5 x 12,5 cm | nd | gas | [10 empty] | 1 | m | nd | aspirazione - | caldaiette a metano - | conglomerato cementizio vibrocompresso | nd - | nd - |  | collettivi - ramificati - | dimensione interna y condotto principale [cm] = 14.0 nd nd nd - dimensione interna x condotto principale [cm] = 16.0 nd nd nd - dimensione interna x condotto secondario [cm] = 12.5 nd nd nd - dimensione interna y condotto secondario [cm] = 12.5 nd nd nd - | condotto interno in refrattario-antiacido, dimensioni (x) [cm] = 16 ¦ dimensioni (y) [cm] = 16; controcanna in conglomerato cementizio, dimensioni (x) [cm] = 12,5 ¦ dimensioni (y) [cm] = 12,5 | nd - | nd - | nd - | nd | nd - | NO |  |  |  |  | nd |  |  |  |  | nd | nd | nd |  | nd | nd | nd | nd | nd | nd | NO | NO
LOM251.RM.68.10.00.J0005.0255.b | Canna gas di conglomerato cementizio vibrocompresso; geometria: collettivi - ramificati; funzione: aspirazione; impiego: caldaiette a metano; dimensione interna condotto principale x [cm] = 18 ¦ dimensione interna condotto principale y [cm] = 14 ¦ dimensione interna condotto secondario x [cm] = 12,5 ¦ dimensione interna condotto secondario y [cm] = 12,5 SPECIFICHE TECNICHE: condotto interno in refrattario-antiacido, dimensioni x [cm] = 16 ¦ dimensioni y [cm] = 16; controcanna in conglomerato cementizio, dimensioni x [cm] = 12,5 ¦ dimensioni y [cm] = 12,5 | 1 m | 92.84 | 73.39 | 0 | RM.68.10.00.J0005.0255.b | Canna gas di conglomerato cementizio vibrocompresso; geometria: collettivi - ramificati; funzione: aspirazione; impiego: caldaiette a metano; dimensione interna condotto principale x [cm] = 18 ¦ dimensione interna condotto principale y [cm] = 14 ¦ dimensione interna condotto secondario x [cm] = 12,5 ¦ dimensione interna condotto secondario y [cm] = 12,5 SPECIFICHE TECNICHE: condotto interno in refrattario-antiacido, dimensioni x [cm] = 16 ¦ dimensioni y [cm] = 16; controcanna in conglomerato cementizio, dimensioni x [cm] = 12,5 ¦ dimensioni y [cm] = 12,5 |  | RISORSA MATERIALE | IMPIANTI MECCANICI SMALTIMENTO-DISPERSIONE | PRODOTTI | CANNA | CONGLOMERATO CEMENTIZIO VIBROCOMPRESSO | [6 empty] | MC.12.220.0010.c | Condotti collettivi ramificati serie GAS norme UNI CIG 7129/92 per caldaiette a metano in aspirazione costituiti da condotto interno in refrattario-antiacido e controcanna in conglomerato cementizio: - dimensioni condotto interno principale 18 x 18 cm, condotto secondario 12,5 x 12,5 cm | nd | gas | [10 empty] | 1 | m | nd | aspirazione - | caldaiette a metano - | conglomerato cementizio vibrocompresso | nd - | nd - |  | collettivi - ramificati - | dimensione interna y condotto principale [cm] = 14.0 nd nd nd - dimensione interna x condotto secondario [cm] = 12.5 nd nd nd - dimensione interna y condotto secondario [cm] = 12.5 nd nd nd - dimensione interna x condotto principale [cm] = 18.0 nd nd nd - | condotto interno in refrattario-antiacido, dimensioni (x) [cm] = 16 ¦ dimensioni (y) [cm] = 16; controcanna in conglomerato cementizio, dimensioni (x) [cm] = 12,5 ¦ dimensioni (y) [cm] = 12,5 | nd - | nd - | nd - | nd | nd - | NO |  |  |  |  | nd |  |  |  |  | nd | nd | nd |  | nd | nd | nd | nd | nd | nd | NO | NO
LOM251.RM.68.10.00.J0007.0000.a | Canna rivestimento esterno di conglomerato cementizio aerato autoclavato; impiego: canne fumarie in refrattario ceramizzato; lunghezza [m] = 0,5 ¦ diametro esterno (Ø) [mm] = 80 ÷ 120; massa [kg/m³] = 500 SPECIFICHE TECNICHE: alta resistenza termica | 1 m | 18.44 | 14.57 | 0 | RM.68.10.00.J0007.0000.a | Canna rivestimento esterno di conglomerato cementizio aerato autoclavato; impiego: canne fumarie in refrattario ceramizzato; lunghezza [m] = 0,5 ¦ diametro esterno (Ø) [mm] = 80 ÷ 120; massa [kg/m³] = 500 SPECIFICHE TECNICHE: alta resistenza termica |  | RISORSA MATERIALE | IMPIANTI MECCANICI SMALTIMENTO-DISPERSIONE | PRODOTTI | CANNA | CONGLOMERATO CEMENTIZIO AERATO AUTOCLAVATO | [6 empty] | MC.12.240.0020.a | Rivestimento esterno in calcestruzzo aerato autoclavato, ad alta resistenza termica con massa pari a 500 Kg/m³, conforme alle normative vigenti, fornito in elementi da 0,5 m, per canne fumarie in refrattario ceramizzato del diametro esterno: - 80 ÷ 120 mm | nd | rivestimento esterno | [10 empty] | 1 | m | nd | nd - | canne fumarie in refrattario ceramizzato - | conglomerato cementizio aerato autoclavato | nd - | massa [kg/m³] = 500.0 nd nd nd - |  | nd - | diametro esterno (Ø) [mm] = 80.0 ÷ 120.0 nd - lunghezza [m] = 0.5 nd nd nd - | alta resistenza termica | nd - | nd - | nd - | nd | nd - | NO |  |  |  |  | nd |  |  |  |  | nd | nd | nd |  | nd | nd | nd | nd | nd | nd | NO | NO
LOM251.RM.68.10.00.J0007.0000.b | Canna rivestimento esterno di conglomerato cementizio aerato autoclavato; impiego: canne fumarie in refrattario ceramizzato; lunghezza [m] = 0,5 ¦ diametro esterno (Ø) [mm] = 80 ÷ 140; massa [kg/m³] = 500 SPECIFICHE TECNICHE: alta resistenza termica | 1 m | 20.43 | 16.15 | 0 | RM.68.10.00.J0007.0000.b | Canna rivestimento esterno di conglomerato cementizio aerato autoclavato; impiego: canne fumarie in refrattario ceramizzato; lunghezza [m] = 0,5 ¦ diametro esterno (Ø) [mm] = 80 ÷ 140; massa [kg/m³] = 500 SPECIFICHE TECNICHE: alta resistenza termica |  | RISORSA MATERIALE | IMPIANTI MECCANICI SMALTIMENTO-DISPERSIONE | PRODOTTI | CANNA | CONGLOMERATO CEMENTIZIO AERATO AUTOCLAVATO | [6 empty] | MC.12.240.0020.b | Rivestimento esterno in calcestruzzo aerato autoclavato, ad alta resistenza termica con massa pari a 500 Kg/m³, conforme alle normative vigenti, fornito in elementi da 0,5 m, per canne fumarie in refrattario ceramizzato del diametro esterno: - 140 mm | nd | rivestimento esterno | [10 empty] | 1 | m | nd | nd - | canne fumarie in refrattario ceramizzato - | conglomerato cementizio aerato autoclavato | nd - | massa [kg/m³] = 500.0 nd nd nd - |  | nd - | lunghezza [m] = 0.5 nd nd nd - diametro esterno (Ø) [mm] = 80.0 ÷ 140.0 nd - | alta resistenza termica | nd - | nd - | nd - | nd | nd - | NO |  |  |  |  | nd |  |  |  |  | nd | nd | nd |  | nd | nd | nd | nd | nd | nd | NO | NO
LOM251.RM.68.10.00.J0007.0000.c | Canna rivestimento esterno di conglomerato cementizio aerato autoclavato; impiego: canne fumarie in refrattario ceramizzato; lunghezza [m] = 0,5 ¦ diametro esterno (Ø) [mm] = 80 ÷ 160; massa [kg/m³] = 500 SPECIFICHE TECNICHE: alta resistenza termica | 1 m | 36.15 | 28.57 | 0 | RM.68.10.00.J0007.0000.c | Canna rivestimento esterno di conglomerato cementizio aerato autoclavato; impiego: canne fumarie in refrattario ceramizzato; lunghezza [m] = 0,5 ¦ diametro esterno (Ø) [mm] = 80 ÷ 160; massa [kg/m³] = 500 SPECIFICHE TECNICHE: alta resistenza termica |  | RISORSA MATERIALE | IMPIANTI MECCANICI SMALTIMENTO-DISPERSIONE | PRODOTTI | CANNA | CONGLOMERATO CEMENTIZIO AERATO AUTOCLAVATO | [6 empty] | MC.12.240.0020.c | Rivestimento esterno in calcestruzzo aerato autoclavato, ad alta resistenza termica con massa pari a 500 Kg/m³, conforme alle normative vigenti, fornito in elementi da 0,5 m, per canne fumarie in refrattario ceramizzato del diametro esterno: - 160 mm | nd | rivestimento esterno | [10 empty] | 1 | m | nd | nd - | canne fumarie in refrattario ceramizzato - | conglomerato cementizio aerato autoclavato | nd - | massa [kg/m³] = 500.0 nd nd nd - |  | nd - | diametro esterno (Ø) [mm] = 80.0 ÷ 160.0 nd - lunghezza [m] = 0.5 nd nd nd - | alta resistenza termica | nd - | nd - | nd - | nd | nd - | NO |  |  |  |  | nd |  |  |  |  | nd | nd | nd |  | nd | nd | nd | nd | nd | nd | NO | NO
LOM251.RM.68.10.00.J0007.0000.d | Canna rivestimento esterno di conglomerato cementizio aerato autoclavato; impiego: canne fumarie in refrattario ceramizzato; lunghezza [m] = 0,5 ¦ diametro esterno (Ø) [mm] = 80 ÷ 180; massa [kg/m³] = 500 SPECIFICHE TECNICHE: alta resistenza termica | 1 m | 39.14 | 30.94 | 0 | RM.68.10.00.J0007.0000.d | Canna rivestimento esterno di conglomerato cementizio aerato autoclavato; impiego: canne fumarie in refrattario ceramizzato; lunghezza [m] = 0,5 ¦ diametro esterno (Ø) [mm] = 80 ÷ 180; massa [kg/m³] = 500 SPECIFICHE TECNICHE: alta resistenza termica |  | RISORSA MATERIALE | IMPIANTI MECCANICI SMALTIMENTO-DISPERSIONE | PRODOTTI | CANNA | CONGLOMERATO CEMENTIZIO AERATO AUTOCLAVATO | [6 empty] | MC.12.240.0020.d | Rivestimento esterno in calcestruzzo aerato autoclavato, ad alta resistenza termica con massa pari a 500 Kg/m³, conforme alle normative vigenti, fornito in elementi da 0,5 m, per canne fumarie in refrattario ceramizzato del diametro esterno: - 180 mm | nd | rivestimento esterno | [10 empty] | 1 | m | nd | nd - | canne fumarie in refrattario ceramizzato - | conglomerato cementizio aerato autoclavato | nd - | massa [kg/m³] = 500.0 nd nd nd - |  | nd - | lunghezza [m] = 0.5 nd nd nd - diametro esterno (Ø) [mm] = 80.0 ÷ 180.0 nd - | alta resistenza termica | nd - | nd - | nd - | nd | nd - | NO |  |  |  |  | nd |  |  |  |  | nd | nd | nd |  | nd | nd | nd | nd | nd | nd | NO | NO
LOM251.RM.68.10.00.J0007.0000.e | Canna rivestimento esterno di conglomerato cementizio aerato autoclavato; impiego: canne fumarie in refrattario ceramizzato; lunghezza [m] = 0,5 ¦ diametro esterno (Ø) [mm] = 80 ÷ 200; massa [kg/m³] = 500 SPECIFICHE TECNICHE: alta resistenza termica | 1 m | 41.43 | 32.75 | 0 | RM.68.10.00.J0007.0000.e | Canna rivestimento esterno di conglomerato cementizio aerato autoclavato; impiego: canne fumarie in refrattario ceramizzato; lunghezza [m] = 0,5 ¦ diametro esterno (Ø) [mm] = 80 ÷ 200; massa [kg/m³] = 500 SPECIFICHE TECNICHE: alta resistenza termica |  | RISORSA MATERIALE | IMPIANTI MECCANICI SMALTIMENTO-DISPERSIONE | PRODOTTI | CANNA | CONGLOMERATO CEMENTIZIO AERATO AUTOCLAVATO | [6 empty] | MC.12.240.0020.e | Rivestimento esterno in calcestruzzo aerato autoclavato, ad alta resistenza termica con massa pari a 500 Kg/m³, conforme alle normative vigenti, fornito in elementi da 0,5 m, per canne fumarie in refrattario ceramizzato del diametro esterno: - 200 mm | nd | rivestimento esterno | [10 empty] | 1 | m | nd | nd - | canne fumarie in refrattario ceramizzato - | conglomerato cementizio aerato autoclavato | nd - | massa [kg/m³] = 500.0 nd nd nd - |  | nd - | diametro esterno (Ø) [mm] = 80.0 ÷ 200.0 nd - lunghezza [m] = 0.5 nd nd nd - | alta resistenza termica | nd - | nd - | nd - | nd | nd - | NO |  |  |  |  | nd |  |  |  |  | nd | nd | nd |  | nd | nd | nd | nd | nd | nd | NO | NO
LOM251.RM.68.10.00.L0009.0000.a | Canna fumaria di ceramica refrattaria; lunghezza [m] = 0,5 ÷ 1 ¦ misure esterne [mm] = 80 | 1 m | 42.81 | 33.84 | 0 | RM.68.10.00.L0009.0000.a | Canna fumaria di ceramica refrattaria; lunghezza [m] = 0,5 ÷ 1 ¦ misure esterne [mm] = 80 |  | RISORSA MATERIALE | IMPIANTI MECCANICI SMALTIMENTO-DISPERSIONE | PRODOTTI | CANNA | CERAMICA REFRATTARIA | [6 empty] | MC.12.240.0010.a | Canna fumaria in refrattario ceramizzato, conforme alle normative vigenti, fornito in elementi da 0,5÷1 m. Nelle misure esterne: - 80 mm | nd | fumaria | [10 empty] | 1 | m | nd | nd - | nd - | ceramica refrattaria | nd - | nd - |  | nd - | misure esterne [mm] = 80.0 nd nd nd - lunghezza [m] = 0.5 ÷ 1.0 nd - | nd | nd - | nd - | nd - | nd | nd - | NO |  |  |  |  | nd |  |  |  |  | nd | nd | nd |  | nd | nd | nd | nd | nd | nd | NO | NO
LOM251.RM.68.10.00.L0009.0000.b | Canna fumaria di ceramica refrattaria; lunghezza [m] = 0,5 ÷ 1 ¦ misure esterne [mm] = 100 | 1 m | 51.16 | 40.44 | 0 | RM.68.10.00.L0009.0000.b | Canna fumaria di ceramica refrattaria; lunghezza [m] = 0,5 ÷ 1 ¦ misure esterne [mm] = 100 |  | RISORSA MATERIALE | IMPIANTI MECCANICI SMALTIMENTO-DISPERSIONE | PRODOTTI | CANNA | CERAMICA REFRATTARIA | [6 empty] | MC.12.240.0010.b | Canna fumaria in refrattario ceramizzato, conforme alle normative vigenti, fornito in elementi da 0,5÷1 m. Nelle misure esterne: - 100 mm | nd | fumaria | [10 empty] | 1 | m | nd | nd - | nd - | ceramica refrattaria | nd - | nd - |  | nd - | misure esterne [mm] = 100.0 nd nd nd - lunghezza [m] = 0.5 ÷ 1.0 nd - | nd | nd - | nd - | nd - | nd | nd - | NO |  |  |  |  | nd |  |  |  |  | nd | nd | nd |  | nd | nd | nd | nd | nd | nd | NO | NO
LOM251.RM.68.10.00.L0009.0000.c | Canna fumaria di ceramica refrattaria; lunghezza [m] = 0,5 ÷ 1 ¦ misure esterne [mm] = 120 | 1 m | 58.64 | 46.36 | 0 | RM.68.10.00.L0009.0000.c | Canna fumaria di ceramica refrattaria; lunghezza [m] = 0,5 ÷ 1 ¦ misure esterne [mm] = 120 |  | RISORSA MATERIALE | IMPIANTI MECCANICI SMALTIMENTO-DISPERSIONE | PRODOTTI | CANNA | CERAMICA REFRATTARIA | [6 empty] | MC.12.240.0010.c | Canna fumaria in refrattario ceramizzato, conforme alle normative vigenti, fornito in elementi da 0,5÷1 m. Nelle misure esterne: - 120 mm | nd | fumaria | [10 empty] | 1 | m | nd | nd - | nd - | ceramica refrattaria | nd - | nd - |  | nd - | lunghezza [m] = 0.5 ÷ 1.0 nd - misure esterne [mm] = 120.0 nd nd nd - | nd | nd - | nd - | nd - | nd | nd - | NO |  |  |  |  | nd |  |  |  |  | nd | nd | nd |  | nd | nd | nd | nd | nd | nd | NO | NO
LOM251.RM.68.10.00.L0009.0000.d | Canna fumaria di ceramica refrattaria; lunghezza [m] = 0,5 ÷ 1 ¦ misure esterne [mm] = 140 | 1 m | 67.4 | 53.28 | 0 | RM.68.10.00.L0009.0000.d | Canna fumaria di ceramica refrattaria; lunghezza [m] = 0,5 ÷ 1 ¦ misure esterne [mm] = 140 |  | RISORSA MATERIALE | IMPIANTI MECCANICI SMALTIMENTO-DISPERSIONE | PRODOTTI | CANNA | CERAMICA REFRATTARIA | [6 empty] | MC.12.240.0010.d | Canna fumaria in refrattario ceramizzato, conforme alle normative vigenti, fornito in elementi da 0,5÷1 m. Nelle misure esterne: - 140 mm | nd | fumaria | [10 empty] | 1 | m | nd | nd - | nd - | ceramica refrattaria | nd - | nd - |  | nd - | lunghezza [m] = 0.5 ÷ 1.0 nd - misure esterne [mm] = 140.0 nd nd nd - | nd | nd - | nd - | nd - | nd | nd - | NO |  |  |  |  | nd |  |  |  |  | nd | nd | nd |  | nd | nd | nd | nd | nd | nd | NO | NO
LOM251.RM.68.10.00.L0009.0000.e | Canna fumaria di ceramica refrattaria; lunghezza [m] = 0,5 ÷ 1 ¦ misure esterne [mm] = 160 | 1 m | 76.42 | 60.41 | 0 | RM.68.10.00.L0009.0000.e | Canna fumaria di ceramica refrattaria; lunghezza [m] = 0,5 ÷ 1 ¦ misure esterne [mm] = 160 |  | RISORSA MATERIALE | IMPIANTI MECCANICI SMALTIMENTO-DISPERSIONE | PRODOTTI | CANNA | CERAMICA REFRATTARIA | [6 empty] | MC.12.240.0010.e | Canna fumaria in refrattario ceramizzato, conforme alle normative vigenti, fornito in elementi da 0,5÷1 m. Nelle misure esterne: - 160 mm | nd | fumaria | [10 empty] | 1 | m | nd | nd - | nd - | ceramica refrattaria | nd - | nd - |  | nd - | misure esterne [mm] = 160.0 nd nd nd - lunghezza [m] = 0.5 ÷ 1.0 nd - | nd | nd - | nd - | nd - | nd | nd - | NO |  |  |  |  | nd |  |  |  |  | nd | nd | nd |  | nd | nd | nd | nd | nd | nd | NO | NO
LOM251.RM.68.10.00.L0009.0000.f | Canna fumaria di ceramica refrattaria; lunghezza [m] = 0,5 ÷ 1 ¦ misure esterne [mm] = 180 | 1 m | 91.6 | 72.41 | 0 | RM.68.10.00.L0009.0000.f | Canna fumaria di ceramica refrattaria; lunghezza [m] = 0,5 ÷ 1 ¦ misure esterne [mm] = 180 |  | RISORSA MATERIALE | IMPIANTI MECCANICI SMALTIMENTO-DISPERSIONE | PRODOTTI | CANNA | CERAMICA REFRATTARIA | [6 empty] | MC.12.240.0010.f | Canna fumaria in refrattario ceramizzato, conforme alle normative vigenti, fornito in elementi da 0,5÷1 m. Nelle misure esterne: - 180 mm | nd | fumaria | [10 empty] | 1 | m | nd | nd - | nd - | ceramica refrattaria | nd - | nd - |  | nd - | lunghezza [m] = 0.5 ÷ 1.0 nd - misure esterne [mm] = 180.0 nd nd nd - | nd | nd - | nd - | nd - | nd | nd - | NO |  |  |  |  | nd |  |  |  |  | nd | nd | nd |  | nd | nd | nd | nd | nd | nd | NO | NO
LOM251.RM.68.10.00.L0009.0000.g | Canna fumaria di ceramica refrattaria; lunghezza [m] = 0,5 ÷ 1 ¦ misure esterne [mm] = 200 | 1 m | 100.58 | 79.51 | 0 | RM.68.10.00.L0009.0000.g | Canna fumaria di ceramica refrattaria; lunghezza [m] = 0,5 ÷ 1 ¦ misure esterne [mm] = 200 |  | RISORSA MATERIALE | IMPIANTI MECCANICI SMALTIMENTO-DISPERSIONE | PRODOTTI | CANNA | CERAMICA REFRATTARIA | [6 empty] | MC.12.240.0010.g | Canna fumaria in refrattario ceramizzato, conforme alle normative vigenti, fornito in elementi da 0,5÷1 m. Nelle misure esterne: - 200 mm | nd | fumaria | [10 empty] | 1 | m | nd | nd - | nd - | ceramica refrattaria | nd - | nd - |  | nd - | misure esterne [mm] = 200.0 nd nd nd - lunghezza [m] = 0.5 ÷ 1.0 nd - | nd | nd - | nd - | nd - | nd | nd - | NO |  |  |  |  | nd |  |  |  |  | nd | nd | nd |  | nd | nd | nd | nd | nd | nd | NO | NO
LOM251.RM.68.10.00.Sb008.0000.a | Canna fumaria di lega ferrosa acciaio inox; geometria: a parete doppia; diametro interno (Ø) [mm] = 80. Incluso: isolamento di intercapedine in lana di roccia ad alta densità SPECIFICHE TECNICHE: parete esterna in AISI 304 e parete interna in AISI 316; per generatori funzionanti con qualsiasi combustibile | 1 m | 140.17 | 110.81 | 0 | RM.68.10.00.Sb008.0000.a | Canna fumaria di lega ferrosa acciaio inox; geometria: a parete doppia; diametro interno (Ø) [mm] = 80. Incluso: isolamento di intercapedine in lana di roccia ad alta densità SPECIFICHE TECNICHE: parete esterna in AISI 304 e parete interna in AISI 316; per generatori funzionanti con qualsiasi combustibile |  | RISORSA MATERIALE | IMPIANTI MECCANICI SMALTIMENTO-DISPERSIONE | PRODOTTI | CANNA | LEGA FERROSA ACCIAIO INOX | [6 empty] | MC.12.350.0010.a | Canna fumaria in acciaio inox a parete doppia, esterno in AISI 304 e interno in AISI 316 con isolamento di intercapedine in lana di roccia ad alta densità, utilizzabili per generatori funzionanti con qualsiasi combustibile. - Ø interno 80 mm | nd | fumaria | [10 empty] | 1 | m | nd | nd - | nd - | lega ferrosa acciaio inox | nd - | nd - |  | a parete doppia - | diametro interno (Ø) [mm] = 80.0 nd nd nd - | parete esterna in AISI 304 e parete interna in AISI 316; per generatori funzionanti con qualsiasi combustibile | nd - | nd - | nd - | nd | nd - | NO |  |  |  |  | nd |  |  |  |  | nd | nd | nd |  | nd | nd | nd | isolamento di intercapedine in lana di roccia ad alta densità | nd | nd | NO | NO
LOM251.RM.68.10.00.Sb008.0000.b | Canna fumaria di lega ferrosa acciaio inox; geometria: a parete doppia; diametro interno (Ø) [mm] = 100. Incluso: isolamento di intercapedine in lana di roccia ad alta densità SPECIFICHE TECNICHE: parete esterna in AISI 304 e parete interna in AISI 316; per generatori funzionanti con qualsiasi combustibile | 1 m | 153.41 | 121.27 | 0 | RM.68.10.00.Sb008.0000.b | Canna fumaria di lega ferrosa acciaio inox; geometria: a parete doppia; diametro interno (Ø) [mm] = 100. Incluso: isolamento di intercapedine in lana di roccia ad alta densità SPECIFICHE TECNICHE: parete esterna in AISI 304 e parete interna in AISI 316; per generatori funzionanti con qualsiasi combustibile |  | RISORSA MATERIALE | IMPIANTI MECCANICI SMALTIMENTO-DISPERSIONE | PRODOTTI | CANNA | LEGA FERROSA ACCIAIO INOX | [6 empty] | MC.12.350.0010.b | Canna fumaria in acciaio inox a parete doppia, esterno in AISI 304 e interno in AISI 316 con isolamento di intercapedine in lana di roccia ad alta densità, utilizzabili per generatori funzionanti con qualsiasi combustibile. - Ø interno 100 mm | nd | fumaria | [10 empty] | 1 | m | nd | nd - | nd - | lega ferrosa acciaio inox | nd - | nd - |  | a parete doppia - | diametro interno (Ø) [mm] = 100.0 nd nd nd - | parete esterna in AISI 304 e parete interna in AISI 316; per generatori funzionanti con qualsiasi combustibile | nd - | nd - | nd - | nd | nd - | NO |  |  |  |  | nd |  |  |  |  | nd | nd | nd |  | nd | nd | nd | isolamento di intercapedine in lana di roccia ad alta densità | nd | nd | NO | NO
LOM251.RM.68.10.00.Sb008.0000.c | Canna fumaria di lega ferrosa acciaio inox; geometria: a parete doppia; diametro interno (Ø) [mm] = 130. Incluso: isolamento di intercapedine in lana di roccia ad alta densità SPECIFICHE TECNICHE: parete esterna in AISI 304 e parete interna in AISI 316; per generatori funzionanti con qualsiasi combustibile | 1 m | 166.61 | 131.7 | 0 | RM.68.10.00.Sb008.0000.c | Canna fumaria di lega ferrosa acciaio inox; geometria: a parete doppia; diametro interno (Ø) [mm] = 130. Incluso: isolamento di intercapedine in lana di roccia ad alta densità SPECIFICHE TECNICHE: parete esterna in AISI 304 e parete interna in AISI 316; per generatori funzionanti con qualsiasi combustibile |  | RISORSA MATERIALE | IMPIANTI MECCANICI SMALTIMENTO-DISPERSIONE | PRODOTTI | CANNA | LEGA FERROSA ACCIAIO INOX | [6 empty] | MC.12.350.0010.c | Canna fumaria in acciaio inox a parete doppia, esterno in AISI 304 e interno in AISI 316 con isolamento di intercapedine in lana di roccia ad alta densità, utilizzabili per generatori funzionanti con qualsiasi combustibile. - Ø interno 130 mm | nd | fumaria | [10 empty] | 1 | m | nd | nd - | nd - | lega ferrosa acciaio inox | nd - | nd - |  | a parete doppia - | diametro interno (Ø) [mm] = 130.0 nd nd nd - | parete esterna in AISI 304 e parete interna in AISI 316; per generatori funzionanti con qualsiasi combustibile | nd - | nd - | nd - | nd | nd - | NO |  |  |  |  | nd |  |  |  |  | nd | nd | nd |  | nd | nd | nd | isolamento di intercapedine in lana di roccia ad alta densità | nd | nd | NO | NO
LOM251.RM.68.10.00.Sb008.0000.d | Canna fumaria di lega ferrosa acciaio inox; geometria: a parete doppia; diametro interno (Ø) [mm] = 150. Incluso: isolamento di intercapedine in lana di roccia ad alta densità SPECIFICHE TECNICHE: parete esterna in AISI 304 e parete interna in AISI 316; per generatori funzionanti con qualsiasi combustibile | 1 m | 179.83 | 142.16 | 0 | RM.68.10.00.Sb008.0000.d | Canna fumaria di lega ferrosa acciaio inox; geometria: a parete doppia; diametro interno (Ø) [mm] = 150. Incluso: isolamento di intercapedine in lana di roccia ad alta densità SPECIFICHE TECNICHE: parete esterna in AISI 304 e parete interna in AISI 316; per generatori funzionanti con qualsiasi combustibile |  | RISORSA MATERIALE | IMPIANTI MECCANICI SMALTIMENTO-DISPERSIONE | PRODOTTI | CANNA | LEGA FERROSA ACCIAIO INOX | [6 empty] | MC.12.350.0010.d | Canna fumaria in acciaio inox a parete doppia, esterno in AISI 304 e interno in AISI 316 con isolamento di intercapedine in lana di roccia ad alta densità, utilizzabili per generatori funzionanti con qualsiasi combustibile. - Ø interno 150 mm | nd | fumaria | [10 empty] | 1 | m | nd | nd - | nd - | lega ferrosa acciaio inox | nd - | nd - |  | a parete doppia - | diametro interno (Ø) [mm] = 150.0 nd nd nd - | parete esterna in AISI 304 e parete interna in AISI 316; per generatori funzionanti con qualsiasi combustibile | nd - | nd - | nd - | nd | nd - | NO |  |  |  |  | nd |  |  |  |  | nd | nd | nd |  | nd | nd | nd | isolamento di intercapedine in lana di roccia ad alta densità | nd | nd | NO | NO
LOM251.RM.68.10.00.Sb008.0000.e | Canna fumaria di lega ferrosa acciaio inox; geometria: a parete doppia; diametro interno (Ø) [mm] = 180. Incluso: isolamento di intercapedine in lana di roccia ad alta densità SPECIFICHE TECNICHE: parete esterna in AISI 304 e parete interna in AISI 316; per generatori funzionanti con qualsiasi combustibile | 1 m | 194.39 | 153.67 | 0 | RM.68.10.00.Sb008.0000.e | Canna fumaria di lega ferrosa acciaio inox; geometria: a parete doppia; diametro interno (Ø) [mm] = 180. Incluso: isolamento di intercapedine in lana di roccia ad alta densità SPECIFICHE TECNICHE: parete esterna in AISI 304 e parete interna in AISI 316; per generatori funzionanti con qualsiasi combustibile |  | RISORSA MATERIALE | IMPIANTI MECCANICI SMALTIMENTO-DISPERSIONE | PRODOTTI | CANNA | LEGA FERROSA ACCIAIO INOX | [6 empty] | MC.12.350.0010.e | Canna fumaria in acciaio inox a parete doppia, esterno in AISI 304 e interno in AISI 316 con isolamento di intercapedine in lana di roccia ad alta densità, utilizzabili per generatori funzionanti con qualsiasi combustibile. - Ø interno 180 mm | nd | fumaria | [10 empty] | 1 | m | nd | nd - | nd - | lega ferrosa acciaio inox | nd - | nd - |  | a parete doppia - | diametro interno (Ø) [mm] = 180.0 nd nd nd - | parete esterna in AISI 304 e parete interna in AISI 316; per generatori funzionanti con qualsiasi combustibile | nd - | nd - | nd - | nd | nd - | NO |  |  |  |  | nd |  |  |  |  | nd | nd | nd |  | nd | nd | nd | isolamento di intercapedine in lana di roccia ad alta densità | nd | nd | NO | NO
LOM251.RM.68.10.00.Sb008.0000.f | Canna fumaria di lega ferrosa acciaio inox; geometria: a parete doppia; diametro interno (Ø) [mm] = 200. Incluso: isolamento di intercapedine in lana di roccia ad alta densità SPECIFICHE TECNICHE: parete esterna in AISI 304 e parete interna in AISI 316; per generatori funzionanti con qualsiasi combustibile | 1 m | 207.63 | 164.13 | 0 | RM.68.10.00.Sb008.0000.f | Canna fumaria di lega ferrosa acciaio inox; geometria: a parete doppia; diametro interno (Ø) [mm] = 200. Incluso: isolamento di intercapedine in lana di roccia ad alta densità SPECIFICHE TECNICHE: parete esterna in AISI 304 e parete interna in AISI 316; per generatori funzionanti con qualsiasi combustibile |  | RISORSA MATERIALE | IMPIANTI MECCANICI SMALTIMENTO-DISPERSIONE | PRODOTTI | CANNA | LEGA FERROSA ACCIAIO INOX | [6 empty] | MC.12.350.0010.f | Canna fumaria in acciaio inox a parete doppia, esterno in AISI 304 e interno in AISI 316 con isolamento di intercapedine in lana di roccia ad alta densità, utilizzabili per generatori funzionanti con qualsiasi combustibile. - Ø interno 200 mm | nd | fumaria | [10 empty] | 1 | m | nd | nd - | nd - | lega ferrosa acciaio inox | nd - | nd - |  | a parete doppia - | diametro interno (Ø) [mm] = 200.0 nd nd nd - | parete esterna in AISI 304 e parete interna in AISI 316; per generatori funzionanti con qualsiasi combustibile | nd - | nd - | nd - | nd | nd - | NO |  |  |  |  | nd |  |  |  |  | nd | nd | nd |  | nd | nd | nd | isolamento di intercapedine in lana di roccia ad alta densità | nd | nd | NO | NO
LOM251.RM.68.10.00.Sb008.0000.g | Canna fumaria di lega ferrosa acciaio inox; geometria: a parete doppia; diametro interno (Ø) [mm] = 250. Incluso: isolamento di intercapedine in lana di roccia ad alta densità SPECIFICHE TECNICHE: parete esterna in AISI 304 e parete interna in AISI 316; per generatori funzionanti con qualsiasi combustibile | 1 m | 243.32 | 192.35 | 0 | RM.68.10.00.Sb008.0000.g | Canna fumaria di lega ferrosa acciaio inox; geometria: a parete doppia; diametro interno (Ø) [mm] = 250. Incluso: isolamento di intercapedine in lana di roccia ad alta densità SPECIFICHE TECNICHE: parete esterna in AISI 304 e parete interna in AISI 316; per generatori funzionanti con qualsiasi combustibile |  | RISORSA MATERIALE | IMPIANTI MECCANICI SMALTIMENTO-DISPERSIONE | PRODOTTI | CANNA | LEGA FERROSA ACCIAIO INOX | [6 empty] | MC.12.350.0010.g | Canna fumaria in acciaio inox a parete doppia, esterno in AISI 304 e interno in AISI 316 con isolamento di intercapedine in lana di roccia ad alta densità, utilizzabili per generatori funzionanti con qualsiasi combustibile. - Ø interno 250 mm | nd | fumaria | [10 empty] | 1 | m | nd | nd - | nd - | lega ferrosa acciaio inox | nd - | nd - |  | a parete doppia - | diametro interno (Ø) [mm] = 250.0 nd nd nd - | parete esterna in AISI 304 e parete interna in AISI 316; per generatori funzionanti con qualsiasi combustibile | nd - | nd - | nd - | nd | nd - | NO |  |  |  |  | nd |  |  |  |  | nd | nd | nd |  | nd | nd | nd | isolamento di intercapedine in lana di roccia ad alta densità | nd | nd | NO | NO
LOM251.RM.68.10.00.Sb008.0000.h | Canna fumaria di lega ferrosa acciaio inox; geometria: a parete doppia; diametro interno (Ø) [mm] = 300. Incluso: isolamento di intercapedine in lana di roccia ad alta densità SPECIFICHE TECNICHE: parete esterna in AISI 304 e parete interna in AISI 316; per generatori funzionanti con qualsiasi combustibile | 1 m | 277.7 | 219.52 | 0 | RM.68.10.00.Sb008.0000.h | Canna fumaria di lega ferrosa acciaio inox; geometria: a parete doppia; diametro interno (Ø) [mm] = 300. Incluso: isolamento di intercapedine in lana di roccia ad alta densità SPECIFICHE TECNICHE: parete esterna in AISI 304 e parete interna in AISI 316; per generatori funzionanti con qualsiasi combustibile |  | RISORSA MATERIALE | IMPIANTI MECCANICI SMALTIMENTO-DISPERSIONE | PRODOTTI | CANNA | LEGA FERROSA ACCIAIO INOX | [6 empty] | MC.12.350.0010.h | Canna fumaria in acciaio inox a parete doppia, esterno in AISI 304 e interno in AISI 316 con isolamento di intercapedine in lana di roccia ad alta densità, utilizzabili per generatori funzionanti con qualsiasi combustibile. - Ø interno 300 mm | nd | fumaria | [10 empty] | 1 | m | nd | nd - | nd - | lega ferrosa acciaio inox | nd - | nd - |  | a parete doppia - | diametro interno (Ø) [mm] = 300.0 nd nd nd - | parete esterna in AISI 304 e parete interna in AISI 316; per generatori funzionanti con qualsiasi combustibile | nd - | nd - | nd - | nd | nd - | NO |  |  |  |  | nd |  |  |  |  | nd | nd | nd |  | nd | nd | nd | isolamento di intercapedine in lana di roccia ad alta densità | nd | nd | NO | NO
LOM251.RM.68.10.00.Sb008.0000.i | Canna fumaria di lega ferrosa acciaio inox; geometria: a parete doppia; diametro interno (Ø) [mm] = 350. Incluso: isolamento di intercapedine in lana di roccia ad alta densità SPECIFICHE TECNICHE: parete esterna in AISI 304 e parete interna in AISI 316; per generatori funzionanti con qualsiasi combustibile | 1 m | 350.39 | 276.99 | 0 | RM.68.10.00.Sb008.0000.i | Canna fumaria di lega ferrosa acciaio inox; geometria: a parete doppia; diametro interno (Ø) [mm] = 350. Incluso: isolamento di intercapedine in lana di roccia ad alta densità SPECIFICHE TECNICHE: parete esterna in AISI 304 e parete interna in AISI 316; per generatori funzionanti con qualsiasi combustibile |  | RISORSA MATERIALE | IMPIANTI MECCANICI SMALTIMENTO-DISPERSIONE | PRODOTTI | CANNA | LEGA FERROSA ACCIAIO INOX | [6 empty] | MC.12.350.0010.i | Canna fumaria in acciaio inox a parete doppia, esterno in AISI 304 e interno in AISI 316 con isolamento di intercapedine in lana di roccia ad alta densità, utilizzabili per generatori funzionanti con qualsiasi combustibile. - Ø interno 350 mm | nd | fumaria | [10 empty] | 1 | m | nd | nd - | nd - | lega ferrosa acciaio inox | nd - | nd - |  | a parete doppia - | diametro interno (Ø) [mm] = 350.0 nd nd nd - | parete esterna in AISI 304 e parete interna in AISI 316; per generatori funzionanti con qualsiasi combustibile | nd - | nd - | nd - | nd | nd - | NO |  |  |  |  | nd |  |  |  |  | nd | nd | nd |  | nd | nd | nd | isolamento di intercapedine in lana di roccia ad alta densità | nd | nd | NO | NO
LOM251.RM.68.10.00.Sb008.0000.j | Canna fumaria di lega ferrosa acciaio inox; geometria: a parete doppia; diametro interno (Ø) [mm] = 400. Incluso: isolamento di intercapedine in lana di roccia ad alta densità SPECIFICHE TECNICHE: parete esterna in AISI 304 e parete interna in AISI 316; per generatori funzionanti con qualsiasi combustibile | 1 m | 392.74 | 310.47 | 0 | RM.68.10.00.Sb008.0000.j | Canna fumaria di lega ferrosa acciaio inox; geometria: a parete doppia; diametro interno (Ø) [mm] = 400. Incluso: isolamento di intercapedine in lana di roccia ad alta densità SPECIFICHE TECNICHE: parete esterna in AISI 304 e parete interna in AISI 316; per generatori funzionanti con qualsiasi combustibile |  | RISORSA MATERIALE | IMPIANTI MECCANICI SMALTIMENTO-DISPERSIONE | PRODOTTI | CANNA | LEGA FERROSA ACCIAIO INOX | [6 empty] | MC.12.350.0010.j | Canna fumaria in acciaio inox a parete doppia, esterno in AISI 304 e interno in AISI 316 con isolamento di intercapedine in lana di roccia ad alta densità, utilizzabili per generatori funzionanti con qualsiasi combustibile. - Ø interno 400 mm | nd | fumaria | [10 empty] | 1 | m | nd | nd - | nd - | lega ferrosa acciaio inox | nd - | nd - |  | a parete doppia - | diametro interno (Ø) [mm] = 400.0 nd nd nd - | parete esterna in AISI 304 e parete interna in AISI 316; per generatori funzionanti con qualsiasi combustibile | nd - | nd - | nd - | nd | nd - | NO |  |  |  |  | nd |  |  |  |  | nd | nd | nd |  | nd | nd | nd | isolamento di intercapedine in lana di roccia ad alta densità | nd | nd | NO | NO
LOM251.RM.68.10.00.Sb008.0000.k | Canna fumaria di lega ferrosa acciaio inox; geometria: a parete doppia; diametro interno (Ø) [mm] = 450. Incluso: isolamento di intercapedine in lana di roccia ad alta densità SPECIFICHE TECNICHE: parete esterna in AISI 304 e parete interna in AISI 316; per generatori funzionanti con qualsiasi combustibile | 1 m | 443.77 | 350.81 | 0 | RM.68.10.00.Sb008.0000.k | Canna fumaria di lega ferrosa acciaio inox; geometria: a parete doppia; diametro interno (Ø) [mm] = 450. Incluso: isolamento di intercapedine in lana di roccia ad alta densità SPECIFICHE TECNICHE: parete esterna in AISI 304 e parete interna in AISI 316; per generatori funzionanti con qualsiasi combustibile |  | RISORSA MATERIALE | IMPIANTI MECCANICI SMALTIMENTO-DISPERSIONE | PRODOTTI | CANNA | LEGA FERROSA ACCIAIO INOX | [6 empty] | MC.12.350.0010.k | Canna fumaria in acciaio inox a parete doppia, esterno in AISI 304 e interno in AISI 316 con isolamento di intercapedine in lana di roccia ad alta densità, utilizzabili per generatori funzionanti con qualsiasi combustibile. - Ø interno 450 mm | nd | fumaria | [10 empty] | 1 | m | nd | nd - | nd - | lega ferrosa acciaio inox | nd - | nd - |  | a parete doppia - | diametro interno (Ø) [mm] = 450.0 nd nd nd - | parete esterna in AISI 304 e parete interna in AISI 316; per generatori funzionanti con qualsiasi combustibile | nd - | nd - | nd - | nd | nd - | NO |  |  |  |  | nd |  |  |  |  | nd | nd | nd |  | nd | nd | nd | isolamento di intercapedine in lana di roccia ad alta densità | nd | nd | NO | NO
LOM251.RM.68.10.00.Sb008.0000.l | Canna fumaria di lega ferrosa acciaio inox; geometria: a parete doppia; diametro interno (Ø) [mm] = 500. Incluso: isolamento di intercapedine in lana di roccia ad alta densità SPECIFICHE TECNICHE: parete esterna in AISI 304 e parete interna in AISI 316; per generatori funzionanti con qualsiasi combustibile | 1 m | 495.9 | 392.02 | 0 | RM.68.10.00.Sb008.0000.l | Canna fumaria di lega ferrosa acciaio inox; geometria: a parete doppia; diametro interno (Ø) [mm] = 500. Incluso: isolamento di intercapedine in lana di roccia ad alta densità SPECIFICHE TECNICHE: parete esterna in AISI 304 e parete interna in AISI 316; per generatori funzionanti con qualsiasi combustibile |  | RISORSA MATERIALE | IMPIANTI MECCANICI SMALTIMENTO-DISPERSIONE | PRODOTTI | CANNA | LEGA FERROSA ACCIAIO INOX | [6 empty] | MC.12.350.0010.l | Canna fumaria in acciaio inox a parete doppia, esterno in AISI 304 e interno in AISI 316 con isolamento di intercapedine in lana di roccia ad alta densità, utilizzabili per generatori funzionanti con qualsiasi combustibile. - Ø interno 500 mm | nd | fumaria | [10 empty] | 1 | m | nd | nd - | nd - | lega ferrosa acciaio inox | nd - | nd - |  | a parete doppia - | diametro interno (Ø) [mm] = 500.0 nd nd nd - | parete esterna in AISI 304 e parete interna in AISI 316; per generatori funzionanti con qualsiasi combustibile | nd - | nd - | nd - | nd | nd - | NO |  |  |  |  | nd |  |  |  |  | nd | nd | nd |  | nd | nd | nd | isolamento di intercapedine in lana di roccia ad alta densità | nd | nd | NO | NO
LOM251.RM.68.10.00.Sb008.0000.m | Canna fumaria di lega ferrosa acciaio inox; geometria: a parete doppia; diametro interno (Ø) [mm] = 550. Incluso: isolamento di intercapedine in lana di roccia ad alta densità SPECIFICHE TECNICHE: parete esterna in AISI 304 e parete interna in AISI 316; per generatori funzionanti con qualsiasi combustibile | 1 m | 531.58 | 420.22 | 0 | RM.68.10.00.Sb008.0000.m | Canna fumaria di lega ferrosa acciaio inox; geometria: a parete doppia; diametro interno (Ø) [mm] = 550. Incluso: isolamento di intercapedine in lana di roccia ad alta densità SPECIFICHE TECNICHE: parete esterna in AISI 304 e parete interna in AISI 316; per generatori funzionanti con qualsiasi combustibile |  | RISORSA MATERIALE | IMPIANTI MECCANICI SMALTIMENTO-DISPERSIONE | PRODOTTI | CANNA | LEGA FERROSA ACCIAIO INOX | [6 empty] | MC.12.350.0010.m | Canna fumaria in acciaio inox a parete doppia, esterno in AISI 304 e interno in AISI 316 con isolamento di intercapedine in lana di roccia ad alta densità, utilizzabili per generatori funzionanti con qualsiasi combustibile. - Ø interno 550 mm | nd | fumaria | [10 empty] | 1 | m | nd | nd - | nd - | lega ferrosa acciaio inox | nd - | nd - |  | a parete doppia - | diametro interno (Ø) [mm] = 550.0 nd nd nd - | parete esterna in AISI 304 e parete interna in AISI 316; per generatori funzionanti con qualsiasi combustibile | nd - | nd - | nd - | nd | nd - | NO |  |  |  |  | nd |  |  |  |  | nd | nd | nd |  | nd | nd | nd | isolamento di intercapedine in lana di roccia ad alta densità | nd | nd | NO | NO
LOM251.RM.68.10.00.Sb008.0000.n | Canna fumaria di lega ferrosa acciaio inox; geometria: a parete doppia; diametro interno (Ø) [mm] = 600. Incluso: isolamento di intercapedine in lana di roccia ad alta densità SPECIFICHE TECNICHE: parete esterna in AISI 304 e parete interna in AISI 316; per generatori funzionanti con qualsiasi combustibile | 1 m | 576.55 | 455.77 | 0 | RM.68.10.00.Sb008.0000.n | Canna fumaria di lega ferrosa acciaio inox; geometria: a parete doppia; diametro interno (Ø) [mm] = 600. Incluso: isolamento di intercapedine in lana di roccia ad alta densità SPECIFICHE TECNICHE: parete esterna in AISI 304 e parete interna in AISI 316; per generatori funzionanti con qualsiasi combustibile |  | RISORSA MATERIALE | IMPIANTI MECCANICI SMALTIMENTO-DISPERSIONE | PRODOTTI | CANNA | LEGA FERROSA ACCIAIO INOX | [6 empty] | MC.12.350.0010.n | Canna fumaria in acciaio inox a parete doppia, esterno in AISI 304 e interno in AISI 316 con isolamento di intercapedine in lana di roccia ad alta densità, utilizzabili per generatori funzionanti con qualsiasi combustibile. - Ø interno 600 mm | nd | fumaria | [10 empty] | 1 | m | nd | nd - | nd - | lega ferrosa acciaio inox | nd - | nd - |  | a parete doppia - | diametro interno (Ø) [mm] = 600.0 nd nd nd - | parete esterna in AISI 304 e parete interna in AISI 316; per generatori funzionanti con qualsiasi combustibile | nd - | nd - | nd - | nd | nd - | NO |  |  |  |  | nd |  |  |  |  | nd | nd | nd |  | nd | nd | nd | isolamento di intercapedine in lana di roccia ad alta densità | nd | nd | NO | NO
LOM251.RM.68.10.00.Sb013.0000.a | Canna fumaria di lega ferrosa acciaio inox AISI 316; geometria: a parete semplice; impiego: condotti ramificati; diametro interno (Ø) [mm] = 80 ÷ 100 SPECIFICHE TECNICHE: condotti per generatori funzionanti con qualsiasi combustibile | 1 m | 39.67 | 31.36 | 0 | RM.68.10.00.Sb013.0000.a | Canna fumaria di lega ferrosa acciaio inox AISI 316; geometria: a parete semplice; impiego: condotti ramificati; diametro interno (Ø) [mm] = 80 ÷ 100 SPECIFICHE TECNICHE: condotti per generatori funzionanti con qualsiasi combustibile |  | RISORSA MATERIALE | IMPIANTI MECCANICI SMALTIMENTO-DISPERSIONE | PRODOTTI | CANNA | LEGA FERROSA ACCIAIO INOX AISI 316 | [6 empty] | MC.12.300.0010.a | Canna fumaria in acciaio inox AISI 316 a parete semplice, utilizzabile su condotti ramificati per generatori funzionanti con qualsiasi combustibile. - Ø interno 80-100 mm | nd | fumaria | [10 empty] | 1 | m | nd | nd - | condotti ramificati - | lega ferrosa acciaio inox AISI 316 | nd - | nd - |  | a parete semplice - | diametro interno (Ø) [mm] = 80.0 ÷ 100.0 nd - | condotti per generatori funzionanti con qualsiasi combustibile | nd - | nd - | nd - | nd | nd - | NO |  |  |  |  | nd |  |  |  |  | nd | nd | nd |  | nd | nd | nd | nd | nd | nd | NO | NO
LOM251.RM.68.10.00.Sb013.0000.b | Canna fumaria di lega ferrosa acciaio inox AISI 316; geometria: a parete semplice; impiego: condotti ramificati; diametro interno (Ø) [mm] = 110 ÷ 120 SPECIFICHE TECNICHE: condotti per generatori funzionanti con qualsiasi combustibile | 1 m | 47.6 | 37.63 | 0 | RM.68.10.00.Sb013.0000.b | Canna fumaria di lega ferrosa acciaio inox AISI 316; geometria: a parete semplice; impiego: condotti ramificati; diametro interno (Ø) [mm] = 110 ÷ 120 SPECIFICHE TECNICHE: condotti per generatori funzionanti con qualsiasi combustibile |  | RISORSA MATERIALE | IMPIANTI MECCANICI SMALTIMENTO-DISPERSIONE | PRODOTTI | CANNA | LEGA FERROSA ACCIAIO INOX AISI 316 | [6 empty] | MC.12.300.0010.b | Canna fumaria in acciaio inox AISI 316 a parete semplice, utilizzabile su condotti ramificati per generatori funzionanti con qualsiasi combustibile. - Ø interno 110-120 mm | nd | fumaria | [10 empty] | 1 | m | nd | nd - | condotti ramificati - | lega ferrosa acciaio inox AISI 316 | nd - | nd - |  | a parete semplice - | diametro interno (Ø) [mm] = 110.0 ÷ 120.0 nd - | condotti per generatori funzionanti con qualsiasi combustibile | nd - | nd - | nd - | nd | nd - | NO |  |  |  |  | nd |  |  |  |  | nd | nd | nd |  | nd | nd | nd | nd | nd | nd | NO | NO
LOM251.RM.68.10.00.Sb013.0000.c | Canna fumaria di lega ferrosa acciaio inox AISI 316; geometria: a parete semplice; impiego: condotti ramificati; diametro interno (Ø) [mm] = 130 ÷ 140 SPECIFICHE TECNICHE: condotti per generatori funzionanti con qualsiasi combustibile | 1 m | 61.07 | 48.28 | 0 | RM.68.10.00.Sb013.0000.c | Canna fumaria di lega ferrosa acciaio inox AISI 316; geometria: a parete semplice; impiego: condotti ramificati; diametro interno (Ø) [mm] = 130 ÷ 140 SPECIFICHE TECNICHE: condotti per generatori funzionanti con qualsiasi combustibile |  | RISORSA MATERIALE | IMPIANTI MECCANICI SMALTIMENTO-DISPERSIONE | PRODOTTI | CANNA | LEGA FERROSA ACCIAIO INOX AISI 316 | [6 empty] | MC.12.300.0010.c | Canna fumaria in acciaio inox AISI 316 a parete semplice, utilizzabile su condotti ramificati per generatori funzionanti con qualsiasi combustibile. - Ø interno 130-140 mm | nd | fumaria | [10 empty] | 1 | m | nd | nd - | condotti ramificati - | lega ferrosa acciaio inox AISI 316 | nd - | nd - |  | a parete semplice - | diametro interno (Ø) [mm] = 130.0 ÷ 140.0 nd - | condotti per generatori funzionanti con qualsiasi combustibile | nd - | nd - | nd - | nd | nd - | NO |  |  |  |  | nd |  |  |  |  | nd | nd | nd |  | nd | nd | nd | nd | nd | nd | NO | NO
LOM251.RM.68.10.00.Sb013.0000.d | Canna fumaria di lega ferrosa acciaio inox AISI 316; geometria: a parete semplice; impiego: condotti ramificati; diametro interno (Ø) [mm] = 150 SPECIFICHE TECNICHE: condotti per generatori funzionanti con qualsiasi combustibile | 1 m | 67.44 | 53.31 | 0 | RM.68.10.00.Sb013.0000.d | Canna fumaria di lega ferrosa acciaio inox AISI 316; geometria: a parete semplice; impiego: condotti ramificati; diametro interno (Ø) [mm] = 150 SPECIFICHE TECNICHE: condotti per generatori funzionanti con qualsiasi combustibile |  | RISORSA MATERIALE | IMPIANTI MECCANICI SMALTIMENTO-DISPERSIONE | PRODOTTI | CANNA | LEGA FERROSA ACCIAIO INOX AISI 316 | [6 empty] | MC.12.300.0010.d | Canna fumaria in acciaio inox AISI 316 a parete semplice, utilizzabile su condotti ramificati per generatori funzionanti con qualsiasi combustibile. - Ø interno 150 mm | nd | fumaria | [10 empty] | 1 | m | nd | nd - | condotti ramificati - | lega ferrosa acciaio inox AISI 316 | nd - | nd - |  | a parete semplice - | diametro interno (Ø) [mm] = 150.0 nd nd nd - | condotti per generatori funzionanti con qualsiasi combustibile | nd - | nd - | nd - | nd | nd - | NO |  |  |  |  | nd |  |  |  |  | nd | nd | nd |  | nd | nd | nd | nd | nd | nd | NO | NO
LOM251.RM.68.10.00.Sb013.0000.e | Canna fumaria di lega ferrosa acciaio inox AISI 316; geometria: a parete semplice; impiego: condotti ramificati; diametro interno (Ø) [mm] = 160 SPECIFICHE TECNICHE: condotti per generatori funzionanti con qualsiasi combustibile | 1 m | 85.29 | 67.43 | 0 | RM.68.10.00.Sb013.0000.e | Canna fumaria di lega ferrosa acciaio inox AISI 316; geometria: a parete semplice; impiego: condotti ramificati; diametro interno (Ø) [mm] = 160 SPECIFICHE TECNICHE: condotti per generatori funzionanti con qualsiasi combustibile |  | RISORSA MATERIALE | IMPIANTI MECCANICI SMALTIMENTO-DISPERSIONE | PRODOTTI | CANNA | LEGA FERROSA ACCIAIO INOX AISI 316 | [6 empty] | MC.12.300.0010.e | Canna fumaria in acciaio inox AISI 316 a parete semplice, utilizzabile su condotti ramificati per generatori funzionanti con qualsiasi combustibile. - Ø interno 160 mm | nd | fumaria | [10 empty] | 1 | m | nd | nd - | condotti ramificati - | lega ferrosa acciaio inox AISI 316 | nd - | nd - |  | a parete semplice - | diametro interno (Ø) [mm] = 160.0 nd nd nd - | condotti per generatori funzionanti con qualsiasi combustibile | nd - | nd - | nd - | nd | nd - | NO |  |  |  |  | nd |  |  |  |  | nd | nd | nd |  | nd | nd | nd | nd | nd | nd | NO | NO
LOM251.RM.68.10.00.Sb013.0000.f | Canna fumaria di lega ferrosa acciaio inox AISI 316; geometria: a parete semplice; impiego: condotti ramificati; diametro interno (Ø) [mm] = 180 SPECIFICHE TECNICHE: condotti per generatori funzionanti con qualsiasi combustibile | 1 m | 121.3 | 95.89 | 0 | RM.68.10.00.Sb013.0000.f | Canna fumaria di lega ferrosa acciaio inox AISI 316; geometria: a parete semplice; impiego: condotti ramificati; diametro interno (Ø) [mm] = 180 SPECIFICHE TECNICHE: condotti per generatori funzionanti con qualsiasi combustibile |  | RISORSA MATERIALE | IMPIANTI MECCANICI SMALTIMENTO-DISPERSIONE | PRODOTTI | CANNA | LEGA FERROSA ACCIAIO INOX AISI 316 | [6 empty] | MC.12.300.0010.f | Canna fumaria in acciaio inox AISI 316 a parete semplice, utilizzabile su condotti ramificati per generatori funzionanti con qualsiasi combustibile. - Ø interno 180 mm | nd | fumaria | [10 empty] | 1 | m | nd | nd - | condotti ramificati - | lega ferrosa acciaio inox AISI 316 | nd - | nd - |  | a parete semplice - | diametro interno (Ø) [mm] = 180.0 nd nd nd - | condotti per generatori funzionanti con qualsiasi combustibile | nd - | nd - | nd - | nd | nd - | NO |  |  |  |  | nd |  |  |  |  | nd | nd | nd |  | nd | nd | nd | nd | nd | nd | NO | NO
LOM251.RM.68.10.00.Sb013.0000.g | Canna fumaria di lega ferrosa acciaio inox AISI 316; geometria: a parete semplice; impiego: condotti ramificati; diametro interno (Ø) [mm] = 200 SPECIFICHE TECNICHE: condotti per generatori funzionanti con qualsiasi combustibile | 1 m | 138.86 | 109.77 | 0 | RM.68.10.00.Sb013.0000.g | Canna fumaria di lega ferrosa acciaio inox AISI 316; geometria: a parete semplice; impiego: condotti ramificati; diametro interno (Ø) [mm] = 200 SPECIFICHE TECNICHE: condotti per generatori funzionanti con qualsiasi combustibile |  | RISORSA MATERIALE | IMPIANTI MECCANICI SMALTIMENTO-DISPERSIONE | PRODOTTI | CANNA | LEGA FERROSA ACCIAIO INOX AISI 316 | [6 empty] | MC.12.300.0010.g | Canna fumaria in acciaio inox AISI 316 a parete semplice, utilizzabile su condotti ramificati per generatori funzionanti con qualsiasi combustibile. - Ø interno 200 mm | nd | fumaria | [10 empty] | 1 | m | nd | nd - | condotti ramificati - | lega ferrosa acciaio inox AISI 316 | nd - | nd - |  | a parete semplice - | diametro interno (Ø) [mm] = 200.0 nd nd nd - | condotti per generatori funzionanti con qualsiasi combustibile | nd - | nd - | nd - | nd | nd - | NO |  |  |  |  | nd |  |  |  |  | nd | nd | nd |  | nd | nd | nd | nd | nd | nd | NO | NO
LOM251.RM.68.10.00.Sb013.0000.h | Canna fumaria di lega ferrosa acciaio inox AISI 316; geometria: a parete semplice; impiego: condotti ramificati; diametro interno (Ø) [mm] = 250 SPECIFICHE TECNICHE: condotti per generatori funzionanti con qualsiasi combustibile | 1 m | 154.72 | 122.3 | 0 | RM.68.10.00.Sb013.0000.h | Canna fumaria di lega ferrosa acciaio inox AISI 316; geometria: a parete semplice; impiego: condotti ramificati; diametro interno (Ø) [mm] = 250 SPECIFICHE TECNICHE: condotti per generatori funzionanti con qualsiasi combustibile |  | RISORSA MATERIALE | IMPIANTI MECCANICI SMALTIMENTO-DISPERSIONE | PRODOTTI | CANNA | LEGA FERROSA ACCIAIO INOX AISI 316 | [6 empty] | MC.12.300.0010.h | Canna fumaria in acciaio inox AISI 316 a parete semplice, utilizzabile su condotti ramificati per generatori funzionanti con qualsiasi combustibile. - Ø interno 250 mm | nd | fumaria | [10 empty] | 1 | m | nd | nd - | condotti ramificati - | lega ferrosa acciaio inox AISI 316 | nd - | nd - |  | a parete semplice - | diametro interno (Ø) [mm] = 250.0 nd nd nd - | condotti per generatori funzionanti con qualsiasi combustibile | nd - | nd - | nd - | nd | nd - | NO |  |  |  |  | nd |  |  |  |  | nd | nd | nd |  | nd | nd | nd | nd | nd | nd | NO | NO
LOM251.RM.68.10.00.Sb013.0000.i | Canna fumaria di lega ferrosa acciaio inox AISI 316; geometria: a parete semplice; impiego: condotti ramificati; diametro interno (Ø) [mm] = 300 SPECIFICHE TECNICHE: condotti per generatori funzionanti con qualsiasi combustibile | 1 m | 182.49 | 144.26 | 0 | RM.68.10.00.Sb013.0000.i | Canna fumaria di lega ferrosa acciaio inox AISI 316; geometria: a parete semplice; impiego: condotti ramificati; diametro interno (Ø) [mm] = 300 SPECIFICHE TECNICHE: condotti per generatori funzionanti con qualsiasi combustibile |  | RISORSA MATERIALE | IMPIANTI MECCANICI SMALTIMENTO-DISPERSIONE | PRODOTTI | CANNA | LEGA FERROSA ACCIAIO INOX AISI 316 | [6 empty] | MC.12.300.0010.i | Canna fumaria in acciaio inox AISI 316 a parete semplice, utilizzabile su condotti ramificati per generatori funzionanti con qualsiasi combustibile. - Ø interno 300 mm | nd | fumaria | [10 empty] | 1 | m | nd | nd - | condotti ramificati - | lega ferrosa acciaio inox AISI 316 | nd - | nd - |  | a parete semplice - | diametro interno (Ø) [mm] = 300.0 nd nd nd - | condotti per generatori funzionanti con qualsiasi combustibile | nd - | nd - | nd - | nd | nd - | NO |  |  |  |  | nd |  |  |  |  | nd | nd | nd |  | nd | nd | nd | nd | nd | nd | NO | NO
LOM251.RM.68.10.00.Sc000.0000.a | Canna fumaria di lega rame generico; geometria: a parete doppia; spessore [mm] = 25/50 ¦ diametro interno (Ø) [mm] = 130. Incluso: isolamento di intercapedine in lana di roccia ad alta densità SPECIFICHE TECNICHE: esterno rame e interno in AISI 316 L; per generatori funzionanti con qualsiasi combustibile | 1 m | 135.23 | 106.9 | 0 | RM.68.10.00.Sc000.0000.a | Canna fumaria di lega rame generico; geometria: a parete doppia; spessore [mm] = 25/50 ¦ diametro interno (Ø) [mm] = 130. Incluso: isolamento di intercapedine in lana di roccia ad alta densità SPECIFICHE TECNICHE: esterno rame e interno in AISI 316 L; per generatori funzionanti con qualsiasi combustibile |  | RISORSA MATERIALE | IMPIANTI MECCANICI SMALTIMENTO-DISPERSIONE | PRODOTTI | CANNA | LEGA RAME GENERICO | [6 empty] | MC.12.360.0010.a | Canna fumaria in acciaio inox/rame a parete doppia, esterno rame e interno in AISI 316 L con isolamento di intercapedine in lana di roccia ad alta densità, spessore 25 o 50 mm in relazione al diametro, utilizzabili per generatori funzionanti con qualsiasi combustibile; diametro: - Ø interno 130 mm | nd | fumaria | [10 empty] | 1 | m | nd | nd - | nd - | lega rame generico | nd - | nd - |  | a parete doppia - | diametro interno (Ø) [mm] = 130.0 nd nd nd - spessore [mm] = 25/50 nd nd nd - | esterno rame e interno in AISI 316 L; per generatori funzionanti con qualsiasi combustibile | nd - | nd - | nd - | nd | nd - | NO |  |  |  |  | nd |  |  |  |  | nd | nd | nd |  | nd | nd | nd | isolamento di intercapedine in lana di roccia ad alta densità | nd | nd | NO | NO
LOM251.RM.68.10.00.Sc000.0000.b | Canna fumaria di lega rame generico; geometria: a parete doppia; spessore [mm] = 25/50 ¦ diametro interno (Ø) [mm] = 150. Incluso: isolamento di intercapedine in lana di roccia ad alta densità SPECIFICHE TECNICHE: esterno rame e interno in AISI 316 L; per generatori funzionanti con qualsiasi combustibile | 1 m | 152.8 | 120.79 | 0 | RM.68.10.00.Sc000.0000.b | Canna fumaria di lega rame generico; geometria: a parete doppia; spessore [mm] = 25/50 ¦ diametro interno (Ø) [mm] = 150. Incluso: isolamento di intercapedine in lana di roccia ad alta densità SPECIFICHE TECNICHE: esterno rame e interno in AISI 316 L; per generatori funzionanti con qualsiasi combustibile |  | RISORSA MATERIALE | IMPIANTI MECCANICI SMALTIMENTO-DISPERSIONE | PRODOTTI | CANNA | LEGA RAME GENERICO | [6 empty] | MC.12.360.0010.b | Canna fumaria in acciaio inox/rame a parete doppia, esterno rame e interno in AISI 316 L con isolamento di intercapedine in lana di roccia ad alta densità, spessore 25 o 50 mm in relazione al diametro, utilizzabili per generatori funzionanti con qualsiasi combustibile; diametro: - Ø interno 150 mm | nd | fumaria | [10 empty] | 1 | m | nd | nd - | nd - | lega rame generico | nd - | nd - |  | a parete doppia - | spessore [mm] = 25/50 nd nd nd - diametro interno (Ø) [mm] = 150.0 nd nd nd - | esterno rame e interno in AISI 316 L; per generatori funzionanti con qualsiasi combustibile | nd - | nd - | nd - | nd | nd - | NO |  |  |  |  | nd |  |  |  |  | nd | nd | nd |  | nd | nd | nd | isolamento di intercapedine in lana di roccia ad alta densità | nd | nd | NO | NO
LOM251.RM.68.10.00.Sc000.0000.c | Canna fumaria di lega rame generico; geometria: a parete doppia; spessore [mm] = 25/50 ¦ diametro interno (Ø) [mm] = 180. Incluso: isolamento di intercapedine in lana di roccia ad alta densità SPECIFICHE TECNICHE: esterno rame e interno in AISI 316 L; per generatori funzionanti con qualsiasi combustibile | 1 m | 161.68 | 127.81 | 0 | RM.68.10.00.Sc000.0000.c | Canna fumaria di lega rame generico; geometria: a parete doppia; spessore [mm] = 25/50 ¦ diametro interno (Ø) [mm] = 180. Incluso: isolamento di intercapedine in lana di roccia ad alta densità SPECIFICHE TECNICHE: esterno rame e interno in AISI 316 L; per generatori funzionanti con qualsiasi combustibile |  | RISORSA MATERIALE | IMPIANTI MECCANICI SMALTIMENTO-DISPERSIONE | PRODOTTI | CANNA | LEGA RAME GENERICO | [6 empty] | MC.12.360.0010.c | Canna fumaria in acciaio inox/rame a parete doppia, esterno rame e interno in AISI 316 L con isolamento di intercapedine in lana di roccia ad alta densità, spessore 25 o 50 mm in relazione al diametro, utilizzabili per generatori funzionanti con qualsiasi combustibile; diametro: - Ø interno 180 mm | nd | fumaria | [10 empty] | 1 | m | nd | nd - | nd - | lega rame generico | nd - | nd - |  | a parete doppia - | spessore [mm] = 25/50 nd nd nd - diametro interno (Ø) [mm] = 180.0 nd nd nd - | esterno rame e interno in AISI 316 L; per generatori funzionanti con qualsiasi combustibile | nd - | nd - | nd - | nd | nd - | NO |  |  |  |  | nd |  |  |  |  | nd | nd | nd |  | nd | nd | nd | isolamento di intercapedine in lana di roccia ad alta densità | nd | nd | NO | NO
LOM251.RM.68.10.00.Sc000.0000.d | Canna fumaria di lega rame generico; geometria: a parete doppia; spessore [mm] = 25/50 ¦ diametro interno (Ø) [mm] = 200. Incluso: isolamento di intercapedine in lana di roccia ad alta densità SPECIFICHE TECNICHE: esterno rame e interno in AISI 316 L; per generatori funzionanti con qualsiasi combustibile | 1 m | 171.02 | 135.19 | 0 | RM.68.10.00.Sc000.0000.d | Canna fumaria di lega rame generico; geometria: a parete doppia; spessore [mm] = 25/50 ¦ diametro interno (Ø) [mm] = 200. Incluso: isolamento di intercapedine in lana di roccia ad alta densità SPECIFICHE TECNICHE: esterno rame e interno in AISI 316 L; per generatori funzionanti con qualsiasi combustibile |  | RISORSA MATERIALE | IMPIANTI MECCANICI SMALTIMENTO-DISPERSIONE | PRODOTTI | CANNA | LEGA RAME GENERICO | [6 empty] | MC.12.360.0010.d | Canna fumaria in acciaio inox/rame a parete doppia, esterno rame e interno in AISI 316 L con isolamento di intercapedine in lana di roccia ad alta densità, spessore 25 o 50 mm in relazione al diametro, utilizzabili per generatori funzionanti con qualsiasi combustibile; diametro: - Ø interno 200 mm | nd | fumaria | [10 empty] | 1 | m | nd | nd - | nd - | lega rame generico | nd - | nd - |  | a parete doppia - | diametro interno (Ø) [mm] = 200.0 nd nd nd - spessore [mm] = 25/50 nd nd nd - | esterno rame e interno in AISI 316 L; per generatori funzionanti con qualsiasi combustibile | nd - | nd - | nd - | nd | nd - | NO |  |  |  |  | nd |  |  |  |  | nd | nd | nd |  | nd | nd | nd | isolamento di intercapedine in lana di roccia ad alta densità | nd | nd | NO | NO
LOM251.RM.68.10.00.Sc000.0000.e | Canna fumaria di lega rame generico; geometria: a parete doppia; spessore [mm] = 25/50 ¦ diametro interno (Ø) [mm] = 250. Incluso: isolamento di intercapedine in lana di roccia ad alta densità SPECIFICHE TECNICHE: esterno rame e interno in AISI 316 L; per generatori funzionanti con qualsiasi combustibile | 1 m | -0.01 | -0.01 | 0 | RM.68.10.00.Sc000.0000.e | Canna fumaria di lega rame generico; geometria: a parete doppia; spessore [mm] = 25/50 ¦ diametro interno (Ø) [mm] = 250. Incluso: isolamento di intercapedine in lana di roccia ad alta densità SPECIFICHE TECNICHE: esterno rame e interno in AISI 316 L; per generatori funzionanti con qualsiasi combustibile |  | RISORSA MATERIALE | IMPIANTI MECCANICI SMALTIMENTO-DISPERSIONE | PRODOTTI | CANNA | LEGA RAME GENERICO | [6 empty] | MC.12.360.0010.e | Canna fumaria in acciaio inox/rame a parete doppia, esterno rame e interno in AISI 316 L con isolamento di intercapedine in lana di roccia ad alta densità, spessore 25 o 50 mm in relazione al diametro, utilizzabili per generatori funzionanti con qualsiasi combustibile; diametro: - Ø interno 250 mm | nd | fumaria | [10 empty] | 1 | m | nd | nd - | nd - | lega rame generico | nd - | nd - |  | a parete doppia - | spessore [mm] = 25/50 nd nd nd - diametro interno (Ø) [mm] = 250.0 nd nd nd - | esterno rame e interno in AISI 316 L; per generatori funzionanti con qualsiasi combustibile | nd - | nd - | nd - | nd | nd - | NO |  |  |  |  | nd |  |  |  |  | nd | nd | nd |  | nd | nd | nd | isolamento di intercapedine in lana di roccia ad alta densità | nd | nd | NO | NO
LOM251.RM.68.10.00.Sc000.0000.f | Canna fumaria di lega rame generico; geometria: a parete doppia; spessore [mm] = 25/50 ¦ diametro interno (Ø) [mm] = 300. Incluso: isolamento di intercapedine in lana di roccia ad alta densità SPECIFICHE TECNICHE: esterno rame e interno in AISI 316 L; per generatori funzionanti con qualsiasi combustibile | 1 m | 258.15 | 204.07 | 0 | RM.68.10.00.Sc000.0000.f | Canna fumaria di lega rame generico; geometria: a parete doppia; spessore [mm] = 25/50 ¦ diametro interno (Ø) [mm] = 300. Incluso: isolamento di intercapedine in lana di roccia ad alta densità SPECIFICHE TECNICHE: esterno rame e interno in AISI 316 L; per generatori funzionanti con qualsiasi combustibile |  | RISORSA MATERIALE | IMPIANTI MECCANICI SMALTIMENTO-DISPERSIONE | PRODOTTI | CANNA | LEGA RAME GENERICO | [6 empty] | MC.12.360.0010.f | Canna fumaria in acciaio inox/rame a parete doppia, esterno rame e interno in AISI 316 L con isolamento di intercapedine in lana di roccia ad alta densità, spessore 25 o 50 mm in relazione al diametro, utilizzabili per generatori funzionanti con qualsiasi combustibile; diametro: - Ø interno 300 mm | nd | fumaria | [10 empty] | 1 | m | nd | nd - | nd - | lega rame generico | nd - | nd - |  | a parete doppia - | spessore [mm] = 25/50 nd nd nd - diametro interno (Ø) [mm] = 300.0 nd nd nd - | esterno rame e interno in AISI 316 L; per generatori funzionanti con qualsiasi combustibile | nd - | nd - | nd - | nd | nd - | NO |  |  |  |  | nd |  |  |  |  | nd | nd | nd |  | nd | nd | nd | isolamento di intercapedine in lana di roccia ad alta densità | nd | nd | NO | NO
LOM251.RM.68.10.00.Za000.0000.- | Canna fumaria di materiale generico; geometria: prefabbricata | 1 m | 0 | 0 | 0 | RM.68.10.00.Za000.0000.- | Canna fumaria di materiale generico; geometria: prefabbricata |  | RISORSA MATERIALE | IMPIANTI MECCANICI SMALTIMENTO-DISPERSIONE | PRODOTTI | CANNA | MATERIALE GENERICO | [6 empty] | 000000000 | NUOVA VOCE | nd | fumaria | [10 empty] | 1 | m | nd | nd - | nd - | materiale generico | nd - | nd - |  | prefabbricata - | nd - | nd | nd - | nd - | nd - | nd | nd - | NO |  |  |  |  | nd |  |  |  |  | nd | nd | nd |  | nd | nd | nd | nd | nd | nd | NO | NO
LOM251.RM.68.10.05.J0001.0000.- | Comignolo di conglomerato cementizio; geometria: sezione quadrata; funzione: scarico fumi; impiego: canna collettiva ramificata (serie GAS) ¦ caldaiette a metano; lato interno refrattario x [cm] = 14 ÷ 18 ¦ lato interno refrattario y [cm] = 14 ÷ 18. Incluso: controcanna; n.3 anelli; cappello SPECIFICHE TECNICHE: condoto interno refrattario antiacido e controcanna in conglomerato cementizio | 1 cad | 65.08 | 51.44 | 0 | RM.68.10.05.J0001.0000.- | Comignolo di conglomerato cementizio; geometria: sezione quadrata; funzione: scarico fumi; impiego: canna collettiva ramificata (serie GAS) ¦ caldaiette a metano; lato interno refrattario x [cm] = 14 ÷ 18 ¦ lato interno refrattario y [cm] = 14 ÷ 18. Incluso: controcanna; n.3 anelli; cappello SPECIFICHE TECNICHE: condoto interno refrattario antiacido e controcanna in conglomerato cementizio |  | RISORSA MATERIALE | IMPIANTI MECCANICI SMALTIMENTO-DISPERSIONE | PRODOTTI | COMIGNOLO | CONGLOMERATO CEMENTIZIO | [6 empty] | MC.12.400.0020 | Comignolo per condotti collettivi ramificati serie GAS per caldaiette a metano, costituiti da condotto interno in refrattario antiacido e controcanna in conglomerato cementizio, composto da 3 anelli piu' cappello: per canna collettiva ramificata serie GAS con condotto interno 14 x 14, 16 x 16, 18 x 18 cm. | nd | nd | [10 empty] | 1 | cad | nd | scarico fumi - | canna collettiva ramificata (serie GAS) - caldaiette a metano - | conglomerato cementizio | nd - | nd - |  | sezione quadrata - | lato interno refrattario y [cm] = 14.0 ÷ 18.0 nd - lato interno refrattario x [cm] = 14.0 ÷ 18.0 nd - | condoto interno refrattario antiacido e controcanna in conglomerato cementizio | nd - | nd - | nd - | nd | nd - | NO |  |  |  |  | nd |  |  |  |  | nd | nd | nd |  | nd | nd | torrini di aerazione | controcanna; n.3 anelli; cappello | nd | nd | NO | NO
LOM251.RM.68.10.05.J0004.0000.a | Comignolo di conglomerato cementizio alleggerito; funzione: scarico fumi; impiego: canne fumarie prefabbricate ¦ impianti centralizzati; diametro interno refrattario (Ø) [cm] = 20. Incluso: materassino isolante interno; n.3 anelli; cappello SPECIFICHE TECNICHE: camicia interna circolare in refrattario con materassino isolante | 1 cad | 44.84 | 35.44 | 0 | RM.68.10.05.J0004.0000.a | Comignolo di conglomerato cementizio alleggerito; funzione: scarico fumi; impiego: canne fumarie prefabbricate ¦ impianti centralizzati; diametro interno refrattario (Ø) [cm] = 20. Incluso: materassino isolante interno; n.3 anelli; cappello SPECIFICHE TECNICHE: camicia interna circolare in refrattario con materassino isolante |  | RISORSA MATERIALE | IMPIANTI MECCANICI SMALTIMENTO-DISPERSIONE | PRODOTTI | COMIGNOLO | CONGLOMERATO CEMENTIZIO ALLEGGERITO | [6 empty] | MC.12.400.0010.a | Comignolo per canne fumarie prefabbricate per impianti centralizzati, in conglomerato cementizio alleggerito e camicia interna circolare in refrattario, complete di materassino isolante, composto da 3 anelli più cappello: - per canna con misure interne refrattario diametro 20 cm | nd | nd | [10 empty] | 1 | cad | nd | scarico fumi - | canne fumarie prefabbricate - impianti centralizzati - | conglomerato cementizio alleggerito | nd - | nd - |  | nd - | diametro interno refrattario (Ø) [cm] = 20.0 nd nd nd - | camicia interna circolare in refrattario con materassino isolante | nd - | nd - | nd - | nd | nd - | NO |  |  |  |  | nd |  |  |  |  | nd | nd | nd |  | nd | nd | torrini di aerazione | materassino isolante interno; n.3 anelli; cappello | nd | nd | NO | NO
LOM251.RM.68.10.05.J0004.0000.b | Comignolo di conglomerato cementizio alleggerito; funzione: scarico fumi; impiego: canne fumarie prefabbricate ¦ impianti centralizzati; diametro interno refrattario (Ø) [cm] = 25. Incluso: materassino isolante interno; n.3 anelli; cappello SPECIFICHE TECNICHE: camicia interna circolare in refrattario con materassino isolante | 1 cad | 57.24 | 45.25 | 0 | RM.68.10.05.J0004.0000.b | Comignolo di conglomerato cementizio alleggerito; funzione: scarico fumi; impiego: canne fumarie prefabbricate ¦ impianti centralizzati; diametro interno refrattario (Ø) [cm] = 25. Incluso: materassino isolante interno; n.3 anelli; cappello SPECIFICHE TECNICHE: camicia interna circolare in refrattario con materassino isolante |  | RISORSA MATERIALE | IMPIANTI MECCANICI SMALTIMENTO-DISPERSIONE | PRODOTTI | COMIGNOLO | CONGLOMERATO CEMENTIZIO ALLEGGERITO | [6 empty] | MC.12.400.0010.b | Comignolo per canne fumarie prefabbricate per impianti centralizzati, in conglomerato cementizio alleggerito e camicia interna circolare in refrattario, complete di materassino isolante, composto da 3 anelli più cappello: - per canna con misure interne refrattario diametro 25 cm | nd | nd | [10 empty] | 1 | cad | nd | scarico fumi - | canne fumarie prefabbricate - impianti centralizzati - | conglomerato cementizio alleggerito | nd - | nd - |  | nd - | diametro interno refrattario (Ø) [cm] = 25.0 nd nd nd - | camicia interna circolare in refrattario con materassino isolante | nd - | nd - | nd - | nd | nd - | NO |  |  |  |  | nd |  |  |  |  | nd | nd | nd |  | nd | nd | torrini di aerazione | materassino isolante interno; n.3 anelli; cappello | nd | nd | NO | NO
LOM251.RM.68.10.05.J0004.0000.c | Comignolo di conglomerato cementizio alleggerito; funzione: scarico fumi; impiego: canne fumarie prefabbricate ¦ impianti centralizzati; diametro interno refrattario (Ø) [cm] = 30. Incluso: materassino isolante interno; n.3 anelli; cappello SPECIFICHE TECNICHE: camicia interna circolare in refrattario con materassino isolante | 1 cad | 64.37 | 50.89 | 0 | RM.68.10.05.J0004.0000.c | Comignolo di conglomerato cementizio alleggerito; funzione: scarico fumi; impiego: canne fumarie prefabbricate ¦ impianti centralizzati; diametro interno refrattario (Ø) [cm] = 30. Incluso: materassino isolante interno; n.3 anelli; cappello SPECIFICHE TECNICHE: camicia interna circolare in refrattario con materassino isolante |  | RISORSA MATERIALE | IMPIANTI MECCANICI SMALTIMENTO-DISPERSIONE | PRODOTTI | COMIGNOLO | CONGLOMERATO CEMENTIZIO ALLEGGERITO | [6 empty] | MC.12.400.0010.c | Comignolo per canne fumarie prefabbricate per impianti centralizzati, in conglomerato cementizio alleggerito e camicia interna circolare in refrattario, complete di materassino isolante, composto da 3 anelli più cappello: - per canna con misure interne refrattario diametro 30 cm | nd | nd | [10 empty] | 1 | cad | nd | scarico fumi - | canne fumarie prefabbricate - impianti centralizzati - | conglomerato cementizio alleggerito | nd - | nd - |  | nd - | diametro interno refrattario (Ø) [cm] = 30.0 nd nd nd - | camicia interna circolare in refrattario con materassino isolante | nd - | nd - | nd - | nd | nd - | NO |  |  |  |  | nd |  |  |  |  | nd | nd | nd |  | nd | nd | torrini di aerazione | materassino isolante interno; n.3 anelli; cappello | nd | nd | NO | NO
LOM251.RM.68.10.05.J0004.0000.d | Comignolo di conglomerato cementizio alleggerito; funzione: scarico fumi; impiego: canne fumarie prefabbricate ¦ impianti centralizzati; diametro interno refrattario (Ø) [cm] = 35. Incluso: materassino isolante interno; n.3 anelli; cappello SPECIFICHE TECNICHE: camicia interna circolare in refrattario con materassino isolante | 1 cad | 84.56 | 66.84 | 0 | RM.68.10.05.J0004.0000.d | Comignolo di conglomerato cementizio alleggerito; funzione: scarico fumi; impiego: canne fumarie prefabbricate ¦ impianti centralizzati; diametro interno refrattario (Ø) [cm] = 35. Incluso: materassino isolante interno; n.3 anelli; cappello SPECIFICHE TECNICHE: camicia interna circolare in refrattario con materassino isolante |  | RISORSA MATERIALE | IMPIANTI MECCANICI SMALTIMENTO-DISPERSIONE | PRODOTTI | COMIGNOLO | CONGLOMERATO CEMENTIZIO ALLEGGERITO | [6 empty] | MC.12.400.0010.d | Comignolo per canne fumarie prefabbricate per impianti centralizzati, in conglomerato cementizio alleggerito e camicia interna circolare in refrattario, complete di materassino isolante, composto da 3 anelli più cappello: - per canna con misure interne refrattario diametro 35 cm | nd | nd | [10 empty] | 1 | cad | nd | scarico fumi - | canne fumarie prefabbricate - impianti centralizzati - | conglomerato cementizio alleggerito | nd - | nd - |  | nd - | diametro interno refrattario (Ø) [cm] = 35.0 nd nd nd - | camicia interna circolare in refrattario con materassino isolante | nd - | nd - | nd - | nd | nd - | NO |  |  |  |  | nd |  |  |  |  | nd | nd | nd |  | nd | nd | torrini di aerazione | materassino isolante interno; n.3 anelli; cappello | nd | nd | NO | NO
LOM251.RM.68.10.05.L0011.0000.- | Comignolo di ceramica terracotta/laterizio | 1 cad | 0 | 0 | 0 | RM.68.10.05.L0011.0000.- | Comignolo di ceramica terracotta/laterizio |  | RISORSA MATERIALE | IMPIANTI MECCANICI SMALTIMENTO-DISPERSIONE | PRODOTTI | COMIGNOLO | CERAMICA TERRACOTTA/LATERIZIO | [6 empty] | 000000000 | NUOVA VOCE | nd | nd | [10 empty] | 1 | cad | nd | nd - | nd - | ceramica terracotta/laterizio | nd - | nd - |  | nd - | nd - | nd | nd - | nd - | nd - | nd | nd - | NO |  |  |  |  | nd |  |  |  |  | nd | nd | nd |  | nd | nd | torrini di aerazione | nd | nd | nd | NO | NO
LOM251.RM.68.10.05.Za000.0000.- | Comignolo di materiale generico | 1 cad | 0 | 0 | 0 | RM.68.10.05.Za000.0000.- | Comignolo di materiale generico |  | RISORSA MATERIALE | IMPIANTI MECCANICI SMALTIMENTO-DISPERSIONE | PRODOTTI | COMIGNOLO | MATERIALE GENERICO | [6 empty] | 000000000 | NUOVA VOCE | nd | nd | [10 empty] | 1 | cad | nd | nd - | nd - | materiale generico | nd - | nd - |  | nd - | nd - | nd | nd - | nd - | nd - | nd | nd - | NO |  |  |  |  | nd |  |  |  |  | nd | nd | nd |  | nd | nd | torrini di aerazione | nd | nd | nd | NO | NO
LOM251.RM.68.10.10.J0002.0000.a | Tubo a bicchiere di conglomerato fibrocemento; geometria: sezione circolare; impiego: condotte di ventilazione ¦ canne fumarie; diametro interno (Ø) [mm] = 100 SPECIFICHE TECNICHE: con pezzi speciali | 1 m | 8.45 | 6.68 | 0 | RM.68.10.10.J0002.0000.a | Tubo a bicchiere di conglomerato fibrocemento; geometria: sezione circolare; impiego: condotte di ventilazione ¦ canne fumarie; diametro interno (Ø) [mm] = 100 SPECIFICHE TECNICHE: con pezzi speciali |  | RISORSA MATERIALE | IMPIANTI MECCANICI SMALTIMENTO-DISPERSIONE | PRODOTTI | TUBO | CONGLOMERATO FIBROCEMENTO | [6 empty] | MC.12.250.0010.a | Tubi con bicchiere e pezzi speciali in fibrocemento a sezione circolare (standard), per fumo e ventilazione rispondenti alla norma UNI 7129: - diametro interno 100 mm | UNI 7129 | a bicchiere | [10 empty] | 1 | m | nd | nd - | condotte di ventilazione - canne fumarie - | conglomerato fibrocemento | nd - | nd - |  | sezione circolare - | diametro interno (Ø) [mm] = 100.0 nd nd nd - | con pezzi speciali | nd - | nd - | nd - | nd | nd - | NO |  |  |  |  | nd |  |  |  |  | nd | nd | nd |  | nd | nd | nd | nd | nd | nd | NO | NO
LOM251.RM.68.10.10.J0002.0000.b | Tubo a bicchiere di conglomerato fibrocemento; geometria: sezione circolare; impiego: condotte di ventilazione ¦ canne fumarie; diametro interno (Ø) [mm] = 125 SPECIFICHE TECNICHE: con pezzi speciali | 1 m | 9.03 | 7.14 | 0 | RM.68.10.10.J0002.0000.b | Tubo a bicchiere di conglomerato fibrocemento; geometria: sezione circolare; impiego: condotte di ventilazione ¦ canne fumarie; diametro interno (Ø) [mm] = 125 SPECIFICHE TECNICHE: con pezzi speciali |  | RISORSA MATERIALE | IMPIANTI MECCANICI SMALTIMENTO-DISPERSIONE | PRODOTTI | TUBO | CONGLOMERATO FIBROCEMENTO | [6 empty] | MC.12.250.0010.b | Tubi con bicchiere e pezzi speciali in fibrocemento a sezione circolare (standard), per fumo e ventilazione rispondenti alla norma UNI 7129: - diametro interno 125 mm | UNI 7129 | a bicchiere | [10 empty] | 1 | m | nd | nd - | condotte di ventilazione - canne fumarie - | conglomerato fibrocemento | nd - | nd - |  | sezione circolare - | diametro interno (Ø) [mm] = 125.0 nd nd nd - | con pezzi speciali | nd - | nd - | nd - | nd | nd - | NO |  |  |  |  | nd |  |  |  |  | nd | nd | nd |  | nd | nd | nd | nd | nd | nd | NO | NO
LOM251.RM.68.10.10.J0002.0000.c | Tubo a bicchiere di conglomerato fibrocemento; geometria: sezione circolare; impiego: condotte di ventilazione ¦ canne fumarie; diametro interno (Ø) [mm] = 150 SPECIFICHE TECNICHE: con pezzi speciali | 1 m | 10.09 | 7.97 | 0 | RM.68.10.10.J0002.0000.c | Tubo a bicchiere di conglomerato fibrocemento; geometria: sezione circolare; impiego: condotte di ventilazione ¦ canne fumarie; diametro interno (Ø) [mm] = 150 SPECIFICHE TECNICHE: con pezzi speciali |  | RISORSA MATERIALE | IMPIANTI MECCANICI SMALTIMENTO-DISPERSIONE | PRODOTTI | TUBO | CONGLOMERATO FIBROCEMENTO | [6 empty] | MC.12.250.0010.c | Tubi con bicchiere e pezzi speciali in fibrocemento a sezione circolare (standard), per fumo e ventilazione rispondenti alla norma UNI 7129: - diametro interno 150 mm | UNI 7129 | a bicchiere | [10 empty] | 1 | m | nd | nd - | condotte di ventilazione - canne fumarie - | conglomerato fibrocemento | nd - | nd - |  | sezione circolare - | diametro interno (Ø) [mm] = 150.0 nd nd nd - | con pezzi speciali | nd - | nd - | nd - | nd | nd - | NO |  |  |  |  | nd |  |  |  |  | nd | nd | nd |  | nd | nd | nd | nd | nd | nd | NO | NO
LOM251.RM.68.10.10.J0002.0000.d | Tubo a bicchiere di conglomerato fibrocemento; geometria: sezione circolare; impiego: condotte di ventilazione ¦ canne fumarie; diametro interno (Ø) [mm] = 200 SPECIFICHE TECNICHE: con pezzi speciali | 1 m | 14.23 | 11.25 | 0 | RM.68.10.10.J0002.0000.d | Tubo a bicchiere di conglomerato fibrocemento; geometria: sezione circolare; impiego: condotte di ventilazione ¦ canne fumarie; diametro interno (Ø) [mm] = 200 SPECIFICHE TECNICHE: con pezzi speciali |  | RISORSA MATERIALE | IMPIANTI MECCANICI SMALTIMENTO-DISPERSIONE | PRODOTTI | TUBO | CONGLOMERATO FIBROCEMENTO | [6 empty] | MC.12.250.0010.d | Tubi con bicchiere e pezzi speciali in fibrocemento a sezione circolare (standard), per fumo e ventilazione rispondenti alla norma UNI 7129: - diametro interno 200 mm | UNI 7129 | a bicchiere | [10 empty] | 1 | m | nd | nd - | condotte di ventilazione - canne fumarie - | conglomerato fibrocemento | nd - | nd - |  | sezione circolare - | diametro interno (Ø) [mm] = 200.0 nd nd nd - | con pezzi speciali | nd - | nd - | nd - | nd | nd - | NO |  |  |  |  | nd |  |  |  |  | nd | nd | nd |  | nd | nd | nd | nd | nd | nd | NO | NO
LOM251.RM.68.10.10.J0002.0000.e | Tubo a bicchiere di conglomerato fibrocemento; geometria: sezione circolare; impiego: condotte di ventilazione ¦ canne fumarie; diametro interno (Ø) [mm] = 250 SPECIFICHE TECNICHE: con pezzi speciali | 1 m | 21.77 | 17.21 | 0 | RM.68.10.10.J0002.0000.e | Tubo a bicchiere di conglomerato fibrocemento; geometria: sezione circolare; impiego: condotte di ventilazione ¦ canne fumarie; diametro interno (Ø) [mm] = 250 SPECIFICHE TECNICHE: con pezzi speciali |  | RISORSA MATERIALE | IMPIANTI MECCANICI SMALTIMENTO-DISPERSIONE | PRODOTTI | TUBO | CONGLOMERATO FIBROCEMENTO | [6 empty] | MC.12.250.0010.e | Tubi con bicchiere e pezzi speciali in fibrocemento a sezione circolare (standard), per fumo e ventilazione rispondenti alla norma UNI 7129: - diametro interno 250 mm | UNI 7129 | a bicchiere | [10 empty] | 1 | m | nd | nd - | condotte di ventilazione - canne fumarie - | conglomerato fibrocemento | nd - | nd - |  | sezione circolare - | diametro interno (Ø) [mm] = 250.0 nd nd nd - | con pezzi speciali | nd - | nd - | nd - | nd | nd - | NO |  |  |  |  | nd |  |  |  |  | nd | nd | nd |  | nd | nd | nd | nd | nd | nd | NO | NO
LOM251.RM.68.10.10.J0002.0000.f | Tubo a bicchiere di conglomerato fibrocemento; geometria: sezione circolare; impiego: condotte di ventilazione ¦ canne fumarie; diametro interno (Ø) [mm] = 300 SPECIFICHE TECNICHE: con pezzi speciali | 1 m | 29.18 | 23.07 | 0 | RM.68.10.10.J0002.0000.f | Tubo a bicchiere di conglomerato fibrocemento; geometria: sezione circolare; impiego: condotte di ventilazione ¦ canne fumarie; diametro interno (Ø) [mm] = 300 SPECIFICHE TECNICHE: con pezzi speciali |  | RISORSA MATERIALE | IMPIANTI MECCANICI SMALTIMENTO-DISPERSIONE | PRODOTTI | TUBO | CONGLOMERATO FIBROCEMENTO | [6 empty] | MC.12.250.0010.f | Tubi con bicchiere e pezzi speciali in fibrocemento a sezione circolare (standard), per fumo e ventilazione rispondenti alla norma UNI 7129: - diametro interno 300 mm | UNI 7129 | a bicchiere | [10 empty] | 1 | m | nd | nd - | condotte di ventilazione - canne fumarie - | conglomerato fibrocemento | nd - | nd - |  | sezione circolare - | diametro interno (Ø) [mm] = 300.0 nd nd nd - | con pezzi speciali | nd - | nd - | nd - | nd | nd - | NO |  |  |  |  | nd |  |  |  |  | nd | nd | nd |  | nd | nd | nd | nd | nd | nd | NO | NO
LOM251.RM.68.10.15.D0000.0000.a | Raccordo di plastica generico; finitura: verniciata; geometria: a forma di "T"; funzione: allacciamento a canna fumaria prefabbricata; impiego: condotto caldaia ¦ impianti centralizzati; diametro (Ø) [mm] = 20 SPECIFICHE TECNICHE: elementi con camicia interna circolare in materiale refrattario | 1 cad | 163.61 | 129.34 | 0 | RM.68.10.15.D0000.0000.a | Raccordo di plastica generico; finitura: verniciata; geometria: a forma di "T"; funzione: allacciamento a canna fumaria prefabbricata; impiego: condotto caldaia ¦ impianti centralizzati; diametro (Ø) [mm] = 20 SPECIFICHE TECNICHE: elementi con camicia interna circolare in materiale refrattario |  | RISORSA MATERIALE | IMPIANTI MECCANICI SMALTIMENTO-DISPERSIONE | PRODOTTI | RACCORDO | PLASTICA GENERICO | [6 empty] | MC.12.230.0020.a | Elementi a T 90° per allacciamento del condotto della caldaia alle canne fumarie prefabbricate per impianti centralizzati costituite da elementi in conglomerato cementizio alleggerito e camicia interna circolare in materiale refrattario: - per canna con misure interne del refrattario di diametro 20 cm | nd | nd | [10 empty] | 1 | cad | nd | allacciamento a canna fumaria prefabbricata - | condotto caldaia - impianti centralizzati - | plastica generico | nd - | nd - |  | a forma di "T" - | diametro (Ø) [mm] = 20.0 nd nd nd - | elementi con camicia interna circolare in materiale refrattario | nd - | verniciata - | nd - | nd | nd - | NO |  |  |  |  | nd |  |  |  |  | nd | nd | nd |  | nd | nd | nd | nd | nd | nd | NO | NO
LOM251.RM.68.10.15.D0000.0000.b | Raccordo di plastica generico; finitura: verniciata; geometria: a forma di "T"; funzione: allacciamento a canna fumaria prefabbricata; impiego: condotto caldaia ¦ impianti centralizzati; diametro (Ø) [mm] = 25 SPECIFICHE TECNICHE: elementi con camicia interna circolare in materiale refrattario | 1 cad | 206.84 | 163.51 | 0 | RM.68.10.15.D0000.0000.b | Raccordo di plastica generico; finitura: verniciata; geometria: a forma di "T"; funzione: allacciamento a canna fumaria prefabbricata; impiego: condotto caldaia ¦ impianti centralizzati; diametro (Ø) [mm] = 25 SPECIFICHE TECNICHE: elementi con camicia interna circolare in materiale refrattario |  | RISORSA MATERIALE | IMPIANTI MECCANICI SMALTIMENTO-DISPERSIONE | PRODOTTI | RACCORDO | PLASTICA GENERICO | [6 empty] | MC.12.230.0020.b | Elementi a T 90° per allacciamento del condotto della caldaia alle canne fumarie prefabbricate per impianti centralizzati costituite da elementi in conglomerato cementizio alleggerito e camicia interna circolare in materiale refrattario: - per canna con misure interne del refrattario di diametro 25 cm | nd | nd | [10 empty] | 1 | cad | nd | allacciamento a canna fumaria prefabbricata - | condotto caldaia - impianti centralizzati - | plastica generico | nd - | nd - |  | a forma di "T" - | diametro (Ø) [mm] = 25.0 nd nd nd - | elementi con camicia interna circolare in materiale refrattario | nd - | verniciata - | nd - | nd | nd - | NO |  |  |  |  | nd |  |  |  |  | nd | nd | nd |  | nd | nd | nd | nd | nd | nd | NO | NO
LOM251.RM.68.10.15.D0000.0000.c | Raccordo di plastica generico; finitura: verniciata; geometria: a forma di "T"; funzione: allacciamento a canna fumaria prefabbricata; impiego: condotto caldaia ¦ impianti centralizzati; diametro (Ø) [mm] = 30 SPECIFICHE TECNICHE: elementi con camicia interna circolare in materiale refrattario | 1 cad | 240.7 | 190.28 | 0 | RM.68.10.15.D0000.0000.c | Raccordo di plastica generico; finitura: verniciata; geometria: a forma di "T"; funzione: allacciamento a canna fumaria prefabbricata; impiego: condotto caldaia ¦ impianti centralizzati; diametro (Ø) [mm] = 30 SPECIFICHE TECNICHE: elementi con camicia interna circolare in materiale refrattario |  | RISORSA MATERIALE | IMPIANTI MECCANICI SMALTIMENTO-DISPERSIONE | PRODOTTI | RACCORDO | PLASTICA GENERICO | [6 empty] | MC.12.230.0020.c | Elementi a T 90° per allacciamento del condotto della caldaia alle canne fumarie prefabbricate per impianti centralizzati costituite da elementi in conglomerato cementizio alleggerito e camicia interna circolare in materiale refrattario: - per canna con misure interne del refrattario di diametro 30 cm | nd | nd | [10 empty] | 1 | cad | nd | allacciamento a canna fumaria prefabbricata - | condotto caldaia - impianti centralizzati - | plastica generico | nd - | nd - |  | a forma di "T" - | diametro (Ø) [mm] = 30.0 nd nd nd - | elementi con camicia interna circolare in materiale refrattario | nd - | verniciata - | nd - | nd | nd - | NO |  |  |  |  | nd |  |  |  |  | nd | nd | nd |  | nd | nd | nd | nd | nd | nd | NO | NO
LOM251.RM.68.10.15.D0000.0000.d | Raccordo di plastica generico; finitura: verniciata; geometria: a forma di "T"; funzione: allacciamento a canna fumaria prefabbricata; impiego: condotto caldaia ¦ impianti centralizzati; diametro (Ø) [mm] = 35 SPECIFICHE TECNICHE: elementi con camicia interna circolare in materiale refrattario | 1 cad | 285.48 | 225.68 | 0 | RM.68.10.15.D0000.0000.d | Raccordo di plastica generico; finitura: verniciata; geometria: a forma di "T"; funzione: allacciamento a canna fumaria prefabbricata; impiego: condotto caldaia ¦ impianti centralizzati; diametro (Ø) [mm] = 35 SPECIFICHE TECNICHE: elementi con camicia interna circolare in materiale refrattario |  | RISORSA MATERIALE | IMPIANTI MECCANICI SMALTIMENTO-DISPERSIONE | PRODOTTI | RACCORDO | PLASTICA GENERICO | [6 empty] | MC.12.230.0020.d | Elementi a T 90° per allacciamento del condotto della caldaia alle canne fumarie prefabbricate per impianti centralizzati costituite da elementi in conglomerato cementizio alleggerito e camicia interna circolare in materiale refrattario: - per canna con misure interne del refrattario di diametro 35 cm | nd | nd | [10 empty] | 1 | cad | nd | allacciamento a canna fumaria prefabbricata - | condotto caldaia - impianti centralizzati - | plastica generico | nd - | nd - |  | a forma di "T" - | diametro (Ø) [mm] = 35.0 nd nd nd - | elementi con camicia interna circolare in materiale refrattario | nd - | verniciata - | nd - | nd | nd - | NO |  |  |  |  | nd |  |  |  |  | nd | nd | nd |  | nd | nd | nd | nd | nd | nd | NO | NO
LOM251.RM.68.10.15.J0001.0000.a | Raccordo deviatori-controdeviatori di conglomerato cementizio; impiego: canne fumarie; dimensione interna x [cm] = 14 ¦ dimensione interna y [cm] = 14 SPECIFICHE TECNICHE: per canna collettiva ramificata serie gas | 1 cad | 93.56 | 73.96 | 0 | RM.68.10.15.J0001.0000.a | Raccordo deviatori-controdeviatori di conglomerato cementizio; impiego: canne fumarie; dimensione interna x [cm] = 14 ¦ dimensione interna y [cm] = 14 SPECIFICHE TECNICHE: per canna collettiva ramificata serie gas |  | RISORSA MATERIALE | IMPIANTI MECCANICI SMALTIMENTO-DISPERSIONE | PRODOTTI | RACCORDO | CONGLOMERATO CEMENTIZIO | [6 empty] | MC.12.220.0020.a | Elementi deviatori e controdeviatori per canna collettiva ramificata serie GAS - misure condotto interno principale 14 x 14 cm | nd | deviatori-controdeviatori | [10 empty] | 1 | cad | nd | nd - | canne fumarie - | conglomerato cementizio | nd - | nd - |  | nd - | dimensione interna x [cm] = 14.0 nd nd nd - dimensione interna y [cm] = 14.0 nd nd nd - | per canna collettiva ramificata serie gas | nd - | nd - | nd - | nd | nd - | NO |  |  |  |  | nd |  |  |  |  | nd | nd | nd |  | nd | nd | nd | nd | nd | nd | NO | NO
LOM251.RM.68.10.15.J0001.0000.b | Raccordo deviatori-controdeviatori di conglomerato cementizio; impiego: canne fumarie; dimensione interna x [cm] = 16 ¦ dimensione interna y [cm] = 16 SPECIFICHE TECNICHE: per canna collettiva ramificata serie gas | 1 cad | 97.35 | 76.96 | 0 | RM.68.10.15.J0001.0000.b | Raccordo deviatori-controdeviatori di conglomerato cementizio; impiego: canne fumarie; dimensione interna x [cm] = 16 ¦ dimensione interna y [cm] = 16 SPECIFICHE TECNICHE: per canna collettiva ramificata serie gas |  | RISORSA MATERIALE | IMPIANTI MECCANICI SMALTIMENTO-DISPERSIONE | PRODOTTI | RACCORDO | CONGLOMERATO CEMENTIZIO | [6 empty] | MC.12.220.0020.b | Elementi deviatori e controdeviatori per canna collettiva ramificata serie GAS - misure condotto interno principale 16 x 16 cm | nd | deviatori-controdeviatori | [10 empty] | 1 | cad | nd | nd - | canne fumarie - | conglomerato cementizio | nd - | nd - |  | nd - | dimensione interna x [cm] = 16.0 nd nd nd - dimensione interna y [cm] = 16.0 nd nd nd - | per canna collettiva ramificata serie gas | nd - | nd - | nd - | nd | nd - | NO |  |  |  |  | nd |  |  |  |  | nd | nd | nd |  | nd | nd | nd | nd | nd | nd | NO | NO
LOM251.RM.68.10.15.J0001.0000.c | Raccordo deviatori-controdeviatori di conglomerato cementizio; impiego: canne fumarie; dimensione interna x [cm] = 18 ¦ dimensione interna y [cm] = 18 SPECIFICHE TECNICHE: per canna collettiva ramificata serie gas | 1 cad | 101.85 | 80.51 | 0 | RM.68.10.15.J0001.0000.c | Raccordo deviatori-controdeviatori di conglomerato cementizio; impiego: canne fumarie; dimensione interna x [cm] = 18 ¦ dimensione interna y [cm] = 18 SPECIFICHE TECNICHE: per canna collettiva ramificata serie gas |  | RISORSA MATERIALE | IMPIANTI MECCANICI SMALTIMENTO-DISPERSIONE | PRODOTTI | RACCORDO | CONGLOMERATO CEMENTIZIO | [6 empty] | MC.12.220.0020.c | Elementi deviatori e controdeviatori per canna collettiva ramificata serie GAS - misure condotto interno principale 18 x 18 cm | nd | deviatori-controdeviatori | [10 empty] | 1 | cad | nd | nd - | canne fumarie - | conglomerato cementizio | nd - | nd - |  | nd - | dimensione interna y [cm] = 18.0 nd nd nd - dimensione interna x [cm] = 18.0 nd nd nd - | per canna collettiva ramificata serie gas | nd - | nd - | nd - | nd | nd - | NO |  |  |  |  | nd |  |  |  |  | nd | nd | nd |  | nd | nd | nd | nd | nd | nd | NO | NO
LOM251.RM.68.10.15.J0001.0250.- | Raccordo di conglomerato cementizio; impiego: canne fumarie SPECIFICHE TECNICHE: elementi con solo foro; per immissione caldaietta ¦ per canne collettive ramificate serie gas | 1 cad | 35.89 | 28.37 | 0 | RM.68.10.15.J0001.0250.- | Raccordo di conglomerato cementizio; impiego: canne fumarie SPECIFICHE TECNICHE: elementi con solo foro; per immissione caldaietta ¦ per canne collettive ramificate serie gas |  | RISORSA MATERIALE | IMPIANTI MECCANICI SMALTIMENTO-DISPERSIONE | PRODOTTI | RACCORDO | CONGLOMERATO CEMENTIZIO | [6 empty] | MC.12.220.0030 | Elementi con solo foro per immissione caldaiette, per canne collettive ramificate serie GAS | nd | nd | [10 empty] | 1 | cad | nd | nd - | canne fumarie - | conglomerato cementizio | nd - | nd - |  | nd - | nd - | elementi con solo foro; per immissione caldaietta ¦ per canne collettive ramificate serie gas | nd - | nd - | nd - | nd | nd - | NO |  |  |  |  | nd |  |  |  |  | nd | nd | nd |  | nd | nd | nd | nd | nd | nd | NO | NO
LOM251.RM.68.10.15.L0002.0000.- | Raccordo innesto di ceramica gres; impiego: condotti; diametro (Ø) [mm] = 200. Incluso: anello in gomma SPECIFICHE TECNICHE: per immissione in condotti esistenti | 1 cad | 47.66 | 37.68 | 0 | RM.68.10.15.L0002.0000.- | Raccordo innesto di ceramica gres; impiego: condotti; diametro (Ø) [mm] = 200. Incluso: anello in gomma SPECIFICHE TECNICHE: per immissione in condotti esistenti |  | RISORSA MATERIALE | IMPIANTI MECCANICI SMALTIMENTO-DISPERSIONE | PRODOTTI | RACCORDO | CERAMICA GRES | [6 empty] | MU.01.100.0010 | Innesto in gres DN 200 per immissione in condotti esistenti, completo dell'anello in gomma per assicurare la tenuta. | nd | innesto | [10 empty] | 1 | cad | nd | nd - | condotti - | ceramica gres | nd - | nd - |  | nd - | diametro (Ø) [mm] = 200.0 nd nd nd - | per immissione in condotti esistenti | nd - | nd - | nd - | nd | nd - | NO |  |  |  |  | nd |  |  |  |  | nd | nd | nd |  | nd | nd | nd | anello in gomma | nd | nd | NO | NO
LOM251.RM.68.10.15.R0000.0000.a | Raccordo camera raccolta inox di metallo generico; geometria: doppia parete; impiego: camini ¦ generatori di calore; diametro (Ø) [mm] = 130 ÷ 150 SPECIFICHE TECNICHE: in acciaio inox/rame; a tenuta stagna fumi garantita | 1 cad | 425.35 | 336.24 | 0 | RM.68.10.15.R0000.0000.a | Raccordo camera raccolta inox di metallo generico; geometria: doppia parete; impiego: camini ¦ generatori di calore; diametro (Ø) [mm] = 130 ÷ 150 SPECIFICHE TECNICHE: in acciaio inox/rame; a tenuta stagna fumi garantita |  | RISORSA MATERIALE | IMPIANTI MECCANICI SMALTIMENTO-DISPERSIONE | PRODOTTI | RACCORDO | METALLO GENERICO | [6 empty] | MC.12.360.0020.e | Accessori per camini in acciaio inox/rame a doppia parete, per generatori di calore funzionanti con qualsiasi combustibile e del tipo autoportante, a tenuta stagna dei fumi garantita, valore riferito a diametri interni da 130 a 150 mm: - camera raccolta inox a doppia parete | nd | camera raccolta inox | [10 empty] | 1 | cad | nd | nd - | camini - generatori di calore - | metallo generico | nd - | nd - |  | doppia parete - | diametro (Ø) [mm] = 130.0 ÷ 150.0 nd - | in acciaio inox/rame; a tenuta stagna fumi garantita | nd - | nd - | nd - | nd | nd - | NO |  |  |  |  | nd |  |  |  |  | nd | nd | nd |  | nd | nd | nd | nd | nd | nd | NO | NO
LOM251.RM.68.10.15.R0000.0000.b | Raccordo camera raccolta inox di metallo generico; geometria: doppia parete; impiego: camini ¦ generatori di calore; diametro (Ø) [mm] = 180 ÷ 200 SPECIFICHE TECNICHE: in acciaio inox/rame; a tenuta stagna fumi garantita | 1 cad | 438.34 | 346.51 | 0 | RM.68.10.15.R0000.0000.b | Raccordo camera raccolta inox di metallo generico; geometria: doppia parete; impiego: camini ¦ generatori di calore; diametro (Ø) [mm] = 180 ÷ 200 SPECIFICHE TECNICHE: in acciaio inox/rame; a tenuta stagna fumi garantita |  | RISORSA MATERIALE | IMPIANTI MECCANICI SMALTIMENTO-DISPERSIONE | PRODOTTI | RACCORDO | METALLO GENERICO | [6 empty] | MC.12.360.0030.e | Accessori per camini in acciaio inox/rame a doppia parete, per generatori di calore funzionanti con qualsiasi combustibile e del tipo autoportante, a tenuta stagna dei fumi garantita, valore riferito a diametri interni da 180 a 200 mm: - camera raccolta inox a doppia parete | nd | camera raccolta inox | [10 empty] | 1 | cad | nd | nd - | camini - generatori di calore - | metallo generico | nd - | nd - |  | doppia parete - | diametro (Ø) [mm] = 180.0 ÷ 200.0 nd - | in acciaio inox/rame; a tenuta stagna fumi garantita | nd - | nd - | nd - | nd | nd - | NO |  |  |  |  | nd |  |  |  |  | nd | nd | nd |  | nd | nd | nd | nd | nd | nd | NO | NO
LOM251.RM.68.10.15.R0000.0000.c | Raccordo camera raccolta inox di metallo generico; geometria: doppia parete; impiego: camini ¦ generatori di calore; diametro (Ø) [mm] = 250 ÷ 300 SPECIFICHE TECNICHE: in acciaio inox/rame; a tenuta stagna fumi garantita | 1 cad | 541.84 | 428.33 | 0 | RM.68.10.15.R0000.0000.c | Raccordo camera raccolta inox di metallo generico; geometria: doppia parete; impiego: camini ¦ generatori di calore; diametro (Ø) [mm] = 250 ÷ 300 SPECIFICHE TECNICHE: in acciaio inox/rame; a tenuta stagna fumi garantita |  | RISORSA MATERIALE | IMPIANTI MECCANICI SMALTIMENTO-DISPERSIONE | PRODOTTI | RACCORDO | METALLO GENERICO | [6 empty] | MC.12.360.0040.e | Accessori per camini in acciaio inox/rame a doppia parete, per generatori di calore funzionanti con qualsiasi combustibile e del tipo autoportante, a tenuta stagna dei fumi garantita, valore riferito a diametri interni da 250 a 300 mm: - camera raccolta inox a doppia parete | nd | camera raccolta inox | [10 empty] | 1 | cad | nd | nd - | camini - generatori di calore - | metallo generico | nd - | nd - |  | doppia parete - | diametro (Ø) [mm] = 250.0 ÷ 300.0 nd - | in acciaio inox/rame; a tenuta stagna fumi garantita | nd - | nd - | nd - | nd | nd - | NO |  |  |  |  | nd |  |  |  |  | nd | nd | nd |  | nd | nd | nd | nd | nd | nd | NO | NO
LOM251.RM.68.10.15.R0000.0250.- | Raccordo cappello parapioggia di metallo generico; geometria: doppia parete; impiego: camini ¦ generatori di calore; diametro (Ø) [mm] = 130 ÷ 150 SPECIFICHE TECNICHE: a tenuta stagna dei fumi garantita; con faldale per tetti piani o inclinati | 1 cad | 107.44 | 84.93 | 0 | RM.68.10.15.R0000.0250.- | Raccordo cappello parapioggia di metallo generico; geometria: doppia parete; impiego: camini ¦ generatori di calore; diametro (Ø) [mm] = 130 ÷ 150 SPECIFICHE TECNICHE: a tenuta stagna dei fumi garantita; con faldale per tetti piani o inclinati |  | RISORSA MATERIALE | IMPIANTI MECCANICI SMALTIMENTO-DISPERSIONE | PRODOTTI | RACCORDO | METALLO GENERICO | [6 empty] | MC.12.360.0020.d | Accessori per camini in acciaio inox/rame a doppia parete, per generatori di calore funzionanti con qualsiasi combustibile e del tipo autoportante, a tenuta stagna dei fumi garantita, valore riferito a diametri interni da 130 a 150 mm: - cappello parapioggia con faldale per tetti piani o inclinati | nd | cappello parapioggia | [10 empty] | 1 | cad | nd | nd - | camini - generatori di calore - | metallo generico | nd - | nd - |  | doppia parete - | diametro (Ø) [mm] = 130.0 ÷ 150.0 nd - | a tenuta stagna dei fumi garantita; con faldale per tetti piani o inclinati | nd - | nd - | nd - | nd | nd - | NO |  |  |  |  | nd |  |  |  |  | nd | nd | nd |  | nd | nd | nd | nd | nd | nd | NO | NO
LOM251.RM.68.10.15.R0000.0255.a | Raccordo cappello parapioggia di metallo generico; geometria: doppia parete; impiego: camini ¦ generatori di calore; diametro (Ø) [mm] = 180 ÷ 200 SPECIFICHE TECNICHE: in acciaio inox/rame; a tenuta stagna fumi garantita; con faldale per tetti piani o inclinati | 1 cad | 119.44 | 94.42 | 0 | RM.68.10.15.R0000.0255.a | Raccordo cappello parapioggia di metallo generico; geometria: doppia parete; impiego: camini ¦ generatori di calore; diametro (Ø) [mm] = 180 ÷ 200 SPECIFICHE TECNICHE: in acciaio inox/rame; a tenuta stagna fumi garantita; con faldale per tetti piani o inclinati |  | RISORSA MATERIALE | IMPIANTI MECCANICI SMALTIMENTO-DISPERSIONE | PRODOTTI | RACCORDO | METALLO GENERICO | [6 empty] | MC.12.360.0030.d | Accessori per camini in acciaio inox/rame a doppia parete, per generatori di calore funzionanti con qualsiasi combustibile e del tipo autoportante, a tenuta stagna dei fumi garantita, valore riferito a diametri interni da 180 a 200 mm: - cappello parapioggia con faldale per tetti piani o inclinati | nd | cappello parapioggia | [10 empty] | 1 | cad | nd | nd - | camini - generatori di calore - | metallo generico | nd - | nd - |  | doppia parete - | diametro (Ø) [mm] = 180.0 ÷ 200.0 nd - | in acciaio inox/rame; a tenuta stagna fumi garantita; con faldale per tetti piani o inclinati | nd - | nd - | nd - | nd | nd - | NO |  |  |  |  | nd |  |  |  |  | nd | nd | nd |  | nd | nd | nd | nd | nd | nd | NO | NO
LOM251.RM.68.10.15.R0000.0255.b | Raccordo cappello parapioggia di metallo generico; geometria: doppia parete; impiego: camini ¦ generatori di calore; diametro (Ø) [mm] = 250 ÷ 300 SPECIFICHE TECNICHE: in acciaio inox/rame; a tenuta stagna fumi garantita; con faldale per tetti piani o inclinati | 1 cad | 163.88 | 129.55 | 0 | RM.68.10.15.R0000.0255.b | Raccordo cappello parapioggia di metallo generico; geometria: doppia parete; impiego: camini ¦ generatori di calore; diametro (Ø) [mm] = 250 ÷ 300 SPECIFICHE TECNICHE: in acciaio inox/rame; a tenuta stagna fumi garantita; con faldale per tetti piani o inclinati |  | RISORSA MATERIALE | IMPIANTI MECCANICI SMALTIMENTO-DISPERSIONE | PRODOTTI | RACCORDO | METALLO GENERICO | [6 empty] | MC.12.360.0040.d | Accessori per camini in acciaio inox/rame a doppia parete, per generatori di calore funzionanti con qualsiasi combustibile e del tipo autoportante, a tenuta stagna dei fumi garantita, valore riferito a diametri interni da 250 a 300 mm: - cappello parapioggia con faldale per tetti piani o inclinati | nd | cappello parapioggia | [10 empty] | 1 | cad | nd | nd - | camini - generatori di calore - | metallo generico | nd - | nd - |  | doppia parete - | diametro (Ø) [mm] = 250.0 ÷ 300.0 nd - | in acciaio inox/rame; a tenuta stagna fumi garantita; con faldale per tetti piani o inclinati | nd - | nd - | nd - | nd | nd - | NO |  |  |  |  | nd |  |  |  |  | nd | nd | nd |  | nd | nd | nd | nd | nd | nd | NO | NO
LOM251.RM.68.10.15.R0000.0500.a | Raccordo curve di metallo generico; geometria: doppia parete; impiego: camini ¦ generatori di calore; diametro (Ø) [mm] = 130 ÷ 150; angolo [°] = 90 SPECIFICHE TECNICHE: in acciaio inox/rame; a tenuta stagna fumi garantita | 1 cad | 92.76 | 73.33 | 0 | RM.68.10.15.R0000.0500.a | Raccordo curve di metallo generico; geometria: doppia parete; impiego: camini ¦ generatori di calore; diametro (Ø) [mm] = 130 ÷ 150; angolo [°] = 90 SPECIFICHE TECNICHE: in acciaio inox/rame; a tenuta stagna fumi garantita |  | RISORSA MATERIALE | IMPIANTI MECCANICI SMALTIMENTO-DISPERSIONE | PRODOTTI | RACCORDO | METALLO GENERICO | [6 empty] | MC.12.360.0020.b | Accessori per camini in acciaio inox/rame a doppia parete, per generatori di calore funzionanti con qualsiasi combustibile e del tipo autoportante, a tenuta stagna dei fumi garantita, valore riferito a diametri interni da 130 a 150 mm: - curva a 90° | nd | curve | [10 empty] | 1 | cad | nd | nd - | camini - generatori di calore - | metallo generico | nd - | angolo [°] = 90.0 nd nd nd - |  | doppia parete - | diametro (Ø) [mm] = 130.0 ÷ 150.0 nd - | in acciaio inox/rame; a tenuta stagna fumi garantita | nd - | nd - | nd - | nd | nd - | NO |  |  |  |  | nd |  |  |  |  | nd | nd | nd |  | nd | nd | nd | nd | nd | nd | NO | NO
LOM251.RM.68.10.15.R0000.0500.b | Raccordo curve di metallo generico; geometria: doppia parete; impiego: camini ¦ generatori di calore; diametro (Ø) [mm] = 130 ÷ 150; angolo [°] ≤ 45 SPECIFICHE TECNICHE: in acciaio inox/rame; a tenuta stagna fumi garantita | 1 cad | 68.63 | 54.25 | 0 | RM.68.10.15.R0000.0500.b | Raccordo curve di metallo generico; geometria: doppia parete; impiego: camini ¦ generatori di calore; diametro (Ø) [mm] = 130 ÷ 150; angolo [°] ≤ 45 SPECIFICHE TECNICHE: in acciaio inox/rame; a tenuta stagna fumi garantita |  | RISORSA MATERIALE | IMPIANTI MECCANICI SMALTIMENTO-DISPERSIONE | PRODOTTI | RACCORDO | METALLO GENERICO | [6 empty] | MC.12.360.0020.c | Accessori per camini in acciaio inox/rame a doppia parete, per generatori di calore funzionanti con qualsiasi combustibile e del tipo autoportante, a tenuta stagna dei fumi garantita, valore riferito a diametri interni da 130 a 150 mm: - curve fino a 45° | nd | curve | [10 empty] | 1 | cad | nd | nd - | camini - generatori di calore - | metallo generico | nd - | angolo [°] < 45.0 nd nd nd - |  | doppia parete - | diametro (Ø) [mm] = 130.0 ÷ 150.0 nd - | in acciaio inox/rame; a tenuta stagna fumi garantita | nd - | nd - | nd - | nd | nd - | NO |  |  |  |  | nd |  |  |  |  | nd | nd | nd |  | nd | nd | nd | nd | nd | nd | NO | NO
LOM251.RM.68.10.15.R0000.0500.c | Raccordo curve di metallo generico; geometria: doppia parete; impiego: camini ¦ generatori di calore; diametro (Ø) [mm] = 180 ÷ 200; angolo [°] = 90 SPECIFICHE TECNICHE: in acciaio inox/rame; a tenuta stagna fumi garantita | 1 cad | 100.79 | 79.68 | 0 | RM.68.10.15.R0000.0500.c | Raccordo curve di metallo generico; geometria: doppia parete; impiego: camini ¦ generatori di calore; diametro (Ø) [mm] = 180 ÷ 200; angolo [°] = 90 SPECIFICHE TECNICHE: in acciaio inox/rame; a tenuta stagna fumi garantita |  | RISORSA MATERIALE | IMPIANTI MECCANICI SMALTIMENTO-DISPERSIONE | PRODOTTI | RACCORDO | METALLO GENERICO | [6 empty] | MC.12.360.0030.b | Accessori per camini in acciaio inox/rame a doppia parete, per generatori di calore funzionanti con qualsiasi combustibile e del tipo autoportante, a tenuta stagna dei fumi garantita, valore riferito a diametri interni da 180 a 200 mm: - curva a 90° | nd | curve | [10 empty] | 1 | cad | nd | nd - | camini - generatori di calore - | metallo generico | nd - | angolo [°] = 90.0 nd nd nd - |  | doppia parete - | diametro (Ø) [mm] = 180.0 ÷ 200.0 nd - | in acciaio inox/rame; a tenuta stagna fumi garantita | nd - | nd - | nd - | nd | nd - | NO |  |  |  |  | nd |  |  |  |  | nd | nd | nd |  | nd | nd | nd | nd | nd | nd | NO | NO
LOM251.RM.68.10.15.R0000.0500.d | Raccordo curve di metallo generico; geometria: doppia parete; impiego: camini ¦ generatori di calore; diametro (Ø) [mm] = 180 ÷ 200; angolo [°] ≤ 45 SPECIFICHE TECNICHE: in acciaio inox/rame; a tenuta stagna fumi garantita | 1 cad | 74.65 | 59.01 | 0 | RM.68.10.15.R0000.0500.d | Raccordo curve di metallo generico; geometria: doppia parete; impiego: camini ¦ generatori di calore; diametro (Ø) [mm] = 180 ÷ 200; angolo [°] ≤ 45 SPECIFICHE TECNICHE: in acciaio inox/rame; a tenuta stagna fumi garantita |  | RISORSA MATERIALE | IMPIANTI MECCANICI SMALTIMENTO-DISPERSIONE | PRODOTTI | RACCORDO | METALLO GENERICO | [6 empty] | MC.12.360.0030.c | Accessori per camini in acciaio inox/rame a doppia parete, per generatori di calore funzionanti con qualsiasi combustibile e del tipo autoportante, a tenuta stagna dei fumi garantita, valore riferito a diametri interni da 180 a 200 mm: - curve fino a 45° | nd | curve | [10 empty] | 1 | cad | nd | nd - | camini - generatori di calore - | metallo generico | nd - | angolo [°] < 45.0 nd nd nd - |  | doppia parete - | diametro (Ø) [mm] = 180.0 ÷ 200.0 nd - | in acciaio inox/rame; a tenuta stagna fumi garantita | nd - | nd - | nd - | nd | nd - | NO |  |  |  |  | nd |  |  |  |  | nd | nd | nd |  | nd | nd | nd | nd | nd | nd | NO | NO
LOM251.RM.68.10.15.R0000.0500.e | Raccordo curve di metallo generico; geometria: doppia parete; impiego: camini ¦ generatori di calore; diametro (Ø) [mm] = 250 ÷ 300; angolo [°] = 90 SPECIFICHE TECNICHE: in acciaio inox/rame; a tenuta stagna fumi garantita | 1 cad | 128.85 | 101.86 | 0 | RM.68.10.15.R0000.0500.e | Raccordo curve di metallo generico; geometria: doppia parete; impiego: camini ¦ generatori di calore; diametro (Ø) [mm] = 250 ÷ 300; angolo [°] = 90 SPECIFICHE TECNICHE: in acciaio inox/rame; a tenuta stagna fumi garantita |  | RISORSA MATERIALE | IMPIANTI MECCANICI SMALTIMENTO-DISPERSIONE | PRODOTTI | RACCORDO | METALLO GENERICO | [6 empty] | MC.12.360.0040.b | Accessori per camini in acciaio inox/rame a doppia parete, per generatori di calore funzionanti con qualsiasi combustibile e del tipo autoportante, a tenuta stagna dei fumi garantita, valore riferito a diametri interni da 250 a 300 mm: - curva a 90° | nd | curve | [10 empty] | 1 | cad | nd | nd - | camini - generatori di calore - | metallo generico | nd - | angolo [°] = 90.0 nd nd nd - |  | doppia parete - | diametro (Ø) [mm] = 250.0 ÷ 300.0 nd - | in acciaio inox/rame; a tenuta stagna fumi garantita | nd - | nd - | nd - | nd | nd - | NO |  |  |  |  | nd |  |  |  |  | nd | nd | nd |  | nd | nd | nd | nd | nd | nd | NO | NO
LOM251.RM.68.10.15.R0000.0500.f | Raccordo curve di metallo generico; geometria: doppia parete; impiego: camini ¦ generatori di calore; diametro (Ø) [mm] = 250 ÷ 300; angolo [°] ≤ 45 SPECIFICHE TECNICHE: in acciaio inox/rame; a tenuta stagna fumi garantita | 1 cad | 95.45 | 75.45 | 0 | RM.68.10.15.R0000.0500.f | Raccordo curve di metallo generico; geometria: doppia parete; impiego: camini ¦ generatori di calore; diametro (Ø) [mm] = 250 ÷ 300; angolo [°] ≤ 45 SPECIFICHE TECNICHE: in acciaio inox/rame; a tenuta stagna fumi garantita |  | RISORSA MATERIALE | IMPIANTI MECCANICI SMALTIMENTO-DISPERSIONE | PRODOTTI | RACCORDO | METALLO GENERICO | [6 empty] | MC.12.360.0040.c | Accessori per camini in acciaio inox/rame a doppia parete, per generatori di calore funzionanti con qualsiasi combustibile e del tipo autoportante, a tenuta stagna dei fumi garantita, valore riferito a diametri interni da 250 a 300 mm: - curve fino a 45° | nd | curve | [10 empty] | 1 | cad | nd | nd - | camini - generatori di calore - | metallo generico | nd - | angolo [°] < 45.0 nd nd nd - |  | doppia parete - | diametro (Ø) [mm] = 250.0 ÷ 300.0 nd - | in acciaio inox/rame; a tenuta stagna fumi garantita | nd - | nd - | nd - | nd | nd - | NO |  |  |  |  | nd |  |  |  |  | nd | nd | nd |  | nd | nd | nd | nd | nd | nd | NO | NO
LOM251.RM.68.10.15.R0000.0750.a | Raccordo fascette di metallo generico; geometria: doppia parete; funzione: bloccaggio; impiego: camini ¦ generatori di calore; diametro (Ø) [mm] = 130 ÷ 150 SPECIFICHE TECNICHE: in acciaio inox/rame; a tenuta stagna fumi garantita | 1 cad | 11.7 | 9.25 | 0 | RM.68.10.15.R0000.0750.a | Raccordo fascette di metallo generico; geometria: doppia parete; funzione: bloccaggio; impiego: camini ¦ generatori di calore; diametro (Ø) [mm] = 130 ÷ 150 SPECIFICHE TECNICHE: in acciaio inox/rame; a tenuta stagna fumi garantita |  | RISORSA MATERIALE | IMPIANTI MECCANICI SMALTIMENTO-DISPERSIONE | PRODOTTI | RACCORDO | METALLO GENERICO | [6 empty] | MC.12.360.0020.h | Accessori per camini in acciaio inox/rame a doppia parete, per generatori di calore funzionanti con qualsiasi combustibile e del tipo autoportante, a tenuta stagna dei fumi garantita, valore riferito a diametri interni da 130 a 150 mm: - fascette di bloccaggio | nd | fascette | [10 empty] | 1 | cad | nd | bloccaggio - | camini - generatori di calore - | metallo generico | nd - | nd - |  | doppia parete - | diametro (Ø) [mm] = 130.0 ÷ 150.0 nd - | in acciaio inox/rame; a tenuta stagna fumi garantita | nd - | nd - | nd - | nd | nd - | NO |  |  |  |  | nd |  |  |  |  | nd | nd | nd |  | nd | nd | nd | nd | nd | nd | NO | NO
LOM251.RM.68.10.15.R0000.0750.b | Raccordo fascette di metallo generico; geometria: doppia parete; funzione: bloccaggio; impiego: camini ¦ generatori di calore; diametro (Ø) [mm] = 180 ÷ 200 SPECIFICHE TECNICHE: in acciaio inox/rame; a tenuta stagna fumi garantita | 1 cad | 13.39 | 10.58 | 0 | RM.68.10.15.R0000.0750.b | Raccordo fascette di metallo generico; geometria: doppia parete; funzione: bloccaggio; impiego: camini ¦ generatori di calore; diametro (Ø) [mm] = 180 ÷ 200 SPECIFICHE TECNICHE: in acciaio inox/rame; a tenuta stagna fumi garantita |  | RISORSA MATERIALE | IMPIANTI MECCANICI SMALTIMENTO-DISPERSIONE | PRODOTTI | RACCORDO | METALLO GENERICO | [6 empty] | MC.12.360.0030.h | Accessori per camini in acciaio inox/rame a doppia parete, per generatori di calore funzionanti con qualsiasi combustibile e del tipo autoportante, a tenuta stagna dei fumi garantita, valore riferito a diametri interni da 180 a 200 mm: - fascette di bloccaggio | nd | fascette | [10 empty] | 1 | cad | nd | bloccaggio - | camini - generatori di calore - | metallo generico | nd - | nd - |  | doppia parete - | diametro (Ø) [mm] = 180.0 ÷ 200.0 nd - | in acciaio inox/rame; a tenuta stagna fumi garantita | nd - | nd - | nd - | nd | nd - | NO |  |  |  |  | nd |  |  |  |  | nd | nd | nd |  | nd | nd | nd | nd | nd | nd | NO | NO
LOM251.RM.68.10.15.R0000.0755.- | Raccordo fascette di metallo generico; geometria: doppia parete; impiego: camini ¦ generatori di calore; diametro (Ø) [mm] = 250 ÷ 300 SPECIFICHE TECNICHE: in acciaio inox/rame; a tenuta stagna fumi garantita | 1 cad | 17.44 | 13.78 | 0 | RM.68.10.15.R0000.0755.- | Raccordo fascette di metallo generico; geometria: doppia parete; impiego: camini ¦ generatori di calore; diametro (Ø) [mm] = 250 ÷ 300 SPECIFICHE TECNICHE: in acciaio inox/rame; a tenuta stagna fumi garantita |  | RISORSA MATERIALE | IMPIANTI MECCANICI SMALTIMENTO-DISPERSIONE | PRODOTTI | RACCORDO | METALLO GENERICO | [6 empty] | MC.12.360.0040.h | Accessori per camini in acciaio inox/rame a doppia parete, per generatori di calore funzionanti con qualsiasi combustibile e del tipo autoportante, a tenuta stagna dei fumi garantita, valore riferito a diametri interni da 250 a 300 mm: - fascette di bloccaggio | nd | fascette | [10 empty] | 1 | cad | nd | nd - | camini - generatori di calore - | metallo generico | nd - | nd - |  | doppia parete - | diametro (Ø) [mm] = 250.0 ÷ 300.0 nd - | in acciaio inox/rame; a tenuta stagna fumi garantita | nd - | nd - | nd - | nd | nd - | NO |  |  |  |  | nd |  |  |  |  | nd | nd | nd |  | nd | nd | nd | nd | nd | nd | NO | NO
LOM251.RM.68.10.15.R0000.1000.a | Raccordo modulo analisi fumo-rilievo temperatura di metallo generico; geometria: doppia parete; impiego: camini ¦ generatori di calore; diametro (Ø) [mm] = 130 ÷ 150 SPECIFICHE TECNICHE: in acciaio inox/rame; a tenuta stagna fumi garantita | 1 cad | 319.74 | 252.76 | 0 | RM.68.10.15.R0000.1000.a | Raccordo modulo analisi fumo-rilievo temperatura di metallo generico; geometria: doppia parete; impiego: camini ¦ generatori di calore; diametro (Ø) [mm] = 130 ÷ 150 SPECIFICHE TECNICHE: in acciaio inox/rame; a tenuta stagna fumi garantita |  | RISORSA MATERIALE | IMPIANTI MECCANICI SMALTIMENTO-DISPERSIONE | PRODOTTI | RACCORDO | METALLO GENERICO | [6 empty] | MC.12.360.0020.g | Accessori per camini in acciaio inox/rame a doppia parete, per generatori di calore funzionanti con qualsiasi combustibile e del tipo autoportante, a tenuta stagna dei fumi garantita, valore riferito a diametri interni da 130 a 150 mm: - modulo analisi fumo e rilievo temperatura | nd | modulo analisi fumo-rilievo temperatura | [10 empty] | 1 | cad | nd | nd - | camini - generatori di calore - | metallo generico | nd - | nd - |  | doppia parete - | diametro (Ø) [mm] = 130.0 ÷ 150.0 nd - | in acciaio inox/rame; a tenuta stagna fumi garantita | nd - | nd - | nd - | nd | nd - | NO |  |  |  |  | nd |  |  |  |  | nd | nd | nd |  | nd | nd | nd | nd | nd | nd | NO | NO
LOM251.RM.68.10.15.R0000.1000.b | Raccordo modulo analisi fumo-rilievo temperatura di metallo generico; geometria: doppia parete; impiego: camini ¦ generatori di calore; diametro (Ø) [mm] = 180 ÷ 200 SPECIFICHE TECNICHE: in acciaio inox/rame; a tenuta stagna fumi garantita | 1 cad | 330.78 | 261.49 | 0 | RM.68.10.15.R0000.1000.b | Raccordo modulo analisi fumo-rilievo temperatura di metallo generico; geometria: doppia parete; impiego: camini ¦ generatori di calore; diametro (Ø) [mm] = 180 ÷ 200 SPECIFICHE TECNICHE: in acciaio inox/rame; a tenuta stagna fumi garantita |  | RISORSA MATERIALE | IMPIANTI MECCANICI SMALTIMENTO-DISPERSIONE | PRODOTTI | RACCORDO | METALLO GENERICO | [6 empty] | MC.12.360.0030.g | Accessori per camini in acciaio inox/rame a doppia parete, per generatori di calore funzionanti con qualsiasi combustibile e del tipo autoportante, a tenuta stagna dei fumi garantita, valore riferito a diametri interni da 180 a 200 mm: - modulo analisi fumo e rilievo temperatura | nd | modulo analisi fumo-rilievo temperatura | [10 empty] | 1 | cad | nd | nd - | camini - generatori di calore - | metallo generico | nd - | nd - |  | doppia parete - | diametro (Ø) [mm] = 180.0 ÷ 200.0 nd - | in acciaio inox/rame; a tenuta stagna fumi garantita | nd - | nd - | nd - | nd | nd - | NO |  |  |  |  | nd |  |  |  |  | nd | nd | nd |  | nd | nd | nd | nd | nd | nd | NO | NO
LOM251.RM.68.10.15.R0000.1000.c | Raccordo modulo analisi fumo-rilievo temperatura di metallo generico; geometria: doppia parete; impiego: camini ¦ generatori di calore; diametro (Ø) [mm] = 250 ÷ 300 SPECIFICHE TECNICHE: in acciaio inox/rame; a tenuta stagna fumi garantita | 1 cad | 374.04 | 295.69 | 0 | RM.68.10.15.R0000.1000.c | Raccordo modulo analisi fumo-rilievo temperatura di metallo generico; geometria: doppia parete; impiego: camini ¦ generatori di calore; diametro (Ø) [mm] = 250 ÷ 300 SPECIFICHE TECNICHE: in acciaio inox/rame; a tenuta stagna fumi garantita |  | RISORSA MATERIALE | IMPIANTI MECCANICI SMALTIMENTO-DISPERSIONE | PRODOTTI | RACCORDO | METALLO GENERICO | [6 empty] | MC.12.360.0040.g | Accessori per camini in acciaio inox/rame a doppia parete, per generatori di calore funzionanti con qualsiasi combustibile e del tipo autoportante, a tenuta stagna dei fumi garantita, valore riferito a diametri interni da 250 a 300 mm: - modulo analisi fumo e rilievo temperatura | nd | modulo analisi fumo-rilievo temperatura | [10 empty] | 1 | cad | nd | nd - | camini - generatori di calore - | metallo generico | nd - | nd - |  | doppia parete - | diametro (Ø) [mm] = 250.0 ÷ 300.0 nd - | in acciaio inox/rame; a tenuta stagna fumi garantita | nd - | nd - | nd - | nd | nd - | NO |  |  |  |  | nd |  |  |  |  | nd | nd | nd |  | nd | nd | nd | nd | nd | nd | NO | NO
LOM251.RM.68.10.15.R0000.1250.a | Raccordo modulo ispezione con tappo di metallo generico; geometria: doppia parete; impiego: camini ¦ generatori di calore; diametro (Ø) [mm] = 130 ÷ 150 SPECIFICHE TECNICHE: in acciaio inox/rame; a tenuta stagna fumi garantita | 1 cad | 268.33 | 212.12 | 0 | RM.68.10.15.R0000.1250.a | Raccordo modulo ispezione con tappo di metallo generico; geometria: doppia parete; impiego: camini ¦ generatori di calore; diametro (Ø) [mm] = 130 ÷ 150 SPECIFICHE TECNICHE: in acciaio inox/rame; a tenuta stagna fumi garantita |  | RISORSA MATERIALE | IMPIANTI MECCANICI SMALTIMENTO-DISPERSIONE | PRODOTTI | RACCORDO | METALLO GENERICO | [6 empty] | MC.12.360.0020.f | Accessori per camini in acciaio inox/rame a doppia parete, per generatori di calore funzionanti con qualsiasi combustibile e del tipo autoportante, a tenuta stagna dei fumi garantita, valore riferito a diametri interni da 130 a 150 mm: - modulo ispezione con tappo | nd | modulo ispezione con tappo | [10 empty] | 1 | cad | nd | nd - | camini - generatori di calore - | metallo generico | nd - | nd - |  | doppia parete - | diametro (Ø) [mm] = 130.0 ÷ 150.0 nd - | in acciaio inox/rame; a tenuta stagna fumi garantita | nd - | nd - | nd - | nd | nd - | NO |  |  |  |  | nd |  |  |  |  | nd | nd | nd |  | nd | nd | nd | nd | nd | nd | NO | NO
LOM251.RM.68.10.15.R0000.1250.b | Raccordo modulo ispezione con tappo di metallo generico; geometria: doppia parete; impiego: camini ¦ generatori di calore; diametro (Ø) [mm] = 180 ÷ 200 SPECIFICHE TECNICHE: in acciaio inox/rame; a tenuta stagna fumi garantita | 1 cad | 281.51 | 222.54 | 0 | RM.68.10.15.R0000.1250.b | Raccordo modulo ispezione con tappo di metallo generico; geometria: doppia parete; impiego: camini ¦ generatori di calore; diametro (Ø) [mm] = 180 ÷ 200 SPECIFICHE TECNICHE: in acciaio inox/rame; a tenuta stagna fumi garantita |  | RISORSA MATERIALE | IMPIANTI MECCANICI SMALTIMENTO-DISPERSIONE | PRODOTTI | RACCORDO | METALLO GENERICO | [6 empty] | MC.12.360.0030.f | Accessori per camini in acciaio inox/rame a doppia parete, per generatori di calore funzionanti con qualsiasi combustibile e del tipo autoportante, a tenuta stagna dei fumi garantita, valore riferito a diametri interni da 180 a 200 mm: - modulo ispezione con tappo | nd | modulo ispezione con tappo | [10 empty] | 1 | cad | nd | nd - | camini - generatori di calore - | metallo generico | nd - | nd - |  | doppia parete - | diametro (Ø) [mm] = 180.0 ÷ 200.0 nd - | in acciaio inox/rame; a tenuta stagna fumi garantita | nd - | nd - | nd - | nd | nd - | NO |  |  |  |  | nd |  |  |  |  | nd | nd | nd |  | nd | nd | nd | nd | nd | nd | NO | NO
LOM251.RM.68.10.15.R0000.1250.c | Raccordo modulo ispezione con tappo di metallo generico; geometria: doppia parete; impiego: camini ¦ generatori di calore; diametro (Ø) [mm] = 250 ÷ 300 SPECIFICHE TECNICHE: in acciaio inox/rame; a tenuta stagna fumi garantita | 1 cad | 324.74 | 256.71 | 0 | RM.68.10.15.R0000.1250.c | Raccordo modulo ispezione con tappo di metallo generico; geometria: doppia parete; impiego: camini ¦ generatori di calore; diametro (Ø) [mm] = 250 ÷ 300 SPECIFICHE TECNICHE: in acciaio inox/rame; a tenuta stagna fumi garantita |  | RISORSA MATERIALE | IMPIANTI MECCANICI SMALTIMENTO-DISPERSIONE | PRODOTTI | RACCORDO | METALLO GENERICO | [6 empty] | MC.12.360.0040.f | Accessori per camini in acciaio inox/rame a doppia parete, per generatori di calore funzionanti con qualsiasi combustibile e del tipo autoportante, a tenuta stagna dei fumi garantita, valore riferito a diametri interni da 250 a 300 mm: - modulo ispezione con tappo | nd | modulo ispezione con tappo | [10 empty] | 1 | cad | nd | nd - | camini - generatori di calore - | metallo generico | nd - | nd - |  | doppia parete - | diametro (Ø) [mm] = 250.0 ÷ 300.0 nd - | in acciaio inox/rame; a tenuta stagna fumi garantita | nd - | nd - | nd - | nd | nd - | NO |  |  |  |  | nd |  |  |  |  | nd | nd | nd |  | nd | nd | nd | nd | nd | nd | NO | NO
LOM251.RM.68.10.15.R0000.1500.a | Raccordo di metallo generico; geometria: doppia parete; impiego: camini ¦ generatori di calore; diametro (Ø) [mm] = 130 ÷ 150; angolo [°] = 45-90 SPECIFICHE TECNICHE: in acciaio inox/rame; a tenuta stagna fumi garantita; raccordo normale o ridotto | 1 cad | 194.48 | 153.74 | 0 | RM.68.10.15.R0000.1500.a | Raccordo di metallo generico; geometria: doppia parete; impiego: camini ¦ generatori di calore; diametro (Ø) [mm] = 130 ÷ 150; angolo [°] = 45-90 SPECIFICHE TECNICHE: in acciaio inox/rame; a tenuta stagna fumi garantita; raccordo normale o ridotto |  | RISORSA MATERIALE | IMPIANTI MECCANICI SMALTIMENTO-DISPERSIONE | PRODOTTI | RACCORDO | METALLO GENERICO | [6 empty] | MC.12.360.0020.a | Accessori per camini in acciaio inox/rame a doppia parete, per generatori di calore funzionanti con qualsiasi combustibile e del tipo autoportante, a tenuta stagna dei fumi garantita, valore riferito a diametri interni da 130 a 150 mm: - raccordo a T 45°-90° normale o ridotto | nd | nd | [10 empty] | 1 | cad | nd | nd - | camini - generatori di calore - | metallo generico | nd - | angolo [°] = 45-90 nd nd nd - |  | doppia parete - | diametro (Ø) [mm] = 130.0 ÷ 150.0 nd - | in acciaio inox/rame; a tenuta stagna fumi garantita; raccordo normale o ridotto | nd - | nd - | nd - | nd | nd - | NO |  |  |  |  | nd |  |  |  |  | nd | nd | nd |  | nd | nd | nd | nd | nd | nd | NO | NO
LOM251.RM.68.10.15.R0000.1500.b | Raccordo di metallo generico; geometria: doppia parete; impiego: camini ¦ generatori di calore; diametro (Ø) [mm] = 180 ÷ 200; angolo [°] = 45-90 SPECIFICHE TECNICHE: in acciaio inox/rame; a tenuta stagna fumi garantita; raccordo normale o ridotto | 1 cad | 252.27 | 199.43 | 0 | RM.68.10.15.R0000.1500.b | Raccordo di metallo generico; geometria: doppia parete; impiego: camini ¦ generatori di calore; diametro (Ø) [mm] = 180 ÷ 200; angolo [°] = 45-90 SPECIFICHE TECNICHE: in acciaio inox/rame; a tenuta stagna fumi garantita; raccordo normale o ridotto |  | RISORSA MATERIALE | IMPIANTI MECCANICI SMALTIMENTO-DISPERSIONE | PRODOTTI | RACCORDO | METALLO GENERICO | [6 empty] | MC.12.360.0030.a | Accessori per camini in acciaio inox/rame a doppia parete, per generatori di calore funzionanti con qualsiasi combustibile e del tipo autoportante, a tenuta stagna dei fumi garantita, valore riferito a diametri interni da 180 a 200 mm: - raccordo a T 45°-90° normale o ridotto | nd | nd | [10 empty] | 1 | cad | nd | nd - | camini - generatori di calore - | metallo generico | nd - | angolo [°] = 45-90 nd nd nd - |  | doppia parete - | diametro (Ø) [mm] = 180.0 ÷ 200.0 nd - | in acciaio inox/rame; a tenuta stagna fumi garantita; raccordo normale o ridotto | nd - | nd - | nd - | nd | nd - | NO |  |  |  |  | nd |  |  |  |  | nd | nd | nd |  | nd | nd | nd | nd | nd | nd | NO | NO
LOM251.RM.68.10.15.R0000.1500.c | Raccordo di metallo generico; geometria: doppia parete; impiego: camini ¦ generatori di calore; diametro (Ø) [mm] = 250 ÷ 300; angolo [°] = 45-90 SPECIFICHE TECNICHE: in acciaio inox/rame; a tenuta stagna fumi garantita; raccordo normale o ridotto | 1 cad | 399.41 | 315.74 | 0 | RM.68.10.15.R0000.1500.c | Raccordo di metallo generico; geometria: doppia parete; impiego: camini ¦ generatori di calore; diametro (Ø) [mm] = 250 ÷ 300; angolo [°] = 45-90 SPECIFICHE TECNICHE: in acciaio inox/rame; a tenuta stagna fumi garantita; raccordo normale o ridotto |  | RISORSA MATERIALE | IMPIANTI MECCANICI SMALTIMENTO-DISPERSIONE | PRODOTTI | RACCORDO | METALLO GENERICO | [6 empty] | MC.12.360.0040.a | Accessori per camini in acciaio inox/rame a doppia parete, per generatori di calore funzionanti con qualsiasi combustibile e del tipo autoportante, a tenuta stagna dei fumi garantita, valore riferito a diametri interni da 250 a 300 mm: - raccordo a T 45°-90° normale o ridotto | nd | nd | [10 empty] | 1 | cad | nd | nd - | camini - generatori di calore - | metallo generico | nd - | angolo [°] = 45-90 nd nd nd - |  | doppia parete - | diametro (Ø) [mm] = 250.0 ÷ 300.0 nd - | in acciaio inox/rame; a tenuta stagna fumi garantita; raccordo normale o ridotto | nd - | nd - | nd - | nd | nd - | NO |  |  |  |  | nd |  |  |  |  | nd | nd | nd |  | nd | nd | nd | nd | nd | nd | NO | NO
LOM251.RM.68.10.15.Sb008.0000.- | Raccordo camera raccolta inox di lega ferrosa acciaio inox; geometria: doppia parete; impiego: camini ¦ generatori di calore; diametro (Ø) [mm] = 80 ÷ 120 SPECIFICHE TECNICHE: a tenuta stagna dei fumi garantita | 1 cad | 78.66 | 62.18 | 0 | RM.68.10.15.Sb008.0000.- | Raccordo camera raccolta inox di lega ferrosa acciaio inox; geometria: doppia parete; impiego: camini ¦ generatori di calore; diametro (Ø) [mm] = 80 ÷ 120 SPECIFICHE TECNICHE: a tenuta stagna dei fumi garantita |  | RISORSA MATERIALE | IMPIANTI MECCANICI SMALTIMENTO-DISPERSIONE | PRODOTTI | RACCORDO | LEGA FERROSA ACCIAIO INOX | [6 empty] | MC.12.350.0020.e | Accessori per camini in acciaio inox a doppia parete, per generatori di calore funzionanti con qualsiasi combustibile e del tipo autoportante, a tenuta stagna dei fumi garantita, valore riferito a diametri interni da 80 a 100 mm: - camera raccolta inox a doppia parete | nd | camera raccolta inox | [10 empty] | 1 | cad | nd | nd - | camini - generatori di calore - | lega ferrosa acciaio inox | nd - | nd - |  | doppia parete - | diametro (Ø) [mm] = 80.0 ÷ 120.0 nd - | a tenuta stagna dei fumi garantita | nd - | nd - | nd - | nd | nd - | NO |  |  |  |  | nd |  |  |  |  | nd | nd | nd |  | nd | nd | nd | nd | nd | nd | NO | NO
LOM251.RM.68.10.15.Sb008.0005.- | Raccordo camera raccolta inox di lega ferrosa acciaio inox; geometria: doppia parete; impiego: camini ¦ generatori di calore; diametro (Ø) [mm] = 130 ÷ 150 SPECIFICHE TECNICHE: a tenuta stagna fumi garantita | 1 cad | 84.87 | 67.09 | 0 | RM.68.10.15.Sb008.0005.- | Raccordo camera raccolta inox di lega ferrosa acciaio inox; geometria: doppia parete; impiego: camini ¦ generatori di calore; diametro (Ø) [mm] = 130 ÷ 150 SPECIFICHE TECNICHE: a tenuta stagna fumi garantita |  | RISORSA MATERIALE | IMPIANTI MECCANICI SMALTIMENTO-DISPERSIONE | PRODOTTI | RACCORDO | LEGA FERROSA ACCIAIO INOX | [6 empty] | MC.12.350.0030.e | Accessori per camini in acciaio inox a doppia parete, per generatori di calore funzionanti con qualsiasi combustibile e del tipo autoportante, a tenuta stagna dei fumi garantita, valore riferito a diametri interni da 130 a 150 mm: - camera raccolta inox a doppia parete | nd | camera raccolta inox | [10 empty] | 1 | cad | nd | nd - | camini - generatori di calore - | lega ferrosa acciaio inox | nd - | nd - |  | doppia parete - | diametro (Ø) [mm] = 130.0 ÷ 150.0 nd - | a tenuta stagna fumi garantita | nd - | nd - | nd - | nd | nd - | NO |  |  |  |  | nd |  |  |  |  | nd | nd | nd |  | nd | nd | nd | nd | nd | nd | NO | NO
LOM251.RM.68.10.15.Sb008.0010.a | Raccordo camera raccolta inox di lega ferrosa acciaio inox; geometria: doppia parete; impiego: camini ¦ generatori di calore; diametro (Ø) [mm] = 180 ÷ 200 SPECIFICHE TECNICHE: a tenuta stagna dei fumi garantita | 1 cad | 140.76 | 111.27 | 0 | RM.68.10.15.Sb008.0010.a | Raccordo camera raccolta inox di lega ferrosa acciaio inox; geometria: doppia parete; impiego: camini ¦ generatori di calore; diametro (Ø) [mm] = 180 ÷ 200 SPECIFICHE TECNICHE: a tenuta stagna dei fumi garantita |  | RISORSA MATERIALE | IMPIANTI MECCANICI SMALTIMENTO-DISPERSIONE | PRODOTTI | RACCORDO | LEGA FERROSA ACCIAIO INOX | [6 empty] | MC.12.350.0040.e | Accessori per camini in acciaio inox a doppia parete, per generatori di calore funzionanti con qualsiasi combustibile e del tipo autoportante, a tenuta stagna dei fumi garantita, valore riferito a diametri interni da 180 a 200 mm: - camera raccolta inox a doppia parete | nd | camera raccolta inox | [10 empty] | 1 | cad | nd | nd - | camini - generatori di calore - | lega ferrosa acciaio inox | nd - | nd - |  | doppia parete - | diametro (Ø) [mm] = 180.0 ÷ 200.0 nd - | a tenuta stagna dei fumi garantita | nd - | nd - | nd - | nd | nd - | NO |  |  |  |  | nd |  |  |  |  | nd | nd | nd |  | nd | nd | nd | nd | nd | nd | NO | NO
LOM251.RM.68.10.15.Sb008.0010.b | Raccordo camera raccolta inox di lega ferrosa acciaio inox; geometria: doppia parete; impiego: camini ¦ generatori di calore; diametro (Ø) [mm] = 250 ÷ 300 SPECIFICHE TECNICHE: a tenuta stagna dei fumi garantita | 1 cad | 161.45 | 127.63 | 0 | RM.68.10.15.Sb008.0010.b | Raccordo camera raccolta inox di lega ferrosa acciaio inox; geometria: doppia parete; impiego: camini ¦ generatori di calore; diametro (Ø) [mm] = 250 ÷ 300 SPECIFICHE TECNICHE: a tenuta stagna dei fumi garantita |  | RISORSA MATERIALE | IMPIANTI MECCANICI SMALTIMENTO-DISPERSIONE | PRODOTTI | RACCORDO | LEGA FERROSA ACCIAIO INOX | [6 empty] | MC.12.350.0050.e | Accessori per camini in acciaio inox a doppia parete, per generatori di calore funzionanti con qualsiasi combustibile e del tipo autoportante, a tenuta stagna dei fumi garantita, valore riferito a diametri interni da 250 a 300 mm: - camera raccolta inox a doppia parete | nd | camera raccolta inox | [10 empty] | 1 | cad | nd | nd - | camini - generatori di calore - | lega ferrosa acciaio inox | nd - | nd - |  | doppia parete - | diametro (Ø) [mm] = 250.0 ÷ 300.0 nd - | a tenuta stagna dei fumi garantita | nd - | nd - | nd - | nd | nd - | NO |  |  |  |  | nd |  |  |  |  | nd | nd | nd |  | nd | nd | nd | nd | nd | nd | NO | NO
LOM251.RM.68.10.15.Sb008.0010.c | Raccordo camera raccolta inox di lega ferrosa acciaio inox; geometria: doppia parete; impiego: camini ¦ generatori di calore; diametro (Ø) [mm] = 350 SPECIFICHE TECNICHE: a tenuta stagna dei fumi garantita | 1 cad | 171.8 | 135.81 | 0 | RM.68.10.15.Sb008.0010.c | Raccordo camera raccolta inox di lega ferrosa acciaio inox; geometria: doppia parete; impiego: camini ¦ generatori di calore; diametro (Ø) [mm] = 350 SPECIFICHE TECNICHE: a tenuta stagna dei fumi garantita |  | RISORSA MATERIALE | IMPIANTI MECCANICI SMALTIMENTO-DISPERSIONE | PRODOTTI | RACCORDO | LEGA FERROSA ACCIAIO INOX | [6 empty] | MC.12.350.0060.e | Accessori per camini in acciaio inox a doppia parete, per generatori di calore funzionanti con qualsiasi combustibile e del tipo autoportante, a tenuta stagna dei fumi garantita, valore riferito al diametro interno di 350 mm: - camera raccolta inox a doppia parete | nd | camera raccolta inox | [10 empty] | 1 | cad | nd | nd - | camini - generatori di calore - | lega ferrosa acciaio inox | nd - | nd - |  | doppia parete - | diametro (Ø) [mm] = 350.0 nd nd nd - | a tenuta stagna dei fumi garantita | nd - | nd - | nd - | nd | nd - | NO |  |  |  |  | nd |  |  |  |  | nd | nd | nd |  | nd | nd | nd | nd | nd | nd | NO | NO
LOM251.RM.68.10.15.Sb008.0010.d | Raccordo camera raccolta inox di lega ferrosa acciaio inox; geometria: doppia parete; impiego: camini ¦ generatori di calore; diametro (Ø) [mm] = 400 SPECIFICHE TECNICHE: a tenuta stagna dei fumi garantita | 1 cad | 171.8 | 135.81 | 0 | RM.68.10.15.Sb008.0010.d | Raccordo camera raccolta inox di lega ferrosa acciaio inox; geometria: doppia parete; impiego: camini ¦ generatori di calore; diametro (Ø) [mm] = 400 SPECIFICHE TECNICHE: a tenuta stagna dei fumi garantita |  | RISORSA MATERIALE | IMPIANTI MECCANICI SMALTIMENTO-DISPERSIONE | PRODOTTI | RACCORDO | LEGA FERROSA ACCIAIO INOX | [6 empty] | MC.12.350.0070.e | Accessori per camini in acciaio inox a doppia parete, per generatori di calore funzionanti con qualsiasi combustibile e del tipo autoportante, a tenuta stagna dei fumi garantita, valore riferito a diametro interno di 400 mm: - camera raccolta inox a doppia parete | nd | camera raccolta inox | [10 empty] | 1 | cad | nd | nd - | camini - generatori di calore - | lega ferrosa acciaio inox | nd - | nd - |  | doppia parete - | diametro (Ø) [mm] = 400.0 nd nd nd - | a tenuta stagna dei fumi garantita | nd - | nd - | nd - | nd | nd - | NO |  |  |  |  | nd |  |  |  |  | nd | nd | nd |  | nd | nd | nd | nd | nd | nd | NO | NO
LOM251.RM.68.10.15.Sb008.0010.e | Raccordo camera raccolta inox di lega ferrosa acciaio inox; geometria: doppia parete; impiego: camini ¦ generatori di calore; diametro (Ø) [mm] = 450 ÷ 500 SPECIFICHE TECNICHE: a tenuta stagna dei fumi garantita | 1 cad | 186.3 | 147.27 | 0 | RM.68.10.15.Sb008.0010.e | Raccordo camera raccolta inox di lega ferrosa acciaio inox; geometria: doppia parete; impiego: camini ¦ generatori di calore; diametro (Ø) [mm] = 450 ÷ 500 SPECIFICHE TECNICHE: a tenuta stagna dei fumi garantita |  | RISORSA MATERIALE | IMPIANTI MECCANICI SMALTIMENTO-DISPERSIONE | PRODOTTI | RACCORDO | LEGA FERROSA ACCIAIO INOX | [6 empty] | MC.12.350.0080.e | Accessori per camini in acciaio inox a doppia parete, per generatori di calore funzionanti con qualsiasi combustibile e del tipo autoportante, a tenuta stagna dei fumi garantita, valore riferito a diametri interni da 450 a 500 mm: - camera raccolta inox a doppia parete | nd | camera raccolta inox | [10 empty] | 1 | cad | nd | nd - | camini - generatori di calore - | lega ferrosa acciaio inox | nd - | nd - |  | doppia parete - | diametro (Ø) [mm] = 450.0 ÷ 500.0 nd - | a tenuta stagna dei fumi garantita | nd - | nd - | nd - | nd | nd - | NO |  |  |  |  | nd |  |  |  |  | nd | nd | nd |  | nd | nd | nd | nd | nd | nd | NO | NO
LOM251.RM.68.10.15.Sb008.0010.f | Raccordo camera raccolta inox di lega ferrosa acciaio inox; geometria: doppia parete; impiego: camini ¦ generatori di calore; diametro (Ø) [mm] = 550 ÷ 600 SPECIFICHE TECNICHE: a tenuta stagna dei fumi garantita | 1 cad | 230.77 | 182.43 | 0 | RM.68.10.15.Sb008.0010.f | Raccordo camera raccolta inox di lega ferrosa acciaio inox; geometria: doppia parete; impiego: camini ¦ generatori di calore; diametro (Ø) [mm] = 550 ÷ 600 SPECIFICHE TECNICHE: a tenuta stagna dei fumi garantita |  | RISORSA MATERIALE | IMPIANTI MECCANICI SMALTIMENTO-DISPERSIONE | PRODOTTI | RACCORDO | LEGA FERROSA ACCIAIO INOX | [6 empty] | MC.12.350.0090.e | Accessori per camini in acciaio inox a doppia parete, per generatori di calore funzionanti con qualsiasi combustibile e del tipo autoportante, a tenuta stagna dei fumi garantita, valore riferito a diametri interni da 550 a 600 mm: - camera raccolta inox a doppia parete | nd | camera raccolta inox | [10 empty] | 1 | cad | nd | nd - | camini - generatori di calore - | lega ferrosa acciaio inox | nd - | nd - |  | doppia parete - | diametro (Ø) [mm] = 550.0 ÷ 600.0 nd - | a tenuta stagna dei fumi garantita | nd - | nd - | nd - | nd | nd - | NO |  |  |  |  | nd |  |  |  |  | nd | nd | nd |  | nd | nd | nd | nd | nd | nd | NO | NO
LOM251.RM.68.10.15.Sb008.0250.- | Raccordo cappello parapioggia di lega ferrosa acciaio inox; finitura: verniciata; geometria: monotubo; impiego: camini ¦ generatori di calore; diametro (Ø) [mm] = 80 ÷ 120 SPECIFICHE TECNICHE: a tenuta stagna dei fumi garantita; con faldale per tetti piani o inclinati | 1 cad | 81.15 | 64.15 | 0 | RM.68.10.15.Sb008.0250.- | Raccordo cappello parapioggia di lega ferrosa acciaio inox; finitura: verniciata; geometria: monotubo; impiego: camini ¦ generatori di calore; diametro (Ø) [mm] = 80 ÷ 120 SPECIFICHE TECNICHE: a tenuta stagna dei fumi garantita; con faldale per tetti piani o inclinati |  | RISORSA MATERIALE | IMPIANTI MECCANICI SMALTIMENTO-DISPERSIONE | PRODOTTI | RACCORDO | LEGA FERROSA ACCIAIO INOX | [6 empty] | MC.12.300.0020.d | Accessori per camini in acciaio inox monotubo, per generatori di calore funzionanti con qualsiasi combustibile e del tipo autoportante, a tenuta stagna dei fumi garantita, valore riferito a diametri da 80 a 120 mm - cappello parapioggia con faldale per tetti piani o inclinati | nd | cappello parapioggia | [10 empty] | 1 | cad | nd | nd - | camini - generatori di calore - | lega ferrosa acciaio inox | nd - | nd - |  | monotubo - | diametro (Ø) [mm] = 80.0 ÷ 120.0 nd - | a tenuta stagna dei fumi garantita; con faldale per tetti piani o inclinati | nd - | verniciata - | nd - | nd | nd - | NO |  |  |  |  | nd |  |  |  |  | nd | nd | nd |  | nd | nd | nd | nd | nd | nd | NO | NO
LOM251.RM.68.10.15.Sb008.0255.a | Raccordo cappello parapioggia di lega ferrosa acciaio inox; geometria: monotubo; impiego: camini ¦ generatori di calore; diametro (Ø) [mm] = 130 ÷ 160 SPECIFICHE TECNICHE: a tenuta stagna dei fumi garantita; con faldale per tetti piani o inclinati | 1 cad | 62.83 | 49.67 | 0 | RM.68.10.15.Sb008.0255.a | Raccordo cappello parapioggia di lega ferrosa acciaio inox; geometria: monotubo; impiego: camini ¦ generatori di calore; diametro (Ø) [mm] = 130 ÷ 160 SPECIFICHE TECNICHE: a tenuta stagna dei fumi garantita; con faldale per tetti piani o inclinati |  | RISORSA MATERIALE | IMPIANTI MECCANICI SMALTIMENTO-DISPERSIONE | PRODOTTI | RACCORDO | LEGA FERROSA ACCIAIO INOX | [6 empty] | MC.12.300.0030.d | Accessori per camini in acciaio inox monotubo, per generatori di calore funzionanti con qualsiasi combustibile e del tipo autoportante, a tenuta stagna dei fumi garantita, valore riferito a diametri da 130 a 160 mm - cappello parapioggia con faldale per tetti piani o inclinati | nd | cappello parapioggia | [10 empty] | 1 | cad | nd | nd - | camini - generatori di calore - | lega ferrosa acciaio inox | nd - | nd - |  | monotubo - | diametro (Ø) [mm] = 130.0 ÷ 160.0 nd - | a tenuta stagna dei fumi garantita; con faldale per tetti piani o inclinati | nd - | nd - | nd - | nd | nd - | NO |  |  |  |  | nd |  |  |  |  | nd | nd | nd |  | nd | nd | nd | nd | nd | nd | NO | NO
LOM251.RM.68.10.15.Sb008.0255.b | Raccordo cappello parapioggia di lega ferrosa acciaio inox; geometria: monotubo; impiego: camini ¦ generatori di calore; diametro (Ø) [mm] = 180 ÷ 200 SPECIFICHE TECNICHE: a tenuta stagna dei fumi garantita; con faldale per tetti piani o inclinati | 1 cad | 91.62 | 72.43 | 0 | RM.68.10.15.Sb008.0255.b | Raccordo cappello parapioggia di lega ferrosa acciaio inox; geometria: monotubo; impiego: camini ¦ generatori di calore; diametro (Ø) [mm] = 180 ÷ 200 SPECIFICHE TECNICHE: a tenuta stagna dei fumi garantita; con faldale per tetti piani o inclinati |  | RISORSA MATERIALE | IMPIANTI MECCANICI SMALTIMENTO-DISPERSIONE | PRODOTTI | RACCORDO | LEGA FERROSA ACCIAIO INOX | [6 empty] | MC.12.300.0040.d | Accessori per camini in acciaio inox monotubo, per generatori di calore funzionanti con qualsiasi combustibile e del tipo autoportante, a tenuta stagna dei fumi garantita, valore riferito a diametri da 180 a 200 mm - cappello parapioggia con faldale per tetti piani o inclinati | nd | cappello parapioggia | [10 empty] | 1 | cad | nd | nd - | camini - generatori di calore - | lega ferrosa acciaio inox | nd - | nd - |  | monotubo - | diametro (Ø) [mm] = 180.0 ÷ 200.0 nd - | a tenuta stagna dei fumi garantita; con faldale per tetti piani o inclinati | nd - | nd - | nd - | nd | nd - | NO |  |  |  |  | nd |  |  |  |  | nd | nd | nd |  | nd | nd | nd | nd | nd | nd | NO | NO
LOM251.RM.68.10.15.Sb008.0255.c | Raccordo cappello parapioggia di lega ferrosa acciaio inox; geometria: monotubo; impiego: camini ¦ generatori di calore; diametro (Ø) [mm] = 250 ÷ 300 SPECIFICHE TECNICHE: a tenuta stagna dei fumi garantita; con faldale per tetti piani o inclinati | 1 cad | 127.61 | 100.88 | 0 | RM.68.10.15.Sb008.0255.c | Raccordo cappello parapioggia di lega ferrosa acciaio inox; geometria: monotubo; impiego: camini ¦ generatori di calore; diametro (Ø) [mm] = 250 ÷ 300 SPECIFICHE TECNICHE: a tenuta stagna dei fumi garantita; con faldale per tetti piani o inclinati |  | RISORSA MATERIALE | IMPIANTI MECCANICI SMALTIMENTO-DISPERSIONE | PRODOTTI | RACCORDO | LEGA FERROSA ACCIAIO INOX | [6 empty] | MC.12.300.0050.d | Accessori per camini in acciaio inox monotubo, per generatori di calore funzionanti con qualsiasi combustibile e del tipo autoportante, a tenuta stagna dei fumi garantita, valore riferito a diametri da 250 a 300 mm - cappello parapioggia con faldale per tetti piani o inclinati | nd | cappello parapioggia | [10 empty] | 1 | cad | nd | nd - | camini - generatori di calore - | lega ferrosa acciaio inox | nd - | nd - |  | monotubo - | diametro (Ø) [mm] = 250.0 ÷ 300.0 nd - | a tenuta stagna dei fumi garantita; con faldale per tetti piani o inclinati | nd - | nd - | nd - | nd | nd - | NO |  |  |  |  | nd |  |  |  |  | nd | nd | nd |  | nd | nd | nd | nd | nd | nd | NO | NO
LOM251.RM.68.10.15.Sb008.0260.a | Raccordo cappello parapioggia di lega ferrosa acciaio inox; geometria: doppia parete; impiego: camini ¦ generatori di calore; diametro (Ø) [mm] = 80 ÷ 120 SPECIFICHE TECNICHE: a tenuta stagna dei fumi garantita; con faldale per tetti piani o inclinati | 1 cad | 49.15 | 38.85 | 0 | RM.68.10.15.Sb008.0260.a | Raccordo cappello parapioggia di lega ferrosa acciaio inox; geometria: doppia parete; impiego: camini ¦ generatori di calore; diametro (Ø) [mm] = 80 ÷ 120 SPECIFICHE TECNICHE: a tenuta stagna dei fumi garantita; con faldale per tetti piani o inclinati |  | RISORSA MATERIALE | IMPIANTI MECCANICI SMALTIMENTO-DISPERSIONE | PRODOTTI | RACCORDO | LEGA FERROSA ACCIAIO INOX | [6 empty] | MC.12.350.0020.d | Accessori per camini in acciaio inox a doppia parete, per generatori di calore funzionanti con qualsiasi combustibile e del tipo autoportante, a tenuta stagna dei fumi garantita, valore riferito a diametri interni da 80 a 100 mm: - cappello parapioggia con faldale per tetti piani o inclinati | nd | cappello parapioggia | [10 empty] | 1 | cad | nd | nd - | camini - generatori di calore - | lega ferrosa acciaio inox | nd - | nd - |  | doppia parete - | diametro (Ø) [mm] = 80.0 ÷ 120.0 nd - | a tenuta stagna dei fumi garantita; con faldale per tetti piani o inclinati | nd - | nd - | nd - | nd | nd - | NO |  |  |  |  | nd |  |  |  |  | nd | nd | nd |  | nd | nd | nd | nd | nd | nd | NO | NO
LOM251.RM.68.10.15.Sb008.0260.b | Raccordo cappello parapioggia di lega ferrosa acciaio inox; geometria: doppia parete; impiego: camini ¦ generatori di calore; diametro (Ø) [mm] = 130 ÷ 150 SPECIFICHE TECNICHE: a tenuta stagna dei fumi garantita; con faldale per tetti piani o inclinati | 1 cad | 63.13 | 49.9 | 0 | RM.68.10.15.Sb008.0260.b | Raccordo cappello parapioggia di lega ferrosa acciaio inox; geometria: doppia parete; impiego: camini ¦ generatori di calore; diametro (Ø) [mm] = 130 ÷ 150 SPECIFICHE TECNICHE: a tenuta stagna dei fumi garantita; con faldale per tetti piani o inclinati |  | RISORSA MATERIALE | IMPIANTI MECCANICI SMALTIMENTO-DISPERSIONE | PRODOTTI | RACCORDO | LEGA FERROSA ACCIAIO INOX | [6 empty] | MC.12.350.0030.d | Accessori per camini in acciaio inox a doppia parete, per generatori di calore funzionanti con qualsiasi combustibile e del tipo autoportante, a tenuta stagna dei fumi garantita, valore riferito a diametri interni da 130 a 150 mm: - cappello parapioggia con faldale per tetti piani o inclinati | nd | cappello parapioggia | [10 empty] | 1 | cad | nd | nd - | camini - generatori di calore - | lega ferrosa acciaio inox | nd - | nd - |  | doppia parete - | diametro (Ø) [mm] = 130.0 ÷ 150.0 nd - | a tenuta stagna dei fumi garantita; con faldale per tetti piani o inclinati | nd - | nd - | nd - | nd | nd - | NO |  |  |  |  | nd |  |  |  |  | nd | nd | nd |  | nd | nd | nd | nd | nd | nd | NO | NO
LOM251.RM.68.10.15.Sb008.0260.c | Raccordo cappello parapioggia di lega ferrosa acciaio inox; geometria: doppia parete; impiego: camini ¦ generatori di calore; diametro (Ø) [mm] = 180 ÷ 200 SPECIFICHE TECNICHE: a tenuta stagna dei fumi garantita; con faldale per tetti piani o inclinati | 1 cad | 78.66 | 62.18 | 0 | RM.68.10.15.Sb008.0260.c | Raccordo cappello parapioggia di lega ferrosa acciaio inox; geometria: doppia parete; impiego: camini ¦ generatori di calore; diametro (Ø) [mm] = 180 ÷ 200 SPECIFICHE TECNICHE: a tenuta stagna dei fumi garantita; con faldale per tetti piani o inclinati |  | RISORSA MATERIALE | IMPIANTI MECCANICI SMALTIMENTO-DISPERSIONE | PRODOTTI | RACCORDO | LEGA FERROSA ACCIAIO INOX | [6 empty] | MC.12.350.0040.d | Accessori per camini in acciaio inox a doppia parete, per generatori di calore funzionanti con qualsiasi combustibile e del tipo autoportante, a tenuta stagna dei fumi garantita, valore riferito a diametri interni da 180 a 200 mm: - cappello parapioggia con faldale per tetti piani o inclinati | nd | cappello parapioggia | [10 empty] | 1 | cad | nd | nd - | camini - generatori di calore - | lega ferrosa acciaio inox | nd - | nd - |  | doppia parete - | diametro (Ø) [mm] = 180.0 ÷ 200.0 nd - | a tenuta stagna dei fumi garantita; con faldale per tetti piani o inclinati | nd - | nd - | nd - | nd | nd - | NO |  |  |  |  | nd |  |  |  |  | nd | nd | nd |  | nd | nd | nd | nd | nd | nd | NO | NO
LOM251.RM.68.10.15.Sb008.0260.d | Raccordo cappello parapioggia di lega ferrosa acciaio inox; geometria: doppia parete; impiego: camini ¦ generatori di calore; diametro (Ø) [mm] = 250 ÷ 300 SPECIFICHE TECNICHE: a tenuta stagna dei fumi garantita; con faldale per tetti piani o inclinati | 1 cad | 103.49 | 81.81 | 0 | RM.68.10.15.Sb008.0260.d | Raccordo cappello parapioggia di lega ferrosa acciaio inox; geometria: doppia parete; impiego: camini ¦ generatori di calore; diametro (Ø) [mm] = 250 ÷ 300 SPECIFICHE TECNICHE: a tenuta stagna dei fumi garantita; con faldale per tetti piani o inclinati |  | RISORSA MATERIALE | IMPIANTI MECCANICI SMALTIMENTO-DISPERSIONE | PRODOTTI | RACCORDO | LEGA FERROSA ACCIAIO INOX | [6 empty] | MC.12.350.0050.d | Accessori per camini in acciaio inox a doppia parete, per generatori di calore funzionanti con qualsiasi combustibile e del tipo autoportante, a tenuta stagna dei fumi garantita, valore riferito a diametri interni da 250 a 300 mm: - cappello parapioggia con faldale per tetti piani o inclinati | nd | cappello parapioggia | [10 empty] | 1 | cad | nd | nd - | camini - generatori di calore - | lega ferrosa acciaio inox | nd - | nd - |  | doppia parete - | diametro (Ø) [mm] = 250.0 ÷ 300.0 nd - | a tenuta stagna dei fumi garantita; con faldale per tetti piani o inclinati | nd - | nd - | nd - | nd | nd - | NO |  |  |  |  | nd |  |  |  |  | nd | nd | nd |  | nd | nd | nd | nd | nd | nd | NO | NO
LOM251.RM.68.10.15.Sb008.0260.e | Raccordo cappello parapioggia di lega ferrosa acciaio inox; geometria: doppia parete; impiego: camini ¦ generatori di calore; diametro (Ø) [mm] = 350 SPECIFICHE TECNICHE: a tenuta stagna dei fumi garantita; con faldale per tetti piani o inclinati | 1 cad | 120.57 | 95.31 | 0 | RM.68.10.15.Sb008.0260.e | Raccordo cappello parapioggia di lega ferrosa acciaio inox; geometria: doppia parete; impiego: camini ¦ generatori di calore; diametro (Ø) [mm] = 350 SPECIFICHE TECNICHE: a tenuta stagna dei fumi garantita; con faldale per tetti piani o inclinati |  | RISORSA MATERIALE | IMPIANTI MECCANICI SMALTIMENTO-DISPERSIONE | PRODOTTI | RACCORDO | LEGA FERROSA ACCIAIO INOX | [6 empty] | MC.12.350.0060.d | Accessori per camini in acciaio inox a doppia parete, per generatori di calore funzionanti con qualsiasi combustibile e del tipo autoportante, a tenuta stagna dei fumi garantita, valore riferito al diametro interno di 350 mm: - cappello parapioggia con faldale per tetti piani o inclinati | nd | cappello parapioggia | [10 empty] | 1 | cad | nd | nd - | camini - generatori di calore - | lega ferrosa acciaio inox | nd - | nd - |  | doppia parete - | diametro (Ø) [mm] = 350.0 nd nd nd - | a tenuta stagna dei fumi garantita; con faldale per tetti piani o inclinati | nd - | nd - | nd - | nd | nd - | NO |  |  |  |  | nd |  |  |  |  | nd | nd | nd |  | nd | nd | nd | nd | nd | nd | NO | NO
LOM251.RM.68.10.15.Sb008.0260.f | Raccordo cappello parapioggia di lega ferrosa acciaio inox; geometria: doppia parete; impiego: camini ¦ generatori di calore; diametro (Ø) [mm] = 400 SPECIFICHE TECNICHE: a tenuta stagna dei fumi garantita; con faldale per tetti piani o inclinati | 1 cad | 145.41 | 114.95 | 0 | RM.68.10.15.Sb008.0260.f | Raccordo cappello parapioggia di lega ferrosa acciaio inox; geometria: doppia parete; impiego: camini ¦ generatori di calore; diametro (Ø) [mm] = 400 SPECIFICHE TECNICHE: a tenuta stagna dei fumi garantita; con faldale per tetti piani o inclinati |  | RISORSA MATERIALE | IMPIANTI MECCANICI SMALTIMENTO-DISPERSIONE | PRODOTTI | RACCORDO | LEGA FERROSA ACCIAIO INOX | [6 empty] | MC.12.350.0070.d | Accessori per camini in acciaio inox a doppia parete, per generatori di calore funzionanti con qualsiasi combustibile e del tipo autoportante, a tenuta stagna dei fumi garantita, valore riferito a diametro interno di 400 mm: - cappello parapioggia con faldale per tetti piani o inclinati | nd | cappello parapioggia | [10 empty] | 1 | cad | nd | nd - | camini - generatori di calore - | lega ferrosa acciaio inox | nd - | nd - |  | doppia parete - | diametro (Ø) [mm] = 400.0 nd nd nd - | a tenuta stagna dei fumi garantita; con faldale per tetti piani o inclinati | nd - | nd - | nd - | nd | nd - | NO |  |  |  |  | nd |  |  |  |  | nd | nd | nd |  | nd | nd | nd | nd | nd | nd | NO | NO
LOM251.RM.68.10.15.Sb008.0260.g | Raccordo cappello parapioggia di lega ferrosa acciaio inox; geometria: doppia parete; impiego: camini ¦ generatori di calore; diametro (Ø) [mm] = 450 ÷ 500 SPECIFICHE TECNICHE: a tenuta stagna dei fumi garantita; con faldale per tetti piani o inclinati | 1 cad | 175.33 | 138.6 | 0 | RM.68.10.15.Sb008.0260.g | Raccordo cappello parapioggia di lega ferrosa acciaio inox; geometria: doppia parete; impiego: camini ¦ generatori di calore; diametro (Ø) [mm] = 450 ÷ 500 SPECIFICHE TECNICHE: a tenuta stagna dei fumi garantita; con faldale per tetti piani o inclinati |  | RISORSA MATERIALE | IMPIANTI MECCANICI SMALTIMENTO-DISPERSIONE | PRODOTTI | RACCORDO | LEGA FERROSA ACCIAIO INOX | [6 empty] | MC.12.350.0080.d | Accessori per camini in acciaio inox a doppia parete, per generatori di calore funzionanti con qualsiasi combustibile e del tipo autoportante, a tenuta stagna dei fumi garantita, valore riferito a diametri interni da 450 a 500 mm: - cappello parapioggia con faldale per tetti piani o inclinati | nd | cappello parapioggia | [10 empty] | 1 | cad | nd | nd - | camini - generatori di calore - | lega ferrosa acciaio inox | nd - | nd - |  | doppia parete - | diametro (Ø) [mm] = 450.0 ÷ 500.0 nd - | a tenuta stagna dei fumi garantita; con faldale per tetti piani o inclinati | nd - | nd - | nd - | nd | nd - | NO |  |  |  |  | nd |  |  |  |  | nd | nd | nd |  | nd | nd | nd | nd | nd | nd | NO | NO
LOM251.RM.68.10.15.Sb008.0260.h | Raccordo cappello parapioggia di lega ferrosa acciaio inox; geometria: doppia parete; impiego: camini ¦ generatori di calore; diametro (Ø) [mm] = 550 ÷ 600 SPECIFICHE TECNICHE: a tenuta stagna dei fumi garantita; con faldale per tetti piani o inclinati | 1 cad | 220.75 | 174.5 | 0 | RM.68.10.15.Sb008.0260.h | Raccordo cappello parapioggia di lega ferrosa acciaio inox; geometria: doppia parete; impiego: camini ¦ generatori di calore; diametro (Ø) [mm] = 550 ÷ 600 SPECIFICHE TECNICHE: a tenuta stagna dei fumi garantita; con faldale per tetti piani o inclinati |  | RISORSA MATERIALE | IMPIANTI MECCANICI SMALTIMENTO-DISPERSIONE | PRODOTTI | RACCORDO | LEGA FERROSA ACCIAIO INOX | [6 empty] | MC.12.350.0090.d | Accessori per camini in acciaio inox a doppia parete, per generatori di calore funzionanti con qualsiasi combustibile e del tipo autoportante, a tenuta stagna dei fumi garantita, valore riferito a diametri interni da 550 a 600 mm: - cappello parapioggia con faldale per tetti piani o inclinati | nd | cappello parapioggia | [10 empty] | 1 | cad | nd | nd - | camini - generatori di calore - | lega ferrosa acciaio inox | nd - | nd - |  | doppia parete - | diametro (Ø) [mm] = 550.0 ÷ 600.0 nd - | a tenuta stagna dei fumi garantita; con faldale per tetti piani o inclinati | nd - | nd - | nd - | nd | nd - | NO |  |  |  |  | nd |  |  |  |  | nd | nd | nd |  | nd | nd | nd | nd | nd | nd | NO | NO
LOM251.RM.68.10.15.Sb008.0500.a | Raccordo curve di lega ferrosa acciaio inox; finitura: verniciata; geometria: monotubo; impiego: camini ¦ generatori di calore; diametro (Ø) [mm] = 80 ÷ 120; angolo [°] = 90 SPECIFICHE TECNICHE: a tenuta stagna dei fumi garantita | 1 cad | 77.23 | 61.05 | 0 | RM.68.10.15.Sb008.0500.a | Raccordo curve di lega ferrosa acciaio inox; finitura: verniciata; geometria: monotubo; impiego: camini ¦ generatori di calore; diametro (Ø) [mm] = 80 ÷ 120; angolo [°] = 90 SPECIFICHE TECNICHE: a tenuta stagna dei fumi garantita |  | RISORSA MATERIALE | IMPIANTI MECCANICI SMALTIMENTO-DISPERSIONE | PRODOTTI | RACCORDO | LEGA FERROSA ACCIAIO INOX | [6 empty] | MC.12.300.0020.b | Accessori per camini in acciaio inox monotubo, per generatori di calore funzionanti con qualsiasi combustibile e del tipo autoportante, a tenuta stagna dei fumi garantita, valore riferito a diametri da 80 a 120 mm - curva a 90° | nd | curve | [10 empty] | 1 | cad | nd | nd - | camini - generatori di calore - | lega ferrosa acciaio inox | nd - | angolo [°] = 90.0 nd nd nd - |  | monotubo - | diametro (Ø) [mm] = 80.0 ÷ 120.0 nd - | a tenuta stagna dei fumi garantita | nd - | verniciata - | nd - | nd | nd - | NO |  |  |  |  | nd |  |  |  |  | nd | nd | nd |  | nd | nd | nd | nd | nd | nd | NO | NO
LOM251.RM.68.10.15.Sb008.0500.b | Raccordo curve di lega ferrosa acciaio inox; finitura: verniciata; geometria: monotubo; impiego: camini ¦ generatori di calore; diametro (Ø) [mm] = 80 ÷ 120; angolo [°] ≤ 45 SPECIFICHE TECNICHE: a tenuta stagna dei fumi garantita | 1 cad | 64.14 | 50.7 | 0 | RM.68.10.15.Sb008.0500.b | Raccordo curve di lega ferrosa acciaio inox; finitura: verniciata; geometria: monotubo; impiego: camini ¦ generatori di calore; diametro (Ø) [mm] = 80 ÷ 120; angolo [°] ≤ 45 SPECIFICHE TECNICHE: a tenuta stagna dei fumi garantita |  | RISORSA MATERIALE | IMPIANTI MECCANICI SMALTIMENTO-DISPERSIONE | PRODOTTI | RACCORDO | LEGA FERROSA ACCIAIO INOX | [6 empty] | MC.12.300.0020.c | Accessori per camini in acciaio inox monotubo, per generatori di calore funzionanti con qualsiasi combustibile e del tipo autoportante, a tenuta stagna dei fumi garantita, valore riferito a diametri da 80 a 120 mm - curve fino a 45° | nd | curve | [10 empty] | 1 | cad | nd | nd - | camini - generatori di calore - | lega ferrosa acciaio inox | nd - | angolo [°] < 45.0 nd nd nd - |  | monotubo - | diametro (Ø) [mm] = 80.0 ÷ 120.0 nd - | a tenuta stagna dei fumi garantita | nd - | verniciata - | nd - | nd | nd - | NO |  |  |  |  | nd |  |  |  |  | nd | nd | nd |  | nd | nd | nd | nd | nd | nd | NO | NO
LOM251.RM.68.10.15.Sb008.0505.a | Raccordo curve di lega ferrosa acciaio inox; geometria: monotubo; impiego: camini ¦ generatori di calore; diametro (Ø) [mm] = 130 ÷ 160; angolo [°] = 90 SPECIFICHE TECNICHE: a tenuta stagna dei fumi garantita | 1 cad | 108.19 | 85.52 | 0 | RM.68.10.15.Sb008.0505.a | Raccordo curve di lega ferrosa acciaio inox; geometria: monotubo; impiego: camini ¦ generatori di calore; diametro (Ø) [mm] = 130 ÷ 160; angolo [°] = 90 SPECIFICHE TECNICHE: a tenuta stagna dei fumi garantita |  | RISORSA MATERIALE | IMPIANTI MECCANICI SMALTIMENTO-DISPERSIONE | PRODOTTI | RACCORDO | LEGA FERROSA ACCIAIO INOX | [6 empty] | MC.12.300.0030.b | Accessori per camini in acciaio inox monotubo, per generatori di calore funzionanti con qualsiasi combustibile e del tipo autoportante, a tenuta stagna dei fumi garantita, valore riferito a diametri da 130 a 160 mm - curva a 90° | nd | curve | [10 empty] | 1 | cad | nd | nd - | camini - generatori di calore - | lega ferrosa acciaio inox | nd - | angolo [°] = 90.0 nd nd nd - |  | monotubo - | diametro (Ø) [mm] = 130.0 ÷ 160.0 nd - | a tenuta stagna dei fumi garantita | nd - | nd - | nd - | nd | nd - | NO |  |  |  |  | nd |  |  |  |  | nd | nd | nd |  | nd | nd | nd | nd | nd | nd | NO | NO
LOM251.RM.68.10.15.Sb008.0505.b | Raccordo curve di lega ferrosa acciaio inox; geometria: monotubo; impiego: camini ¦ generatori di calore; diametro (Ø) [mm] = 130 ÷ 160; angolo [°] ≤ 45 SPECIFICHE TECNICHE: a tenuta stagna dei fumi garantita | 1 cad | 54.98 | 43.46 | 0 | RM.68.10.15.Sb008.0505.b | Raccordo curve di lega ferrosa acciaio inox; geometria: monotubo; impiego: camini ¦ generatori di calore; diametro (Ø) [mm] = 130 ÷ 160; angolo [°] ≤ 45 SPECIFICHE TECNICHE: a tenuta stagna dei fumi garantita |  | RISORSA MATERIALE | IMPIANTI MECCANICI SMALTIMENTO-DISPERSIONE | PRODOTTI | RACCORDO | LEGA FERROSA ACCIAIO INOX | [6 empty] | MC.12.300.0030.c | Accessori per camini in acciaio inox monotubo, per generatori di calore funzionanti con qualsiasi combustibile e del tipo autoportante, a tenuta stagna dei fumi garantita, valore riferito a diametri da 130 a 160 mm - curve fino a 45° | nd | curve | [10 empty] | 1 | cad | nd | nd - | camini - generatori di calore - | lega ferrosa acciaio inox | nd - | angolo [°] < 45.0 nd nd nd - |  | monotubo - | diametro (Ø) [mm] = 130.0 ÷ 160.0 nd - | a tenuta stagna dei fumi garantita | nd - | nd - | nd - | nd | nd - | NO |  |  |  |  | nd |  |  |  |  | nd | nd | nd |  | nd | nd | nd | nd | nd | nd | NO | NO
LOM251.RM.68.10.15.Sb008.0505.c | Raccordo curve di lega ferrosa acciaio inox; geometria: monotubo; impiego: camini ¦ generatori di calore; diametro (Ø) [mm] = 180 ÷ 200; angolo [°] = 90 SPECIFICHE TECNICHE: a tenuta stagna dei fumi garantita | 1 cad | 129.59 | 102.44 | 0 | RM.68.10.15.Sb008.0505.c | Raccordo curve di lega ferrosa acciaio inox; geometria: monotubo; impiego: camini ¦ generatori di calore; diametro (Ø) [mm] = 180 ÷ 200; angolo [°] = 90 SPECIFICHE TECNICHE: a tenuta stagna dei fumi garantita |  | RISORSA MATERIALE | IMPIANTI MECCANICI SMALTIMENTO-DISPERSIONE | PRODOTTI | RACCORDO | LEGA FERROSA ACCIAIO INOX | [6 empty] | MC.12.300.0040.b | Accessori per camini in acciaio inox monotubo, per generatori di calore funzionanti con qualsiasi combustibile e del tipo autoportante, a tenuta stagna dei fumi garantita, valore riferito a diametri da 180 a 200 mm - curva a 90° | nd | curve | [10 empty] | 1 | cad | nd | nd - | camini - generatori di calore - | lega ferrosa acciaio inox | nd - | angolo [°] = 90.0 nd nd nd - |  | monotubo - | diametro (Ø) [mm] = 180.0 ÷ 200.0 nd - | a tenuta stagna dei fumi garantita | nd - | nd - | nd - | nd | nd - | NO |  |  |  |  | nd |  |  |  |  | nd | nd | nd |  | nd | nd | nd | nd | nd | nd | NO | NO
LOM251.RM.68.10.15.Sb008.0505.d | Raccordo curve di lega ferrosa acciaio inox; geometria: monotubo; impiego: camini ¦ generatori di calore; diametro (Ø) [mm] = 180 ÷ 200; angolo [°] ≤ 45 SPECIFICHE TECNICHE: a tenuta stagna dei fumi garantita | 1 cad | 116.48 | 92.08 | 0 | RM.68.10.15.Sb008.0505.d | Raccordo curve di lega ferrosa acciaio inox; geometria: monotubo; impiego: camini ¦ generatori di calore; diametro (Ø) [mm] = 180 ÷ 200; angolo [°] ≤ 45 SPECIFICHE TECNICHE: a tenuta stagna dei fumi garantita |  | RISORSA MATERIALE | IMPIANTI MECCANICI SMALTIMENTO-DISPERSIONE | PRODOTTI | RACCORDO | LEGA FERROSA ACCIAIO INOX | [6 empty] | MC.12.300.0040.c | Accessori per camini in acciaio inox monotubo, per generatori di calore funzionanti con qualsiasi combustibile e del tipo autoportante, a tenuta stagna dei fumi garantita, valore riferito a diametri da 180 a 200 mm - curve fino a 45° | nd | curve | [10 empty] | 1 | cad | nd | nd - | camini - generatori di calore - | lega ferrosa acciaio inox | nd - | angolo [°] < 45.0 nd nd nd - |  | monotubo - | diametro (Ø) [mm] = 180.0 ÷ 200.0 nd - | a tenuta stagna dei fumi garantita | nd - | nd - | nd - | nd | nd - | NO |  |  |  |  | nd |  |  |  |  | nd | nd | nd |  | nd | nd | nd | nd | nd | nd | NO | NO
LOM251.RM.68.10.15.Sb008.0505.e | Raccordo curve di lega ferrosa acciaio inox; geometria: monotubo; impiego: camini ¦ generatori di calore; diametro (Ø) [mm] = 250 ÷ 300; angolo [°] = 90 SPECIFICHE TECNICHE: a tenuta stagna dei fumi garantita | 1 cad | 192.41 | 152.1 | 0 | RM.68.10.15.Sb008.0505.e | Raccordo curve di lega ferrosa acciaio inox; geometria: monotubo; impiego: camini ¦ generatori di calore; diametro (Ø) [mm] = 250 ÷ 300; angolo [°] = 90 SPECIFICHE TECNICHE: a tenuta stagna dei fumi garantita |  | RISORSA MATERIALE | IMPIANTI MECCANICI SMALTIMENTO-DISPERSIONE | PRODOTTI | RACCORDO | LEGA FERROSA ACCIAIO INOX | [6 empty] | MC.12.300.0050.b | Accessori per camini in acciaio inox monotubo, per generatori di calore funzionanti con qualsiasi combustibile e del tipo autoportante, a tenuta stagna dei fumi garantita, valore riferito a diametri da 250 a 300 mm - curva a 90° | nd | curve | [10 empty] | 1 | cad | nd | nd - | camini - generatori di calore - | lega ferrosa acciaio inox | nd - | angolo [°] = 90.0 nd nd nd - |  | monotubo - | diametro (Ø) [mm] = 250.0 ÷ 300.0 nd - | a tenuta stagna dei fumi garantita | nd - | nd - | nd - | nd | nd - | NO |  |  |  |  | nd |  |  |  |  | nd | nd | nd |  | nd | nd | nd | nd | nd | nd | NO | NO
LOM251.RM.68.10.15.Sb008.0505.f | Raccordo curve di lega ferrosa acciaio inox; geometria: monotubo; impiego: camini ¦ generatori di calore; diametro (Ø) [mm] = 250 ÷ 300; angolo [°] ≤ 45 SPECIFICHE TECNICHE: a tenuta stagna dei fumi garantita | 1 cad | 128.26 | 101.39 | 0 | RM.68.10.15.Sb008.0505.f | Raccordo curve di lega ferrosa acciaio inox; geometria: monotubo; impiego: camini ¦ generatori di calore; diametro (Ø) [mm] = 250 ÷ 300; angolo [°] ≤ 45 SPECIFICHE TECNICHE: a tenuta stagna dei fumi garantita |  | RISORSA MATERIALE | IMPIANTI MECCANICI SMALTIMENTO-DISPERSIONE | PRODOTTI | RACCORDO | LEGA FERROSA ACCIAIO INOX | [6 empty] | MC.12.300.0050.c | Accessori per camini in acciaio inox monotubo, per generatori di calore funzionanti con qualsiasi combustibile e del tipo autoportante, a tenuta stagna dei fumi garantita, valore riferito a diametri da 250 a 300 mm - curve fino a 45° | nd | curve | [10 empty] | 1 | cad | nd | nd - | camini - generatori di calore - | lega ferrosa acciaio inox | nd - | angolo [°] < 45.0 nd nd nd - |  | monotubo - | diametro (Ø) [mm] = 250.0 ÷ 300.0 nd - | a tenuta stagna dei fumi garantita | nd - | nd - | nd - | nd | nd - | NO |  |  |  |  | nd |  |  |  |  | nd | nd | nd |  | nd | nd | nd | nd | nd | nd | NO | NO
LOM251.RM.68.10.15.Sb008.0510.a | Raccordo curve di lega ferrosa acciaio inox; geometria: doppia parete; impiego: camini ¦ generatori di calore; diametro (Ø) [mm] = 80 ÷ 120; angolo [°] = 90 SPECIFICHE TECNICHE: a tenuta stagna dei fumi garantita | 1 cad | 175.85 | 139.01 | 0 | RM.68.10.15.Sb008.0510.a | Raccordo curve di lega ferrosa acciaio inox; geometria: doppia parete; impiego: camini ¦ generatori di calore; diametro (Ø) [mm] = 80 ÷ 120; angolo [°] = 90 SPECIFICHE TECNICHE: a tenuta stagna dei fumi garantita |  | RISORSA MATERIALE | IMPIANTI MECCANICI SMALTIMENTO-DISPERSIONE | PRODOTTI | RACCORDO | LEGA FERROSA ACCIAIO INOX | [6 empty] | MC.12.350.0020.b | Accessori per camini in acciaio inox a doppia parete, per generatori di calore funzionanti con qualsiasi combustibile e del tipo autoportante, a tenuta stagna dei fumi garantita, valore riferito a diametri interni da 80 a 100 mm: - curva a 90° | nd | curve | [10 empty] | 1 | cad | nd | nd - | camini - generatori di calore - | lega ferrosa acciaio inox | nd - | angolo [°] = 90.0 nd nd nd - |  | doppia parete - | diametro (Ø) [mm] = 80.0 ÷ 120.0 nd - | a tenuta stagna dei fumi garantita | nd - | nd - | nd - | nd | nd - | NO |  |  |  |  | nd |  |  |  |  | nd | nd | nd |  | nd | nd | nd | nd | nd | nd | NO | NO
LOM251.RM.68.10.15.Sb008.0510.b | Raccordo curve di lega ferrosa acciaio inox; geometria: doppia parete; impiego: camini ¦ generatori di calore; diametro (Ø) [mm] = 80 ÷ 120; angolo [°] ≤ 45 SPECIFICHE TECNICHE: a tenuta stagna dei fumi garantita | 1 cad | 72.44 | 57.26 | 0 | RM.68.10.15.Sb008.0510.b | Raccordo curve di lega ferrosa acciaio inox; geometria: doppia parete; impiego: camini ¦ generatori di calore; diametro (Ø) [mm] = 80 ÷ 120; angolo [°] ≤ 45 SPECIFICHE TECNICHE: a tenuta stagna dei fumi garantita |  | RISORSA MATERIALE | IMPIANTI MECCANICI SMALTIMENTO-DISPERSIONE | PRODOTTI | RACCORDO | LEGA FERROSA ACCIAIO INOX | [6 empty] | MC.12.350.0020.c | Accessori per camini in acciaio inox a doppia parete, per generatori di calore funzionanti con qualsiasi combustibile e del tipo autoportante, a tenuta stagna dei fumi garantita, valore riferito a diametri interni da 80 a 100 mm: - curve fino a 45° | nd | curve | [10 empty] | 1 | cad | nd | nd - | camini - generatori di calore - | lega ferrosa acciaio inox | nd - | angolo [°] < 45.0 nd nd nd - |  | doppia parete - | diametro (Ø) [mm] = 80.0 ÷ 120.0 nd - | a tenuta stagna dei fumi garantita | nd - | nd - | nd - | nd | nd - | NO |  |  |  |  | nd |  |  |  |  | nd | nd | nd |  | nd | nd | nd | nd | nd | nd | NO | NO
LOM251.RM.68.10.15.Sb008.0510.c | Raccordo curve di lega ferrosa acciaio inox; geometria: doppia parete; impiego: camini ¦ generatori di calore; diametro (Ø) [mm] = 130 ÷ 150; angolo [°] = 90 SPECIFICHE TECNICHE: a tenuta stagna dei fumi garantita | 1 cad | 202.42 | 160.02 | 0 | RM.68.10.15.Sb008.0510.c | Raccordo curve di lega ferrosa acciaio inox; geometria: doppia parete; impiego: camini ¦ generatori di calore; diametro (Ø) [mm] = 130 ÷ 150; angolo [°] = 90 SPECIFICHE TECNICHE: a tenuta stagna dei fumi garantita |  | RISORSA MATERIALE | IMPIANTI MECCANICI SMALTIMENTO-DISPERSIONE | PRODOTTI | RACCORDO | LEGA FERROSA ACCIAIO INOX | [6 empty] | MC.12.350.0030.b | Accessori per camini in acciaio inox a doppia parete, per generatori di calore funzionanti con qualsiasi combustibile e del tipo autoportante, a tenuta stagna dei fumi garantita, valore riferito a diametri interni da 130 a 150 mm: - curva a 90° | nd | curve | [10 empty] | 1 | cad | nd | nd - | camini - generatori di calore - | lega ferrosa acciaio inox | nd - | angolo [°] = 90.0 nd nd nd - |  | doppia parete - | diametro (Ø) [mm] = 130.0 ÷ 150.0 nd - | a tenuta stagna dei fumi garantita | nd - | nd - | nd - | nd | nd - | NO |  |  |  |  | nd |  |  |  |  | nd | nd | nd |  | nd | nd | nd | nd | nd | nd | NO | NO
LOM251.RM.68.10.15.Sb008.0510.d | Raccordo curve di lega ferrosa acciaio inox; geometria: doppia parete; impiego: camini ¦ generatori di calore; diametro (Ø) [mm] = 130 ÷ 150; angolo [°] ≤ 45 SPECIFICHE TECNICHE: a tenuta stagna dei fumi garantita | 1 cad | 102.98 | 81.41 | 0 | RM.68.10.15.Sb008.0510.d | Raccordo curve di lega ferrosa acciaio inox; geometria: doppia parete; impiego: camini ¦ generatori di calore; diametro (Ø) [mm] = 130 ÷ 150; angolo [°] ≤ 45 SPECIFICHE TECNICHE: a tenuta stagna dei fumi garantita |  | RISORSA MATERIALE | IMPIANTI MECCANICI SMALTIMENTO-DISPERSIONE | PRODOTTI | RACCORDO | LEGA FERROSA ACCIAIO INOX | [6 empty] | MC.12.350.0030.c | Accessori per camini in acciaio inox a doppia parete, per generatori di calore funzionanti con qualsiasi combustibile e del tipo autoportante, a tenuta stagna dei fumi garantita, valore riferito a diametri interni da 130 a 150 mm: - curve fino a 45° | nd | curve | [10 empty] | 1 | cad | nd | nd - | camini - generatori di calore - | lega ferrosa acciaio inox | nd - | angolo [°] < 45.0 nd nd nd - |  | doppia parete - | diametro (Ø) [mm] = 130.0 ÷ 150.0 nd - | a tenuta stagna dei fumi garantita | nd - | nd - | nd - | nd | nd - | NO |  |  |  |  | nd |  |  |  |  | nd | nd | nd |  | nd | nd | nd | nd | nd | nd | NO | NO
LOM251.RM.68.10.15.Sb008.0510.e | Raccordo curve di lega ferrosa acciaio inox; geometria: doppia parete; impiego: camini ¦ generatori di calore; diametro (Ø) [mm] = 180 ÷ 200; angolo [°] = 90 SPECIFICHE TECNICHE: a tenuta stagna dei fumi garantita | 1 cad | 233.57 | 184.64 | 0 | RM.68.10.15.Sb008.0510.e | Raccordo curve di lega ferrosa acciaio inox; geometria: doppia parete; impiego: camini ¦ generatori di calore; diametro (Ø) [mm] = 180 ÷ 200; angolo [°] = 90 SPECIFICHE TECNICHE: a tenuta stagna dei fumi garantita |  | RISORSA MATERIALE | IMPIANTI MECCANICI SMALTIMENTO-DISPERSIONE | PRODOTTI | RACCORDO | LEGA FERROSA ACCIAIO INOX | [6 empty] | MC.12.350.0040.b | Accessori per camini in acciaio inox a doppia parete, per generatori di calore funzionanti con qualsiasi combustibile e del tipo autoportante, a tenuta stagna dei fumi garantita, valore riferito a diametri interni da 180 a 200 mm: - curva a 90° | nd | curve | [10 empty] | 1 | cad | nd | nd - | camini - generatori di calore - | lega ferrosa acciaio inox | nd - | angolo [°] = 90.0 nd nd nd - |  | doppia parete - | diametro (Ø) [mm] = 180.0 ÷ 200.0 nd - | a tenuta stagna dei fumi garantita | nd - | nd - | nd - | nd | nd - | NO |  |  |  |  | nd |  |  |  |  | nd | nd | nd |  | nd | nd | nd | nd | nd | nd | NO | NO
LOM251.RM.68.10.15.Sb008.0510.f | Raccordo curve di lega ferrosa acciaio inox; geometria: doppia parete; impiego: camini ¦ generatori di calore; diametro (Ø) [mm] = 180 ÷ 200; angolo [°] ≤ 45 SPECIFICHE TECNICHE: a tenuta stagna dei fumi garantita | 1 cad | 133.51 | 105.54 | 0 | RM.68.10.15.Sb008.0510.f | Raccordo curve di lega ferrosa acciaio inox; geometria: doppia parete; impiego: camini ¦ generatori di calore; diametro (Ø) [mm] = 180 ÷ 200; angolo [°] ≤ 45 SPECIFICHE TECNICHE: a tenuta stagna dei fumi garantita |  | RISORSA MATERIALE | IMPIANTI MECCANICI SMALTIMENTO-DISPERSIONE | PRODOTTI | RACCORDO | LEGA FERROSA ACCIAIO INOX | [6 empty] | MC.12.350.0040.c | Accessori per camini in acciaio inox a doppia parete, per generatori di calore funzionanti con qualsiasi combustibile e del tipo autoportante, a tenuta stagna dei fumi garantita, valore riferito a diametri interni da 180 a 200 mm: - curve fino a 45° | nd | curve | [10 empty] | 1 | cad | nd | nd - | camini - generatori di calore - | lega ferrosa acciaio inox | nd - | angolo [°] < 45.0 nd nd nd - |  | doppia parete - | diametro (Ø) [mm] = 180.0 ÷ 200.0 nd - | a tenuta stagna dei fumi garantita | nd - | nd - | nd - | nd | nd - | NO |  |  |  |  | nd |  |  |  |  | nd | nd | nd |  | nd | nd | nd | nd | nd | nd | NO | NO
LOM251.RM.68.10.15.Sb008.0510.g | Raccordo curve di lega ferrosa acciaio inox; geometria: doppia parete; impiego: camini ¦ generatori di calore; diametro (Ø) [mm] = 250 ÷ 300; angolo [°] = 90 SPECIFICHE TECNICHE: a tenuta stagna dei fumi garantita | 1 cad | 297.02 | 234.8 | 0 | RM.68.10.15.Sb008.0510.g | Raccordo curve di lega ferrosa acciaio inox; geometria: doppia parete; impiego: camini ¦ generatori di calore; diametro (Ø) [mm] = 250 ÷ 300; angolo [°] = 90 SPECIFICHE TECNICHE: a tenuta stagna dei fumi garantita |  | RISORSA MATERIALE | IMPIANTI MECCANICI SMALTIMENTO-DISPERSIONE | PRODOTTI | RACCORDO | LEGA FERROSA ACCIAIO INOX | [6 empty] | MC.12.350.0050.b | Accessori per camini in acciaio inox a doppia parete, per generatori di calore funzionanti con qualsiasi combustibile e del tipo autoportante, a tenuta stagna dei fumi garantita, valore riferito a diametri interni da 250 a 300 mm: - curva a 90° | nd | curve | [10 empty] | 1 | cad | nd | nd - | camini - generatori di calore - | lega ferrosa acciaio inox | nd - | angolo [°] = 90.0 nd nd nd - |  | doppia parete - | diametro (Ø) [mm] = 250.0 ÷ 300.0 nd - | a tenuta stagna dei fumi garantita | nd - | nd - | nd - | nd | nd - | NO |  |  |  |  | nd |  |  |  |  | nd | nd | nd |  | nd | nd | nd | nd | nd | nd | NO | NO
LOM251.RM.68.10.15.Sb008.0510.h | Raccordo curve di lega ferrosa acciaio inox; geometria: doppia parete; impiego: camini ¦ generatori di calore; diametro (Ø) [mm] = 250 ÷ 300; angolo [°] ≤ 45 SPECIFICHE TECNICHE: a tenuta stagna dei fumi garantita | 1 cad | 187.81 | 148.47 | 0 | RM.68.10.15.Sb008.0510.h | Raccordo curve di lega ferrosa acciaio inox; geometria: doppia parete; impiego: camini ¦ generatori di calore; diametro (Ø) [mm] = 250 ÷ 300; angolo [°] ≤ 45 SPECIFICHE TECNICHE: a tenuta stagna dei fumi garantita |  | RISORSA MATERIALE | IMPIANTI MECCANICI SMALTIMENTO-DISPERSIONE | PRODOTTI | RACCORDO | LEGA FERROSA ACCIAIO INOX | [6 empty] | MC.12.350.0050.c | Accessori per camini in acciaio inox a doppia parete, per generatori di calore funzionanti con qualsiasi combustibile e del tipo autoportante, a tenuta stagna dei fumi garantita, valore riferito a diametri interni da 250 a 300 mm: - curve fino a 45° | nd | curve | [10 empty] | 1 | cad | nd | nd - | camini - generatori di calore - | lega ferrosa acciaio inox | nd - | angolo [°] < 45.0 nd nd nd - |  | doppia parete - | diametro (Ø) [mm] = 250.0 ÷ 300.0 nd - | a tenuta stagna dei fumi garantita | nd - | nd - | nd - | nd | nd - | NO |  |  |  |  | nd |  |  |  |  | nd | nd | nd |  | nd | nd | nd | nd | nd | nd | NO | NO
LOM251.RM.68.10.15.Sb008.0510.i | Raccordo curve di lega ferrosa acciaio inox; geometria: doppia parete; impiego: camini ¦ generatori di calore; diametro (Ø) [mm] = 350; angolo [°] = 90 SPECIFICHE TECNICHE: a tenuta stagna dei fumi garantita | 1 cad | 362.73 | 286.74 | 0 | RM.68.10.15.Sb008.0510.i | Raccordo curve di lega ferrosa acciaio inox; geometria: doppia parete; impiego: camini ¦ generatori di calore; diametro (Ø) [mm] = 350; angolo [°] = 90 SPECIFICHE TECNICHE: a tenuta stagna dei fumi garantita |  | RISORSA MATERIALE | IMPIANTI MECCANICI SMALTIMENTO-DISPERSIONE | PRODOTTI | RACCORDO | LEGA FERROSA ACCIAIO INOX | [6 empty] | MC.12.350.0060.b | Accessori per camini in acciaio inox a doppia parete, per generatori di calore funzionanti con qualsiasi combustibile e del tipo autoportante, a tenuta stagna dei fumi garantita, valore riferito al diametro interno di 350 mm: - curva a 30° e 45° | nd | curve | [10 empty] | 1 | cad | nd | nd - | camini - generatori di calore - | lega ferrosa acciaio inox | nd - | angolo [°] = 90.0 nd nd nd - |  | doppia parete - | diametro (Ø) [mm] = 350.0 nd nd nd - | a tenuta stagna dei fumi garantita | nd - | nd - | nd - | nd | nd - | NO |  |  |  |  | nd |  |  |  |  | nd | nd | nd |  | nd | nd | nd | nd | nd | nd | NO | NO
LOM251.RM.68.10.15.Sb008.0510.j | Raccordo curve di lega ferrosa acciaio inox; geometria: doppia parete; impiego: camini ¦ generatori di calore; diametro (Ø) [mm] = 350; angolo [°] ≤ 45 SPECIFICHE TECNICHE: a tenuta stagna dei fumi garantita | 1 cad | 209.56 | 165.66 | 0 | RM.68.10.15.Sb008.0510.j | Raccordo curve di lega ferrosa acciaio inox; geometria: doppia parete; impiego: camini ¦ generatori di calore; diametro (Ø) [mm] = 350; angolo [°] ≤ 45 SPECIFICHE TECNICHE: a tenuta stagna dei fumi garantita |  | RISORSA MATERIALE | IMPIANTI MECCANICI SMALTIMENTO-DISPERSIONE | PRODOTTI | RACCORDO | LEGA FERROSA ACCIAIO INOX | [6 empty] | MC.12.350.0060.c | Accessori per camini in acciaio inox a doppia parete, per generatori di calore funzionanti con qualsiasi combustibile e del tipo autoportante, a tenuta stagna dei fumi garantita, valore riferito al diametro interno di 350 mm: - curve fino a 45° | nd | curve | [10 empty] | 1 | cad | nd | nd - | camini - generatori di calore - | lega ferrosa acciaio inox | nd - | angolo [°] < 45.0 nd nd nd - |  | doppia parete - | diametro (Ø) [mm] = 350.0 nd nd nd - | a tenuta stagna dei fumi garantita | nd - | nd - | nd - | nd | nd - | NO |  |  |  |  | nd |  |  |  |  | nd | nd | nd |  | nd | nd | nd | nd | nd | nd | NO | NO
LOM251.RM.68.10.15.Sb008.0510.k | Raccordo curve di lega ferrosa acciaio inox; geometria: doppia parete; impiego: camini ¦ generatori di calore; diametro (Ø) [mm] = 400; angolo [°] = 90 SPECIFICHE TECNICHE: a tenuta stagna dei fumi garantita | 1 cad | 410.22 | 324.29 | 0 | RM.68.10.15.Sb008.0510.k | Raccordo curve di lega ferrosa acciaio inox; geometria: doppia parete; impiego: camini ¦ generatori di calore; diametro (Ø) [mm] = 400; angolo [°] = 90 SPECIFICHE TECNICHE: a tenuta stagna dei fumi garantita |  | RISORSA MATERIALE | IMPIANTI MECCANICI SMALTIMENTO-DISPERSIONE | PRODOTTI | RACCORDO | LEGA FERROSA ACCIAIO INOX | [6 empty] | MC.12.350.0070.b | Accessori per camini in acciaio inox a doppia parete, per generatori di calore funzionanti con qualsiasi combustibile e del tipo autoportante, a tenuta stagna dei fumi garantita, valore riferito a diametro interno di 400 mm: - curva a 30° e 45° | nd | curve | [10 empty] | 1 | cad | nd | nd - | camini - generatori di calore - | lega ferrosa acciaio inox | nd - | angolo [°] = 90.0 nd nd nd - |  | doppia parete - | diametro (Ø) [mm] = 400.0 nd nd nd - | a tenuta stagna dei fumi garantita | nd - | nd - | nd - | nd | nd - | NO |  |  |  |  | nd |  |  |  |  | nd | nd | nd |  | nd | nd | nd | nd | nd | nd | NO | NO
LOM251.RM.68.10.15.Sb008.0510.l | Raccordo curve di lega ferrosa acciaio inox; geometria: doppia parete; impiego: camini ¦ generatori di calore; diametro (Ø) [mm] = 400; angolo [°] ≤ 45 SPECIFICHE TECNICHE: a tenuta stagna dei fumi garantita | 1 cad | 254.08 | 200.85 | 0 | RM.68.10.15.Sb008.0510.l | Raccordo curve di lega ferrosa acciaio inox; geometria: doppia parete; impiego: camini ¦ generatori di calore; diametro (Ø) [mm] = 400; angolo [°] ≤ 45 SPECIFICHE TECNICHE: a tenuta stagna dei fumi garantita |  | RISORSA MATERIALE | IMPIANTI MECCANICI SMALTIMENTO-DISPERSIONE | PRODOTTI | RACCORDO | LEGA FERROSA ACCIAIO INOX | [6 empty] | MC.12.350.0070.c | Accessori per camini in acciaio inox a doppia parete, per generatori di calore funzionanti con qualsiasi combustibile e del tipo autoportante, a tenuta stagna dei fumi garantita, valore riferito a diametro interno di 400 mm: - curve fino a 45° | nd | curve | [10 empty] | 1 | cad | nd | nd - | camini - generatori di calore - | lega ferrosa acciaio inox | nd - | angolo [°] < 45.0 nd nd nd - |  | doppia parete - | diametro (Ø) [mm] = 400.0 nd nd nd - | a tenuta stagna dei fumi garantita | nd - | nd - | nd - | nd | nd - | NO |  |  |  |  | nd |  |  |  |  | nd | nd | nd |  | nd | nd | nd | nd | nd | nd | NO | NO
LOM251.RM.68.10.15.Sb008.0510.m | Raccordo curve di lega ferrosa acciaio inox; geometria: doppia parete; impiego: camini ¦ generatori di calore; diametro (Ø) [mm] = 450 ÷ 500; angolo [°] = 90 SPECIFICHE TECNICHE: a tenuta stagna dei fumi garantita | 1 cad | 467.79 | 369.79 | 0 | RM.68.10.15.Sb008.0510.m | Raccordo curve di lega ferrosa acciaio inox; geometria: doppia parete; impiego: camini ¦ generatori di calore; diametro (Ø) [mm] = 450 ÷ 500; angolo [°] = 90 SPECIFICHE TECNICHE: a tenuta stagna dei fumi garantita |  | RISORSA MATERIALE | IMPIANTI MECCANICI SMALTIMENTO-DISPERSIONE | PRODOTTI | RACCORDO | LEGA FERROSA ACCIAIO INOX | [6 empty] | MC.12.350.0080.b | Accessori per camini in acciaio inox a doppia parete, per generatori di calore funzionanti con qualsiasi combustibile e del tipo autoportante, a tenuta stagna dei fumi garantita, valore riferito a diametri interni da 450 a 500 mm: - curva a 30° e 45° | nd | curve | [10 empty] | 1 | cad | nd | nd - | camini - generatori di calore - | lega ferrosa acciaio inox | nd - | angolo [°] = 90.0 nd nd nd - |  | doppia parete - | diametro (Ø) [mm] = 450.0 ÷ 500.0 nd - | a tenuta stagna dei fumi garantita | nd - | nd - | nd - | nd | nd - | NO |  |  |  |  | nd |  |  |  |  | nd | nd | nd |  | nd | nd | nd | nd | nd | nd | NO | NO
LOM251.RM.68.10.15.Sb008.0510.n | Raccordo curve di lega ferrosa acciaio inox; geometria: doppia parete; impiego: camini ¦ generatori di calore; diametro (Ø) [mm] = 450 ÷ 500; angolo [°] ≤ 45 SPECIFICHE TECNICHE: a tenuta stagna dei fumi garantita | 1 cad | 278.39 | 220.07 | 0 | RM.68.10.15.Sb008.0510.n | Raccordo curve di lega ferrosa acciaio inox; geometria: doppia parete; impiego: camini ¦ generatori di calore; diametro (Ø) [mm] = 450 ÷ 500; angolo [°] ≤ 45 SPECIFICHE TECNICHE: a tenuta stagna dei fumi garantita |  | RISORSA MATERIALE | IMPIANTI MECCANICI SMALTIMENTO-DISPERSIONE | PRODOTTI | RACCORDO | LEGA FERROSA ACCIAIO INOX | [6 empty] | MC.12.350.0080.c | Accessori per camini in acciaio inox a doppia parete, per generatori di calore funzionanti con qualsiasi combustibile e del tipo autoportante, a tenuta stagna dei fumi garantita, valore riferito a diametri interni da 450 a 500 mm: - curve fino a 45° | nd | curve | [10 empty] | 1 | cad | nd | nd - | camini - generatori di calore - | lega ferrosa acciaio inox | nd - | angolo [°] < 45.0 nd nd nd - |  | doppia parete - | diametro (Ø) [mm] = 450.0 ÷ 500.0 nd - | a tenuta stagna dei fumi garantita | nd - | nd - | nd - | nd | nd - | NO |  |  |  |  | nd |  |  |  |  | nd | nd | nd |  | nd | nd | nd | nd | nd | nd | NO | NO
LOM251.RM.68.10.15.Sb008.0510.o | Raccordo curve di lega ferrosa acciaio inox; geometria: doppia parete; impiego: camini ¦ generatori di calore; diametro (Ø) [mm] = 550 ÷ 600; angolo [°] = 90 SPECIFICHE TECNICHE: a tenuta stagna dei fumi garantita | 1 cad | 555.4 | 439.05 | 0 | RM.68.10.15.Sb008.0510.o | Raccordo curve di lega ferrosa acciaio inox; geometria: doppia parete; impiego: camini ¦ generatori di calore; diametro (Ø) [mm] = 550 ÷ 600; angolo [°] = 90 SPECIFICHE TECNICHE: a tenuta stagna dei fumi garantita |  | RISORSA MATERIALE | IMPIANTI MECCANICI SMALTIMENTO-DISPERSIONE | PRODOTTI | RACCORDO | LEGA FERROSA ACCIAIO INOX | [6 empty] | MC.12.350.0090.b | Accessori per camini in acciaio inox a doppia parete, per generatori di calore funzionanti con qualsiasi combustibile e del tipo autoportante, a tenuta stagna dei fumi garantita, valore riferito a diametri interni da 550 a 600 mm: - curva a 30° e 45° | nd | curve | [10 empty] | 1 | cad | nd | nd - | camini - generatori di calore - | lega ferrosa acciaio inox | nd - | angolo [°] = 90.0 nd nd nd - |  | doppia parete - | diametro (Ø) [mm] = 550.0 ÷ 600.0 nd - | a tenuta stagna dei fumi garantita | nd - | nd - | nd - | nd | nd - | NO |  |  |  |  | nd |  |  |  |  | nd | nd | nd |  | nd | nd | nd | nd | nd | nd | NO | NO
LOM251.RM.68.10.15.Sb008.0510.p | Raccordo curve di lega ferrosa acciaio inox; geometria: doppia parete; impiego: camini ¦ generatori di calore; diametro (Ø) [mm] = 550 ÷ 600; angolo [°] ≤ 45 SPECIFICHE TECNICHE: a tenuta stagna dei fumi garantita | 1 cad | 300.12 | 237.25 | 0 | RM.68.10.15.Sb008.0510.p | Raccordo curve di lega ferrosa acciaio inox; geometria: doppia parete; impiego: camini ¦ generatori di calore; diametro (Ø) [mm] = 550 ÷ 600; angolo [°] ≤ 45 SPECIFICHE TECNICHE: a tenuta stagna dei fumi garantita |  | RISORSA MATERIALE | IMPIANTI MECCANICI SMALTIMENTO-DISPERSIONE | PRODOTTI | RACCORDO | LEGA FERROSA ACCIAIO INOX | [6 empty] | MC.12.350.0090.c | Accessori per camini in acciaio inox a doppia parete, per generatori di calore funzionanti con qualsiasi combustibile e del tipo autoportante, a tenuta stagna dei fumi garantita, valore riferito a diametri interni da 550 a 600 mm: - curve fino a 45° | nd | curve | [10 empty] | 1 | cad | nd | nd - | camini - generatori di calore - | lega ferrosa acciaio inox | nd - | angolo [°] < 45.0 nd nd nd - |  | doppia parete - | diametro (Ø) [mm] = 550.0 ÷ 600.0 nd - | a tenuta stagna dei fumi garantita | nd - | nd - | nd - | nd | nd - | NO |  |  |  |  | nd |  |  |  |  | nd | nd | nd |  | nd | nd | nd | nd | nd | nd | NO | NO
LOM251.RM.68.10.15.Sb008.0750.- | Raccordo fascette di lega ferrosa acciaio inox; geometria: monotubo; impiego: camini ¦ generatori di calore; diametro (Ø) [mm] = 80 ÷ 120 SPECIFICHE TECNICHE: a tenuta stagna dei fumi garantita | 1 cad | 6.51 | 5.15 | 0 | RM.68.10.15.Sb008.0750.- | Raccordo fascette di lega ferrosa acciaio inox; geometria: monotubo; impiego: camini ¦ generatori di calore; diametro (Ø) [mm] = 80 ÷ 120 SPECIFICHE TECNICHE: a tenuta stagna dei fumi garantita |  | RISORSA MATERIALE | IMPIANTI MECCANICI SMALTIMENTO-DISPERSIONE | PRODOTTI | RACCORDO | LEGA FERROSA ACCIAIO INOX | [6 empty] | MC.12.300.0020.h | Accessori per camini in acciaio inox monotubo, per generatori di calore funzionanti con qualsiasi combustibile e del tipo autoportante, a tenuta stagna dei fumi garantita, valore riferito a diametri da 80 a 120 mm - fascette di bloccaggio | nd | fascette | [10 empty] | 1 | cad | nd | nd - | camini - generatori di calore - | lega ferrosa acciaio inox | nd - | nd - |  | monotubo - | diametro (Ø) [mm] = 80.0 ÷ 120.0 nd - | a tenuta stagna dei fumi garantita | nd - | nd - | nd - | nd | nd - | NO |  |  |  |  | nd |  |  |  |  | nd | nd | nd |  | nd | nd | nd | nd | nd | nd | NO | NO
LOM251.RM.68.10.15.Sb008.0755.a | Raccordo fascette di lega ferrosa acciaio inox; geometria: monotubo; funzione: bloccaggio; impiego: camini ¦ generatori di calore; diametro (Ø) [mm] = 130 ÷ 160 SPECIFICHE TECNICHE: a tenuta stagna dei fumi garantita | 1 cad | 6.52 | 5.16 | 0 | RM.68.10.15.Sb008.0755.a | Raccordo fascette di lega ferrosa acciaio inox; geometria: monotubo; funzione: bloccaggio; impiego: camini ¦ generatori di calore; diametro (Ø) [mm] = 130 ÷ 160 SPECIFICHE TECNICHE: a tenuta stagna dei fumi garantita |  | RISORSA MATERIALE | IMPIANTI MECCANICI SMALTIMENTO-DISPERSIONE | PRODOTTI | RACCORDO | LEGA FERROSA ACCIAIO INOX | [6 empty] | MC.12.300.0030.i | Accessori per camini in acciaio inox monotubo, per generatori di calore funzionanti con qualsiasi combustibile e del tipo autoportante, a tenuta stagna dei fumi garantita, valore riferito a diametri da 130 a 160 mm - fascette di bloccaggio | nd | fascette | [10 empty] | 1 | cad | nd | bloccaggio - | camini - generatori di calore - | lega ferrosa acciaio inox | nd - | nd - |  | monotubo - | diametro (Ø) [mm] = 130.0 ÷ 160.0 nd - | a tenuta stagna dei fumi garantita | nd - | nd - | nd - | nd | nd - | NO |  |  |  |  | nd |  |  |  |  | nd | nd | nd |  | nd | nd | nd | nd | nd | nd | NO | NO
LOM251.RM.68.10.15.Sb008.0755.b | Raccordo fascette di lega ferrosa acciaio inox; geometria: monotubo; funzione: bloccaggio; impiego: camini ¦ generatori di calore; diametro (Ø) [mm] = 180 ÷ 200 SPECIFICHE TECNICHE: a tenuta stagna dei fumi garantita | 1 cad | 6.82 | 5.39 | 0 | RM.68.10.15.Sb008.0755.b | Raccordo fascette di lega ferrosa acciaio inox; geometria: monotubo; funzione: bloccaggio; impiego: camini ¦ generatori di calore; diametro (Ø) [mm] = 180 ÷ 200 SPECIFICHE TECNICHE: a tenuta stagna dei fumi garantita |  | RISORSA MATERIALE | IMPIANTI MECCANICI SMALTIMENTO-DISPERSIONE | PRODOTTI | RACCORDO | LEGA FERROSA ACCIAIO INOX | [6 empty] | MC.12.300.0040.i | Accessori per camini in acciaio inox monotubo, per generatori di calore funzionanti con qualsiasi combustibile e del tipo autoportante, a tenuta stagna dei fumi garantita, valore riferito a diametri da 180 a 200 mm - fascette di bloccaggio | nd | fascette | [10 empty] | 1 | cad | nd | bloccaggio - | camini - generatori di calore - | lega ferrosa acciaio inox | nd - | nd - |  | monotubo - | diametro (Ø) [mm] = 180.0 ÷ 200.0 nd - | a tenuta stagna dei fumi garantita | nd - | nd - | nd - | nd | nd - | NO |  |  |  |  | nd |  |  |  |  | nd | nd | nd |  | nd | nd | nd | nd | nd | nd | NO | NO
LOM251.RM.68.10.15.Sb008.0755.c | Raccordo fascette di lega ferrosa acciaio inox; geometria: monotubo; funzione: bloccaggio; impiego: camini ¦ generatori di calore; diametro (Ø) [mm] = 250 ÷ 300 SPECIFICHE TECNICHE: a tenuta stagna dei fumi garantita | 1 cad | 9.77 | 7.72 | 0 | RM.68.10.15.Sb008.0755.c | Raccordo fascette di lega ferrosa acciaio inox; geometria: monotubo; funzione: bloccaggio; impiego: camini ¦ generatori di calore; diametro (Ø) [mm] = 250 ÷ 300 SPECIFICHE TECNICHE: a tenuta stagna dei fumi garantita |  | RISORSA MATERIALE | IMPIANTI MECCANICI SMALTIMENTO-DISPERSIONE | PRODOTTI | RACCORDO | LEGA FERROSA ACCIAIO INOX | [6 empty] | MC.12.300.0050.i | Accessori per camini in acciaio inox monotubo, per generatori di calore funzionanti con qualsiasi combustibile e del tipo autoportante, a tenuta stagna dei fumi garantita, valore riferito a diametri da 250 a 300 mm - fascette di bloccaggio | nd | fascette | [10 empty] | 1 | cad | nd | bloccaggio - | camini - generatori di calore - | lega ferrosa acciaio inox | nd - | nd - |  | monotubo - | diametro (Ø) [mm] = 250.0 ÷ 300.0 nd - | a tenuta stagna dei fumi garantita | nd - | nd - | nd - | nd | nd - | NO |  |  |  |  | nd |  |  |  |  | nd | nd | nd |  | nd | nd | nd | nd | nd | nd | NO | NO
LOM251.RM.68.10.15.Sb008.0760.a | Raccordo fascette di lega ferrosa acciaio inox; geometria: doppia parete; funzione: bloccaggio; impiego: camini ¦ generatori di calore; diametro (Ø) [mm] = 80 ÷ 120 SPECIFICHE TECNICHE: a tenuta stagna dei fumi garantita | 1 cad | 8.8 | 6.96 | 0 | RM.68.10.15.Sb008.0760.a | Raccordo fascette di lega ferrosa acciaio inox; geometria: doppia parete; funzione: bloccaggio; impiego: camini ¦ generatori di calore; diametro (Ø) [mm] = 80 ÷ 120 SPECIFICHE TECNICHE: a tenuta stagna dei fumi garantita |  | RISORSA MATERIALE | IMPIANTI MECCANICI SMALTIMENTO-DISPERSIONE | PRODOTTI | RACCORDO | LEGA FERROSA ACCIAIO INOX | [6 empty] | MC.12.350.0020.h | Accessori per camini in acciaio inox a doppia parete, per generatori di calore funzionanti con qualsiasi combustibile e del tipo autoportante, a tenuta stagna dei fumi garantita, valore riferito a diametri interni da 80 a 100 mm: - fascette di bloccaggio | nd | fascette | [10 empty] | 1 | cad | nd | bloccaggio - | camini - generatori di calore - | lega ferrosa acciaio inox | nd - | nd - |  | doppia parete - | diametro (Ø) [mm] = 80.0 ÷ 120.0 nd - | a tenuta stagna dei fumi garantita | nd - | nd - | nd - | nd | nd - | NO |  |  |  |  | nd |  |  |  |  | nd | nd | nd |  | nd | nd | nd | nd | nd | nd | NO | NO
LOM251.RM.68.10.15.Sb008.0760.b | Raccordo fascette di lega ferrosa acciaio inox; geometria: doppia parete; funzione: bloccaggio; impiego: camini ¦ generatori di calore; diametro (Ø) [mm] = 130 ÷ 150 SPECIFICHE TECNICHE: a tenuta stagna dei fumi garantita | 1 cad | 9.92 | 7.84 | 0 | RM.68.10.15.Sb008.0760.b | Raccordo fascette di lega ferrosa acciaio inox; geometria: doppia parete; funzione: bloccaggio; impiego: camini ¦ generatori di calore; diametro (Ø) [mm] = 130 ÷ 150 SPECIFICHE TECNICHE: a tenuta stagna dei fumi garantita |  | RISORSA MATERIALE | IMPIANTI MECCANICI SMALTIMENTO-DISPERSIONE | PRODOTTI | RACCORDO | LEGA FERROSA ACCIAIO INOX | [6 empty] | MC.12.350.0030.h | Accessori per camini in acciaio inox a doppia parete, per generatori di calore funzionanti con qualsiasi combustibile e del tipo autoportante, a tenuta stagna dei fumi garantita, valore riferito a diametri interni da 130 a 150 mm: - fascette di bloccaggio | nd | fascette | [10 empty] | 1 | cad | nd | bloccaggio - | camini - generatori di calore - | lega ferrosa acciaio inox | nd - | nd - |  | doppia parete - | diametro (Ø) [mm] = 130.0 ÷ 150.0 nd - | a tenuta stagna dei fumi garantita | nd - | nd - | nd - | nd | nd - | NO |  |  |  |  | nd |  |  |  |  | nd | nd | nd |  | nd | nd | nd | nd | nd | nd | NO | NO
LOM251.RM.68.10.15.Sb008.0760.c | Raccordo fascette di lega ferrosa acciaio inox; geometria: doppia parete; funzione: bloccaggio; impiego: camini ¦ generatori di calore; diametro (Ø) [mm] = 180 ÷ 200 SPECIFICHE TECNICHE: a tenuta stagna dei fumi garantita | 1 cad | 10.36 | 8.19 | 0 | RM.68.10.15.Sb008.0760.c | Raccordo fascette di lega ferrosa acciaio inox; geometria: doppia parete; funzione: bloccaggio; impiego: camini ¦ generatori di calore; diametro (Ø) [mm] = 180 ÷ 200 SPECIFICHE TECNICHE: a tenuta stagna dei fumi garantita |  | RISORSA MATERIALE | IMPIANTI MECCANICI SMALTIMENTO-DISPERSIONE | PRODOTTI | RACCORDO | LEGA FERROSA ACCIAIO INOX | [6 empty] | MC.12.350.0040.h | Accessori per camini in acciaio inox a doppia parete, per generatori di calore funzionanti con qualsiasi combustibile e del tipo autoportante, a tenuta stagna dei fumi garantita, valore riferito a diametri interni da 180 a 200 mm: - fascette di bloccaggio | nd | fascette | [10 empty] | 1 | cad | nd | bloccaggio - | camini - generatori di calore - | lega ferrosa acciaio inox | nd - | nd - |  | doppia parete - | diametro (Ø) [mm] = 180.0 ÷ 200.0 nd - | a tenuta stagna dei fumi garantita | nd - | nd - | nd - | nd | nd - | NO |  |  |  |  | nd |  |  |  |  | nd | nd | nd |  | nd | nd | nd | nd | nd | nd | NO | NO
LOM251.RM.68.10.15.Sb008.0760.d | Raccordo fascette di lega ferrosa acciaio inox; geometria: doppia parete; funzione: bloccaggio; impiego: camini ¦ generatori di calore; diametro (Ø) [mm] = 250 ÷ 300 SPECIFICHE TECNICHE: a tenuta stagna dei fumi garantita | 1 cad | 15.02 | 11.87 | 0 | RM.68.10.15.Sb008.0760.d | Raccordo fascette di lega ferrosa acciaio inox; geometria: doppia parete; funzione: bloccaggio; impiego: camini ¦ generatori di calore; diametro (Ø) [mm] = 250 ÷ 300 SPECIFICHE TECNICHE: a tenuta stagna dei fumi garantita |  | RISORSA MATERIALE | IMPIANTI MECCANICI SMALTIMENTO-DISPERSIONE | PRODOTTI | RACCORDO | LEGA FERROSA ACCIAIO INOX | [6 empty] | MC.12.350.0050.h | Accessori per camini in acciaio inox a doppia parete, per generatori di calore funzionanti con qualsiasi combustibile e del tipo autoportante, a tenuta stagna dei fumi garantita, valore riferito a diametri interni da 250 a 300 mm: - fascette di bloccaggio | nd | fascette | [10 empty] | 1 | cad | nd | bloccaggio - | camini - generatori di calore - | lega ferrosa acciaio inox | nd - | nd - |  | doppia parete - | diametro (Ø) [mm] = 250.0 ÷ 300.0 nd - | a tenuta stagna dei fumi garantita | nd - | nd - | nd - | nd | nd - | NO |  |  |  |  | nd |  |  |  |  | nd | nd | nd |  | nd | nd | nd | nd | nd | nd | NO | NO
LOM251.RM.68.10.15.Sb008.0760.e | Raccordo fascette di lega ferrosa acciaio inox; geometria: doppia parete; funzione: bloccaggio; impiego: camini ¦ generatori di calore; diametro (Ø) [mm] = 350 SPECIFICHE TECNICHE: a tenuta stagna dei fumi garantita | 1 cad | 15.7 | 12.41 | 0 | RM.68.10.15.Sb008.0760.e | Raccordo fascette di lega ferrosa acciaio inox; geometria: doppia parete; funzione: bloccaggio; impiego: camini ¦ generatori di calore; diametro (Ø) [mm] = 350 SPECIFICHE TECNICHE: a tenuta stagna dei fumi garantita |  | RISORSA MATERIALE | IMPIANTI MECCANICI SMALTIMENTO-DISPERSIONE | PRODOTTI | RACCORDO | LEGA FERROSA ACCIAIO INOX | [6 empty] | MC.12.350.0060.h | Accessori per camini in acciaio inox a doppia parete, per generatori di calore funzionanti con qualsiasi combustibile e del tipo autoportante, a tenuta stagna dei fumi garantita, valore riferito al diametro interno di 350 mm: - fascette di bloccaggio | nd | fascette | [10 empty] | 1 | cad | nd | bloccaggio - | camini - generatori di calore - | lega ferrosa acciaio inox | nd - | nd - |  | doppia parete - | diametro (Ø) [mm] = 350.0 nd nd nd - | a tenuta stagna dei fumi garantita | nd - | nd - | nd - | nd | nd - | NO |  |  |  |  | nd |  |  |  |  | nd | nd | nd |  | nd | nd | nd | nd | nd | nd | NO | NO
LOM251.RM.68.10.15.Sb008.0760.f | Raccordo fascette di lega ferrosa acciaio inox; geometria: doppia parete; funzione: bloccaggio; impiego: camini ¦ generatori di calore; diametro (Ø) [mm] = 400 SPECIFICHE TECNICHE: a tenuta stagna dei fumi garantita | 1 cad | 17.08 | 13.5 | 0 | RM.68.10.15.Sb008.0760.f | Raccordo fascette di lega ferrosa acciaio inox; geometria: doppia parete; funzione: bloccaggio; impiego: camini ¦ generatori di calore; diametro (Ø) [mm] = 400 SPECIFICHE TECNICHE: a tenuta stagna dei fumi garantita |  | RISORSA MATERIALE | IMPIANTI MECCANICI SMALTIMENTO-DISPERSIONE | PRODOTTI | RACCORDO | LEGA FERROSA ACCIAIO INOX | [6 empty] | MC.12.350.0070.h | Accessori per camini in acciaio inox a doppia parete, per generatori di calore funzionanti con qualsiasi combustibile e del tipo autoportante, a tenuta stagna dei fumi garantita, valore riferito a diametro interno di 400 mm: - fascette di bloccaggio | nd | fascette | [10 empty] | 1 | cad | nd | bloccaggio - | camini - generatori di calore - | lega ferrosa acciaio inox | nd - | nd - |  | doppia parete - | diametro (Ø) [mm] = 400.0 nd nd nd - | a tenuta stagna dei fumi garantita | nd - | nd - | nd - | nd | nd - | NO |  |  |  |  | nd |  |  |  |  | nd | nd | nd |  | nd | nd | nd | nd | nd | nd | NO | NO
LOM251.RM.68.10.15.Sb008.0760.g | Raccordo fascette di lega ferrosa acciaio inox; geometria: doppia parete; funzione: bloccaggio; impiego: camini ¦ generatori di calore; diametro (Ø) [mm] = 450 ÷ 500 SPECIFICHE TECNICHE: a tenuta stagna dei fumi garantita | 1 cad | 18.47 | 14.6 | 0 | RM.68.10.15.Sb008.0760.g | Raccordo fascette di lega ferrosa acciaio inox; geometria: doppia parete; funzione: bloccaggio; impiego: camini ¦ generatori di calore; diametro (Ø) [mm] = 450 ÷ 500 SPECIFICHE TECNICHE: a tenuta stagna dei fumi garantita |  | RISORSA MATERIALE | IMPIANTI MECCANICI SMALTIMENTO-DISPERSIONE | PRODOTTI | RACCORDO | LEGA FERROSA ACCIAIO INOX | [6 empty] | MC.12.350.0080.h | Accessori per camini in acciaio inox a doppia parete, per generatori di calore funzionanti con qualsiasi combustibile e del tipo autoportante, a tenuta stagna dei fumi garantita, valore riferito a diametri interni da 450 a 500 mm: - fascette di bloccaggio | nd | fascette | [10 empty] | 1 | cad | nd | bloccaggio - | camini - generatori di calore - | lega ferrosa acciaio inox | nd - | nd - |  | doppia parete - | diametro (Ø) [mm] = 450.0 ÷ 500.0 nd - | a tenuta stagna dei fumi garantita | nd - | nd - | nd - | nd | nd - | NO |  |  |  |  | nd |  |  |  |  | nd | nd | nd |  | nd | nd | nd | nd | nd | nd | NO | NO
LOM251.RM.68.10.15.Sb008.0760.h | Raccordo fascette di lega ferrosa acciaio inox; geometria: doppia parete; funzione: bloccaggio; impiego: camini ¦ generatori di calore; diametro (Ø) [mm] = 550 ÷ 600 SPECIFICHE TECNICHE: a tenuta stagna dei fumi garantita | 1 cad | 21.66 | 17.12 | 0 | RM.68.10.15.Sb008.0760.h | Raccordo fascette di lega ferrosa acciaio inox; geometria: doppia parete; funzione: bloccaggio; impiego: camini ¦ generatori di calore; diametro (Ø) [mm] = 550 ÷ 600 SPECIFICHE TECNICHE: a tenuta stagna dei fumi garantita |  | RISORSA MATERIALE | IMPIANTI MECCANICI SMALTIMENTO-DISPERSIONE | PRODOTTI | RACCORDO | LEGA FERROSA ACCIAIO INOX | [6 empty] | MC.12.350.0090.h | Accessori per camini in acciaio inox a doppia parete, per generatori di calore funzionanti con qualsiasi combustibile e del tipo autoportante, a tenuta stagna dei fumi garantita, valore riferito a diametri interni da 550 a 600 mm: - fascette di bloccaggio | nd | fascette | [10 empty] | 1 | cad | nd | bloccaggio - | camini - generatori di calore - | lega ferrosa acciaio inox | nd - | nd - |  | doppia parete - | diametro (Ø) [mm] = 550.0 ÷ 600.0 nd - | a tenuta stagna dei fumi garantita | nd - | nd - | nd - | nd | nd - | NO |  |  |  |  | nd |  |  |  |  | nd | nd | nd |  | nd | nd | nd | nd | nd | nd | NO | NO
LOM251.RM.68.10.15.Sb008.1000.- | Raccordo modulo di lega ferrosa acciaio inox; finitura: verniciata; geometria: monotubo; impiego: camini ¦ generatori di calore; diametro (Ø) [mm] = 80 ÷ 120 ¦ lunghezza [mm] = 240 ÷ 380 SPECIFICHE TECNICHE: a tenuta stagna dei fumi garantita | 1 cad | 39.27 | 31.04 | 0 | RM.68.10.15.Sb008.1000.- | Raccordo modulo di lega ferrosa acciaio inox; finitura: verniciata; geometria: monotubo; impiego: camini ¦ generatori di calore; diametro (Ø) [mm] = 80 ÷ 120 ¦ lunghezza [mm] = 240 ÷ 380 SPECIFICHE TECNICHE: a tenuta stagna dei fumi garantita |  | RISORSA MATERIALE | IMPIANTI MECCANICI SMALTIMENTO-DISPERSIONE | PRODOTTI | RACCORDO | LEGA FERROSA ACCIAIO INOX | [6 empty] | MC.12.300.0020.e | Accessori per camini in acciaio inox monotubo, per generatori di calore funzionanti con qualsiasi combustibile e del tipo autoportante, a tenuta stagna dei fumi garantita, valore riferito a diametri da 80 a 120 mm - modulo lunghezza regolabile 240-380 mm | nd | modulo | [10 empty] | 1 | cad | nd | nd - | camini - generatori di calore - | lega ferrosa acciaio inox | nd - | nd - |  | monotubo - | lunghezza [mm] = 240.0 ÷ 380.0 nd - diametro (Ø) [mm] = 80.0 ÷ 120.0 nd - | a tenuta stagna dei fumi garantita | nd - | verniciata - | nd - | nd | nd - | NO |  |  |  |  | nd |  |  |  |  | nd | nd | nd |  | nd | nd | nd | nd | nd | nd | NO | NO
LOM251.RM.68.10.15.Sb008.1005.a | Raccordo modulo di lega ferrosa acciaio inox; geometria: monotubo; impiego: camini ¦ generatori di calore; diametro (Ø) [mm] = 130 ÷ 160 ¦ lunghezza [mm] = 240 ÷ 380 SPECIFICHE TECNICHE: a tenuta stagna dei fumi garantita | 1 cad | 49.73 | 39.31 | 0 | RM.68.10.15.Sb008.1005.a | Raccordo modulo di lega ferrosa acciaio inox; geometria: monotubo; impiego: camini ¦ generatori di calore; diametro (Ø) [mm] = 130 ÷ 160 ¦ lunghezza [mm] = 240 ÷ 380 SPECIFICHE TECNICHE: a tenuta stagna dei fumi garantita |  | RISORSA MATERIALE | IMPIANTI MECCANICI SMALTIMENTO-DISPERSIONE | PRODOTTI | RACCORDO | LEGA FERROSA ACCIAIO INOX | [6 empty] | MC.12.300.0030.e | Accessori per camini in acciaio inox monotubo, per generatori di calore funzionanti con qualsiasi combustibile e del tipo autoportante, a tenuta stagna dei fumi garantita, valore riferito a diametri da 130 a 160 mm - modulo lunghezza regolabile 240-380 mm | nd | modulo | [10 empty] | 1 | cad | nd | nd - | camini - generatori di calore - | lega ferrosa acciaio inox | nd - | nd - |  | monotubo - | lunghezza [mm] = 240.0 ÷ 380.0 nd - diametro (Ø) [mm] = 130.0 ÷ 160.0 nd - | a tenuta stagna dei fumi garantita | nd - | nd - | nd - | nd | nd - | NO |  |  |  |  | nd |  |  |  |  | nd | nd | nd |  | nd | nd | nd | nd | nd | nd | NO | NO
LOM251.RM.68.10.15.Sb008.1005.b | Raccordo modulo di lega ferrosa acciaio inox; geometria: monotubo; impiego: camini ¦ generatori di calore; diametro (Ø) [mm] = 180 ÷ 200 ¦ lunghezza [mm] = 240 ÷ 380 SPECIFICHE TECNICHE: a tenuta stagna dei fumi garantita | 1 cad | 172.77 | 136.57 | 0 | RM.68.10.15.Sb008.1005.b | Raccordo modulo di lega ferrosa acciaio inox; geometria: monotubo; impiego: camini ¦ generatori di calore; diametro (Ø) [mm] = 180 ÷ 200 ¦ lunghezza [mm] = 240 ÷ 380 SPECIFICHE TECNICHE: a tenuta stagna dei fumi garantita |  | RISORSA MATERIALE | IMPIANTI MECCANICI SMALTIMENTO-DISPERSIONE | PRODOTTI | RACCORDO | LEGA FERROSA ACCIAIO INOX | [6 empty] | MC.12.300.0040.e | Accessori per camini in acciaio inox monotubo, per generatori di calore funzionanti con qualsiasi combustibile e del tipo autoportante, a tenuta stagna dei fumi garantita, valore riferito a diametri da 180 a 200 mm - modulo lunghezza regolabile 240-380 mm | nd | modulo | [10 empty] | 1 | cad | nd | nd - | camini - generatori di calore - | lega ferrosa acciaio inox | nd - | nd - |  | monotubo - | diametro (Ø) [mm] = 180.0 ÷ 200.0 nd - lunghezza [mm] = 240.0 ÷ 380.0 nd - | a tenuta stagna dei fumi garantita | nd - | nd - | nd - | nd | nd - | NO |  |  |  |  | nd |  |  |  |  | nd | nd | nd |  | nd | nd | nd | nd | nd | nd | NO | NO
LOM251.RM.68.10.15.Sb008.1005.c | Raccordo modulo di lega ferrosa acciaio inox; geometria: monotubo; impiego: camini ¦ generatori di calore; diametro (Ø) [mm] = 250 ÷ 300 ¦ lunghezza [mm] = 240 ÷ 380 SPECIFICHE TECNICHE: a tenuta stagna dei fumi garantita | 1 cad | 102.11 | 80.72 | 0 | RM.68.10.15.Sb008.1005.c | Raccordo modulo di lega ferrosa acciaio inox; geometria: monotubo; impiego: camini ¦ generatori di calore; diametro (Ø) [mm] = 250 ÷ 300 ¦ lunghezza [mm] = 240 ÷ 380 SPECIFICHE TECNICHE: a tenuta stagna dei fumi garantita |  | RISORSA MATERIALE | IMPIANTI MECCANICI SMALTIMENTO-DISPERSIONE | PRODOTTI | RACCORDO | LEGA FERROSA ACCIAIO INOX | [6 empty] | MC.12.300.0050.e | Accessori per camini in acciaio inox monotubo, per generatori di calore funzionanti con qualsiasi combustibile e del tipo autoportante, a tenuta stagna dei fumi garantita, valore riferito a diametri da 250 a 300 mm - modulo lunghezza regolabile 240-380 mm | nd | modulo | [10 empty] | 1 | cad | nd | nd - | camini - generatori di calore - | lega ferrosa acciaio inox | nd - | nd - |  | monotubo - | lunghezza [mm] = 240.0 ÷ 380.0 nd - diametro (Ø) [mm] = 250.0 ÷ 300.0 nd - | a tenuta stagna dei fumi garantita | nd - | nd - | nd - | nd | nd - | NO |  |  |  |  | nd |  |  |  |  | nd | nd | nd |  | nd | nd | nd | nd | nd | nd | NO | NO
LOM251.RM.68.10.15.Sb008.1250.a | Raccordo modulo analisi fumo-rilievo temperatura di lega ferrosa acciaio inox; geometria: monotubo; impiego: camini ¦ generatori di calore; diametro (Ø) [mm] = 130 ÷ 160 SPECIFICHE TECNICHE: a tenuta stagna dei fumi garantita | 1 cad | 132.77 | 104.96 | 0 | RM.68.10.15.Sb008.1250.a | Raccordo modulo analisi fumo-rilievo temperatura di lega ferrosa acciaio inox; geometria: monotubo; impiego: camini ¦ generatori di calore; diametro (Ø) [mm] = 130 ÷ 160 SPECIFICHE TECNICHE: a tenuta stagna dei fumi garantita |  | RISORSA MATERIALE | IMPIANTI MECCANICI SMALTIMENTO-DISPERSIONE | PRODOTTI | RACCORDO | LEGA FERROSA ACCIAIO INOX | [6 empty] | MC.12.300.0030.h | Accessori per camini in acciaio inox monotubo, per generatori di calore funzionanti con qualsiasi combustibile e del tipo autoportante, a tenuta stagna dei fumi garantita, valore riferito a diametri da 130 a 160 mm - modulo analisi fumo e rilievo temperatura | nd | modulo analisi fumo-rilievo temperatura | [10 empty] | 1 | cad | nd | nd - | camini - generatori di calore - | lega ferrosa acciaio inox | nd - | nd - |  | monotubo - | diametro (Ø) [mm] = 130.0 ÷ 160.0 nd - | a tenuta stagna dei fumi garantita | nd - | nd - | nd - | nd | nd - | NO |  |  |  |  | nd |  |  |  |  | nd | nd | nd |  | nd | nd | nd | nd | nd | nd | NO | NO
LOM251.RM.68.10.15.Sb008.1250.b | Raccordo modulo analisi fumo-rilievo temperatura di lega ferrosa acciaio inox; geometria: monotubo; impiego: camini ¦ generatori di calore; diametro (Ø) [mm] = 180 ÷ 200 SPECIFICHE TECNICHE: a tenuta stagna dei fumi garantita | 1 cad | 136.3 | 107.75 | 0 | RM.68.10.15.Sb008.1250.b | Raccordo modulo analisi fumo-rilievo temperatura di lega ferrosa acciaio inox; geometria: monotubo; impiego: camini ¦ generatori di calore; diametro (Ø) [mm] = 180 ÷ 200 SPECIFICHE TECNICHE: a tenuta stagna dei fumi garantita |  | RISORSA MATERIALE | IMPIANTI MECCANICI SMALTIMENTO-DISPERSIONE | PRODOTTI | RACCORDO | LEGA FERROSA ACCIAIO INOX | [6 empty] | MC.12.300.0040.h | Accessori per camini in acciaio inox monotubo, per generatori di calore funzionanti con qualsiasi combustibile e del tipo autoportante, a tenuta stagna dei fumi garantita, valore riferito a diametri da 180 a 200 mm - modulo analisi fumo e rilievo temperatura | nd | modulo analisi fumo-rilievo temperatura | [10 empty] | 1 | cad | nd | nd - | camini - generatori di calore - | lega ferrosa acciaio inox | nd - | nd - |  | monotubo - | diametro (Ø) [mm] = 180.0 ÷ 200.0 nd - | a tenuta stagna dei fumi garantita | nd - | nd - | nd - | nd | nd - | NO |  |  |  |  | nd |  |  |  |  | nd | nd | nd |  | nd | nd | nd | nd | nd | nd | NO | NO
LOM251.RM.68.10.15.Sb008.1250.c | Raccordo modulo analisi fumo-rilievo temperatura di lega ferrosa acciaio inox; geometria: monotubo; impiego: camini ¦ generatori di calore; diametro (Ø) [mm] = 250 ÷ 300 SPECIFICHE TECNICHE: a tenuta stagna dei fumi garantita | 1 cad | 142.04 | 112.29 | 0 | RM.68.10.15.Sb008.1250.c | Raccordo modulo analisi fumo-rilievo temperatura di lega ferrosa acciaio inox; geometria: monotubo; impiego: camini ¦ generatori di calore; diametro (Ø) [mm] = 250 ÷ 300 SPECIFICHE TECNICHE: a tenuta stagna dei fumi garantita |  | RISORSA MATERIALE | IMPIANTI MECCANICI SMALTIMENTO-DISPERSIONE | PRODOTTI | RACCORDO | LEGA FERROSA ACCIAIO INOX | [6 empty] | MC.12.300.0050.h | Accessori per camini in acciaio inox monotubo, per generatori di calore funzionanti con qualsiasi combustibile e del tipo autoportante, a tenuta stagna dei fumi garantita, valore riferito a diametri da 250 a 300 mm - modulo analisi fumo e rilievo temperatura | nd | modulo analisi fumo-rilievo temperatura | [10 empty] | 1 | cad | nd | nd - | camini - generatori di calore - | lega ferrosa acciaio inox | nd - | nd - |  | monotubo - | diametro (Ø) [mm] = 250.0 ÷ 300.0 nd - | a tenuta stagna dei fumi garantita | nd - | nd - | nd - | nd | nd - | NO |  |  |  |  | nd |  |  |  |  | nd | nd | nd |  | nd | nd | nd | nd | nd | nd | NO | NO
LOM251.RM.68.10.15.Sb008.1255.a | Raccordo modulo analisi fumo-rilievo temperatura di lega ferrosa acciaio inox; geometria: doppia parete; impiego: camini ¦ generatori di calore; diametro (Ø) [mm] = 80 ÷ 120 SPECIFICHE TECNICHE: a tenuta stagna dei fumi garantita | 1 cad | 154.73 | 122.31 | 0 | RM.68.10.15.Sb008.1255.a | Raccordo modulo analisi fumo-rilievo temperatura di lega ferrosa acciaio inox; geometria: doppia parete; impiego: camini ¦ generatori di calore; diametro (Ø) [mm] = 80 ÷ 120 SPECIFICHE TECNICHE: a tenuta stagna dei fumi garantita |  | RISORSA MATERIALE | IMPIANTI MECCANICI SMALTIMENTO-DISPERSIONE | PRODOTTI | RACCORDO | LEGA FERROSA ACCIAIO INOX | [6 empty] | MC.12.350.0020.g | Accessori per camini in acciaio inox a doppia parete, per generatori di calore funzionanti con qualsiasi combustibile e del tipo autoportante, a tenuta stagna dei fumi garantita, valore riferito a diametri interni da 80 a 100 mm: - modulo analisi fumo e rilievo temperatura | nd | modulo analisi fumo-rilievo temperatura | [10 empty] | 1 | cad | nd | nd - | camini - generatori di calore - | lega ferrosa acciaio inox | nd - | nd - |  | doppia parete - | diametro (Ø) [mm] = 80.0 ÷ 120.0 nd - | a tenuta stagna dei fumi garantita | nd - | nd - | nd - | nd | nd - | NO |  |  |  |  | nd |  |  |  |  | nd | nd | nd |  | nd | nd | nd | nd | nd | nd | NO | NO
LOM251.RM.68.10.15.Sb008.1255.b | Raccordo modulo analisi fumo-rilievo temperatura di lega ferrosa acciaio inox; geometria: doppia parete; impiego: camini ¦ generatori di calore; diametro (Ø) [mm] = 130 ÷ 150 SPECIFICHE TECNICHE: a tenuta stagna dei fumi garantita | 1 cad | 319.78 | 252.79 | 0 | RM.68.10.15.Sb008.1255.b | Raccordo modulo analisi fumo-rilievo temperatura di lega ferrosa acciaio inox; geometria: doppia parete; impiego: camini ¦ generatori di calore; diametro (Ø) [mm] = 130 ÷ 150 SPECIFICHE TECNICHE: a tenuta stagna dei fumi garantita |  | RISORSA MATERIALE | IMPIANTI MECCANICI SMALTIMENTO-DISPERSIONE | PRODOTTI | RACCORDO | LEGA FERROSA ACCIAIO INOX | [6 empty] | MC.12.350.0030.g | Accessori per camini in acciaio inox a doppia parete, per generatori di calore funzionanti con qualsiasi combustibile e del tipo autoportante, a tenuta stagna dei fumi garantita, valore riferito a diametri interni da 130 a 150 mm: - modulo analisi fumo e rilievo temperatura | nd | modulo analisi fumo-rilievo temperatura | [10 empty] | 1 | cad | nd | nd - | camini - generatori di calore - | lega ferrosa acciaio inox | nd - | nd - |  | doppia parete - | diametro (Ø) [mm] = 130.0 ÷ 150.0 nd - | a tenuta stagna dei fumi garantita | nd - | nd - | nd - | nd | nd - | NO |  |  |  |  | nd |  |  |  |  | nd | nd | nd |  | nd | nd | nd | nd | nd | nd | NO | NO
LOM251.RM.68.10.15.Sb008.1255.c | Raccordo modulo analisi fumo-rilievo temperatura di lega ferrosa acciaio inox; geometria: doppia parete; impiego: camini ¦ generatori di calore; diametro (Ø) [mm] = 180 ÷ 200 SPECIFICHE TECNICHE: a tenuta stagna dei fumi garantita | 1 cad | 353.94 | 279.79 | 0 | RM.68.10.15.Sb008.1255.c | Raccordo modulo analisi fumo-rilievo temperatura di lega ferrosa acciaio inox; geometria: doppia parete; impiego: camini ¦ generatori di calore; diametro (Ø) [mm] = 180 ÷ 200 SPECIFICHE TECNICHE: a tenuta stagna dei fumi garantita |  | RISORSA MATERIALE | IMPIANTI MECCANICI SMALTIMENTO-DISPERSIONE | PRODOTTI | RACCORDO | LEGA FERROSA ACCIAIO INOX | [6 empty] | MC.12.350.0040.g | Accessori per camini in acciaio inox a doppia parete, per generatori di calore funzionanti con qualsiasi combustibile e del tipo autoportante, a tenuta stagna dei fumi garantita, valore riferito a diametri interni da 180 a 200 mm: - modulo analisi fumo e rilievo temperatura | nd | modulo analisi fumo-rilievo temperatura | [10 empty] | 1 | cad | nd | nd - | camini - generatori di calore - | lega ferrosa acciaio inox | nd - | nd - |  | doppia parete - | diametro (Ø) [mm] = 180.0 ÷ 200.0 nd - | a tenuta stagna dei fumi garantita | nd - | nd - | nd - | nd | nd - | NO |  |  |  |  | nd |  |  |  |  | nd | nd | nd |  | nd | nd | nd | nd | nd | nd | NO | NO
LOM251.RM.68.10.15.Sb008.1255.d | Raccordo modulo analisi fumo-rilievo temperatura di lega ferrosa acciaio inox; geometria: doppia parete; impiego: camini ¦ generatori di calore; diametro (Ø) [mm] = 250 ÷ 300 SPECIFICHE TECNICHE: a tenuta stagna dei fumi garantita | 1 cad | 403.61 | 319.06 | 0 | RM.68.10.15.Sb008.1255.d | Raccordo modulo analisi fumo-rilievo temperatura di lega ferrosa acciaio inox; geometria: doppia parete; impiego: camini ¦ generatori di calore; diametro (Ø) [mm] = 250 ÷ 300 SPECIFICHE TECNICHE: a tenuta stagna dei fumi garantita |  | RISORSA MATERIALE | IMPIANTI MECCANICI SMALTIMENTO-DISPERSIONE | PRODOTTI | RACCORDO | LEGA FERROSA ACCIAIO INOX | [6 empty] | MC.12.350.0050.g | Accessori per camini in acciaio inox a doppia parete, per generatori di calore funzionanti con qualsiasi combustibile e del tipo autoportante, a tenuta stagna dei fumi garantita, valore riferito a diametri interni da 250 a 300 mm: - modulo analisi fumo e rilievo temperatura | nd | modulo analisi fumo-rilievo temperatura | [10 empty] | 1 | cad | nd | nd - | camini - generatori di calore - | lega ferrosa acciaio inox | nd - | nd - |  | doppia parete - | diametro (Ø) [mm] = 250.0 ÷ 300.0 nd - | a tenuta stagna dei fumi garantita | nd - | nd - | nd - | nd | nd - | NO |  |  |  |  | nd |  |  |  |  | nd | nd | nd |  | nd | nd | nd | nd | nd | nd | NO | NO
LOM251.RM.68.10.15.Sb008.1255.e | Raccordo modulo analisi fumo-rilievo temperatura di lega ferrosa acciaio inox; geometria: doppia parete; impiego: camini ¦ generatori di calore; diametro (Ø) [mm] = 350 SPECIFICHE TECNICHE: a tenuta stagna dei fumi garantita | 1 cad | 437.24 | 345.64 | 0 | RM.68.10.15.Sb008.1255.e | Raccordo modulo analisi fumo-rilievo temperatura di lega ferrosa acciaio inox; geometria: doppia parete; impiego: camini ¦ generatori di calore; diametro (Ø) [mm] = 350 SPECIFICHE TECNICHE: a tenuta stagna dei fumi garantita |  | RISORSA MATERIALE | IMPIANTI MECCANICI SMALTIMENTO-DISPERSIONE | PRODOTTI | RACCORDO | LEGA FERROSA ACCIAIO INOX | [6 empty] | MC.12.350.0060.g | Accessori per camini in acciaio inox a doppia parete, per generatori di calore funzionanti con qualsiasi combustibile e del tipo autoportante, a tenuta stagna dei fumi garantita, valore riferito al diametro interno di 350 mm: - modulo analisi fumo e rilievo temperatura | nd | modulo analisi fumo-rilievo temperatura | [10 empty] | 1 | cad | nd | nd - | camini - generatori di calore - | lega ferrosa acciaio inox | nd - | nd - |  | doppia parete - | diametro (Ø) [mm] = 350.0 nd nd nd - | a tenuta stagna dei fumi garantita | nd - | nd - | nd - | nd | nd - | NO |  |  |  |  | nd |  |  |  |  | nd | nd | nd |  | nd | nd | nd | nd | nd | nd | NO | NO
LOM251.RM.68.10.15.Sb008.1255.f | Raccordo modulo analisi fumo-rilievo temperatura di lega ferrosa acciaio inox; geometria: doppia parete; impiego: camini ¦ generatori di calore; diametro (Ø) [mm] = 400 SPECIFICHE TECNICHE: a tenuta stagna dei fumi garantita | 1 cad | 534.11 | 422.22 | 0 | RM.68.10.15.Sb008.1255.f | Raccordo modulo analisi fumo-rilievo temperatura di lega ferrosa acciaio inox; geometria: doppia parete; impiego: camini ¦ generatori di calore; diametro (Ø) [mm] = 400 SPECIFICHE TECNICHE: a tenuta stagna dei fumi garantita |  | RISORSA MATERIALE | IMPIANTI MECCANICI SMALTIMENTO-DISPERSIONE | PRODOTTI | RACCORDO | LEGA FERROSA ACCIAIO INOX | [6 empty] | MC.12.350.0070.g | Accessori per camini in acciaio inox a doppia parete, per generatori di calore funzionanti con qualsiasi combustibile e del tipo autoportante, a tenuta stagna dei fumi garantita, valore riferito a diametro interno di 400 mm: - modulo analisi fumo e rilievo temperatura | nd | modulo analisi fumo-rilievo temperatura | [10 empty] | 1 | cad | nd | nd - | camini - generatori di calore - | lega ferrosa acciaio inox | nd - | nd - |  | doppia parete - | diametro (Ø) [mm] = 400.0 nd nd nd - | a tenuta stagna dei fumi garantita | nd - | nd - | nd - | nd | nd - | NO |  |  |  |  | nd |  |  |  |  | nd | nd | nd |  | nd | nd | nd | nd | nd | nd | NO | NO
LOM251.RM.68.10.15.Sb008.1255.g | Raccordo modulo analisi fumo-rilievo temperatura di lega ferrosa acciaio inox; geometria: doppia parete; impiego: camini ¦ generatori di calore; diametro (Ø) [mm] = 450 ÷ 500 SPECIFICHE TECNICHE: a tenuta stagna dei fumi garantita | 1 cad | 649.73 | 513.62 | 0 | RM.68.10.15.Sb008.1255.g | Raccordo modulo analisi fumo-rilievo temperatura di lega ferrosa acciaio inox; geometria: doppia parete; impiego: camini ¦ generatori di calore; diametro (Ø) [mm] = 450 ÷ 500 SPECIFICHE TECNICHE: a tenuta stagna dei fumi garantita |  | RISORSA MATERIALE | IMPIANTI MECCANICI SMALTIMENTO-DISPERSIONE | PRODOTTI | RACCORDO | LEGA FERROSA ACCIAIO INOX | [6 empty] | MC.12.350.0080.g | Accessori per camini in acciaio inox a doppia parete, per generatori di calore funzionanti con qualsiasi combustibile e del tipo autoportante, a tenuta stagna dei fumi garantita, valore riferito a diametri interni da 450 a 500 mm: - modulo analisi fumo e rilievo temperatura | nd | modulo analisi fumo-rilievo temperatura | [10 empty] | 1 | cad | nd | nd - | camini - generatori di calore - | lega ferrosa acciaio inox | nd - | nd - |  | doppia parete - | diametro (Ø) [mm] = 450.0 ÷ 500.0 nd - | a tenuta stagna dei fumi garantita | nd - | nd - | nd - | nd | nd - | NO |  |  |  |  | nd |  |  |  |  | nd | nd | nd |  | nd | nd | nd | nd | nd | nd | NO | NO
LOM251.RM.68.10.15.Sb008.1255.h | Raccordo modulo analisi fumo-rilievo temperatura di lega ferrosa acciaio inox; geometria: doppia parete; impiego: camini ¦ generatori di calore; diametro (Ø) [mm] = 550 ÷ 600 SPECIFICHE TECNICHE: a tenuta stagna dei fumi garantita | 1 cad | 944.16 | 746.37 | 0 | RM.68.10.15.Sb008.1255.h | Raccordo modulo analisi fumo-rilievo temperatura di lega ferrosa acciaio inox; geometria: doppia parete; impiego: camini ¦ generatori di calore; diametro (Ø) [mm] = 550 ÷ 600 SPECIFICHE TECNICHE: a tenuta stagna dei fumi garantita |  | RISORSA MATERIALE | IMPIANTI MECCANICI SMALTIMENTO-DISPERSIONE | PRODOTTI | RACCORDO | LEGA FERROSA ACCIAIO INOX | [6 empty] | MC.12.350.0090.g | Accessori per camini in acciaio inox a doppia parete, per generatori di calore funzionanti con qualsiasi combustibile e del tipo autoportante, a tenuta stagna dei fumi garantita, valore riferito a diametri interni da 550 a 600 mm: - modulo analisi fumo e rilievo temperatura | nd | modulo analisi fumo-rilievo temperatura | [10 empty] | 1 | cad | nd | nd - | camini - generatori di calore - | lega ferrosa acciaio inox | nd - | nd - |  | doppia parete - | diametro (Ø) [mm] = 550.0 ÷ 600.0 nd - | a tenuta stagna dei fumi garantita | nd - | nd - | nd - | nd | nd - | NO |  |  |  |  | nd |  |  |  |  | nd | nd | nd |  | nd | nd | nd | nd | nd | nd | NO | NO
LOM251.RM.68.10.15.Sb008.1500.- | Raccordo modulo ispezione con tappo di lega ferrosa acciaio inox; finitura: verniciata; geometria: monotubo; impiego: camini ¦ generatori di calore; diametro (Ø) [mm] = 80 ÷ 120 SPECIFICHE TECNICHE: a tenuta stagna dei fumi garantita | 1 cad | 60.45 | 47.78 | 0 | RM.68.10.15.Sb008.1500.- | Raccordo modulo ispezione con tappo di lega ferrosa acciaio inox; finitura: verniciata; geometria: monotubo; impiego: camini ¦ generatori di calore; diametro (Ø) [mm] = 80 ÷ 120 SPECIFICHE TECNICHE: a tenuta stagna dei fumi garantita |  | RISORSA MATERIALE | IMPIANTI MECCANICI SMALTIMENTO-DISPERSIONE | PRODOTTI | RACCORDO | LEGA FERROSA ACCIAIO INOX | [6 empty] | MC.12.300.0020.f | Accessori per camini in acciaio inox monotubo, per generatori di calore funzionanti con qualsiasi combustibile e del tipo autoportante, a tenuta stagna dei fumi garantita, valore riferito a diametri da 80 a 120 mm - modulo ispezione con tappo | nd | modulo ispezione con tappo | [10 empty] | 1 | cad | nd | nd - | camini - generatori di calore - | lega ferrosa acciaio inox | nd - | nd - |  | monotubo - | diametro (Ø) [mm] = 80.0 ÷ 120.0 nd - | a tenuta stagna dei fumi garantita | nd - | verniciata - | nd - | nd | nd - | NO |  |  |  |  | nd |  |  |  |  | nd | nd | nd |  | nd | nd | nd | nd | nd | nd | NO | NO
LOM251.RM.68.10.15.Sb008.1505.a | Raccordo modulo ispezione con tappo di lega ferrosa acciaio inox; geometria: monotubo; impiego: camini ¦ generatori di calore; diametro (Ø) [mm] = 130 ÷ 160 SPECIFICHE TECNICHE: a tenuta stagna dei fumi garantita | 1 cad | 87.69 | 69.32 | 0 | RM.68.10.15.Sb008.1505.a | Raccordo modulo ispezione con tappo di lega ferrosa acciaio inox; geometria: monotubo; impiego: camini ¦ generatori di calore; diametro (Ø) [mm] = 130 ÷ 160 SPECIFICHE TECNICHE: a tenuta stagna dei fumi garantita |  | RISORSA MATERIALE | IMPIANTI MECCANICI SMALTIMENTO-DISPERSIONE | PRODOTTI | RACCORDO | LEGA FERROSA ACCIAIO INOX | [6 empty] | MC.12.300.0030.f | Accessori per camini in acciaio inox monotubo, per generatori di calore funzionanti con qualsiasi combustibile e del tipo autoportante, a tenuta stagna dei fumi garantita, valore riferito a diametri da 130 a 160 mm - modulo ispezione con tappo | nd | modulo ispezione con tappo | [10 empty] | 1 | cad | nd | nd - | camini - generatori di calore - | lega ferrosa acciaio inox | nd - | nd - |  | monotubo - | diametro (Ø) [mm] = 130.0 ÷ 160.0 nd - | a tenuta stagna dei fumi garantita | nd - | nd - | nd - | nd | nd - | NO |  |  |  |  | nd |  |  |  |  | nd | nd | nd |  | nd | nd | nd | nd | nd | nd | NO | NO
LOM251.RM.68.10.15.Sb008.1505.b | Raccordo modulo ispezione con tappo di lega ferrosa acciaio inox; geometria: monotubo; impiego: camini ¦ generatori di calore; diametro (Ø) [mm] = 180 ÷ 200 SPECIFICHE TECNICHE: a tenuta stagna dei fumi garantita | 1 cad | 68.07 | 53.81 | 0 | RM.68.10.15.Sb008.1505.b | Raccordo modulo ispezione con tappo di lega ferrosa acciaio inox; geometria: monotubo; impiego: camini ¦ generatori di calore; diametro (Ø) [mm] = 180 ÷ 200 SPECIFICHE TECNICHE: a tenuta stagna dei fumi garantita |  | RISORSA MATERIALE | IMPIANTI MECCANICI SMALTIMENTO-DISPERSIONE | PRODOTTI | RACCORDO | LEGA FERROSA ACCIAIO INOX | [6 empty] | MC.12.300.0040.f | Accessori per camini in acciaio inox monotubo, per generatori di calore funzionanti con qualsiasi combustibile e del tipo autoportante, a tenuta stagna dei fumi garantita, valore riferito a diametri da 180 a 200 mm - modulo ispezione con tappo | nd | modulo ispezione con tappo | [10 empty] | 1 | cad | nd | nd - | camini - generatori di calore - | lega ferrosa acciaio inox | nd - | nd - |  | monotubo - | diametro (Ø) [mm] = 180.0 ÷ 200.0 nd - | a tenuta stagna dei fumi garantita | nd - | nd - | nd - | nd | nd - | NO |  |  |  |  | nd |  |  |  |  | nd | nd | nd |  | nd | nd | nd | nd | nd | nd | NO | NO
LOM251.RM.68.10.15.Sb008.1505.c | Raccordo modulo ispezione con tappo di lega ferrosa acciaio inox; geometria: monotubo; impiego: camini ¦ generatori di calore; diametro (Ø) [mm] = 250 ÷ 300 SPECIFICHE TECNICHE: a tenuta stagna dei fumi garantita | 1 cad | 232.99 | 184.18 | 0 | RM.68.10.15.Sb008.1505.c | Raccordo modulo ispezione con tappo di lega ferrosa acciaio inox; geometria: monotubo; impiego: camini ¦ generatori di calore; diametro (Ø) [mm] = 250 ÷ 300 SPECIFICHE TECNICHE: a tenuta stagna dei fumi garantita |  | RISORSA MATERIALE | IMPIANTI MECCANICI SMALTIMENTO-DISPERSIONE | PRODOTTI | RACCORDO | LEGA FERROSA ACCIAIO INOX | [6 empty] | MC.12.300.0050.f | Accessori per camini in acciaio inox monotubo, per generatori di calore funzionanti con qualsiasi combustibile e del tipo autoportante, a tenuta stagna dei fumi garantita, valore riferito a diametri da 250 a 300 mm - modulo ispezione con tappo | nd | modulo ispezione con tappo | [10 empty] | 1 | cad | nd | nd - | camini - generatori di calore - | lega ferrosa acciaio inox | nd - | nd - |  | monotubo - | diametro (Ø) [mm] = 250.0 ÷ 300.0 nd - | a tenuta stagna dei fumi garantita | nd - | nd - | nd - | nd | nd - | NO |  |  |  |  | nd |  |  |  |  | nd | nd | nd |  | nd | nd | nd | nd | nd | nd | NO | NO
LOM251.RM.68.10.15.Sb008.1510.a | Raccordo modulo ispezione con tappo di lega ferrosa acciaio inox; geometria: doppia parete; impiego: camini ¦ generatori di calore; diametro (Ø) [mm] = 80 ÷ 120 SPECIFICHE TECNICHE: a tenuta stagna dei fumi garantita | 1 cad | 143.33 | 113.3 | 0 | RM.68.10.15.Sb008.1510.a | Raccordo modulo ispezione con tappo di lega ferrosa acciaio inox; geometria: doppia parete; impiego: camini ¦ generatori di calore; diametro (Ø) [mm] = 80 ÷ 120 SPECIFICHE TECNICHE: a tenuta stagna dei fumi garantita |  | RISORSA MATERIALE | IMPIANTI MECCANICI SMALTIMENTO-DISPERSIONE | PRODOTTI | RACCORDO | LEGA FERROSA ACCIAIO INOX | [6 empty] | MC.12.350.0020.f | Accessori per camini in acciaio inox a doppia parete, per generatori di calore funzionanti con qualsiasi combustibile e del tipo autoportante, a tenuta stagna dei fumi garantita, valore riferito a diametri interni da 80 a 100 mm: - modulo ispezione con tappo | nd | modulo ispezione con tappo | [10 empty] | 1 | cad | nd | nd - | camini - generatori di calore - | lega ferrosa acciaio inox | nd - | nd - |  | doppia parete - | diametro (Ø) [mm] = 80.0 ÷ 120.0 nd - | a tenuta stagna dei fumi garantita | nd - | nd - | nd - | nd | nd - | NO |  |  |  |  | nd |  |  |  |  | nd | nd | nd |  | nd | nd | nd | nd | nd | nd | NO | NO
LOM251.RM.68.10.15.Sb008.1510.b | Raccordo modulo ispezione con tappo di lega ferrosa acciaio inox; geometria: doppia parete; impiego: camini ¦ generatori di calore; diametro (Ø) [mm] = 130 ÷ 150 SPECIFICHE TECNICHE: a tenuta stagna dei fumi garantita | 1 cad | 319.26 | 252.38 | 0 | RM.68.10.15.Sb008.1510.b | Raccordo modulo ispezione con tappo di lega ferrosa acciaio inox; geometria: doppia parete; impiego: camini ¦ generatori di calore; diametro (Ø) [mm] = 130 ÷ 150 SPECIFICHE TECNICHE: a tenuta stagna dei fumi garantita |  | RISORSA MATERIALE | IMPIANTI MECCANICI SMALTIMENTO-DISPERSIONE | PRODOTTI | RACCORDO | LEGA FERROSA ACCIAIO INOX | [6 empty] | MC.12.350.0030.f | Accessori per camini in acciaio inox a doppia parete, per generatori di calore funzionanti con qualsiasi combustibile e del tipo autoportante, a tenuta stagna dei fumi garantita, valore riferito a diametri interni da 130 a 150 mm: - modulo ispezione con tappo | nd | modulo ispezione con tappo | [10 empty] | 1 | cad | nd | nd - | camini - generatori di calore - | lega ferrosa acciaio inox | nd - | nd - |  | doppia parete - | diametro (Ø) [mm] = 130.0 ÷ 150.0 nd - | a tenuta stagna dei fumi garantita | nd - | nd - | nd - | nd | nd - | NO |  |  |  |  | nd |  |  |  |  | nd | nd | nd |  | nd | nd | nd | nd | nd | nd | NO | NO
LOM251.RM.68.10.15.Sb008.1510.c | Raccordo modulo ispezione con tappo di lega ferrosa acciaio inox; geometria: doppia parete; impiego: camini ¦ generatori di calore; diametro (Ø) [mm] = 180 ÷ 200 SPECIFICHE TECNICHE: a tenuta stagna dei fumi garantita | 1 cad | 304.77 | 240.92 | 0 | RM.68.10.15.Sb008.1510.c | Raccordo modulo ispezione con tappo di lega ferrosa acciaio inox; geometria: doppia parete; impiego: camini ¦ generatori di calore; diametro (Ø) [mm] = 180 ÷ 200 SPECIFICHE TECNICHE: a tenuta stagna dei fumi garantita |  | RISORSA MATERIALE | IMPIANTI MECCANICI SMALTIMENTO-DISPERSIONE | PRODOTTI | RACCORDO | LEGA FERROSA ACCIAIO INOX | [6 empty] | MC.12.350.0040.f | Accessori per camini in acciaio inox a doppia parete, per generatori di calore funzionanti con qualsiasi combustibile e del tipo autoportante, a tenuta stagna dei fumi garantita, valore riferito a diametri interni da 180 a 200 mm: - modulo ispezione con tappo | nd | modulo ispezione con tappo | [10 empty] | 1 | cad | nd | nd - | camini - generatori di calore - | lega ferrosa acciaio inox | nd - | nd - |  | doppia parete - | diametro (Ø) [mm] = 180.0 ÷ 200.0 nd - | a tenuta stagna dei fumi garantita | nd - | nd - | nd - | nd | nd - | NO |  |  |  |  | nd |  |  |  |  | nd | nd | nd |  | nd | nd | nd | nd | nd | nd | NO | NO
LOM251.RM.68.10.15.Sb008.1510.d | Raccordo modulo ispezione con tappo di lega ferrosa acciaio inox; geometria: doppia parete; impiego: camini ¦ generatori di calore; diametro (Ø) [mm] = 250 ÷ 300 SPECIFICHE TECNICHE: a tenuta stagna dei fumi garantita | 1 cad | 554.71 | 438.5 | 0 | RM.68.10.15.Sb008.1510.d | Raccordo modulo ispezione con tappo di lega ferrosa acciaio inox; geometria: doppia parete; impiego: camini ¦ generatori di calore; diametro (Ø) [mm] = 250 ÷ 300 SPECIFICHE TECNICHE: a tenuta stagna dei fumi garantita |  | RISORSA MATERIALE | IMPIANTI MECCANICI SMALTIMENTO-DISPERSIONE | PRODOTTI | RACCORDO | LEGA FERROSA ACCIAIO INOX | [6 empty] | MC.12.350.0050.f | Accessori per camini in acciaio inox a doppia parete, per generatori di calore funzionanti con qualsiasi combustibile e del tipo autoportante, a tenuta stagna dei fumi garantita, valore riferito a diametri interni da 250 a 300 mm: - modulo ispezione con tappo | nd | modulo ispezione con tappo | [10 empty] | 1 | cad | nd | nd - | camini - generatori di calore - | lega ferrosa acciaio inox | nd - | nd - |  | doppia parete - | diametro (Ø) [mm] = 250.0 ÷ 300.0 nd - | a tenuta stagna dei fumi garantita | nd - | nd - | nd - | nd | nd - | NO |  |  |  |  | nd |  |  |  |  | nd | nd | nd |  | nd | nd | nd | nd | nd | nd | NO | NO
LOM251.RM.68.10.15.Sb008.1510.e | Raccordo modulo ispezione con tappo di lega ferrosa acciaio inox; geometria: doppia parete; impiego: camini ¦ generatori di calore; diametro (Ø) [mm] = 350 SPECIFICHE TECNICHE: a tenuta stagna dei fumi garantita | 1 cad | 628.17 | 496.57 | 0 | RM.68.10.15.Sb008.1510.e | Raccordo modulo ispezione con tappo di lega ferrosa acciaio inox; geometria: doppia parete; impiego: camini ¦ generatori di calore; diametro (Ø) [mm] = 350 SPECIFICHE TECNICHE: a tenuta stagna dei fumi garantita |  | RISORSA MATERIALE | IMPIANTI MECCANICI SMALTIMENTO-DISPERSIONE | PRODOTTI | RACCORDO | LEGA FERROSA ACCIAIO INOX | [6 empty] | MC.12.350.0060.f | Accessori per camini in acciaio inox a doppia parete, per generatori di calore funzionanti con qualsiasi combustibile e del tipo autoportante, a tenuta stagna dei fumi garantita, valore riferito al diametro interno di 350 mm: - modulo ispezione con tappo | nd | modulo ispezione con tappo | [10 empty] | 1 | cad | nd | nd - | camini - generatori di calore - | lega ferrosa acciaio inox | nd - | nd - |  | doppia parete - | diametro (Ø) [mm] = 350.0 nd nd nd - | a tenuta stagna dei fumi garantita | nd - | nd - | nd - | nd | nd - | NO |  |  |  |  | nd |  |  |  |  | nd | nd | nd |  | nd | nd | nd | nd | nd | nd | NO | NO
LOM251.RM.68.10.15.Sb008.1510.f | Raccordo modulo ispezione con tappo di lega ferrosa acciaio inox; geometria: doppia parete; impiego: camini ¦ generatori di calore; diametro (Ø) [mm] = 400 SPECIFICHE TECNICHE: a tenuta stagna dei fumi garantita | 1 cad | 605.53 | 478.68 | 0 | RM.68.10.15.Sb008.1510.f | Raccordo modulo ispezione con tappo di lega ferrosa acciaio inox; geometria: doppia parete; impiego: camini ¦ generatori di calore; diametro (Ø) [mm] = 400 SPECIFICHE TECNICHE: a tenuta stagna dei fumi garantita |  | RISORSA MATERIALE | IMPIANTI MECCANICI SMALTIMENTO-DISPERSIONE | PRODOTTI | RACCORDO | LEGA FERROSA ACCIAIO INOX | [6 empty] | MC.12.350.0070.f | Accessori per camini in acciaio inox a doppia parete, per generatori di calore funzionanti con qualsiasi combustibile e del tipo autoportante, a tenuta stagna dei fumi garantita, valore riferito a diametro interno di 400 mm: - modulo ispezione con tappo | nd | modulo ispezione con tappo | [10 empty] | 1 | cad | nd | nd - | camini - generatori di calore - | lega ferrosa acciaio inox | nd - | nd - |  | doppia parete - | diametro (Ø) [mm] = 400.0 nd nd nd - | a tenuta stagna dei fumi garantita | nd - | nd - | nd - | nd | nd - | NO |  |  |  |  | nd |  |  |  |  | nd | nd | nd |  | nd | nd | nd | nd | nd | nd | NO | NO
LOM251.RM.68.10.15.Sb008.1510.g | Raccordo modulo ispezione con tappo di lega ferrosa acciaio inox; geometria: doppia parete; impiego: camini ¦ generatori di calore; diametro (Ø) [mm] = 450 ÷ 500 SPECIFICHE TECNICHE: a tenuta stagna dei fumi garantita | 1 cad | 744.89 | 588.84 | 0 | RM.68.10.15.Sb008.1510.g | Raccordo modulo ispezione con tappo di lega ferrosa acciaio inox; geometria: doppia parete; impiego: camini ¦ generatori di calore; diametro (Ø) [mm] = 450 ÷ 500 SPECIFICHE TECNICHE: a tenuta stagna dei fumi garantita |  | RISORSA MATERIALE | IMPIANTI MECCANICI SMALTIMENTO-DISPERSIONE | PRODOTTI | RACCORDO | LEGA FERROSA ACCIAIO INOX | [6 empty] | MC.12.350.0080.f | Accessori per camini in acciaio inox a doppia parete, per generatori di calore funzionanti con qualsiasi combustibile e del tipo autoportante, a tenuta stagna dei fumi garantita, valore riferito a diametri interni da 450 a 500 mm: - modulo ispezione con tappo | nd | modulo ispezione con tappo | [10 empty] | 1 | cad | nd | nd - | camini - generatori di calore - | lega ferrosa acciaio inox | nd - | nd - |  | doppia parete - | diametro (Ø) [mm] = 450.0 ÷ 500.0 nd - | a tenuta stagna dei fumi garantita | nd - | nd - | nd - | nd | nd - | NO |  |  |  |  | nd |  |  |  |  | nd | nd | nd |  | nd | nd | nd | nd | nd | nd | NO | NO
LOM251.RM.68.10.15.Sb008.1510.h | Raccordo modulo ispezione con tappo di lega ferrosa acciaio inox; geometria: doppia parete; impiego: camini ¦ generatori di calore; diametro (Ø) [mm] = 550 ÷ 600 SPECIFICHE TECNICHE: a tenuta stagna dei fumi garantita | 1 cad | 874.08 | 690.97 | 0 | RM.68.10.15.Sb008.1510.h | Raccordo modulo ispezione con tappo di lega ferrosa acciaio inox; geometria: doppia parete; impiego: camini ¦ generatori di calore; diametro (Ø) [mm] = 550 ÷ 600 SPECIFICHE TECNICHE: a tenuta stagna dei fumi garantita |  | RISORSA MATERIALE | IMPIANTI MECCANICI SMALTIMENTO-DISPERSIONE | PRODOTTI | RACCORDO | LEGA FERROSA ACCIAIO INOX | [6 empty] | MC.12.350.0090.f | Accessori per camini in acciaio inox a doppia parete, per generatori di calore funzionanti con qualsiasi combustibile e del tipo autoportante, a tenuta stagna dei fumi garantita, valore riferito a diametri interni da 550 a 600 mm: - modulo ispezione con tappo | nd | modulo ispezione con tappo | [10 empty] | 1 | cad | nd | nd - | camini - generatori di calore - | lega ferrosa acciaio inox | nd - | nd - |  | doppia parete - | diametro (Ø) [mm] = 550.0 ÷ 600.0 nd - | a tenuta stagna dei fumi garantita | nd - | nd - | nd - | nd | nd - | NO |  |  |  |  | nd |  |  |  |  | nd | nd | nd |  | nd | nd | nd | nd | nd | nd | NO | NO
LOM251.RM.68.10.15.Sb008.1750.- | Raccordo di lega ferrosa acciaio inox; finitura: verniciata; geometria: monotubo ¦ a forma di "T"; impiego: camini ¦ generatori di calore; diametro (Ø) [mm] = 80 ÷ 120; angolo [°] = 45-90 SPECIFICHE TECNICHE: a tenuta stagna dei fumi garantita; raccordo normale o ridotto | 1 cad | 146.81 | 116.05 | 0 | RM.68.10.15.Sb008.1750.- | Raccordo di lega ferrosa acciaio inox; finitura: verniciata; geometria: monotubo ¦ a forma di "T"; impiego: camini ¦ generatori di calore; diametro (Ø) [mm] = 80 ÷ 120; angolo [°] = 45-90 SPECIFICHE TECNICHE: a tenuta stagna dei fumi garantita; raccordo normale o ridotto |  | RISORSA MATERIALE | IMPIANTI MECCANICI SMALTIMENTO-DISPERSIONE | PRODOTTI | RACCORDO | LEGA FERROSA ACCIAIO INOX | [6 empty] | MC.12.300.0020.a | Accessori per camini in acciaio inox monotubo, per generatori di calore funzionanti con qualsiasi combustibile e del tipo autoportante, a tenuta stagna dei fumi garantita, valore riferito a diametri da 80 a 120 mm - raccordo a T 45°-90° normale o ridotto | nd | nd | [10 empty] | 1 | cad | nd | nd - | camini - generatori di calore - | lega ferrosa acciaio inox | nd - | angolo [°] = 45-90 nd nd nd - |  | monotubo - a forma di "T" - | diametro (Ø) [mm] = 80.0 ÷ 120.0 nd - | a tenuta stagna dei fumi garantita; raccordo normale o ridotto | nd - | verniciata - | nd - | nd | nd - | NO |  |  |  |  | nd |  |  |  |  | nd | nd | nd |  | nd | nd | nd | nd | nd | nd | NO | NO
LOM251.RM.68.10.15.Sb008.1755.a | Raccordo di lega ferrosa acciaio inox; geometria: monotubo ¦ a forma di "T"; impiego: camini ¦ generatori di calore; diametro (Ø) [mm] = 130 ÷ 160; angolo [°] = 45-90 SPECIFICHE TECNICHE: a tenuta stagna dei fumi garantita; raccordo normale o ridotto | 1 cad | 216.33 | 171.01 | 0 | RM.68.10.15.Sb008.1755.a | Raccordo di lega ferrosa acciaio inox; geometria: monotubo ¦ a forma di "T"; impiego: camini ¦ generatori di calore; diametro (Ø) [mm] = 130 ÷ 160; angolo [°] = 45-90 SPECIFICHE TECNICHE: a tenuta stagna dei fumi garantita; raccordo normale o ridotto |  | RISORSA MATERIALE | IMPIANTI MECCANICI SMALTIMENTO-DISPERSIONE | PRODOTTI | RACCORDO | LEGA FERROSA ACCIAIO INOX | [6 empty] | MC.12.300.0030.a | Accessori per camini in acciaio inox monotubo, per generatori di calore funzionanti con qualsiasi combustibile e del tipo autoportante, a tenuta stagna dei fumi garantita, valore riferito a diametri da 130 a 160 mm - raccordo a T 45°-90° normale o ridotto | nd | nd | [10 empty] | 1 | cad | nd | nd - | camini - generatori di calore - | lega ferrosa acciaio inox | nd - | angolo [°] = 45-90 nd nd nd - |  | monotubo - a forma di "T" - | diametro (Ø) [mm] = 130.0 ÷ 160.0 nd - | a tenuta stagna dei fumi garantita; raccordo normale o ridotto | nd - | nd - | nd - | nd | nd - | NO |  |  |  |  | nd |  |  |  |  | nd | nd | nd |  | nd | nd | nd | nd | nd | nd | NO | NO
LOM251.RM.68.10.15.Sb008.1755.b | Raccordo di lega ferrosa acciaio inox; geometria: monotubo ¦ a forma di "T"; impiego: camini ¦ generatori di calore; diametro (Ø) [mm] = 180 ÷ 200; angolo [°] = 45-90 SPECIFICHE TECNICHE: a tenuta stagna dei fumi garantita; raccordo normale o ridotto | 1 cad | 333.52 | 263.65 | 0 | RM.68.10.15.Sb008.1755.b | Raccordo di lega ferrosa acciaio inox; geometria: monotubo ¦ a forma di "T"; impiego: camini ¦ generatori di calore; diametro (Ø) [mm] = 180 ÷ 200; angolo [°] = 45-90 SPECIFICHE TECNICHE: a tenuta stagna dei fumi garantita; raccordo normale o ridotto |  | RISORSA MATERIALE | IMPIANTI MECCANICI SMALTIMENTO-DISPERSIONE | PRODOTTI | RACCORDO | LEGA FERROSA ACCIAIO INOX | [6 empty] | MC.12.300.0040.a | Accessori per camini in acciaio inox monotubo, per generatori di calore funzionanti con qualsiasi combustibile e del tipo autoportante, a tenuta stagna dei fumi garantita, valore riferito a diametri da 180 a 200 mm - raccordo a T 45°-90° normale o ridotto | nd | nd | [10 empty] | 1 | cad | nd | nd - | camini - generatori di calore - | lega ferrosa acciaio inox | nd - | angolo [°] = 45-90 nd nd nd - |  | monotubo - a forma di "T" - | diametro (Ø) [mm] = 180.0 ÷ 200.0 nd - | a tenuta stagna dei fumi garantita; raccordo normale o ridotto | nd - | nd - | nd - | nd | nd - | NO |  |  |  |  | nd |  |  |  |  | nd | nd | nd |  | nd | nd | nd | nd | nd | nd | NO | NO
LOM251.RM.68.10.15.Sb008.1755.c | Raccordo di lega ferrosa acciaio inox; geometria: monotubo ¦ a forma di "T"; impiego: camini ¦ generatori di calore; diametro (Ø) [mm] = 250 ÷ 300; angolo [°] = 45-90 SPECIFICHE TECNICHE: a tenuta stagna dei fumi garantita; raccordo normale o ridotto | 1 cad | 344.26 | 272.14 | 0 | RM.68.10.15.Sb008.1755.c | Raccordo di lega ferrosa acciaio inox; geometria: monotubo ¦ a forma di "T"; impiego: camini ¦ generatori di calore; diametro (Ø) [mm] = 250 ÷ 300; angolo [°] = 45-90 SPECIFICHE TECNICHE: a tenuta stagna dei fumi garantita; raccordo normale o ridotto |  | RISORSA MATERIALE | IMPIANTI MECCANICI SMALTIMENTO-DISPERSIONE | PRODOTTI | RACCORDO | LEGA FERROSA ACCIAIO INOX | [6 empty] | MC.12.300.0050.a | Accessori per camini in acciaio inox monotubo, per generatori di calore funzionanti con qualsiasi combustibile e del tipo autoportante, a tenuta stagna dei fumi garantita, valore riferito a diametri da 250 a 300 mm - raccordo a T 45°-90° normale o ridotto | nd | nd | [10 empty] | 1 | cad | nd | nd - | camini - generatori di calore - | lega ferrosa acciaio inox | nd - | angolo [°] = 45-90 nd nd nd - |  | monotubo - a forma di "T" - | diametro (Ø) [mm] = 250.0 ÷ 300.0 nd - | a tenuta stagna dei fumi garantita; raccordo normale o ridotto | nd - | nd - | nd - | nd | nd - | NO |  |  |  |  | nd |  |  |  |  | nd | nd | nd |  | nd | nd | nd | nd | nd | nd | NO | NO
LOM251.RM.68.10.15.Sb008.1760.- | Raccordo di lega ferrosa acciaio inox; geometria: a doppia parete ¦ a forma di "T"; impiego: camini ¦ generatori di calore; diametro (Ø) [mm] = 80 ÷ 120; angolo [°] = 45-90 SPECIFICHE TECNICHE: a tenuta stagna fumi garantita; raccordo normale o ridotto | 1 cad | 158.86 | 125.58 | 0 | RM.68.10.15.Sb008.1760.- | Raccordo di lega ferrosa acciaio inox; geometria: a doppia parete ¦ a forma di "T"; impiego: camini ¦ generatori di calore; diametro (Ø) [mm] = 80 ÷ 120; angolo [°] = 45-90 SPECIFICHE TECNICHE: a tenuta stagna fumi garantita; raccordo normale o ridotto |  | RISORSA MATERIALE | IMPIANTI MECCANICI SMALTIMENTO-DISPERSIONE | PRODOTTI | RACCORDO | LEGA FERROSA ACCIAIO INOX | [6 empty] | MC.12.350.0020.a | Accessori per camini in acciaio inox a doppia parete, per generatori di calore funzionanti con qualsiasi combustibile e del tipo autoportante, a tenuta stagna dei fumi garantita, valore riferito a diametri interni da 80 a 100 mm: - raccordo a T 45°-90° normale o ridotto | nd | nd | [10 empty] | 1 | cad | nd | nd - | camini - generatori di calore - | lega ferrosa acciaio inox | nd - | angolo [°] = 45-90 nd nd nd - |  | a doppia parete - a forma di "T" - | diametro (Ø) [mm] = 80.0 ÷ 120.0 nd - | a tenuta stagna fumi garantita; raccordo normale o ridotto | nd - | nd - | nd - | nd | nd - | NO |  |  |  |  | nd |  |  |  |  | nd | nd | nd |  | nd | nd | nd | nd | nd | nd | NO | NO
LOM251.RM.68.10.15.Sb008.1765.a | Raccordo di lega ferrosa acciaio inox; geometria: doppia parete; impiego: camini ¦ generatori di calore; diametro (Ø) [mm] = 130 ÷ 150; angolo [°] = 45-90 SPECIFICHE TECNICHE: a tenuta stagna dei fumi garantita; raccordo normale o ridotto | 1 cad | 245.27 | 193.89 | 0 | RM.68.10.15.Sb008.1765.a | Raccordo di lega ferrosa acciaio inox; geometria: doppia parete; impiego: camini ¦ generatori di calore; diametro (Ø) [mm] = 130 ÷ 150; angolo [°] = 45-90 SPECIFICHE TECNICHE: a tenuta stagna dei fumi garantita; raccordo normale o ridotto |  | RISORSA MATERIALE | IMPIANTI MECCANICI SMALTIMENTO-DISPERSIONE | PRODOTTI | RACCORDO | LEGA FERROSA ACCIAIO INOX | [6 empty] | MC.12.350.0030.a | Accessori per camini in acciaio inox a doppia parete, per generatori di calore funzionanti con qualsiasi combustibile e del tipo autoportante, a tenuta stagna dei fumi garantita, valore riferito a diametri interni da 130 a 150 mm: - raccordo a T 45°-90° normale o ridotto | nd | nd | [10 empty] | 1 | cad | nd | nd - | camini - generatori di calore - | lega ferrosa acciaio inox | nd - | angolo [°] = 45-90 nd nd nd - |  | doppia parete - | diametro (Ø) [mm] = 130.0 ÷ 150.0 nd - | a tenuta stagna dei fumi garantita; raccordo normale o ridotto | nd - | nd - | nd - | nd | nd - | NO |  |  |  |  | nd |  |  |  |  | nd | nd | nd |  | nd | nd | nd | nd | nd | nd | NO | NO
LOM251.RM.68.10.15.Sb008.1765.b | Raccordo di lega ferrosa acciaio inox; geometria: doppia parete; impiego: camini ¦ generatori di calore; diametro (Ø) [mm] = 180 ÷ 200; angolo [°] = 45-90 SPECIFICHE TECNICHE: a tenuta stagna dei fumi garantita; raccordo normale o ridotto | 1 cad | 343.59 | 271.61 | 0 | RM.68.10.15.Sb008.1765.b | Raccordo di lega ferrosa acciaio inox; geometria: doppia parete; impiego: camini ¦ generatori di calore; diametro (Ø) [mm] = 180 ÷ 200; angolo [°] = 45-90 SPECIFICHE TECNICHE: a tenuta stagna dei fumi garantita; raccordo normale o ridotto |  | RISORSA MATERIALE | IMPIANTI MECCANICI SMALTIMENTO-DISPERSIONE | PRODOTTI | RACCORDO | LEGA FERROSA ACCIAIO INOX | [6 empty] | MC.12.350.0040.a | Accessori per camini in acciaio inox a doppia parete, per generatori di calore funzionanti con qualsiasi combustibile e del tipo autoportante, a tenuta stagna dei fumi garantita, valore riferito a diametri interni da 180 a 200 mm: - raccordo a T 45°-90° normale o ridotto | nd | nd | [10 empty] | 1 | cad | nd | nd - | camini - generatori di calore - | lega ferrosa acciaio inox | nd - | angolo [°] = 45-90 nd nd nd - |  | doppia parete - | diametro (Ø) [mm] = 180.0 ÷ 200.0 nd - | a tenuta stagna dei fumi garantita; raccordo normale o ridotto | nd - | nd - | nd - | nd | nd - | NO |  |  |  |  | nd |  |  |  |  | nd | nd | nd |  | nd | nd | nd | nd | nd | nd | NO | NO
LOM251.RM.68.10.15.Sb008.1765.c | Raccordo di lega ferrosa acciaio inox; geometria: doppia parete; impiego: camini ¦ generatori di calore; diametro (Ø) [mm] = 250 ÷ 300; angolo [°] = 45-90 SPECIFICHE TECNICHE: a tenuta stagna dei fumi garantita; raccordo normale o ridotto | 1 cad | 435.95 | 344.63 | 0 | RM.68.10.15.Sb008.1765.c | Raccordo di lega ferrosa acciaio inox; geometria: doppia parete; impiego: camini ¦ generatori di calore; diametro (Ø) [mm] = 250 ÷ 300; angolo [°] = 45-90 SPECIFICHE TECNICHE: a tenuta stagna dei fumi garantita; raccordo normale o ridotto |  | RISORSA MATERIALE | IMPIANTI MECCANICI SMALTIMENTO-DISPERSIONE | PRODOTTI | RACCORDO | LEGA FERROSA ACCIAIO INOX | [6 empty] | MC.12.350.0050.a | Accessori per camini in acciaio inox a doppia parete, per generatori di calore funzionanti con qualsiasi combustibile e del tipo autoportante, a tenuta stagna dei fumi garantita, valore riferito a diametri interni da 250 a 300 mm: - raccordo a T 45°-90° normale o ridotto | nd | nd | [10 empty] | 1 | cad | nd | nd - | camini - generatori di calore - | lega ferrosa acciaio inox | nd - | angolo [°] = 45-90 nd nd nd - |  | doppia parete - | diametro (Ø) [mm] = 250.0 ÷ 300.0 nd - | a tenuta stagna dei fumi garantita; raccordo normale o ridotto | nd - | nd - | nd - | nd | nd - | NO |  |  |  |  | nd |  |  |  |  | nd | nd | nd |  | nd | nd | nd | nd | nd | nd | NO | NO
LOM251.RM.68.10.15.Sb008.1765.d | Raccordo di lega ferrosa acciaio inox; geometria: doppia parete; impiego: camini ¦ generatori di calore; diametro (Ø) [mm] = 350; angolo [°] = 45-90 SPECIFICHE TECNICHE: a tenuta stagna dei fumi garantita; raccordo normale o ridotto | 1 cad | 560.15 | 442.81 | 0 | RM.68.10.15.Sb008.1765.d | Raccordo di lega ferrosa acciaio inox; geometria: doppia parete; impiego: camini ¦ generatori di calore; diametro (Ø) [mm] = 350; angolo [°] = 45-90 SPECIFICHE TECNICHE: a tenuta stagna dei fumi garantita; raccordo normale o ridotto |  | RISORSA MATERIALE | IMPIANTI MECCANICI SMALTIMENTO-DISPERSIONE | PRODOTTI | RACCORDO | LEGA FERROSA ACCIAIO INOX | [6 empty] | MC.12.350.0060.a | Accessori per camini in acciaio inox a doppia parete, per generatori di calore funzionanti con qualsiasi combustibile e del tipo autoportante, a tenuta stagna dei fumi garantita, valore riferito al diametro interno di 350 mm: - raccordo a T 45°-90° normale o ridotto | nd | nd | [10 empty] | 1 | cad | nd | nd - | camini - generatori di calore - | lega ferrosa acciaio inox | nd - | angolo [°] = 45-90 nd nd nd - |  | doppia parete - | diametro (Ø) [mm] = 350.0 nd nd nd - | a tenuta stagna dei fumi garantita; raccordo normale o ridotto | nd - | nd - | nd - | nd | nd - | NO |  |  |  |  | nd |  |  |  |  | nd | nd | nd |  | nd | nd | nd | nd | nd | nd | NO | NO
LOM251.RM.68.10.15.Sb008.1765.e | Raccordo di lega ferrosa acciaio inox; geometria: doppia parete; impiego: camini ¦ generatori di calore; diametro (Ø) [mm] = 400; angolo [°] = 45-90 SPECIFICHE TECNICHE: a tenuta stagna dei fumi garantita; raccordo normale o ridotto | 1 cad | 598.99 | 473.51 | 0 | RM.68.10.15.Sb008.1765.e | Raccordo di lega ferrosa acciaio inox; geometria: doppia parete; impiego: camini ¦ generatori di calore; diametro (Ø) [mm] = 400; angolo [°] = 45-90 SPECIFICHE TECNICHE: a tenuta stagna dei fumi garantita; raccordo normale o ridotto |  | RISORSA MATERIALE | IMPIANTI MECCANICI SMALTIMENTO-DISPERSIONE | PRODOTTI | RACCORDO | LEGA FERROSA ACCIAIO INOX | [6 empty] | MC.12.350.0070.a | Accessori per camini in acciaio inox a doppia parete, per generatori di calore funzionanti con qualsiasi combustibile e del tipo autoportante, a tenuta stagna dei fumi garantita, valore riferito a diametro interno di 400 mm: - raccordo a T 45°-90° normale o ridotto | nd | nd | [10 empty] | 1 | cad | nd | nd - | camini - generatori di calore - | lega ferrosa acciaio inox | nd - | angolo [°] = 45-90 nd nd nd - |  | doppia parete - | diametro (Ø) [mm] = 400.0 nd nd nd - | a tenuta stagna dei fumi garantita; raccordo normale o ridotto | nd - | nd - | nd - | nd | nd - | NO |  |  |  |  | nd |  |  |  |  | nd | nd | nd |  | nd | nd | nd | nd | nd | nd | NO | NO
LOM251.RM.68.10.15.Sb008.1765.f | Raccordo di lega ferrosa acciaio inox; geometria: doppia parete; impiego: camini ¦ generatori di calore; diametro (Ø) [mm] = 450 ÷ 500; angolo [°] = 45-90 SPECIFICHE TECNICHE: a tenuta stagna dei fumi garantita; raccordo normale o ridotto | 1 cad | 743.28 | 587.57 | 0 | RM.68.10.15.Sb008.1765.f | Raccordo di lega ferrosa acciaio inox; geometria: doppia parete; impiego: camini ¦ generatori di calore; diametro (Ø) [mm] = 450 ÷ 500; angolo [°] = 45-90 SPECIFICHE TECNICHE: a tenuta stagna dei fumi garantita; raccordo normale o ridotto |  | RISORSA MATERIALE | IMPIANTI MECCANICI SMALTIMENTO-DISPERSIONE | PRODOTTI | RACCORDO | LEGA FERROSA ACCIAIO INOX | [6 empty] | MC.12.350.0080.a | Accessori per camini in acciaio inox a doppia parete, per generatori di calore funzionanti con qualsiasi combustibile e del tipo autoportante, a tenuta stagna dei fumi garantita, valore riferito a diametri interni da 450 a 500 mm: - raccordo a T 45°-90° normale o ridotto | nd | nd | [10 empty] | 1 | cad | nd | nd - | camini - generatori di calore - | lega ferrosa acciaio inox | nd - | angolo [°] = 45-90 nd nd nd - |  | doppia parete - | diametro (Ø) [mm] = 450.0 ÷ 500.0 nd - | a tenuta stagna dei fumi garantita; raccordo normale o ridotto | nd - | nd - | nd - | nd | nd - | NO |  |  |  |  | nd |  |  |  |  | nd | nd | nd |  | nd | nd | nd | nd | nd | nd | NO | NO
LOM251.RM.68.10.15.Sb008.1765.g | Raccordo di lega ferrosa acciaio inox; geometria: doppia parete; impiego: camini ¦ generatori di calore; diametro (Ø) [mm] = 550 ÷ 600; angolo [°] = 45-90 SPECIFICHE TECNICHE: a tenuta stagna dei fumi garantita; raccordo normale o ridotto | 1 cad | 1008.78 | 797.45 | 0 | RM.68.10.15.Sb008.1765.g | Raccordo di lega ferrosa acciaio inox; geometria: doppia parete; impiego: camini ¦ generatori di calore; diametro (Ø) [mm] = 550 ÷ 600; angolo [°] = 45-90 SPECIFICHE TECNICHE: a tenuta stagna dei fumi garantita; raccordo normale o ridotto |  | RISORSA MATERIALE | IMPIANTI MECCANICI SMALTIMENTO-DISPERSIONE | PRODOTTI | RACCORDO | LEGA FERROSA ACCIAIO INOX | [6 empty] | MC.12.350.0090.a | Accessori per camini in acciaio inox a doppia parete, per generatori di calore funzionanti con qualsiasi combustibile e del tipo autoportante, a tenuta stagna dei fumi garantita, valore riferito a diametri interni da 550 a 600 mm: - raccordo a T 45°-90° normale o ridotto | nd | nd | [10 empty] | 1 | cad | nd | nd - | camini - generatori di calore - | lega ferrosa acciaio inox | nd - | angolo [°] = 45-90 nd nd nd - |  | doppia parete - | diametro (Ø) [mm] = 550.0 ÷ 600.0 nd - | a tenuta stagna dei fumi garantita; raccordo normale o ridotto | nd - | nd - | nd - | nd | nd - | NO |  |  |  |  | nd |  |  |  |  | nd | nd | nd |  | nd | nd | nd | nd | nd | nd | NO | NO
LOM251.RM.68.10.15.Sb008.2000.- | Raccordo tappo raccoglicondensa con scarico di lega ferrosa acciaio inox; finitura: verniciata; geometria: monotubo; funzione: bloccaggio; impiego: camini ¦ generatori di calore; diametro (Ø) [mm] = 80 ÷ 120 SPECIFICHE TECNICHE: a tenuta stagna dei fumi garantita | 1 cad | 57.59 | 45.52 | 0 | RM.68.10.15.Sb008.2000.- | Raccordo tappo raccoglicondensa con scarico di lega ferrosa acciaio inox; finitura: verniciata; geometria: monotubo; funzione: bloccaggio; impiego: camini ¦ generatori di calore; diametro (Ø) [mm] = 80 ÷ 120 SPECIFICHE TECNICHE: a tenuta stagna dei fumi garantita |  | RISORSA MATERIALE | IMPIANTI MECCANICI SMALTIMENTO-DISPERSIONE | PRODOTTI | RACCORDO | LEGA FERROSA ACCIAIO INOX | [6 empty] | MC.12.300.0020.g | Accessori per camini in acciaio inox monotubo, per generatori di calore funzionanti con qualsiasi combustibile e del tipo autoportante, a tenuta stagna dei fumi garantita, valore riferito a diametri da 80 a 120 mm - tappo raccoglicondensa con scarico | nd | tappo raccoglicondensa con scarico | [10 empty] | 1 | cad | nd | bloccaggio - | camini - generatori di calore - | lega ferrosa acciaio inox | nd - | nd - |  | monotubo - | diametro (Ø) [mm] = 80.0 ÷ 120.0 nd - | a tenuta stagna dei fumi garantita | nd - | verniciata - | nd - | nd | nd - | NO |  |  |  |  | nd |  |  |  |  | nd | nd | nd |  | nd | nd | nd | nd | nd | nd | NO | NO
LOM251.RM.68.10.15.Sb008.2005.a | Raccordo tappo raccoglicondensa con scarico di lega ferrosa acciaio inox; geometria: monotubo; impiego: camini ¦ generatori di calore; diametro (Ø) [mm] = 130 ÷ 160 SPECIFICHE TECNICHE: a tenuta stagna dei fumi garantita | 1 cad | 61.51 | 48.63 | 0 | RM.68.10.15.Sb008.2005.a | Raccordo tappo raccoglicondensa con scarico di lega ferrosa acciaio inox; geometria: monotubo; impiego: camini ¦ generatori di calore; diametro (Ø) [mm] = 130 ÷ 160 SPECIFICHE TECNICHE: a tenuta stagna dei fumi garantita |  | RISORSA MATERIALE | IMPIANTI MECCANICI SMALTIMENTO-DISPERSIONE | PRODOTTI | RACCORDO | LEGA FERROSA ACCIAIO INOX | [6 empty] | MC.12.300.0030.g | Accessori per camini in acciaio inox monotubo, per generatori di calore funzionanti con qualsiasi combustibile e del tipo autoportante, a tenuta stagna dei fumi garantita, valore riferito a diametri da 130 a 160 mm - tappo raccoglicondensa con scarico | nd | tappo raccoglicondensa con scarico | [10 empty] | 1 | cad | nd | nd - | camini - generatori di calore - | lega ferrosa acciaio inox | nd - | nd - |  | monotubo - | diametro (Ø) [mm] = 130.0 ÷ 160.0 nd - | a tenuta stagna dei fumi garantita | nd - | nd - | nd - | nd | nd - | NO |  |  |  |  | nd |  |  |  |  | nd | nd | nd |  | nd | nd | nd | nd | nd | nd | NO | NO
LOM251.RM.68.10.15.Sb008.2005.b | Raccordo tappo raccoglicondensa con scarico di lega ferrosa acciaio inox; geometria: monotubo; impiego: camini ¦ generatori di calore; diametro (Ø) [mm] = 180 ÷ 200 SPECIFICHE TECNICHE: a tenuta stagna dei fumi garantita | 1 cad | 102.11 | 80.72 | 0 | RM.68.10.15.Sb008.2005.b | Raccordo tappo raccoglicondensa con scarico di lega ferrosa acciaio inox; geometria: monotubo; impiego: camini ¦ generatori di calore; diametro (Ø) [mm] = 180 ÷ 200 SPECIFICHE TECNICHE: a tenuta stagna dei fumi garantita |  | RISORSA MATERIALE | IMPIANTI MECCANICI SMALTIMENTO-DISPERSIONE | PRODOTTI | RACCORDO | LEGA FERROSA ACCIAIO INOX | [6 empty] | MC.12.300.0040.g | Accessori per camini in acciaio inox monotubo, per generatori di calore funzionanti con qualsiasi combustibile e del tipo autoportante, a tenuta stagna dei fumi garantita, valore riferito a diametri da 180 a 200 mm - tappo raccoglicondensa con scarico | nd | tappo raccoglicondensa con scarico | [10 empty] | 1 | cad | nd | nd - | camini - generatori di calore - | lega ferrosa acciaio inox | nd - | nd - |  | monotubo - | diametro (Ø) [mm] = 180.0 ÷ 200.0 nd - | a tenuta stagna dei fumi garantita | nd - | nd - | nd - | nd | nd - | NO |  |  |  |  | nd |  |  |  |  | nd | nd | nd |  | nd | nd | nd | nd | nd | nd | NO | NO
LOM251.RM.68.10.15.Sb008.2005.c | Raccordo tappo raccoglicondensa con scarico di lega ferrosa acciaio inox; geometria: monotubo; impiego: camini ¦ generatori di calore; diametro (Ø) [mm] = 250 ÷ 300 SPECIFICHE TECNICHE: a tenuta stagna dei fumi garantita | 1 cad | 113.91 | 90.04 | 0 | RM.68.10.15.Sb008.2005.c | Raccordo tappo raccoglicondensa con scarico di lega ferrosa acciaio inox; geometria: monotubo; impiego: camini ¦ generatori di calore; diametro (Ø) [mm] = 250 ÷ 300 SPECIFICHE TECNICHE: a tenuta stagna dei fumi garantita |  | RISORSA MATERIALE | IMPIANTI MECCANICI SMALTIMENTO-DISPERSIONE | PRODOTTI | RACCORDO | LEGA FERROSA ACCIAIO INOX | [6 empty] | MC.12.300.0050.g | Accessori per camini in acciaio inox monotubo, per generatori di calore funzionanti con qualsiasi combustibile e del tipo autoportante, a tenuta stagna dei fumi garantita, valore riferito a diametri da 250 a 300 mm - tappo raccoglicondensa con scarico | nd | tappo raccoglicondensa con scarico | [10 empty] | 1 | cad | nd | nd - | camini - generatori di calore - | lega ferrosa acciaio inox | nd - | nd - |  | monotubo - | diametro (Ø) [mm] = 250.0 ÷ 300.0 nd - | a tenuta stagna dei fumi garantita | nd - | nd - | nd - | nd | nd - | NO |  |  |  |  | nd |  |  |  |  | nd | nd | nd |  | nd | nd | nd | nd | nd | nd | NO | NO
LOM251.RM.68.10.15.Za000.0000.- | Raccordo innesto di materiale generico | 1 cad | 0 | 0 | 0 | RM.68.10.15.Za000.0000.- | Raccordo innesto di materiale generico |  | RISORSA MATERIALE | IMPIANTI MECCANICI SMALTIMENTO-DISPERSIONE | PRODOTTI | RACCORDO | MATERIALE GENERICO | [6 empty] | MU.01.100.0020 | Dispositivo di innesto ad ancoraggio meccanico. | nd | innesto | [10 empty] | 1 | cad | nd | nd - | nd - | materiale generico | nd - | nd - |  | nd - | nd - | nd | nd - | nd - | nd - | nd | nd - | NO |  |  |  |  | nd |  |  |  |  | nd | nd | nd |  | nd | nd | nd | nd | nd | nd | NO | NO
LOM251.RM.68.10.35.J0001.0000.- | Cameretta prefabbricata di conglomerato cementizio; funzione: raccolta fuliggine; impiego: canne fumarie; dimensione interna x [cm] = 14 ¦ dimensione interna y [cm] = 14. Componenti: dispositivo elettronico batteria, sportello d'ispezione a tenuta SPECIFICHE TECNICHE: sportello d'ispezione in ferro zincato; per canna collettiva ramificata serie gas RM1 Camera d'ispezione di materiale generico; dimensione x [cm] = 14 ¦ dimensione y [cm] = 14 RM1 Sportello d'ispezione a tenuta di materiale generico; geometria: a doppia parete | 1 cad | 134.65 | 106.44 | 0 | RM.68.10.35.J0001.0000.- | Cameretta prefabbricata di conglomerato cementizio; funzione: raccolta fuliggine; impiego: canne fumarie; dimensione interna x [cm] = 14 ¦ dimensione interna y [cm] = 14. Componenti: dispositivo elettronico batteria, sportello d'ispezione a tenuta SPECIFICHE TECNICHE: sportello d'ispezione in ferro zincato; per canna collettiva ramificata serie gas | RM1 Camera d'ispezione di materiale generico; dimensione x [cm] = 14 ¦ dimensione y [cm] = 14 RM1 Sportello d'ispezione a tenuta di materiale generico; geometria: a doppia parete | RISORSA MATERIALE | IMPIANTI MECCANICI SMALTIMENTO-DISPERSIONE | PRODOTTI | CAMERETTA PREFABBRICATA | CONGLOMERATO CEMENTIZIO | [6 empty] | MC.12.220.0040.a | Cameretta in conglomerato cementizio per raccolta fuliggine completa di sportello ispezione di ferro zincato: - per canna collettiva ramificata serie GAS misure condotto interno principale 14 x 14 cm | nd | nd | [9 empty] | RM.68.10.30.Za000.0000.c - RM.68.15.15.Za000.0000.- - | 1 | cad | nd | raccolta fuliggine - | canne fumarie - | conglomerato cementizio | nd - | nd - |  | nd - | dimensione interna y [cm] = 14.0 nd nd nd - dimensione interna x [cm] = 14.0 nd nd nd - | sportello d'ispezione in ferro zincato; per canna collettiva ramificata serie gas | nd - | nd - | nd - | nd | nd - | NO |  |  |  |  | nd |  |  |  |  | nd | nd | nd |  | nd | nd | nd | nd | nd | nd | NO | NO
LOM251.RM.68.10.35.J0001.0005.- | Cameretta prefabbricata di conglomerato cementizio; funzione: raccolta fuliggine; impiego: canne fumarie; dimensione interna x [cm] = 16 ¦ dimensione interna y [cm] = 16. Componenti: ventilatore centrifugo, sportello d'ispezione a tenuta SPECIFICHE TECNICHE: sportello d'ispezione in ferro zincato; per canna collettiva ramificata serie gas RM1 Camera d'ispezione di materiale generico; dimensione x [cm] = 16 ¦ dimensione y [cm] = 16 RM1 Sportello d'ispezione a tenuta di materiale generico; geometria: a doppia parete | 1 cad | 146.38 | 115.71 | 0 | RM.68.10.35.J0001.0005.- | Cameretta prefabbricata di conglomerato cementizio; funzione: raccolta fuliggine; impiego: canne fumarie; dimensione interna x [cm] = 16 ¦ dimensione interna y [cm] = 16. Componenti: ventilatore centrifugo, sportello d'ispezione a tenuta SPECIFICHE TECNICHE: sportello d'ispezione in ferro zincato; per canna collettiva ramificata serie gas | RM1 Camera d'ispezione di materiale generico; dimensione x [cm] = 16 ¦ dimensione y [cm] = 16 RM1 Sportello d'ispezione a tenuta di materiale generico; geometria: a doppia parete | RISORSA MATERIALE | IMPIANTI MECCANICI SMALTIMENTO-DISPERSIONE | PRODOTTI | CAMERETTA PREFABBRICATA | CONGLOMERATO CEMENTIZIO | [6 empty] | MC.12.220.0040.b | Cameretta in conglomerato cementizio per raccolta fuliggine completa di sportello ispezione di ferro zincato: - per canna collettiva ramificata serie GAS misure condotto interno principale 16 x 16 o 18 x 18 cm | nd | nd | [9 empty] | RM.68.10.30.Za000.0000.d - RM.68.15.15.Za000.0000.- - | 1 | cad | nd | raccolta fuliggine - | canne fumarie - | conglomerato cementizio | nd - | nd - |  | nd - | dimensione interna y [cm] = 16.0 nd nd nd - dimensione interna x [cm] = 16.0 nd nd nd - | sportello d'ispezione in ferro zincato; per canna collettiva ramificata serie gas | nd - | nd - | nd - | nd | nd - | NO |  |  |  |  | nd |  |  |  |  | nd | nd | nd |  | nd | nd | nd | nd | nd | nd | NO | NO
LOM251.RM.68.10.35.J0001.0010.- | Cameretta prefabbricata di conglomerato cementizio; funzione: raccolta fuliggine; impiego: canne fumarie; dimensione interna x [cm] = 18 ¦ dimensione interna y [cm] = 18. Componenti: motore trifase (3f), sportello d'ispezione a tenuta SPECIFICHE TECNICHE: sportello d'ispezione in ferro zincato; per canna collettiva ramificata serie gas RM1 Camera d'ispezione di materiale generico; dimensione x [cm] = 18 ¦ dimensione y [cm] = 18 RM1 Sportello d'ispezione a tenuta di materiale generico; geometria: a doppia parete | 1 cad | 172.07 | 136.03 | 0 | RM.68.10.35.J0001.0010.- | Cameretta prefabbricata di conglomerato cementizio; funzione: raccolta fuliggine; impiego: canne fumarie; dimensione interna x [cm] = 18 ¦ dimensione interna y [cm] = 18. Componenti: motore trifase (3f), sportello d'ispezione a tenuta SPECIFICHE TECNICHE: sportello d'ispezione in ferro zincato; per canna collettiva ramificata serie gas | RM1 Camera d'ispezione di materiale generico; dimensione x [cm] = 18 ¦ dimensione y [cm] = 18 RM1 Sportello d'ispezione a tenuta di materiale generico; geometria: a doppia parete | RISORSA MATERIALE | IMPIANTI MECCANICI SMALTIMENTO-DISPERSIONE | PRODOTTI | CAMERETTA PREFABBRICATA | CONGLOMERATO CEMENTIZIO | [6 empty] | 000000000 | NUOVA VOCE | nd | nd | [9 empty] | RM.68.10.30.Za000.0000.b - RM.68.15.15.Za000.0000.- - | 1 | cad | nd | raccolta fuliggine - | canne fumarie - | conglomerato cementizio | nd - | nd - |  | nd - | dimensione interna y [cm] = 18.0 nd nd nd - dimensione interna x [cm] = 18.0 nd nd nd - | sportello d'ispezione in ferro zincato; per canna collettiva ramificata serie gas | nd - | nd - | nd - | nd | nd - | NO |  |  |  |  | nd |  |  |  |  | nd | nd | nd |  | nd | nd | nd | nd | nd | nd | NO | NO
LOM251.RM.68.10.35.J0008.0000.- | Cameretta prefabbricata di conglomerato cementizio refrattario; funzione: raccolta fuliggine; impiego: canne fumarie prefabbricate ¦ impianti centralizzati; diametro (Ø) [cm] = 20 ¦ altezza [cm] = 75. Componenti: motore trifase (3f), camicia interna, sportello d'ispezione, camera d'ispezione. Incluso: materassino isolante in fibra minerale SPECIFICHE TECNICHE: elementi in conglomerato cementizio alleggerito RM1 Piastra di materiale generico; funzione: di raccordo RM1 Camicia interna di materiale generico; geometria: circolare SPECIFICHE TECNICHE: in materiale refrattario RM1 Sportello d'ispezione di metallo generico RM1 Camera d'ispezione di materiale generico; dimensione x [cm] = 18 ¦ dimensione y [cm] = 18 | 1 cad | 207.32 | 163.89 | 0 | RM.68.10.35.J0008.0000.- | Cameretta prefabbricata di conglomerato cementizio refrattario; funzione: raccolta fuliggine; impiego: canne fumarie prefabbricate ¦ impianti centralizzati; diametro (Ø) [cm] = 20 ¦ altezza [cm] = 75. Componenti: motore trifase (3f), camicia interna, sportello d'ispezione, camera d'ispezione. Incluso: materassino isolante in fibra minerale SPECIFICHE TECNICHE: elementi in conglomerato cementizio alleggerito | RM1 Piastra di materiale generico; funzione: di raccordo RM1 Camicia interna di materiale generico; geometria: circolare SPECIFICHE TECNICHE: in materiale refrattario RM1 Sportello d'ispezione di metallo generico RM1 Camera d'ispezione di materiale generico; dimensione x [cm] = 18 ¦ dimensione y [cm] = 18 | RISORSA MATERIALE | IMPIANTI MECCANICI SMALTIMENTO-DISPERSIONE | PRODOTTI | CAMERETTA PREFABBRICATA | CONGLOMERATO CEMENTIZIO REFRATTARIO | [6 empty] | MC.12.230.0030.a | Camera raccolta fuliggine per canna fumaria prefabbricata per impianti centralizzati a sezione esterna quadrata costituita da elementi in conglomerato cementizio alleggerito e camicia interna circolare in materiale refrattario, completa di materassino isolante in fibra minerale, completa di piastra di raccordo e sportello metallico a doppia parete a tenuta: - per canna misura interna refrattario diametro 20 cm altezza 75 cm | nd | nd | [9 empty] | RM.68.10.30.Za000.0000.b - RM.68.15.00.Za000.0000.- - RM.68.15.20.Za000.0000.- - RM.68.15.15.R0000.0000.- - | 1 | cad | nd | raccolta fuliggine - | canne fumarie prefabbricate - impianti centralizzati - | conglomerato cementizio refrattario | nd - | nd - |  | nd - | altezza [cm] = 75.0 nd nd nd - diametro (Ø) [cm] = 20.0 nd nd nd - | elementi in conglomerato cementizio alleggerito | nd - | nd - | nd - | nd | nd - | NO |  |  |  |  | nd |  |  |  |  | nd | nd | nd |  | nd | nd | nd | materassino isolante in fibra minerale | nd | nd | NO | NO
LOM251.RM.68.10.35.J0008.0005.a | Cameretta prefabbricata di conglomerato cementizio refrattario; funzione: raccolta fuliggine; impiego: canne fumarie prefabbricate ¦ impianti centralizzati; diametro (Ø) [cm] = 25 ¦ altezza [cm] = 75. Componenti: motore trifase (3f), camicia interna, sportello d'ispezione, camera d'ispezione. Incluso: materassino isolante in fibra minerale SPECIFICHE TECNICHE: elementi in conglomerato cementizio alleggerito; piastra di raccordo e sportello metallico a doppia parete a tenuta RM1 Piastra di materiale generico; funzione: di raccordo RM1 Camicia interna di materiale generico; geometria: circolare SPECIFICHE TECNICHE: in materiale refrattario RM1 Sportello d'ispezione di metallo generico RM1 Camera d'ispezione di materiale generico; dimensione x [cm] = 18 ¦ dimensione y [cm] = 18 | 1 cad | 218.67 | 172.86 | 0 | RM.68.10.35.J0008.0005.a | Cameretta prefabbricata di conglomerato cementizio refrattario; funzione: raccolta fuliggine; impiego: canne fumarie prefabbricate ¦ impianti centralizzati; diametro (Ø) [cm] = 25 ¦ altezza [cm] = 75. Componenti: motore trifase (3f), camicia interna, sportello d'ispezione, camera d'ispezione. Incluso: materassino isolante in fibra minerale SPECIFICHE TECNICHE: elementi in conglomerato cementizio alleggerito; piastra di raccordo e sportello metallico a doppia parete a tenuta | RM1 Piastra di materiale generico; funzione: di raccordo RM1 Camicia interna di materiale generico; geometria: circolare SPECIFICHE TECNICHE: in materiale refrattario RM1 Sportello d'ispezione di metallo generico RM1 Camera d'ispezione di materiale generico; dimensione x [cm] = 18 ¦ dimensione y [cm] = 18 | RISORSA MATERIALE | IMPIANTI MECCANICI SMALTIMENTO-DISPERSIONE | PRODOTTI | CAMERETTA PREFABBRICATA | CONGLOMERATO CEMENTIZIO REFRATTARIO | [6 empty] | MC.12.230.0030.b | Camera raccolta fuliggine per canna fumaria prefabbricata per impianti centralizzati a sezione esterna quadrata costituita da elementi in conglomerato cementizio alleggerito e camicia interna circolare in materiale refrattario, completa di materassino isolante in fibra minerale, completa di piastra di raccordo e sportello metallico a doppia parete a tenuta: - per canna misura interna refrattario diametro 25 cm altezza 75 cm | nd | nd | [9 empty] | RM.68.10.30.Za000.0000.b - RM.68.15.00.Za000.0000.- - RM.68.15.20.Za000.0000.- - RM.68.15.15.R0000.0000.- - | 1 | cad | nd | raccolta fuliggine - | canne fumarie prefabbricate - impianti centralizzati - | conglomerato cementizio refrattario | nd - | nd - |  | nd - | altezza [cm] = 75.0 nd nd nd - diametro (Ø) [cm] = 25.0 nd nd nd - | elementi in conglomerato cementizio alleggerito; piastra di raccordo e sportello metallico a doppia parete a tenuta | nd - | nd - | nd - | nd | nd - | NO |  |  |  |  | nd |  |  |  |  | nd | nd | nd |  | nd | nd | nd | materassino isolante in fibra minerale | nd | nd | NO | NO
LOM251.RM.68.10.35.J0008.0005.b | Cameretta prefabbricata di conglomerato cementizio refrattario; funzione: raccolta fuliggine; impiego: canne fumarie prefabbricate ¦ impianti centralizzati; diametro (Ø) [cm] = 30 ¦ altezza [cm] = 110. Componenti: motore trifase (3f), camicia interna, sportello d'ispezione, camera d'ispezione. Incluso: materassino isolante in fibra minerale SPECIFICHE TECNICHE: elementi in conglomerato cementizio alleggerito; piastra di raccordo e sportello metallico a doppia parete a tenuta RM1 Piastra di materiale generico; funzione: di raccordo RM1 Camicia interna di materiale generico; geometria: circolare SPECIFICHE TECNICHE: in materiale refrattario RM1 Sportello d'ispezione di metallo generico RM1 Camera d'ispezione di materiale generico; dimensione x [cm] = 18 ¦ dimensione y [cm] = 18 | 1 cad | 231.65 | 183.12 | 0 | RM.68.10.35.J0008.0005.b | Cameretta prefabbricata di conglomerato cementizio refrattario; funzione: raccolta fuliggine; impiego: canne fumarie prefabbricate ¦ impianti centralizzati; diametro (Ø) [cm] = 30 ¦ altezza [cm] = 110. Componenti: motore trifase (3f), camicia interna, sportello d'ispezione, camera d'ispezione. Incluso: materassino isolante in fibra minerale SPECIFICHE TECNICHE: elementi in conglomerato cementizio alleggerito; piastra di raccordo e sportello metallico a doppia parete a tenuta | RM1 Piastra di materiale generico; funzione: di raccordo RM1 Camicia interna di materiale generico; geometria: circolare SPECIFICHE TECNICHE: in materiale refrattario RM1 Sportello d'ispezione di metallo generico RM1 Camera d'ispezione di materiale generico; dimensione x [cm] = 18 ¦ dimensione y [cm] = 18 | RISORSA MATERIALE | IMPIANTI MECCANICI SMALTIMENTO-DISPERSIONE | PRODOTTI | CAMERETTA PREFABBRICATA | CONGLOMERATO CEMENTIZIO REFRATTARIO | [6 empty] | MC.12.230.0030.c | Camera raccolta fuliggine per canna fumaria prefabbricata per impianti centralizzati a sezione esterna quadrata costituita da elementi in conglomerato cementizio alleggerito e camicia interna circolare in materiale refrattario, completa di materassino isolante in fibra minerale, completa di piastra di raccordo e sportello metallico a doppia parete a tenuta: - per canna misura interna refrattario diametro 30 cm altezza 110 cm | nd | nd | [9 empty] | RM.68.10.30.Za000.0000.b - RM.68.15.00.Za000.0000.- - RM.68.15.20.Za000.0000.- - RM.68.15.15.R0000.0000.- - | 1 | cad | nd | raccolta fuliggine - | canne fumarie prefabbricate - impianti centralizzati - | conglomerato cementizio refrattario | nd - | nd - |  | nd - | diametro (Ø) [cm] = 30.0 nd nd nd - altezza [cm] = 110.0 nd nd nd - | elementi in conglomerato cementizio alleggerito; piastra di raccordo e sportello metallico a doppia parete a tenuta | nd - | nd - | nd - | nd | nd - | NO |  |  |  |  | nd |  |  |  |  | nd | nd | nd |  | nd | nd | nd | materassino isolante in fibra minerale | nd | nd | NO | NO
LOM251.RM.68.10.35.J0008.0005.c | Cameretta prefabbricata di conglomerato cementizio refrattario; funzione: raccolta fuliggine; impiego: canne fumarie prefabbricate ¦ impianti centralizzati; diametro (Ø) [cm] = 35 ¦ altezza [cm] = 110. Componenti: motore trifase (3f), camicia interna, sportello d'ispezione, camera d'ispezione. Incluso: materassino isolante in fibra minerale SPECIFICHE TECNICHE: elementi in conglomerato cementizio alleggerito; piastra di raccordo e sportello metallico a doppia parete a tenuta RM1 Piastra di materiale generico; funzione: di raccordo RM1 Camicia interna di materiale generico; geometria: circolare SPECIFICHE TECNICHE: in materiale refrattario RM1 Sportello d'ispezione di metallo generico RM1 Camera d'ispezione di materiale generico; dimensione x [cm] = 18 ¦ dimensione y [cm] = 18 | 1 cad | 245.73 | 194.25 | 0 | RM.68.10.35.J0008.0005.c | Cameretta prefabbricata di conglomerato cementizio refrattario; funzione: raccolta fuliggine; impiego: canne fumarie prefabbricate ¦ impianti centralizzati; diametro (Ø) [cm] = 35 ¦ altezza [cm] = 110. Componenti: motore trifase (3f), camicia interna, sportello d'ispezione, camera d'ispezione. Incluso: materassino isolante in fibra minerale SPECIFICHE TECNICHE: elementi in conglomerato cementizio alleggerito; piastra di raccordo e sportello metallico a doppia parete a tenuta | RM1 Piastra di materiale generico; funzione: di raccordo RM1 Camicia interna di materiale generico; geometria: circolare SPECIFICHE TECNICHE: in materiale refrattario RM1 Sportello d'ispezione di metallo generico RM1 Camera d'ispezione di materiale generico; dimensione x [cm] = 18 ¦ dimensione y [cm] = 18 | RISORSA MATERIALE | IMPIANTI MECCANICI SMALTIMENTO-DISPERSIONE | PRODOTTI | CAMERETTA PREFABBRICATA | CONGLOMERATO CEMENTIZIO REFRATTARIO | [6 empty] | MC.12.230.0030.d | Camera raccolta fuliggine per canna fumaria prefabbricata per impianti centralizzati a sezione esterna quadrata costituita da elementi in conglomerato cementizio alleggerito e camicia interna circolare in materiale refrattario, completa di materassino isolante in fibra minerale, completa di piastra di raccordo e sportello metallico a doppia parete a tenuta: - per canna misura interna refrattario diametro 35 cm altezza 110 cm | nd | nd | [9 empty] | RM.68.10.30.Za000.0000.b - RM.68.15.00.Za000.0000.- - RM.68.15.20.Za000.0000.- - RM.68.15.15.R0000.0000.- - | 1 | cad | nd | raccolta fuliggine - | canne fumarie prefabbricate - impianti centralizzati - | conglomerato cementizio refrattario | nd - | nd - |  | nd - | altezza [cm] = 110.0 nd nd nd - diametro (Ø) [cm] = 35.0 nd nd nd - | elementi in conglomerato cementizio alleggerito; piastra di raccordo e sportello metallico a doppia parete a tenuta | nd - | nd - | nd - | nd | nd - | NO |  |  |  |  | nd |  |  |  |  | nd | nd | nd |  | nd | nd | nd | materassino isolante in fibra minerale | nd | nd | NO | NO
LOM251.RM.68.10.35.Za000.0000.- | Cameretta prefabbricata di materiale generico; geometria: circolare; diametro interno (Ø) [mm] = 1500. Componenti: sella, fondo, anello raggiungi quota, gradino, chiusino, guarnizione SPECIFICHE TECNICHE: per innesto tubazioni con diametro fino a 500mm (sino ad altezza massima quota fondo tubazione 2;00m); con elemento di fondo con vasca in polipropilene o prfv resistente alle acque reflue secondo norme "din" e "o-norm" inserita fin dalla fase di produzione; sagomatura idraulitca interna sin sopra l'estradosso del tubo innestato; prolunga e soletta (dn 1500); anello raggiungi quota (dn 800); gradini in acciaio inox ricoperti in polietilente e chiusino in g.s. (diamentro = 800; peso > 131 kg); guarnizioni a norma din 4060/uni en 681-1 RM1 Camera d'ispezione di materiale generico; diametro (Ø) [mm] = 1500 RM1 Fondo di plastica polipropilene (PP); impiego: camera di ispezione RM1 Anello raggiungi quota di materiale generico RM1 Gradino di lega ferrosa acciaio inox; finitura: plastica polietilene ad alta densità (HDPE/PEAD) RM1 Chiusino di lega ferrosa ghisa generico; diametro (Ø) [mm] = 800; peso [kg] ≥ 131 RM1 Guarnizione di materiale generico | 1 cad | 1943.81 | 1536.61 | 0 | RM.68.10.35.Za000.0000.- | Cameretta prefabbricata di materiale generico; geometria: circolare; diametro interno (Ø) [mm] = 1500. Componenti: sella, fondo, anello raggiungi quota, gradino, chiusino, guarnizione SPECIFICHE TECNICHE: per innesto tubazioni con diametro fino a 500mm (sino ad altezza massima quota fondo tubazione 2;00m); con elemento di fondo con vasca in polipropilene o prfv resistente alle acque reflue secondo norme "din" e "o-norm" inserita fin dalla fase di produzione; sagomatura idraulitca interna sin sopra l'estradosso del tubo innestato; prolunga e soletta (dn 1500); anello raggiungi quota (dn 800); gradini in acciaio inox ricoperti in polietilente e chiusino in g.s. (diamentro = 800; peso > 131 kg); guarnizioni a norma din 4060/uni en 681-1 | RM1 Camera d'ispezione di materiale generico; diametro (Ø) [mm] = 1500 RM1 Fondo di plastica polipropilene (PP); impiego: camera di ispezione RM1 Anello raggiungi quota di materiale generico RM1 Gradino di lega ferrosa acciaio inox; finitura: plastica polietilene ad alta densità (HDPE/PEAD) RM1 Chiusino di lega ferrosa ghisa generico; diametro (Ø) [mm] = 800; peso [kg] ≥ 131 RM1 Guarnizione di materiale generico | RISORSA MATERIALE | IMPIANTI MECCANICI SMALTIMENTO-DISPERSIONE | PRODOTTI | CAMERETTA PREFABBRICATA | MATERIALE GENERICO | [6 empty] | MU.10.050.0010 | CAMERETTA PREFABBRICATA DI ISPEZIONE DIAMETRO INTERNO 1500 mm PER INNESTO TUBAZIONI CON DIAMETRO SINO A 500 mm ( sino a altezza massima quota fondo tubazione 2,00 m ) Cameretta d'ispezione circolare in C.A.V. DN 1500 interno DIN 4034-1/UNI EN 1917, elemento di fondo con vasca in polipropilene o PRFV resistente alle acque reflue secondo norme " DIN " e " O-NORM " inserita sin dalla fase di produzione. Sagomatura idraulica interna sin sopra l'estradosso del tubo innestato. Compreso: Prolunga e Soletta DN 1500, Anello raggiungi quota DN 800, Gradini in acciaio inox ricoperti in polietilene e conseguente Chiusino in G.S. diametro 800 peso non inferiore a 131 kg . Tutte le guarnizioni a norma DIN 4060/UNI EN 681-1 | nd | nd | [9 empty] | RM.68.15.05.Sb008.0000.- - RM.68.10.25.Sb030.0000.- - RM.68.15.40.Za000.0000.- - RM.68.10.30.Za000.0000.a - RM.68.15.35.D0013.0000.- - RM.68.15.10.Za000.0000.- - | 1 | cad | nd | nd - | nd - | materiale generico | nd - | nd - |  | circolare - | diametro interno (Ø) [mm] = 1500.0 nd nd nd - | per innesto tubazioni con diametro fino a 500mm (sino ad altezza massima quota fondo tubazione 2;00m); con elemento di fondo con vasca in polipropilene o prfv resistente alle acque reflue secondo norme "din" e "o-norm" inserita fin dalla fase di produzione; sagomatura idraulitca interna sin sopra l'estradosso del tubo innestato; prolunga e soletta (dn 1500); anello raggiungi quota (dn 800); gradini in acciaio inox ricoperti in polietilente e chiusino in g.s. (diamentro = 800; peso > 131 kg); guarnizioni a norma din 4060/uni en 681-1 | nd - | nd - | nd - | nd | nd - | NO |  |  |  |  | nd |  |  |  |  | nd | nd | nd |  | nd | nd | nd | nd | nd | nd | NO | NO
LOM251.RM.68.10.35.Za000.0005.- | Cameretta prefabbricata di materiale generico; geometria: circolare; diametro interno (Ø) [mm] = 1500. Componenti: sella, fondo, anello raggiungi quota, gradino, chiusino, guarnizione SPECIFICHE TECNICHE: per innesto tubazioni con diametro fino da 600 a 800mm (sino ad altezza massima quota fondo tubazione 2;00m); con elemento di fondo con vasca in polipropilene o prfv resistente alle acque reflue secondo norme "din" e "o-norm" inserita fin dalla fase di produzione; sagomatura idraulitca interna sin sopra l'estradosso del tubo innestato; prolunga e soletta (dn 1500); anello raggiungi quota (dn 800); gradini in acciaio inox ricoperti in polietilente e chiusino in g.s. (diamentro = 800; peso > 131 kg); guarnizioni a norma din 4060/uni en 681-1 RM1 Camera d'ispezione di materiale generico; diametro (Ø) [mm] = 1500 RM1 Fondo di plastica polipropilene (PP); impiego: camera di ispezione RM1 Anello raggiungi quota di materiale generico RM1 Gradino di lega ferrosa acciaio inox; finitura: plastica polietilene ad alta densità (HDPE/PEAD) RM1 Chiusino di lega ferrosa ghisa generico; diametro (Ø) [mm] = 800; peso [kg] ≥ 131 RM1 Guarnizione di materiale generico | 1 cad | 2408.45 | 1903.91 | 0 | RM.68.10.35.Za000.0005.- | Cameretta prefabbricata di materiale generico; geometria: circolare; diametro interno (Ø) [mm] = 1500. Componenti: sella, fondo, anello raggiungi quota, gradino, chiusino, guarnizione SPECIFICHE TECNICHE: per innesto tubazioni con diametro fino da 600 a 800mm (sino ad altezza massima quota fondo tubazione 2;00m); con elemento di fondo con vasca in polipropilene o prfv resistente alle acque reflue secondo norme "din" e "o-norm" inserita fin dalla fase di produzione; sagomatura idraulitca interna sin sopra l'estradosso del tubo innestato; prolunga e soletta (dn 1500); anello raggiungi quota (dn 800); gradini in acciaio inox ricoperti in polietilente e chiusino in g.s. (diamentro = 800; peso > 131 kg); guarnizioni a norma din 4060/uni en 681-1 | RM1 Camera d'ispezione di materiale generico; diametro (Ø) [mm] = 1500 RM1 Fondo di plastica polipropilene (PP); impiego: camera di ispezione RM1 Anello raggiungi quota di materiale generico RM1 Gradino di lega ferrosa acciaio inox; finitura: plastica polietilene ad alta densità (HDPE/PEAD) RM1 Chiusino di lega ferrosa ghisa generico; diametro (Ø) [mm] = 800; peso [kg] ≥ 131 RM1 Guarnizione di materiale generico | RISORSA MATERIALE | IMPIANTI MECCANICI SMALTIMENTO-DISPERSIONE | PRODOTTI | CAMERETTA PREFABBRICATA | MATERIALE GENERICO | [6 empty] | MU.10.050.0020 | CAMERETTA PREFABBRICATA DI ISPEZIONE DIAMETRO INTERNO 1500 mm PER INNESTO TUBAZIONI CON DIAMETRO dal 600 al 800 mm ( sino a altezza massima quota fondo tubazione 2,10 m ) Cameretta d'ispezione circolare in C.A.V. DN 1500 interno DIN 4034-1/UNI EN 1917, elemento di fondo con vasca in polipropilene o PRFV resistente alle acque reflue secondo norme " DIN " e " O-NORM " inserita sin dalla fase di produzione. Sagomatura idraulica interna sin sopra l'estradosso del tubo innestato. Compreso: Prolunga e Soletta DN 1500, Anello raggiungi quota DN 800, Gradini in acciaio inox ricoperti in polietilene e conseguente Chiusino in G.S. diametro 800 peso non inferiore a 131 kg. Tutte le guarnizioni a norma DIN 4060/UNI EN 681-1 | nd | nd | [9 empty] | RM.68.15.05.Sb008.0000.- - RM.68.10.25.Sb030.0000.- - RM.68.15.40.Za000.0000.- - RM.68.10.30.Za000.0000.a - RM.68.15.35.D0013.0000.- - RM.68.15.10.Za000.0000.- - | 1 | cad | nd | nd - | nd - | materiale generico | nd - | nd - |  | circolare - | diametro interno (Ø) [mm] = 1500.0 nd nd nd - | per innesto tubazioni con diametro fino da 600 a 800mm (sino ad altezza massima quota fondo tubazione 2;00m); con elemento di fondo con vasca in polipropilene o prfv resistente alle acque reflue secondo norme "din" e "o-norm" inserita fin dalla fase di produzione; sagomatura idraulitca interna sin sopra l'estradosso del tubo innestato; prolunga e soletta (dn 1500); anello raggiungi quota (dn 800); gradini in acciaio inox ricoperti in polietilente e chiusino in g.s. (diamentro = 800; peso > 131 kg); guarnizioni a norma din 4060/uni en 681-1 | nd - | nd - | nd - | nd | nd - | NO |  |  |  |  | nd |  |  |  |  | nd | nd | nd |  | nd | nd | nd | nd | nd | nd | NO | NO
LOM251.RM.68.10.40.R0000.0000.- | Pezzo speciale di metallo generico; funzione: convogliamento ¦ ispezione ¦ scarico condensa; impiego: canna fumaria misura esterna [mm] = 80 | 1 cad | 6.97 | 5.51 | 0 | RM.68.10.40.R0000.0000.- | Pezzo speciale di metallo generico; funzione: convogliamento ¦ ispezione ¦ scarico condensa; impiego: canna fumaria misura esterna [mm] = 80 |  | RISORSA MATERIALE | IMPIANTI MECCANICI SMALTIMENTO-DISPERSIONE | PRODOTTI | PEZZO SPECIALE | METALLO GENERICO | [6 empty] | 000000000 | NUOVA VOCE | nd | nd | [10 empty] | 1 | cad | nd | convogliamento - ispezione - scarico condensa - | canna fumaria misura esterna [mm] = 80 - | metallo generico | nd - | nd - |  | nd - | nd - | nd | nd - | nd - | nd - | nd | nd - | NO |  |  |  |  | nd |  |  |  |  | nd | nd | nd |  | nd | nd | nd | nd | nd | nd | NO | NO
LOM251.RM.68.10.40.R0000.0005.- | Pezzo speciale di metallo generico; funzione: convogliamento ¦ ispezione ¦ scarico condensa; impiego: canna fumaria misura esterna [mm] = 100 | 1 cad | 7.87 | 6.22 | 0 | RM.68.10.40.R0000.0005.- | Pezzo speciale di metallo generico; funzione: convogliamento ¦ ispezione ¦ scarico condensa; impiego: canna fumaria misura esterna [mm] = 100 |  | RISORSA MATERIALE | IMPIANTI MECCANICI SMALTIMENTO-DISPERSIONE | PRODOTTI | PEZZO SPECIALE | METALLO GENERICO | [6 empty] | 000000000 | NUOVA VOCE | nd | nd | [10 empty] | 1 | cad | nd | convogliamento - ispezione - scarico condensa - | canna fumaria misura esterna [mm] = 100 - | metallo generico | nd - | nd - |  | nd - | nd - | nd | nd - | nd - | nd - | nd | nd - | NO |  |  |  |  | nd |  |  |  |  | nd | nd | nd |  | nd | nd | nd | nd | nd | nd | NO | NO
LOM251.RM.68.10.40.R0000.0010.- | Pezzo speciale di metallo generico; funzione: convogliamento ¦ ispezione ¦ scarico condensa; impiego: canna fumaria misura esterna [mm] = 120 | 1 cad | 8.68 | 6.86 | 0 | RM.68.10.40.R0000.0010.- | Pezzo speciale di metallo generico; funzione: convogliamento ¦ ispezione ¦ scarico condensa; impiego: canna fumaria misura esterna [mm] = 120 |  | RISORSA MATERIALE | IMPIANTI MECCANICI SMALTIMENTO-DISPERSIONE | PRODOTTI | PEZZO SPECIALE | METALLO GENERICO | [6 empty] | 000000000 | NUOVA VOCE | nd | nd | [10 empty] | 1 | cad | nd | convogliamento - ispezione - scarico condensa - | canna fumaria misura esterna [mm] = 120 - | metallo generico | nd - | nd - |  | nd - | nd - | nd | nd - | nd - | nd - | nd | nd - | NO |  |  |  |  | nd |  |  |  |  | nd | nd | nd |  | nd | nd | nd | nd | nd | nd | NO | NO
LOM251.RM.68.10.40.R0000.0015.- | Pezzo speciale di metallo generico; funzione: convogliamento ¦ ispezione ¦ scarico condensa; impiego: canna fumaria misura esterna [mm] = 140 | 1 cad | 9.88 | 7.81 | 0 | RM.68.10.40.R0000.0015.- | Pezzo speciale di metallo generico; funzione: convogliamento ¦ ispezione ¦ scarico condensa; impiego: canna fumaria misura esterna [mm] = 140 |  | RISORSA MATERIALE | IMPIANTI MECCANICI SMALTIMENTO-DISPERSIONE | PRODOTTI | PEZZO SPECIALE | METALLO GENERICO | [6 empty] | 000000000 | NUOVA VOCE | nd | nd | [10 empty] | 1 | cad | nd | convogliamento - ispezione - scarico condensa - | canna fumaria misura esterna [mm] = 140 - | metallo generico | nd - | nd - |  | nd - | nd - | nd | nd - | nd - | nd - | nd | nd - | NO |  |  |  |  | nd |  |  |  |  | nd | nd | nd |  | nd | nd | nd | nd | nd | nd | NO | NO
LOM251.RM.68.10.40.R0000.0020.- | Pezzo speciale di metallo generico; funzione: convogliamento ¦ ispezione ¦ scarico condensa; impiego: canna fumaria misura esterna [mm] = 160 | 1 cad | 12.87 | 10.17 | 0 | RM.68.10.40.R0000.0020.- | Pezzo speciale di metallo generico; funzione: convogliamento ¦ ispezione ¦ scarico condensa; impiego: canna fumaria misura esterna [mm] = 160 |  | RISORSA MATERIALE | IMPIANTI MECCANICI SMALTIMENTO-DISPERSIONE | PRODOTTI | PEZZO SPECIALE | METALLO GENERICO | [6 empty] | 000000000 | NUOVA VOCE | nd | nd | [10 empty] | 1 | cad | nd | convogliamento - ispezione - scarico condensa - | canna fumaria misura esterna [mm] = 160 - | metallo generico | nd - | nd - |  | nd - | nd - | nd | nd - | nd - | nd - | nd | nd - | NO |  |  |  |  | nd |  |  |  |  | nd | nd | nd |  | nd | nd | nd | nd | nd | nd | NO | NO
LOM251.RM.68.10.40.R0000.0025.- | Pezzo speciale di metallo generico; funzione: convogliamento ¦ ispezione ¦ scarico condensa; impiego: canna fumaria misura esterna [mm] = 180 | 1 cad | 14.91 | 11.78 | 0 | RM.68.10.40.R0000.0025.- | Pezzo speciale di metallo generico; funzione: convogliamento ¦ ispezione ¦ scarico condensa; impiego: canna fumaria misura esterna [mm] = 180 |  | RISORSA MATERIALE | IMPIANTI MECCANICI SMALTIMENTO-DISPERSIONE | PRODOTTI | PEZZO SPECIALE | METALLO GENERICO | [6 empty] | 000000000 | NUOVA VOCE | nd | nd | [10 empty] | 1 | cad | nd | convogliamento - ispezione - scarico condensa - | canna fumaria misura esterna [mm] = 180 - | metallo generico | nd - | nd - |  | nd - | nd - | nd | nd - | nd - | nd - | nd | nd - | NO |  |  |  |  | nd |  |  |  |  | nd | nd | nd |  | nd | nd | nd | nd | nd | nd | NO | NO
LOM251.RM.68.10.40.R0000.0030.- | Pezzo speciale di metallo generico; funzione: convogliamento ¦ ispezione ¦ scarico condensa; impiego: canna fumaria misura esterna [mm] = 200 | 1 cad | 16.16 | 12.77 | 0 | RM.68.10.40.R0000.0030.- | Pezzo speciale di metallo generico; funzione: convogliamento ¦ ispezione ¦ scarico condensa; impiego: canna fumaria misura esterna [mm] = 200 |  | RISORSA MATERIALE | IMPIANTI MECCANICI SMALTIMENTO-DISPERSIONE | PRODOTTI | PEZZO SPECIALE | METALLO GENERICO | [6 empty] | 000000000 | NUOVA VOCE | nd | nd | [10 empty] | 1 | cad | nd | convogliamento - ispezione - scarico condensa - | canna fumaria misura esterna [mm] = 200 - | metallo generico | nd - | nd - |  | nd - | nd - | nd | nd - | nd - | nd - | nd | nd - | NO |  |  |  |  | nd |  |  |  |  | nd | nd | nd |  | nd | nd | nd | nd | nd | nd | NO | NO
LOM251.RM.68.10.40.R0000.0035.- | Pezzo speciale di metallo generico; impiego: canna fumaria/di ventilazione diametro interno (Ø) [mm] = 100 | 1 cad | 0.44 | 0.35 | 0 | RM.68.10.40.R0000.0035.- | Pezzo speciale di metallo generico; impiego: canna fumaria/di ventilazione diametro interno (Ø) [mm] = 100 |  | RISORSA MATERIALE | IMPIANTI MECCANICI SMALTIMENTO-DISPERSIONE | PRODOTTI | PEZZO SPECIALE | METALLO GENERICO | [6 empty] | 000000000 | NUOVA VOCE | nd | nd | [10 empty] | 1 | cad | nd | nd - | canna fumaria/di ventilazione diametro interno [mm] = 100 - | metallo generico | nd - | nd - |  | nd - | nd - | nd | nd - | nd - | nd - | nd | nd - | NO |  |  |  |  | nd |  |  |  |  | nd | nd | nd |  | nd | nd | nd | nd | nd | nd | NO | NO
LOM251.RM.68.10.40.R0000.0040.- | Pezzo speciale di metallo generico; impiego: canna fumaria/di ventilazione diametro interno (Ø) [mm] = 125 | 1 cad | 0.44 | 0.35 | 0 | RM.68.10.40.R0000.0040.- | Pezzo speciale di metallo generico; impiego: canna fumaria/di ventilazione diametro interno (Ø) [mm] = 125 |  | RISORSA MATERIALE | IMPIANTI MECCANICI SMALTIMENTO-DISPERSIONE | PRODOTTI | PEZZO SPECIALE | METALLO GENERICO | [6 empty] | 000000000 | NUOVA VOCE | nd | nd | [10 empty] | 1 | cad | nd | nd - | canna fumaria/di ventilazione diametro interno [mm] = 125 - | metallo generico | nd - | nd - |  | nd - | nd - | nd | nd - | nd - | nd - | nd | nd - | NO |  |  |  |  | nd |  |  |  |  | nd | nd | nd |  | nd | nd | nd | nd | nd | nd | NO | NO
LOM251.RM.68.10.40.R0000.0045.- | Pezzo speciale di metallo generico; impiego: canna fumaria/di ventilazione diametro interno (Ø) [mm] = 150 | 1 cad | 0.44 | 0.35 | 0 | RM.68.10.40.R0000.0045.- | Pezzo speciale di metallo generico; impiego: canna fumaria/di ventilazione diametro interno (Ø) [mm] = 150 |  | RISORSA MATERIALE | IMPIANTI MECCANICI SMALTIMENTO-DISPERSIONE | PRODOTTI | PEZZO SPECIALE | METALLO GENERICO | [6 empty] | 000000000 | NUOVA VOCE | nd | nd | [10 empty] | 1 | cad | nd | nd - | canna fumaria/di ventilazione diametro interno [mm] = 150 - | metallo generico | nd - | nd - |  | nd - | nd - | nd | nd - | nd - | nd - | nd | nd - | NO |  |  |  |  | nd |  |  |  |  | nd | nd | nd |  | nd | nd | nd | nd | nd | nd | NO | NO
LOM251.RM.68.10.40.R0000.0050.- | Pezzo speciale di metallo generico; impiego: canna fumaria/di ventilazione diametro interno (Ø) [mm] = 200 | 1 cad | 0.44 | 0.35 | 0 | RM.68.10.40.R0000.0050.- | Pezzo speciale di metallo generico; impiego: canna fumaria/di ventilazione diametro interno (Ø) [mm] = 200 |  | RISORSA MATERIALE | IMPIANTI MECCANICI SMALTIMENTO-DISPERSIONE | PRODOTTI | PEZZO SPECIALE | METALLO GENERICO | [6 empty] | 000000000 | NUOVA VOCE | nd | nd | [10 empty] | 1 | cad | nd | nd - | canna fumaria/di ventilazione diametro interno [mm] = 200 - | metallo generico | nd - | nd - |  | nd - | nd - | nd | nd - | nd - | nd - | nd | nd - | NO |  |  |  |  | nd |  |  |  |  | nd | nd | nd |  | nd | nd | nd | nd | nd | nd | NO | NO
LOM251.RM.68.10.40.R0000.0055.- | Pezzo speciale di metallo generico; impiego: canna fumaria/di ventilazione diametro interno (Ø) [mm] = 250 | 1 cad | 0.44 | 0.35 | 0 | RM.68.10.40.R0000.0055.- | Pezzo speciale di metallo generico; impiego: canna fumaria/di ventilazione diametro interno (Ø) [mm] = 250 |  | RISORSA MATERIALE | IMPIANTI MECCANICI SMALTIMENTO-DISPERSIONE | PRODOTTI | PEZZO SPECIALE | METALLO GENERICO | [6 empty] | 000000000 | NUOVA VOCE | nd | nd | [10 empty] | 1 | cad | nd | nd - | canna fumaria/di ventilazione diametro interno [mm] = 250 - | metallo generico | nd - | nd - |  | nd - | nd - | nd | nd - | nd - | nd - | nd | nd - | NO |  |  |  |  | nd |  |  |  |  | nd | nd | nd |  | nd | nd | nd | nd | nd | nd | NO | NO
LOM251.RM.68.10.40.R0000.0060.- | Pezzo speciale di metallo generico; impiego: canna fumaria/di ventilazione diametro interno (Ø) [mm] = 300 | 1 cad | 0.5 | 0.39 | 0 | RM.68.10.40.R0000.0060.- | Pezzo speciale di metallo generico; impiego: canna fumaria/di ventilazione diametro interno (Ø) [mm] = 300 |  | RISORSA MATERIALE | IMPIANTI MECCANICI SMALTIMENTO-DISPERSIONE | PRODOTTI | PEZZO SPECIALE | METALLO GENERICO | [6 empty] | 000000000 | NUOVA VOCE | nd | nd | [10 empty] | 1 | cad | nd | nd - | canna fumaria/di ventilazione diametro interno [mm] = 300 - | metallo generico | nd - | nd - |  | nd - | nd - | nd | nd - | nd - | nd - | nd | nd - | NO |  |  |  |  | nd |  |  |  |  | nd | nd | nd |  | nd | nd | nd | nd | nd | nd | NO | NO
LOM251.RM.68.10.40.R0000.0065.- | Pezzo speciale di metallo generico; impiego: canna fumaria/di ventilazione sezione interna x [mm] = 100 ¦ canna fumaria/di ventilazione sezione interna y [mm] = 150 | 1 cad | 0.44 | 0.35 | 0 | RM.68.10.40.R0000.0065.- | Pezzo speciale di metallo generico; impiego: canna fumaria/di ventilazione sezione interna x [mm] = 100 ¦ canna fumaria/di ventilazione sezione interna y [mm] = 150 |  | RISORSA MATERIALE | IMPIANTI MECCANICI SMALTIMENTO-DISPERSIONE | PRODOTTI | PEZZO SPECIALE | METALLO GENERICO | [6 empty] | 000000000 | NUOVA VOCE | nd | nd | [10 empty] | 1 | cad | nd | nd - | canna fumaria/di ventilazione sezione interna x [mm] = 100 - canna fumaria/di ventilazione sezione interna y [mm] = 150 - | metallo generico | nd - | nd - |  | nd - | nd - | nd | nd - | nd - | nd - | nd | nd - | NO |  |  |  |  | nd |  |  |  |  | nd | nd | nd |  | nd | nd | nd | nd | nd | nd | NO | NO
LOM251.RM.68.10.40.R0000.0070.- | Pezzo speciale di metallo generico; impiego: canna fumaria/di ventilazione sezione interna x [mm] = 150 ¦ canna fumaria/di ventilazione sezione interna y [mm] = 150 | 1 cad | 0.44 | 0.35 | 0 | RM.68.10.40.R0000.0070.- | Pezzo speciale di metallo generico; impiego: canna fumaria/di ventilazione sezione interna x [mm] = 150 ¦ canna fumaria/di ventilazione sezione interna y [mm] = 150 |  | RISORSA MATERIALE | IMPIANTI MECCANICI SMALTIMENTO-DISPERSIONE | PRODOTTI | PEZZO SPECIALE | METALLO GENERICO | [6 empty] | 000000000 | NUOVA VOCE | nd | nd | [10 empty] | 1 | cad | nd | nd - | canna fumaria/di ventilazione sezione interna x [mm] = 150 - canna fumaria/di ventilazione sezione interna y [mm] = 150 - | metallo generico | nd - | nd - |  | nd - | nd - | nd | nd - | nd - | nd - | nd | nd - | NO |  |  |  |  | nd |  |  |  |  | nd | nd | nd |  | nd | nd | nd | nd | nd | nd | NO | NO
LOM251.RM.68.10.40.R0000.0075.- | Pezzo speciale di metallo generico; impiego: canna fumaria/di ventilazione sezione interna x [mm] = 150 ¦ canna fumaria/di ventilazione sezione interna y [mm] = 200 | 1 cad | 0.44 | 0.35 | 0 | RM.68.10.40.R0000.0075.- | Pezzo speciale di metallo generico; impiego: canna fumaria/di ventilazione sezione interna x [mm] = 150 ¦ canna fumaria/di ventilazione sezione interna y [mm] = 200 |  | RISORSA MATERIALE | IMPIANTI MECCANICI SMALTIMENTO-DISPERSIONE | PRODOTTI | PEZZO SPECIALE | METALLO GENERICO | [6 empty] | 000000000 | NUOVA VOCE | nd | nd | [10 empty] | 1 | cad | nd | nd - | canna fumaria/di ventilazione sezione interna x [mm] = 150 - canna fumaria/di ventilazione sezione interna y [mm] = 200 - | metallo generico | nd - | nd - |  | nd - | nd - | nd | nd - | nd - | nd - | nd | nd - | NO |  |  |  |  | nd |  |  |  |  | nd | nd | nd |  | nd | nd | nd | nd | nd | nd | NO | NO
LOM251.RM.68.10.40.R0000.0080.- | Pezzo speciale di metallo generico; impiego: canna fumaria/di ventilazione sezione interna x [mm] = 200 ¦ canna fumaria/di ventilazione sezione interna y [mm] = 200 | 1 cad | 0.57 | 0.45 | 0 | RM.68.10.40.R0000.0080.- | Pezzo speciale di metallo generico; impiego: canna fumaria/di ventilazione sezione interna x [mm] = 200 ¦ canna fumaria/di ventilazione sezione interna y [mm] = 200 |  | RISORSA MATERIALE | IMPIANTI MECCANICI SMALTIMENTO-DISPERSIONE | PRODOTTI | PEZZO SPECIALE | METALLO GENERICO | [6 empty] | 000000000 | NUOVA VOCE | nd | nd | [10 empty] | 1 | cad | nd | nd - | canna fumaria/di ventilazione sezione interna x [mm] = 200 - canna fumaria/di ventilazione sezione interna y [mm] = 200 - | metallo generico | nd - | nd - |  | nd - | nd - | nd | nd - | nd - | nd - | nd | nd - | NO |  |  |  |  | nd |  |  |  |  | nd | nd | nd |  | nd | nd | nd | nd | nd | nd | NO | NO
LOM251.RM.68.10.40.R0000.0085.- | Pezzo speciale di metallo generico; impiego: canna fumaria/di ventilazione sezione interna x [mm] = 200 ¦ canna fumaria/di ventilazione sezione interna y [mm] = 250 | 1 cad | 0.57 | 0.45 | 0 | RM.68.10.40.R0000.0085.- | Pezzo speciale di metallo generico; impiego: canna fumaria/di ventilazione sezione interna x [mm] = 200 ¦ canna fumaria/di ventilazione sezione interna y [mm] = 250 |  | RISORSA MATERIALE | IMPIANTI MECCANICI SMALTIMENTO-DISPERSIONE | PRODOTTI | PEZZO SPECIALE | METALLO GENERICO | [6 empty] | 000000000 | NUOVA VOCE | nd | nd | [10 empty] | 1 | cad | nd | nd - | canna fumaria/di ventilazione sezione interna x [mm] = 200 - canna fumaria/di ventilazione sezione interna y [mm] = 250 - | metallo generico | nd - | nd - |  | nd - | nd - | nd | nd - | nd - | nd - | nd | nd - | NO |  |  |  |  | nd |  |  |  |  | nd | nd | nd |  | nd | nd | nd | nd | nd | nd | NO | NO
LOM251.RM.68.10.40.R0000.0090.- | Pezzo speciale di metallo generico; impiego: canna fumaria/di ventilazione sezione interna x [mm] = 200 ÷ 250 ¦ canna fumaria/di ventilazione sezione interna y [mm] = 250 ÷ 300 | 1 cad | 0.57 | 0.45 | 0 | RM.68.10.40.R0000.0090.- | Pezzo speciale di metallo generico; impiego: canna fumaria/di ventilazione sezione interna x [mm] = 200 ÷ 250 ¦ canna fumaria/di ventilazione sezione interna y [mm] = 250 ÷ 300 |  | RISORSA MATERIALE | IMPIANTI MECCANICI SMALTIMENTO-DISPERSIONE | PRODOTTI | PEZZO SPECIALE | METALLO GENERICO | [6 empty] | 000000000 | NUOVA VOCE | nd | nd | [10 empty] | 1 | cad | nd | nd - | canna fumaria/di ventilazione sezione interna x [mm] = 200 ÷ 250 - canna fumaria/di ventilazione sezione interna y [mm] = 250 ÷ 300 - | metallo generico | nd - | nd - |  | nd - | nd - | nd | nd - | nd - | nd - | nd | nd - | NO |  |  |  |  | nd |  |  |  |  | nd | nd | nd |  | nd | nd | nd | nd | nd | nd | NO | NO
LOM251.RM.68.10.40.R0000.0095.- | Pezzo speciale di metallo generico; impiego: canna fumaria/di ventilazione sezione interna x [mm] = 300 ¦ canna fumaria/di ventilazione sezione interna y [mm] = 300 | 1 cad | 0.57 | 0.45 | 0 | RM.68.10.40.R0000.0095.- | Pezzo speciale di metallo generico; impiego: canna fumaria/di ventilazione sezione interna x [mm] = 300 ¦ canna fumaria/di ventilazione sezione interna y [mm] = 300 |  | RISORSA MATERIALE | IMPIANTI MECCANICI SMALTIMENTO-DISPERSIONE | PRODOTTI | PEZZO SPECIALE | METALLO GENERICO | [6 empty] | 000000000 | NUOVA VOCE | nd | nd | [10 empty] | 1 | cad | nd | nd - | canna fumaria/di ventilazione sezione interna x [mm] = 300 - canna fumaria/di ventilazione sezione interna y [mm] = 300 - | metallo generico | nd - | nd - |  | nd - | nd - | nd | nd - | nd - | nd - | nd | nd - | NO |  |  |  |  | nd |  |  |  |  | nd | nd | nd |  | nd | nd | nd | nd | nd | nd | NO | NO
LOM251.RM.68.10.40.R0000.0100.- | Pezzo speciale di metallo generico; impiego: canna fumaria/di ventilazione sezione interna x [mm] = 300 ¦ canna fumaria/di ventilazione sezione interna y [mm] = 400 | 1 cad | 0.68 | 0.54 | 0 | RM.68.10.40.R0000.0100.- | Pezzo speciale di metallo generico; impiego: canna fumaria/di ventilazione sezione interna x [mm] = 300 ¦ canna fumaria/di ventilazione sezione interna y [mm] = 400 |  | RISORSA MATERIALE | IMPIANTI MECCANICI SMALTIMENTO-DISPERSIONE | PRODOTTI | PEZZO SPECIALE | METALLO GENERICO | [6 empty] | 000000000 | NUOVA VOCE | nd | nd | [10 empty] | 1 | cad | nd | nd - | canna fumaria/di ventilazione sezione interna x [mm] = 300 - canna fumaria/di ventilazione sezione interna y [mm] = 400 - | metallo generico | nd - | nd - |  | nd - | nd - | nd | nd - | nd - | nd - | nd | nd - | NO |  |  |  |  | nd |  |  |  |  | nd | nd | nd |  | nd | nd | nd | nd | nd | nd | NO | NO
LOM251.RM.68.10.40.R0000.0105.- | Pezzo speciale di metallo generico; impiego: canna fumaria/di ventilazione sezione interna x [mm] = 400 ¦ canna fumaria/di ventilazione sezione interna y [mm] = 400 | 1 cad | 0.68 | 0.54 | 0 | RM.68.10.40.R0000.0105.- | Pezzo speciale di metallo generico; impiego: canna fumaria/di ventilazione sezione interna x [mm] = 400 ¦ canna fumaria/di ventilazione sezione interna y [mm] = 400 |  | RISORSA MATERIALE | IMPIANTI MECCANICI SMALTIMENTO-DISPERSIONE | PRODOTTI | PEZZO SPECIALE | METALLO GENERICO | [6 empty] | 000000000 | NUOVA VOCE | nd | nd | [10 empty] | 1 | cad | nd | nd - | canna fumaria/di ventilazione sezione interna x [mm] = 400 - canna fumaria/di ventilazione sezione interna y [mm] = 400 - | metallo generico | nd - | nd - |  | nd - | nd - | nd | nd - | nd - | nd - | nd | nd - | NO |  |  |  |  | nd |  |  |  |  | nd | nd | nd |  | nd | nd | nd | nd | nd | nd | NO | NO
LOM251.RM.68.10.45.Sb033.0000.a | Sigillo di lega ferrosa ghisa grigia (lamellare) perlitica; geometria: quadrato; altezza [mm] = 115 ¦ luce x [mm] = 395 ¦ luce y [mm] = 395; carico di rottura [classe] = 250; peso [kg] = 58 SPECIFICHE TECNICHE: da riempire con pavimenti | 1 cad | 109.23 | 86.35 | 0 | RM.68.10.45.Sb033.0000.a | Sigillo di lega ferrosa ghisa grigia (lamellare) perlitica; geometria: quadrato; altezza [mm] = 115 ¦ luce x [mm] = 395 ¦ luce y [mm] = 395; carico di rottura [classe] = 250; peso [kg] = 58 SPECIFICHE TECNICHE: da riempire con pavimenti |  | RISORSA MATERIALE | IMPIANTI MECCANICI SMALTIMENTO-DISPERSIONE | PRODOTTI | SIGILLO | LEGA FERROSA GHISA GRIGIA (LAMELLARE) PERLITICA | [6 empty] | 000000000 | NUOVA VOCE | nd | nd | [10 empty] | 1 | cad | nd | nd - | nd - | lega ferrosa ghisa grigia (lamellare) perlitica | carico di rottura [classe] = 250.0 nd nd nd - | peso [kg] = 58.0 nd nd nd - |  | quadrato - | luce x [mm] = 395.0 nd nd nd - altezza [mm] = 115.0 nd nd nd - luce y [mm] = 395.0 nd nd nd - | da riempire con pavimenti | nd - | nd - | nd - | nd | nd - | NO |  |  |  |  | nd |  |  |  |  | nd | nd | nd |  | nd | nd | nd | nd | nd | nd | NO | NO
LOM251.RM.68.10.45.Sb033.0000.b | Sigillo di lega ferrosa ghisa grigia (lamellare) perlitica; geometria: quadrato; altezza [mm] = 115 ¦ luce x [mm] = 495 ¦ luce y [mm] = 495; carico di rottura [classe] = 250; peso [kg] = 79 SPECIFICHE TECNICHE: da riempire con pavimenti | 1 cad | 147 | 116.21 | 0 | RM.68.10.45.Sb033.0000.b | Sigillo di lega ferrosa ghisa grigia (lamellare) perlitica; geometria: quadrato; altezza [mm] = 115 ¦ luce x [mm] = 495 ¦ luce y [mm] = 495; carico di rottura [classe] = 250; peso [kg] = 79 SPECIFICHE TECNICHE: da riempire con pavimenti |  | RISORSA MATERIALE | IMPIANTI MECCANICI SMALTIMENTO-DISPERSIONE | PRODOTTI | SIGILLO | LEGA FERROSA GHISA GRIGIA (LAMELLARE) PERLITICA | [6 empty] | 000000000 | NUOVA VOCE | nd | nd | [10 empty] | 1 | cad | nd | nd - | nd - | lega ferrosa ghisa grigia (lamellare) perlitica | carico di rottura [classe] = 250.0 nd nd nd - | peso [kg] = 79.0 nd nd nd - |  | quadrato - | altezza [mm] = 115.0 nd nd nd - luce y [mm] = 495.0 nd nd nd - luce x [mm] = 495.0 nd nd nd - | da riempire con pavimenti | nd - | nd - | nd - | nd | nd - | NO |  |  |  |  | nd |  |  |  |  | nd | nd | nd |  | nd | nd | nd | nd | nd | nd | NO | NO
LOM251.RM.68.10.45.Sb033.0000.c | Sigillo di lega ferrosa ghisa grigia (lamellare) perlitica; geometria: quadrato; altezza [mm] = 115 ¦ luce x [mm] = 595 ¦ luce y [mm] = 595; carico di rottura [classe] = 250; peso [kg] = 107 SPECIFICHE TECNICHE: da riempire con pavimenti | 1 cad | 187.89 | 148.53 | 0 | RM.68.10.45.Sb033.0000.c | Sigillo di lega ferrosa ghisa grigia (lamellare) perlitica; geometria: quadrato; altezza [mm] = 115 ¦ luce x [mm] = 595 ¦ luce y [mm] = 595; carico di rottura [classe] = 250; peso [kg] = 107 SPECIFICHE TECNICHE: da riempire con pavimenti |  | RISORSA MATERIALE | IMPIANTI MECCANICI SMALTIMENTO-DISPERSIONE | PRODOTTI | SIGILLO | LEGA FERROSA GHISA GRIGIA (LAMELLARE) PERLITICA | [6 empty] | 000000000 | NUOVA VOCE | nd | nd | [10 empty] | 1 | cad | nd | nd - | nd - | lega ferrosa ghisa grigia (lamellare) perlitica | carico di rottura [classe] = 250.0 nd nd nd - | peso [kg] = 107.0 nd nd nd - |  | quadrato - | altezza [mm] = 115.0 nd nd nd - luce x [mm] = 595.0 nd nd nd - luce y [mm] = 595.0 nd nd nd - | da riempire con pavimenti | nd - | nd - | nd - | nd | nd - | NO |  |  |  |  | nd |  |  |  |  | nd | nd | nd |  | nd | nd | nd | nd | nd | nd | NO | NO
LOM251.RM.68.10.50.Sb003.0000.a | Torrino di lega ferrosa acciaio zincato; geometria: accoppiato direttamente; funzione: aspirazione aria; impiego: impianto di aerazione; portata [m³/h] ≤ 500 ¦ prevalenza statica [Pa] ≤ 50; giri nominali motore [giri/min] = 700. Componente: motore monofase (1f), . Incluso: serranda a gravità RM1 Motore monofase (1f) di materiale generico; impiego: torrino; tensione [V] = 220 ¦ frequenza [Hz] = 50 SPECIFICHE TECNICHE: motore con n° poli [-] = 4 / 6 / 8 | 1 cad | 596.5 | 471.54 | 0 | RM.68.10.50.Sb003.0000.a | Torrino di lega ferrosa acciaio zincato; geometria: accoppiato direttamente; funzione: aspirazione aria; impiego: impianto di aerazione; portata [m³/h] ≤ 500 ¦ prevalenza statica [Pa] ≤ 50; giri nominali motore [giri/min] = 700. Componente: motore monofase (1f), . Incluso: serranda a gravità | RM1 Motore monofase (1f) di materiale generico; impiego: torrino; tensione [V] = 220 ¦ frequenza [Hz] = 50 SPECIFICHE TECNICHE: motore con n° poli [-] = 4 / 6 / 8 | RISORSA MATERIALE | IMPIANTI MECCANICI SMALTIMENTO-DISPERSIONE | PRODOTTI | TORRINO | LEGA FERROSA ACCIAIO ZINCATO | [6 empty] | MM.08.030.0010.a | Torrini in acciaio zincato con motore 220 V - 1f - 50 Hz, 4 o 6 o 8 poli, accoppiato direttamente, completi di serranda a gravità. - 700 giri/min - fino a 500 m³/h - fino a 50 Pa | nd | nd | [9 empty] | RM.65.10.15.Za000.0025.- - | 1 | cad | nd | aspirazione aria - | impianto di aerazione - | lega ferrosa acciaio zincato | portata [m³/h] ≤ 500.0 nd nd nd - prevalenza statica [Pa] ≤ 50.0 nd nd nd - | giri nominali motore [giri/min] = 700.0 nd nd nd - |  | accoppiato direttamente - | nd - | nd | nd - | nd - | nd - | nd | nd - | NO |  |  |  |  | nd |  |  |  |  | nd | nd | nd |  | nd | nd | nd | serranda a gravità | nd | nd | NO | NO
LOM251.RM.68.10.50.Sb003.0000.b | Torrino di lega ferrosa acciaio zincato; geometria: accoppiato direttamente; funzione: aspirazione aria; impiego: impianto di aerazione; portata [m³/h] ≤ 500 ¦ prevalenza statica [Pa] = 51 ÷ 100; giri nominali motore [giri/min] = 700. Componente: motore monofase (1f), . Incluso: serranda a gravità RM1 Motore monofase (1f) di materiale generico; impiego: torrino; tensione [V] = 220 ¦ frequenza [Hz] = 50 SPECIFICHE TECNICHE: motore con n° poli [-] = 4 / 6 / 8 | 1 cad | 724.54 | 572.76 | 0 | RM.68.10.50.Sb003.0000.b | Torrino di lega ferrosa acciaio zincato; geometria: accoppiato direttamente; funzione: aspirazione aria; impiego: impianto di aerazione; portata [m³/h] ≤ 500 ¦ prevalenza statica [Pa] = 51 ÷ 100; giri nominali motore [giri/min] = 700. Componente: motore monofase (1f), . Incluso: serranda a gravità | RM1 Motore monofase (1f) di materiale generico; impiego: torrino; tensione [V] = 220 ¦ frequenza [Hz] = 50 SPECIFICHE TECNICHE: motore con n° poli [-] = 4 / 6 / 8 | RISORSA MATERIALE | IMPIANTI MECCANICI SMALTIMENTO-DISPERSIONE | PRODOTTI | TORRINO | LEGA FERROSA ACCIAIO ZINCATO | [6 empty] | MM.08.030.0010.b | Torrini in acciaio zincato con motore 220 V - 1f - 50 Hz, 4 o 6 o 8 poli, accoppiato direttamente, completi di serranda a gravità. - 700 giri/min - fino a 500 m³/h - oltre 50 fino a 100 Pa | nd | nd | [9 empty] | RM.65.10.15.Za000.0025.- - | 1 | cad | nd | aspirazione aria - | impianto di aerazione - | lega ferrosa acciaio zincato | portata [m³/h] ≤ 500.0 nd nd nd - prevalenza statica [Pa] = 51.0 ÷ 100.0 nd - | giri nominali motore [giri/min] = 700.0 nd nd nd - |  | accoppiato direttamente - | nd - | nd | nd - | nd - | nd - | nd | nd - | NO |  |  |  |  | nd |  |  |  |  | nd | nd | nd |  | nd | nd | nd | serranda a gravità | nd | nd | NO | NO
LOM251.RM.68.10.50.Sb003.0000.c | Torrino di lega ferrosa acciaio zincato; geometria: accoppiato direttamente; funzione: aspirazione aria; impiego: impianto di aerazione; portata [m³/h] = 501 ÷ 1500 ¦ prevalenza statica [Pa] ≤ 50; giri nominali motore [giri/min] = 700. Componente: motore monofase (1f), . Incluso: serranda a gravità RM1 Motore monofase (1f) di materiale generico; impiego: torrino; tensione [V] = 220 ¦ frequenza [Hz] = 50 SPECIFICHE TECNICHE: motore con n° poli [-] = 4 / 6 / 8 | 1 cad | 800.78 | 633.03 | 0 | RM.68.10.50.Sb003.0000.c | Torrino di lega ferrosa acciaio zincato; geometria: accoppiato direttamente; funzione: aspirazione aria; impiego: impianto di aerazione; portata [m³/h] = 501 ÷ 1500 ¦ prevalenza statica [Pa] ≤ 50; giri nominali motore [giri/min] = 700. Componente: motore monofase (1f), . Incluso: serranda a gravità | RM1 Motore monofase (1f) di materiale generico; impiego: torrino; tensione [V] = 220 ¦ frequenza [Hz] = 50 SPECIFICHE TECNICHE: motore con n° poli [-] = 4 / 6 / 8 | RISORSA MATERIALE | IMPIANTI MECCANICI SMALTIMENTO-DISPERSIONE | PRODOTTI | TORRINO | LEGA FERROSA ACCIAIO ZINCATO | [6 empty] | MM.08.030.0010.c | Torrini in acciaio zincato con motore 220 V - 1f - 50 Hz, 4 o 6 o 8 poli, accoppiato direttamente, completi di serranda a gravità. - 700 giri/min - oltre 500 fino a 1500 m³/h - fino a 50 Pa | nd | nd | [9 empty] | RM.65.10.15.Za000.0025.- - | 1 | cad | nd | aspirazione aria - | impianto di aerazione - | lega ferrosa acciaio zincato | prevalenza statica [Pa] ≤ 50.0 nd nd nd - portata [m³/h] = 501.0 ÷ 1500.0 nd - | giri nominali motore [giri/min] = 700.0 nd nd nd - |  | accoppiato direttamente - | nd - | nd | nd - | nd - | nd - | nd | nd - | NO |  |  |  |  | nd |  |  |  |  | nd | nd | nd |  | nd | nd | nd | serranda a gravità | nd | nd | NO | NO
LOM251.RM.68.10.50.Sb003.0000.d | Torrino di lega ferrosa acciaio zincato; geometria: accoppiato direttamente; funzione: aspirazione aria; impiego: impianto di aerazione; portata [m³/h] ≤ 500 ¦ prevalenza statica [Pa] ≤ 100; giri nominali motore [giri/min] = 1000. Componente: motore monofase (1f), . Incluso: serranda a gravità RM1 Motore monofase (1f) di materiale generico; impiego: torrino; tensione [V] = 220 ¦ frequenza [Hz] = 50 SPECIFICHE TECNICHE: motore con n° poli [-] = 4 / 6 / 8 | 1 cad | 542.08 | 428.52 | 0 | RM.68.10.50.Sb003.0000.d | Torrino di lega ferrosa acciaio zincato; geometria: accoppiato direttamente; funzione: aspirazione aria; impiego: impianto di aerazione; portata [m³/h] ≤ 500 ¦ prevalenza statica [Pa] ≤ 100; giri nominali motore [giri/min] = 1000. Componente: motore monofase (1f), . Incluso: serranda a gravità | RM1 Motore monofase (1f) di materiale generico; impiego: torrino; tensione [V] = 220 ¦ frequenza [Hz] = 50 SPECIFICHE TECNICHE: motore con n° poli [-] = 4 / 6 / 8 | RISORSA MATERIALE | IMPIANTI MECCANICI SMALTIMENTO-DISPERSIONE | PRODOTTI | TORRINO | LEGA FERROSA ACCIAIO ZINCATO | [6 empty] | MM.08.030.0010.d | Torrini in acciaio zincato con motore 220 V - 1f - 50 Hz, 4 o 6 o 8 poli, accoppiato direttamente, completi di serranda a gravità. - 1000 giri/min - fino a 500 m³/h - fino a 100 Pa | nd | nd | [9 empty] | RM.65.10.15.Za000.0025.- - | 1 | cad | nd | aspirazione aria - | impianto di aerazione - | lega ferrosa acciaio zincato | portata [m³/h] ≤ 500.0 nd nd nd - prevalenza statica [Pa] ≤ 100.0 nd nd nd - | giri nominali motore [giri/min] = 1000.0 nd nd nd - |  | accoppiato direttamente - | nd - | nd | nd - | nd - | nd - | nd | nd - | NO |  |  |  |  | nd |  |  |  |  | nd | nd | nd |  | nd | nd | nd | serranda a gravità | nd | nd | NO | NO
LOM251.RM.68.10.50.Sb003.0000.e | Torrino di lega ferrosa acciaio zincato; geometria: accoppiato direttamente; funzione: aspirazione aria; impiego: impianto di aerazione; portata [m³/h] = 501 ÷ 1000 ¦ prevalenza statica [Pa] ≤ 100; giri nominali motore [giri/min] = 1000. Componente: motore monofase (1f), . Incluso: serranda a gravità RM1 Motore monofase (1f) di materiale generico; impiego: torrino; tensione [V] = 220 ¦ frequenza [Hz] = 50 SPECIFICHE TECNICHE: motore con n° poli [-] = 4 / 6 / 8 | 1 cad | 737.35 | 582.89 | 0 | RM.68.10.50.Sb003.0000.e | Torrino di lega ferrosa acciaio zincato; geometria: accoppiato direttamente; funzione: aspirazione aria; impiego: impianto di aerazione; portata [m³/h] = 501 ÷ 1000 ¦ prevalenza statica [Pa] ≤ 100; giri nominali motore [giri/min] = 1000. Componente: motore monofase (1f), . Incluso: serranda a gravità | RM1 Motore monofase (1f) di materiale generico; impiego: torrino; tensione [V] = 220 ¦ frequenza [Hz] = 50 SPECIFICHE TECNICHE: motore con n° poli [-] = 4 / 6 / 8 | RISORSA MATERIALE | IMPIANTI MECCANICI SMALTIMENTO-DISPERSIONE | PRODOTTI | TORRINO | LEGA FERROSA ACCIAIO ZINCATO | [6 empty] | MM.08.030.0010.e | Torrini in acciaio zincato con motore 220 V - 1f - 50 Hz, 4 o 6 o 8 poli, accoppiato direttamente, completi di serranda a gravità. - 1000 giri/min - oltre 500 fino a 1000 m³/h - fino a 100 Pa | nd | nd | [9 empty] | RM.65.10.15.Za000.0025.- - | 1 | cad | nd | aspirazione aria - | impianto di aerazione - | lega ferrosa acciaio zincato | prevalenza statica [Pa] ≤ 100.0 nd nd nd - portata [m³/h] = 501.0 ÷ 1000.0 nd - | giri nominali motore [giri/min] = 1000.0 nd nd nd - |  | accoppiato direttamente - | nd - | nd | nd - | nd - | nd - | nd | nd - | NO |  |  |  |  | nd |  |  |  |  | nd | nd | nd |  | nd | nd | nd | serranda a gravità | nd | nd | NO | NO
LOM251.RM.68.10.50.Sb003.0000.f | Torrino di lega ferrosa acciaio zincato; geometria: accoppiato direttamente; funzione: aspirazione aria; impiego: impianto di aerazione; portata [m³/h] = 501 ÷ 1000 ¦ prevalenza statica [Pa] = 101 ÷ 200; giri nominali motore [giri/min] = 1000. Componente: motore monofase (1f), . Incluso: serranda a gravità RM1 Motore monofase (1f) di materiale generico; impiego: torrino; tensione [V] = 220 ¦ frequenza [Hz] = 50 SPECIFICHE TECNICHE: motore con n° poli [-] = 4 / 6 / 8 | 1 cad | 771.34 | 609.76 | 0 | RM.68.10.50.Sb003.0000.f | Torrino di lega ferrosa acciaio zincato; geometria: accoppiato direttamente; funzione: aspirazione aria; impiego: impianto di aerazione; portata [m³/h] = 501 ÷ 1000 ¦ prevalenza statica [Pa] = 101 ÷ 200; giri nominali motore [giri/min] = 1000. Componente: motore monofase (1f), . Incluso: serranda a gravità | RM1 Motore monofase (1f) di materiale generico; impiego: torrino; tensione [V] = 220 ¦ frequenza [Hz] = 50 SPECIFICHE TECNICHE: motore con n° poli [-] = 4 / 6 / 8 | RISORSA MATERIALE | IMPIANTI MECCANICI SMALTIMENTO-DISPERSIONE | PRODOTTI | TORRINO | LEGA FERROSA ACCIAIO ZINCATO | [6 empty] | MM.08.030.0010.f | Torrini in acciaio zincato con motore 220 V - 1f - 50 Hz, 4 o 6 o 8 poli, accoppiato direttamente, completi di serranda a gravità. - 1000 giri/min - oltre 500 fino a 1000 m³/h - oltre 100 fino a 200 Pa | nd | nd | [9 empty] | RM.65.10.15.Za000.0025.- - | 1 | cad | nd | aspirazione aria - | impianto di aerazione - | lega ferrosa acciaio zincato | portata [m³/h] = 501.0 ÷ 1000.0 nd - prevalenza statica [Pa] = 101.0 ÷ 200.0 nd - | giri nominali motore [giri/min] = 1000.0 nd nd nd - |  | accoppiato direttamente - | nd - | nd | nd - | nd - | nd - | nd | nd - | NO |  |  |  |  | nd |  |  |  |  | nd | nd | nd |  | nd | nd | nd | serranda a gravità | nd | nd | NO | NO
LOM251.RM.68.10.50.Sb003.0000.g | Torrino di lega ferrosa acciaio zincato; geometria: accoppiato direttamente; funzione: aspirazione aria; impiego: impianto di aerazione; portata [m³/h] = 1001 ÷ 2000 ¦ prevalenza statica [Pa] ≤ 100; giri nominali motore [giri/min] = 1000. Componente: motore monofase (1f), . Incluso: serranda a gravità RM1 Motore monofase (1f) di materiale generico; impiego: torrino; tensione [V] = 220 ¦ frequenza [Hz] = 50 SPECIFICHE TECNICHE: motore con n° poli [-] = 4 / 6 / 8 | 1 cad | 803.35 | 635.06 | 0 | RM.68.10.50.Sb003.0000.g | Torrino di lega ferrosa acciaio zincato; geometria: accoppiato direttamente; funzione: aspirazione aria; impiego: impianto di aerazione; portata [m³/h] = 1001 ÷ 2000 ¦ prevalenza statica [Pa] ≤ 100; giri nominali motore [giri/min] = 1000. Componente: motore monofase (1f), . Incluso: serranda a gravità | RM1 Motore monofase (1f) di materiale generico; impiego: torrino; tensione [V] = 220 ¦ frequenza [Hz] = 50 SPECIFICHE TECNICHE: motore con n° poli [-] = 4 / 6 / 8 | RISORSA MATERIALE | IMPIANTI MECCANICI SMALTIMENTO-DISPERSIONE | PRODOTTI | TORRINO | LEGA FERROSA ACCIAIO ZINCATO | [6 empty] | MM.08.030.0010.g | Torrini in acciaio zincato con motore 220 V - 1f - 50 Hz, 4 o 6 o 8 poli, accoppiato direttamente, completi di serranda a gravità. - 1000 giri/min - oltre 1000 fino a 2000 m³/h - fino a 100 Pa | nd | nd | [9 empty] | RM.65.10.15.Za000.0025.- - | 1 | cad | nd | aspirazione aria - | impianto di aerazione - | lega ferrosa acciaio zincato | portata [m³/h] = 1001.0 ÷ 2000.0 nd - prevalenza statica [Pa] ≤ 100.0 nd nd nd - | giri nominali motore [giri/min] = 1000.0 nd nd nd - |  | accoppiato direttamente - | nd - | nd | nd - | nd - | nd - | nd | nd - | NO |  |  |  |  | nd |  |  |  |  | nd | nd | nd |  | nd | nd | nd | serranda a gravità | nd | nd | NO | NO
LOM251.RM.68.10.50.Sb003.0000.h | Torrino di lega ferrosa acciaio zincato; geometria: accoppiato direttamente; funzione: aspirazione aria; impiego: impianto di aerazione; portata [m³/h] = 1001 ÷ 2000 ¦ prevalenza statica [Pa] = 101 ÷ 200; giri nominali motore [giri/min] = 1000. Componente: motore monofase (1f), . Incluso: serranda a gravità RM1 Motore monofase (1f) di materiale generico; impiego: torrino; tensione [V] = 220 ¦ frequenza [Hz] = 50 SPECIFICHE TECNICHE: motore con n° poli [-] = 4 / 6 / 8 | 1 cad | 868.62 | 686.65 | 0 | RM.68.10.50.Sb003.0000.h | Torrino di lega ferrosa acciaio zincato; geometria: accoppiato direttamente; funzione: aspirazione aria; impiego: impianto di aerazione; portata [m³/h] = 1001 ÷ 2000 ¦ prevalenza statica [Pa] = 101 ÷ 200; giri nominali motore [giri/min] = 1000. Componente: motore monofase (1f), . Incluso: serranda a gravità | RM1 Motore monofase (1f) di materiale generico; impiego: torrino; tensione [V] = 220 ¦ frequenza [Hz] = 50 SPECIFICHE TECNICHE: motore con n° poli [-] = 4 / 6 / 8 | RISORSA MATERIALE | IMPIANTI MECCANICI SMALTIMENTO-DISPERSIONE | PRODOTTI | TORRINO | LEGA FERROSA ACCIAIO ZINCATO | [6 empty] | MM.08.030.0010.h | Torrini in acciaio zincato con motore 220 V - 1f - 50 Hz, 4 o 6 o 8 poli, accoppiato direttamente, completi di serranda a gravità. - 1000 giri/min - oltre 1000 fino a 2000 m³/h - oltre 100 fino a 200 Pa | nd | nd | [9 empty] | RM.65.10.15.Za000.0025.- - | 1 | cad | nd | aspirazione aria - | impianto di aerazione - | lega ferrosa acciaio zincato | portata [m³/h] = 1001.0 ÷ 2000.0 nd - prevalenza statica [Pa] = 101.0 ÷ 200.0 nd - | giri nominali motore [giri/min] = 1000.0 nd nd nd - |  | accoppiato direttamente - | nd - | nd | nd - | nd - | nd - | nd | nd - | NO |  |  |  |  | nd |  |  |  |  | nd | nd | nd |  | nd | nd | nd | serranda a gravità | nd | nd | NO | NO
LOM251.RM.68.10.50.Sb003.0000.i | Torrino di lega ferrosa acciaio zincato; geometria: accoppiato direttamente; funzione: aspirazione aria; impiego: impianto di aerazione; portata [m³/h] = 1001 ÷ 2000 ¦ prevalenza statica [Pa] = 201 ÷ 300; giri nominali motore [giri/min] = 1000. Componente: motore monofase (1f), . Incluso: serranda a gravità RM1 Motore monofase (1f) di materiale generico; impiego: torrino; tensione [V] = 220 ¦ frequenza [Hz] = 50 SPECIFICHE TECNICHE: motore con n° poli [-] = 4 / 6 / 8 | 1 cad | 1290.1 | 1019.84 | 0 | RM.68.10.50.Sb003.0000.i | Torrino di lega ferrosa acciaio zincato; geometria: accoppiato direttamente; funzione: aspirazione aria; impiego: impianto di aerazione; portata [m³/h] = 1001 ÷ 2000 ¦ prevalenza statica [Pa] = 201 ÷ 300; giri nominali motore [giri/min] = 1000. Componente: motore monofase (1f), . Incluso: serranda a gravità | RM1 Motore monofase (1f) di materiale generico; impiego: torrino; tensione [V] = 220 ¦ frequenza [Hz] = 50 SPECIFICHE TECNICHE: motore con n° poli [-] = 4 / 6 / 8 | RISORSA MATERIALE | IMPIANTI MECCANICI SMALTIMENTO-DISPERSIONE | PRODOTTI | TORRINO | LEGA FERROSA ACCIAIO ZINCATO | [6 empty] | MM.08.030.0010.i | Torrini in acciaio zincato con motore 220 V - 1f - 50 Hz, 4 o 6 o 8 poli, accoppiato direttamente, completi di serranda a gravità. - 1000 giri/min - oltre 1000 fino a 2000 m³/h - oltre 200 fino a 300 Pa | nd | nd | [9 empty] | RM.65.10.15.Za000.0025.- - | 1 | cad | nd | aspirazione aria - | impianto di aerazione - | lega ferrosa acciaio zincato | portata [m³/h] = 1001.0 ÷ 2000.0 nd - prevalenza statica [Pa] = 201.0 ÷ 300.0 nd - | giri nominali motore [giri/min] = 1000.0 nd nd nd - |  | accoppiato direttamente - | nd - | nd | nd - | nd - | nd - | nd | nd - | NO |  |  |  |  | nd |  |  |  |  | nd | nd | nd |  | nd | nd | nd | serranda a gravità | nd | nd | NO | NO
LOM251.RM.68.10.50.Sb003.0000.j | Torrino di lega ferrosa acciaio zincato; geometria: accoppiato direttamente; funzione: aspirazione aria; impiego: impianto di aerazione; portata [m³/h] = 2001 ÷ 4000 ¦ prevalenza statica [Pa] ≤ 100; giri nominali motore [giri/min] = 1000. Componente: motore monofase (1f), . Incluso: serranda a gravità RM1 Motore monofase (1f) di materiale generico; impiego: torrino; tensione [V] = 220 ¦ frequenza [Hz] = 50 SPECIFICHE TECNICHE: motore con n° poli [-] = 4 / 6 / 8 | 1 cad | 1137.21 | 898.98 | 0 | RM.68.10.50.Sb003.0000.j | Torrino di lega ferrosa acciaio zincato; geometria: accoppiato direttamente; funzione: aspirazione aria; impiego: impianto di aerazione; portata [m³/h] = 2001 ÷ 4000 ¦ prevalenza statica [Pa] ≤ 100; giri nominali motore [giri/min] = 1000. Componente: motore monofase (1f), . Incluso: serranda a gravità | RM1 Motore monofase (1f) di materiale generico; impiego: torrino; tensione [V] = 220 ¦ frequenza [Hz] = 50 SPECIFICHE TECNICHE: motore con n° poli [-] = 4 / 6 / 8 | RISORSA MATERIALE | IMPIANTI MECCANICI SMALTIMENTO-DISPERSIONE | PRODOTTI | TORRINO | LEGA FERROSA ACCIAIO ZINCATO | [6 empty] | MM.08.030.0010.j | Torrini in acciaio zincato con motore 220 V - 1f - 50 Hz, 4 o 6 o 8 poli, accoppiato direttamente, completi di serranda a gravità. - 1000 giri/min - oltre 2000 fino a 4000 m³/h - fino a 100 Pa | nd | nd | [9 empty] | RM.65.10.15.Za000.0025.- - | 1 | cad | nd | aspirazione aria - | impianto di aerazione - | lega ferrosa acciaio zincato | prevalenza statica [Pa] ≤ 100.0 nd nd nd - portata [m³/h] = 2001.0 ÷ 4000.0 nd - | giri nominali motore [giri/min] = 1000.0 nd nd nd - |  | accoppiato direttamente - | nd - | nd | nd - | nd - | nd - | nd | nd - | NO |  |  |  |  | nd |  |  |  |  | nd | nd | nd |  | nd | nd | nd | serranda a gravità | nd | nd | NO | NO
LOM251.RM.68.10.50.Sb003.0000.k | Torrino di lega ferrosa acciaio zincato; geometria: accoppiato direttamente; funzione: aspirazione aria; impiego: impianto di aerazione; portata [m³/h] = 2001 ÷ 4000 ¦ prevalenza statica [Pa] = 101 ÷ 200; giri nominali motore [giri/min] = 1000. Componente: motore monofase (1f), . Incluso: serranda a gravità RM1 Motore monofase (1f) di materiale generico; impiego: torrino; tensione [V] = 220 ¦ frequenza [Hz] = 50 SPECIFICHE TECNICHE: motore con n° poli [-] = 4 / 6 / 8 | 1 cad | 1307.64 | 1033.7 | 0 | RM.68.10.50.Sb003.0000.k | Torrino di lega ferrosa acciaio zincato; geometria: accoppiato direttamente; funzione: aspirazione aria; impiego: impianto di aerazione; portata [m³/h] = 2001 ÷ 4000 ¦ prevalenza statica [Pa] = 101 ÷ 200; giri nominali motore [giri/min] = 1000. Componente: motore monofase (1f), . Incluso: serranda a gravità | RM1 Motore monofase (1f) di materiale generico; impiego: torrino; tensione [V] = 220 ¦ frequenza [Hz] = 50 SPECIFICHE TECNICHE: motore con n° poli [-] = 4 / 6 / 8 | RISORSA MATERIALE | IMPIANTI MECCANICI SMALTIMENTO-DISPERSIONE | PRODOTTI | TORRINO | LEGA FERROSA ACCIAIO ZINCATO | [6 empty] | MM.08.030.0010.k | Torrini in acciaio zincato con motore 220 V - 1f - 50 Hz, 4 o 6 o 8 poli, accoppiato direttamente, completi di serranda a gravità. - 1000 giri/min - oltre 2000 fino a 4000 m³/h - oltre 100 fino a 200 Pa | nd | nd | [9 empty] | RM.65.10.15.Za000.0025.- - | 1 | cad | nd | aspirazione aria - | impianto di aerazione - | lega ferrosa acciaio zincato | portata [m³/h] = 2001.0 ÷ 4000.0 nd - prevalenza statica [Pa] = 101.0 ÷ 200.0 nd - | giri nominali motore [giri/min] = 1000.0 nd nd nd - |  | accoppiato direttamente - | nd - | nd | nd - | nd - | nd - | nd | nd - | NO |  |  |  |  | nd |  |  |  |  | nd | nd | nd |  | nd | nd | nd | serranda a gravità | nd | nd | NO | NO
LOM251.RM.68.10.50.Sb003.0000.l | Torrino di lega ferrosa acciaio zincato; geometria: accoppiato direttamente; funzione: aspirazione aria; impiego: impianto di aerazione; portata [m³/h] ≤ 1000 ¦ prevalenza statica [Pa] ≤ 100; giri nominali motore [giri/min] = 1500. Componente: motore monofase (1f), . Incluso: serranda a gravità RM1 Motore monofase (1f) di materiale generico; impiego: torrino; tensione [V] = 220 ¦ frequenza [Hz] = 50 SPECIFICHE TECNICHE: motore con n° poli [-] = 4 / 6 / 8 | 1 cad | 699.85 | 553.24 | 0 | RM.68.10.50.Sb003.0000.l | Torrino di lega ferrosa acciaio zincato; geometria: accoppiato direttamente; funzione: aspirazione aria; impiego: impianto di aerazione; portata [m³/h] ≤ 1000 ¦ prevalenza statica [Pa] ≤ 100; giri nominali motore [giri/min] = 1500. Componente: motore monofase (1f), . Incluso: serranda a gravità | RM1 Motore monofase (1f) di materiale generico; impiego: torrino; tensione [V] = 220 ¦ frequenza [Hz] = 50 SPECIFICHE TECNICHE: motore con n° poli [-] = 4 / 6 / 8 | RISORSA MATERIALE | IMPIANTI MECCANICI SMALTIMENTO-DISPERSIONE | PRODOTTI | TORRINO | LEGA FERROSA ACCIAIO ZINCATO | [6 empty] | MM.08.030.0010.l | Torrini in acciaio zincato con motore 220 V - 1f - 50 Hz, 4 o 6 o 8 poli, accoppiato direttamente, completi di serranda a gravità. - 1500 giri/min - fino a 1000 m³/h - fino a 100 Pa | nd | nd | [9 empty] | RM.65.10.15.Za000.0025.- - | 1 | cad | nd | aspirazione aria - | impianto di aerazione - | lega ferrosa acciaio zincato | portata [m³/h] ≤ 1000.0 nd nd nd - prevalenza statica [Pa] ≤ 100.0 nd nd nd - | giri nominali motore [giri/min] = 1500.0 nd nd nd - |  | accoppiato direttamente - | nd - | nd | nd - | nd - | nd - | nd | nd - | NO |  |  |  |  | nd |  |  |  |  | nd | nd | nd |  | nd | nd | nd | serranda a gravità | nd | nd | NO | NO
LOM251.RM.68.10.50.Sb003.0000.m | Torrino di lega ferrosa acciaio zincato; geometria: accoppiato direttamente; funzione: aspirazione aria; impiego: impianto di aerazione; portata [m³/h] = 1001 ÷ 2000 ¦ prevalenza statica [Pa] ≤ 300; giri nominali motore [giri/min] = 1500. Componente: motore monofase (1f), . Incluso: serranda a gravità RM1 Motore monofase (1f) di materiale generico; impiego: torrino; tensione [V] = 220 ¦ frequenza [Hz] = 50 SPECIFICHE TECNICHE: motore con n° poli [-] = 4 / 6 / 8 | 1 cad | 808.85 | 639.41 | 0 | RM.68.10.50.Sb003.0000.m | Torrino di lega ferrosa acciaio zincato; geometria: accoppiato direttamente; funzione: aspirazione aria; impiego: impianto di aerazione; portata [m³/h] = 1001 ÷ 2000 ¦ prevalenza statica [Pa] ≤ 300; giri nominali motore [giri/min] = 1500. Componente: motore monofase (1f), . Incluso: serranda a gravità | RM1 Motore monofase (1f) di materiale generico; impiego: torrino; tensione [V] = 220 ¦ frequenza [Hz] = 50 SPECIFICHE TECNICHE: motore con n° poli [-] = 4 / 6 / 8 | RISORSA MATERIALE | IMPIANTI MECCANICI SMALTIMENTO-DISPERSIONE | PRODOTTI | TORRINO | LEGA FERROSA ACCIAIO ZINCATO | [6 empty] | MM.08.030.0010.m | Torrini in acciaio zincato con motore 220 V - 1f - 50 Hz, 4 o 6 o 8 poli, accoppiato direttamente, completi di serranda a gravità. - 1500 giri/min - oltre 1000 fino a 2000 m³/h - fino a 300 Pa | nd | nd | [9 empty] | RM.65.10.15.Za000.0025.- - | 1 | cad | nd | aspirazione aria - | impianto di aerazione - | lega ferrosa acciaio zincato | prevalenza statica [Pa] ≤ 300.0 nd nd nd - portata [m³/h] = 1001.0 ÷ 2000.0 nd - | giri nominali motore [giri/min] = 1500.0 nd nd nd - |  | accoppiato direttamente - | nd - | nd | nd - | nd - | nd - | nd | nd - | NO |  |  |  |  | nd |  |  |  |  | nd | nd | nd |  | nd | nd | nd | serranda a gravità | nd | nd | NO | NO
LOM251.RM.68.10.50.Sb003.0000.n | Torrino di lega ferrosa acciaio zincato; geometria: accoppiato direttamente; funzione: aspirazione aria; impiego: impianto di aerazione; portata [m³/h] = 2001 ÷ 4000 ¦ prevalenza statica [Pa] ≤ 100; giri nominali motore [giri/min] = 1500. Componente: motore monofase (1f), . Incluso: serranda a gravità RM1 Motore monofase (1f) di materiale generico; impiego: torrino; tensione [V] = 220 ¦ frequenza [Hz] = 50 SPECIFICHE TECNICHE: motore con n° poli [-] = 4 / 6 / 8 | 1 cad | 1072.57 | 847.88 | 0 | RM.68.10.50.Sb003.0000.n | Torrino di lega ferrosa acciaio zincato; geometria: accoppiato direttamente; funzione: aspirazione aria; impiego: impianto di aerazione; portata [m³/h] = 2001 ÷ 4000 ¦ prevalenza statica [Pa] ≤ 100; giri nominali motore [giri/min] = 1500. Componente: motore monofase (1f), . Incluso: serranda a gravità | RM1 Motore monofase (1f) di materiale generico; impiego: torrino; tensione [V] = 220 ¦ frequenza [Hz] = 50 SPECIFICHE TECNICHE: motore con n° poli [-] = 4 / 6 / 8 | RISORSA MATERIALE | IMPIANTI MECCANICI SMALTIMENTO-DISPERSIONE | PRODOTTI | TORRINO | LEGA FERROSA ACCIAIO ZINCATO | [6 empty] | MM.08.030.0010.n | Torrini in acciaio zincato con motore 220 V - 1f - 50 Hz, 4 o 6 o 8 poli, accoppiato direttamente, completi di serranda a gravità. - 1500 giri/min - oltre 2000 fino a 4000 m³/h - fino a 100 Pa | nd | nd | [9 empty] | RM.65.10.15.Za000.0025.- - | 1 | cad | nd | aspirazione aria - | impianto di aerazione - | lega ferrosa acciaio zincato | prevalenza statica [Pa] ≤ 100.0 nd nd nd - portata [m³/h] = 2001.0 ÷ 4000.0 nd - | giri nominali motore [giri/min] = 1500.0 nd nd nd - |  | accoppiato direttamente - | nd - | nd | nd - | nd - | nd - | nd | nd - | NO |  |  |  |  | nd |  |  |  |  | nd | nd | nd |  | nd | nd | nd | serranda a gravità | nd | nd | NO | NO
LOM251.RM.68.10.50.Sb003.0000.o | Torrino di lega ferrosa acciaio zincato; geometria: accoppiato direttamente; funzione: aspirazione aria; impiego: impianto di aerazione; portata [m³/h] = 2001 ÷ 4000 ¦ prevalenza statica [Pa] = 101 ÷ 300; giri nominali motore [giri/min] = 1500. Componente: motore monofase (1f), . Incluso: serranda a gravità RM1 Motore monofase (1f) di materiale generico; impiego: torrino; tensione [V] = 220 ¦ frequenza [Hz] = 50 SPECIFICHE TECNICHE: motore con n° poli [-] = 4 / 6 / 8 | 1 cad | 1204.27 | 951.99 | 0 | RM.68.10.50.Sb003.0000.o | Torrino di lega ferrosa acciaio zincato; geometria: accoppiato direttamente; funzione: aspirazione aria; impiego: impianto di aerazione; portata [m³/h] = 2001 ÷ 4000 ¦ prevalenza statica [Pa] = 101 ÷ 300; giri nominali motore [giri/min] = 1500. Componente: motore monofase (1f), . Incluso: serranda a gravità | RM1 Motore monofase (1f) di materiale generico; impiego: torrino; tensione [V] = 220 ¦ frequenza [Hz] = 50 SPECIFICHE TECNICHE: motore con n° poli [-] = 4 / 6 / 8 | RISORSA MATERIALE | IMPIANTI MECCANICI SMALTIMENTO-DISPERSIONE | PRODOTTI | TORRINO | LEGA FERROSA ACCIAIO ZINCATO | [6 empty] | MM.08.030.0010.o | Torrini in acciaio zincato con motore 220 V - 1f - 50 Hz, 4 o 6 o 8 poli, accoppiato direttamente, completi di serranda a gravità. - 1500 giri/min - oltre 2000 fino a 4000 m³/h - oltre 100 fino a 300 Pa | nd | nd | [9 empty] | RM.65.10.15.Za000.0025.- - | 1 | cad | nd | aspirazione aria - | impianto di aerazione - | lega ferrosa acciaio zincato | prevalenza statica [Pa] = 101.0 ÷ 300.0 nd - portata [m³/h] = 2001.0 ÷ 4000.0 nd - | giri nominali motore [giri/min] = 1500.0 nd nd nd - |  | accoppiato direttamente - | nd - | nd | nd - | nd - | nd - | nd | nd - | NO |  |  |  |  | nd |  |  |  |  | nd | nd | nd |  | nd | nd | nd | serranda a gravità | nd | nd | NO | NO
LOM251.RM.68.10.50.Sb003.0000.p | Torrino di lega ferrosa acciaio zincato; geometria: accoppiato direttamente; funzione: aspirazione aria; impiego: impianto di aerazione; portata [m³/h] = 4001 ÷ 6000 ¦ prevalenza statica [Pa] ≤ 100; giri nominali motore [giri/min] = 1500. Componente: motore monofase (1f), . Incluso: serranda a gravità RM1 Motore monofase (1f) di materiale generico; impiego: torrino; tensione [V] = 220 ¦ frequenza [Hz] = 50 SPECIFICHE TECNICHE: motore con n° poli [-] = 4 / 6 / 8 | 1 cad | 1335.98 | 1056.11 | 0 | RM.68.10.50.Sb003.0000.p | Torrino di lega ferrosa acciaio zincato; geometria: accoppiato direttamente; funzione: aspirazione aria; impiego: impianto di aerazione; portata [m³/h] = 4001 ÷ 6000 ¦ prevalenza statica [Pa] ≤ 100; giri nominali motore [giri/min] = 1500. Componente: motore monofase (1f), . Incluso: serranda a gravità | RM1 Motore monofase (1f) di materiale generico; impiego: torrino; tensione [V] = 220 ¦ frequenza [Hz] = 50 SPECIFICHE TECNICHE: motore con n° poli [-] = 4 / 6 / 8 | RISORSA MATERIALE | IMPIANTI MECCANICI SMALTIMENTO-DISPERSIONE | PRODOTTI | TORRINO | LEGA FERROSA ACCIAIO ZINCATO | [6 empty] | MM.08.030.0010.p | Torrini in acciaio zincato con motore 220 V - 1f - 50 Hz, 4 o 6 o 8 poli, accoppiato direttamente, completi di serranda a gravità. - 1500 giri/min - oltre 4000 fino a 6000 m³/h - fino a 100 Pa | nd | nd | [9 empty] | RM.65.10.15.Za000.0025.- - | 1 | cad | nd | aspirazione aria - | impianto di aerazione - | lega ferrosa acciaio zincato | prevalenza statica [Pa] ≤ 100.0 nd nd nd - portata [m³/h] = 4001.0 ÷ 6000.0 nd - | giri nominali motore [giri/min] = 1500.0 nd nd nd - |  | accoppiato direttamente - | nd - | nd | nd - | nd - | nd - | nd | nd - | NO |  |  |  |  | nd |  |  |  |  | nd | nd | nd |  | nd | nd | nd | serranda a gravità | nd | nd | NO | NO
LOM251.RM.68.10.50.Sb003.0005.a | Torrino di lega ferrosa acciaio zincato; geometria: accoppiato direttamente; funzione: aspirazione aria; impiego: impianto di aerazione; portata [m³/h] ≤ 500 ¦ prevalenza statica [Pa] ≤ 50; giri nominali motore [giri/min] = 700. Componente: motore trifase (3f), . Incluso: serranda a gravità RM1 Motore trifase (3f) di materiale generico; impiego: torrino; tensione [V] = 380 ¦ frequenza [Hz] = 50; n° poli [-] = 8P | 1 cad | 521.79 | 412.48 | 0 | RM.68.10.50.Sb003.0005.a | Torrino di lega ferrosa acciaio zincato; geometria: accoppiato direttamente; funzione: aspirazione aria; impiego: impianto di aerazione; portata [m³/h] ≤ 500 ¦ prevalenza statica [Pa] ≤ 50; giri nominali motore [giri/min] = 700. Componente: motore trifase (3f), . Incluso: serranda a gravità | RM1 Motore trifase (3f) di materiale generico; impiego: torrino; tensione [V] = 380 ¦ frequenza [Hz] = 50; n° poli [-] = 8P | RISORSA MATERIALE | IMPIANTI MECCANICI SMALTIMENTO-DISPERSIONE | PRODOTTI | TORRINO | LEGA FERROSA ACCIAIO ZINCATO | [6 empty] | MM.08.030.0020.a | Torrini in acciaio zincato con motore 380 V - 3f - 50 Hz, 8 poli, accoppiato direttamente, completi di serranda a gravità. - 700 giri/min - fino a 500 m³/h - fino a 50 Pa | nd | nd | [9 empty] | RM.65.10.15.Za000.0280.- - | 1 | cad | nd | aspirazione aria - | impianto di aerazione - | lega ferrosa acciaio zincato | prevalenza statica [Pa] ≤ 50.0 nd nd nd - portata [m³/h] ≤ 500.0 nd nd nd - | giri nominali motore [giri/min] = 700.0 nd nd nd - |  | accoppiato direttamente - | nd - | nd | nd - | nd - | nd - | nd | nd - | NO |  |  |  |  | nd |  |  |  |  | nd | nd | nd |  | nd | nd | nd | serranda a gravità | nd | nd | NO | NO
LOM251.RM.68.10.50.Sb003.0005.b | Torrino di lega ferrosa acciaio zincato; geometria: accoppiato direttamente; funzione: aspirazione aria; impiego: impianto di aerazione; portata [m³/h] ≤ 500 ¦ prevalenza statica [Pa] = 51 ÷ 100; giri nominali motore [giri/min] = 700. Componente: motore trifase (3f), . Incluso: serranda a gravità RM1 Motore trifase (3f) di materiale generico; impiego: torrino; tensione [V] = 380 ¦ frequenza [Hz] = 50; n° poli [-] = 8P | 1 cad | 699.99 | 553.35 | 0 | RM.68.10.50.Sb003.0005.b | Torrino di lega ferrosa acciaio zincato; geometria: accoppiato direttamente; funzione: aspirazione aria; impiego: impianto di aerazione; portata [m³/h] ≤ 500 ¦ prevalenza statica [Pa] = 51 ÷ 100; giri nominali motore [giri/min] = 700. Componente: motore trifase (3f), . Incluso: serranda a gravità | RM1 Motore trifase (3f) di materiale generico; impiego: torrino; tensione [V] = 380 ¦ frequenza [Hz] = 50; n° poli [-] = 8P | RISORSA MATERIALE | IMPIANTI MECCANICI SMALTIMENTO-DISPERSIONE | PRODOTTI | TORRINO | LEGA FERROSA ACCIAIO ZINCATO | [6 empty] | MM.08.030.0020.b | Torrini in acciaio zincato con motore 380 V - 3f - 50 Hz, 8 poli, accoppiato direttamente, completi di serranda a gravità. - 700 giri/min - fino a 500 m³/h - oltre 50 fino a 100 Pa | nd | nd | [9 empty] | RM.65.10.15.Za000.0280.- - | 1 | cad | nd | aspirazione aria - | impianto di aerazione - | lega ferrosa acciaio zincato | portata [m³/h] ≤ 500.0 nd nd nd - prevalenza statica [Pa] = 51.0 ÷ 100.0 nd - | giri nominali motore [giri/min] = 700.0 nd nd nd - |  | accoppiato direttamente - | nd - | nd | nd - | nd - | nd - | nd | nd - | NO |  |  |  |  | nd |  |  |  |  | nd | nd | nd |  | nd | nd | nd | serranda a gravità | nd | nd | NO | NO
LOM251.RM.68.10.50.Sb003.0005.c | Torrino di lega ferrosa acciaio zincato; geometria: accoppiato direttamente; funzione: aspirazione aria; impiego: impianto di aerazione; portata [m³/h] = 501 ÷ 1000 ¦ prevalenza statica [Pa] ≤ 50; giri nominali motore [giri/min] = 700. Componente: motore trifase (3f), . Incluso: serranda a gravità RM1 Motore trifase (3f) di materiale generico; impiego: torrino; tensione [V] = 380 ¦ frequenza [Hz] = 50; n° poli [-] = 8P | 1 cad | 775.93 | 613.38 | 0 | RM.68.10.50.Sb003.0005.c | Torrino di lega ferrosa acciaio zincato; geometria: accoppiato direttamente; funzione: aspirazione aria; impiego: impianto di aerazione; portata [m³/h] = 501 ÷ 1000 ¦ prevalenza statica [Pa] ≤ 50; giri nominali motore [giri/min] = 700. Componente: motore trifase (3f), . Incluso: serranda a gravità | RM1 Motore trifase (3f) di materiale generico; impiego: torrino; tensione [V] = 380 ¦ frequenza [Hz] = 50; n° poli [-] = 8P | RISORSA MATERIALE | IMPIANTI MECCANICI SMALTIMENTO-DISPERSIONE | PRODOTTI | TORRINO | LEGA FERROSA ACCIAIO ZINCATO | [6 empty] | MM.08.030.0020.c | Torrini in acciaio zincato con motore 380 V - 3f - 50 Hz, 8 poli, accoppiato direttamente, completi di serranda a gravità. - 700 giri/min - oltre 500 fino a 1000 m³/h - fino a 50 Pa | nd | nd | [9 empty] | RM.65.10.15.Za000.0280.- - | 1 | cad | nd | aspirazione aria - | impianto di aerazione - | lega ferrosa acciaio zincato | prevalenza statica [Pa] ≤ 50.0 nd nd nd - portata [m³/h] = 501.0 ÷ 1000.0 nd - | giri nominali motore [giri/min] = 700.0 nd nd nd - |  | accoppiato direttamente - | nd - | nd | nd - | nd - | nd - | nd | nd - | NO |  |  |  |  | nd |  |  |  |  | nd | nd | nd |  | nd | nd | nd | serranda a gravità | nd | nd | NO | NO
LOM251.RM.68.10.50.Sb003.0005.d | Torrino di lega ferrosa acciaio zincato; geometria: accoppiato direttamente; funzione: aspirazione aria; impiego: impianto di aerazione; portata [m³/h] = 501 ÷ 1000 ¦ prevalenza statica [Pa] = 51 ÷ 100; giri nominali motore [giri/min] = 700. Componente: motore trifase (3f), . Incluso: serranda a gravità RM1 Motore trifase (3f) di materiale generico; impiego: torrino; tensione [V] = 380 ¦ frequenza [Hz] = 50; n° poli [-] = 8P | 1 cad | 853.66 | 674.83 | 0 | RM.68.10.50.Sb003.0005.d | Torrino di lega ferrosa acciaio zincato; geometria: accoppiato direttamente; funzione: aspirazione aria; impiego: impianto di aerazione; portata [m³/h] = 501 ÷ 1000 ¦ prevalenza statica [Pa] = 51 ÷ 100; giri nominali motore [giri/min] = 700. Componente: motore trifase (3f), . Incluso: serranda a gravità | RM1 Motore trifase (3f) di materiale generico; impiego: torrino; tensione [V] = 380 ¦ frequenza [Hz] = 50; n° poli [-] = 8P | RISORSA MATERIALE | IMPIANTI MECCANICI SMALTIMENTO-DISPERSIONE | PRODOTTI | TORRINO | LEGA FERROSA ACCIAIO ZINCATO | [6 empty] | MM.08.030.0020.d | Torrini in acciaio zincato con motore 380 V - 3f - 50 Hz, 8 poli, accoppiato direttamente, completi di serranda a gravità. - 700 giri/min - oltre 500 fino a 1000 m³/h - oltre 50 fino a 100 Pa | nd | nd | [9 empty] | RM.65.10.15.Za000.0280.- - | 1 | cad | nd | aspirazione aria - | impianto di aerazione - | lega ferrosa acciaio zincato | prevalenza statica [Pa] = 51.0 ÷ 100.0 nd - portata [m³/h] = 501.0 ÷ 1000.0 nd - | giri nominali motore [giri/min] = 700.0 nd nd nd - |  | accoppiato direttamente - | nd - | nd | nd - | nd - | nd - | nd | nd - | NO |  |  |  |  | nd |  |  |  |  | nd | nd | nd |  | nd | nd | nd | serranda a gravità | nd | nd | NO | NO
LOM251.RM.68.10.50.Sb003.0005.e | Torrino di lega ferrosa acciaio zincato; geometria: accoppiato direttamente; funzione: aspirazione aria; impiego: impianto di aerazione; portata [m³/h] = 1001 ÷ 2000 ¦ prevalenza statica [Pa] ≤ 100; giri nominali motore [giri/min] = 700. Componente: motore trifase (3f), . Incluso: serranda a gravità RM1 Motore trifase (3f) di materiale generico; impiego: torrino; tensione [V] = 380 ¦ frequenza [Hz] = 50; n° poli [-] = 8P | 1 cad | 907.02 | 717.01 | 0 | RM.68.10.50.Sb003.0005.e | Torrino di lega ferrosa acciaio zincato; geometria: accoppiato direttamente; funzione: aspirazione aria; impiego: impianto di aerazione; portata [m³/h] = 1001 ÷ 2000 ¦ prevalenza statica [Pa] ≤ 100; giri nominali motore [giri/min] = 700. Componente: motore trifase (3f), . Incluso: serranda a gravità | RM1 Motore trifase (3f) di materiale generico; impiego: torrino; tensione [V] = 380 ¦ frequenza [Hz] = 50; n° poli [-] = 8P | RISORSA MATERIALE | IMPIANTI MECCANICI SMALTIMENTO-DISPERSIONE | PRODOTTI | TORRINO | LEGA FERROSA ACCIAIO ZINCATO | [6 empty] | MM.08.030.0020.e | Torrini in acciaio zincato con motore 380 V - 3f - 50 Hz, 8 poli, accoppiato direttamente, completi di serranda a gravità. - 700 giri/min - oltre 1000 fino a 2000 m³/h - fino a 100 Pa | nd | nd | [9 empty] | RM.65.10.15.Za000.0280.- - | 1 | cad | nd | aspirazione aria - | impianto di aerazione - | lega ferrosa acciaio zincato | portata [m³/h] = 1001.0 ÷ 2000.0 nd - prevalenza statica [Pa] ≤ 100.0 nd nd nd - | giri nominali motore [giri/min] = 700.0 nd nd nd - |  | accoppiato direttamente - | nd - | nd | nd - | nd - | nd - | nd | nd - | NO |  |  |  |  | nd |  |  |  |  | nd | nd | nd |  | nd | nd | nd | serranda a gravità | nd | nd | NO | NO
LOM251.RM.68.10.50.Sb003.0005.f | Torrino di lega ferrosa acciaio zincato; geometria: accoppiato direttamente; funzione: aspirazione aria; impiego: impianto di aerazione; portata [m³/h] = 1001 ÷ 2000 ¦ prevalenza statica [Pa] = 101 ÷ 200; giri nominali motore [giri/min] = 700. Componente: motore trifase (3f), . Incluso: serranda a gravità RM1 Motore trifase (3f) di materiale generico; impiego: torrino; tensione [V] = 380 ¦ frequenza [Hz] = 50; n° poli [-] = 8P | 1 cad | 960.37 | 759.18 | 0 | RM.68.10.50.Sb003.0005.f | Torrino di lega ferrosa acciaio zincato; geometria: accoppiato direttamente; funzione: aspirazione aria; impiego: impianto di aerazione; portata [m³/h] = 1001 ÷ 2000 ¦ prevalenza statica [Pa] = 101 ÷ 200; giri nominali motore [giri/min] = 700. Componente: motore trifase (3f), . Incluso: serranda a gravità | RM1 Motore trifase (3f) di materiale generico; impiego: torrino; tensione [V] = 380 ¦ frequenza [Hz] = 50; n° poli [-] = 8P | RISORSA MATERIALE | IMPIANTI MECCANICI SMALTIMENTO-DISPERSIONE | PRODOTTI | TORRINO | LEGA FERROSA ACCIAIO ZINCATO | [6 empty] | MM.08.030.0020.f | Torrini in acciaio zincato con motore 380 V - 3f - 50 Hz, 8 poli, accoppiato direttamente, completi di serranda a gravità. - 700 giri/min - oltre 1000 fino a 2000 m³/h - oltre 100 fino a 200 Pa | nd | nd | [9 empty] | RM.65.10.15.Za000.0280.- - | 1 | cad | nd | aspirazione aria - | impianto di aerazione - | lega ferrosa acciaio zincato | prevalenza statica [Pa] = 101.0 ÷ 200.0 nd - portata [m³/h] = 1001.0 ÷ 2000.0 nd - | giri nominali motore [giri/min] = 700.0 nd nd nd - |  | accoppiato direttamente - | nd - | nd | nd - | nd - | nd - | nd | nd - | NO |  |  |  |  | nd |  |  |  |  | nd | nd | nd |  | nd | nd | nd | serranda a gravità | nd | nd | NO | NO
LOM251.RM.68.10.50.Sb003.0005.g | Torrino di lega ferrosa acciaio zincato; geometria: accoppiato direttamente; funzione: aspirazione aria; impiego: impianto di aerazione; portata [m³/h] = 2001 ÷ 4000 ¦ prevalenza statica [Pa] ≤ 100; giri nominali motore [giri/min] = 700. Componente: motore trifase (3f), . Incluso: serranda a gravità RM1 Motore trifase (3f) di materiale generico; impiego: torrino; tensione [V] = 380 ¦ frequenza [Hz] = 50; n° poli [-] = 8P | 1 cad | 1265.26 | 1000.21 | 0 | RM.68.10.50.Sb003.0005.g | Torrino di lega ferrosa acciaio zincato; geometria: accoppiato direttamente; funzione: aspirazione aria; impiego: impianto di aerazione; portata [m³/h] = 2001 ÷ 4000 ¦ prevalenza statica [Pa] ≤ 100; giri nominali motore [giri/min] = 700. Componente: motore trifase (3f), . Incluso: serranda a gravità | RM1 Motore trifase (3f) di materiale generico; impiego: torrino; tensione [V] = 380 ¦ frequenza [Hz] = 50; n° poli [-] = 8P | RISORSA MATERIALE | IMPIANTI MECCANICI SMALTIMENTO-DISPERSIONE | PRODOTTI | TORRINO | LEGA FERROSA ACCIAIO ZINCATO | [6 empty] | MM.08.030.0020.g | Torrini in acciaio zincato con motore 380 V - 3f - 50 Hz, 8 poli, accoppiato direttamente, completi di serranda a gravità. - 700 giri/min - oltre 2000 fino a 4000 m³/h - fino a 100 Pa | nd | nd | [9 empty] | RM.65.10.15.Za000.0280.- - | 1 | cad | nd | aspirazione aria - | impianto di aerazione - | lega ferrosa acciaio zincato | portata [m³/h] = 2001.0 ÷ 4000.0 nd - prevalenza statica [Pa] ≤ 100.0 nd nd nd - | giri nominali motore [giri/min] = 700.0 nd nd nd - |  | accoppiato direttamente - | nd - | nd | nd - | nd - | nd - | nd | nd - | NO |  |  |  |  | nd |  |  |  |  | nd | nd | nd |  | nd | nd | nd | serranda a gravità | nd | nd | NO | NO
LOM251.RM.68.10.50.Sb003.0005.h | Torrino di lega ferrosa acciaio zincato; geometria: accoppiato direttamente; funzione: aspirazione aria; impiego: impianto di aerazione; portata [m³/h] = 2001 ÷ 4000 ¦ prevalenza statica [Pa] = 101 ÷ 200; giri nominali motore [giri/min] = 700. Componente: motore trifase (3f), . Incluso: serranda a gravità RM1 Motore trifase (3f) di materiale generico; impiego: torrino; tensione [V] = 380 ¦ frequenza [Hz] = 50; n° poli [-] = 8P | 1 cad | 1742.54 | 1377.5 | 0 | RM.68.10.50.Sb003.0005.h | Torrino di lega ferrosa acciaio zincato; geometria: accoppiato direttamente; funzione: aspirazione aria; impiego: impianto di aerazione; portata [m³/h] = 2001 ÷ 4000 ¦ prevalenza statica [Pa] = 101 ÷ 200; giri nominali motore [giri/min] = 700. Componente: motore trifase (3f), . Incluso: serranda a gravità | RM1 Motore trifase (3f) di materiale generico; impiego: torrino; tensione [V] = 380 ¦ frequenza [Hz] = 50; n° poli [-] = 8P | RISORSA MATERIALE | IMPIANTI MECCANICI SMALTIMENTO-DISPERSIONE | PRODOTTI | TORRINO | LEGA FERROSA ACCIAIO ZINCATO | [6 empty] | MM.08.030.0020.h | Torrini in acciaio zincato con motore 380 V - 3f - 50 Hz, 8 poli, accoppiato direttamente, completi di serranda a gravità. - 700 giri/min - oltre 2000 fino a 4000 m³/h - oltre 100 fino a 200 Pa | nd | nd | [9 empty] | RM.65.10.15.Za000.0280.- - | 1 | cad | nd | aspirazione aria - | impianto di aerazione - | lega ferrosa acciaio zincato | portata [m³/h] = 2001.0 ÷ 4000.0 nd - prevalenza statica [Pa] = 101.0 ÷ 200.0 nd - | giri nominali motore [giri/min] = 700.0 nd nd nd - |  | accoppiato direttamente - | nd - | nd | nd - | nd - | nd - | nd | nd - | NO |  |  |  |  | nd |  |  |  |  | nd | nd | nd |  | nd | nd | nd | serranda a gravità | nd | nd | NO | NO
LOM251.RM.68.10.50.Sb003.0005.i | Torrino di lega ferrosa acciaio zincato; geometria: accoppiato direttamente; funzione: aspirazione aria; impiego: impianto di aerazione; portata [m³/h] = 4001 ÷ 8000 ¦ prevalenza statica [Pa] ≤ 100; giri nominali motore [giri/min] = 700. Componente: motore trifase (3f), . Incluso: serranda a gravità RM1 Motore trifase (3f) di materiale generico; impiego: torrino; tensione [V] = 380 ¦ frequenza [Hz] = 50; n° poli [-] = 8P | 1 cad | 2047.43 | 1618.52 | 0 | RM.68.10.50.Sb003.0005.i | Torrino di lega ferrosa acciaio zincato; geometria: accoppiato direttamente; funzione: aspirazione aria; impiego: impianto di aerazione; portata [m³/h] = 4001 ÷ 8000 ¦ prevalenza statica [Pa] ≤ 100; giri nominali motore [giri/min] = 700. Componente: motore trifase (3f), . Incluso: serranda a gravità | RM1 Motore trifase (3f) di materiale generico; impiego: torrino; tensione [V] = 380 ¦ frequenza [Hz] = 50; n° poli [-] = 8P | RISORSA MATERIALE | IMPIANTI MECCANICI SMALTIMENTO-DISPERSIONE | PRODOTTI | TORRINO | LEGA FERROSA ACCIAIO ZINCATO | [6 empty] | MM.08.030.0020.i | Torrini in acciaio zincato con motore 380 V - 3f - 50 Hz, 8 poli, accoppiato direttamente, completi di serranda a gravità. - 700 giri/min - oltre 4000 fino a 8000 m³/h - fino a 100 Pa | nd | nd | [9 empty] | RM.65.10.15.Za000.0280.- - | 1 | cad | nd | aspirazione aria - | impianto di aerazione - | lega ferrosa acciaio zincato | prevalenza statica [Pa] ≤ 100.0 nd nd nd - portata [m³/h] = 4001.0 ÷ 8000.0 nd - | giri nominali motore [giri/min] = 700.0 nd nd nd - |  | accoppiato direttamente - | nd - | nd | nd - | nd - | nd - | nd | nd - | NO |  |  |  |  | nd |  |  |  |  | nd | nd | nd |  | nd | nd | nd | serranda a gravità | nd | nd | NO | NO
LOM251.RM.68.10.50.Sb003.0005.j | Torrino di lega ferrosa acciaio zincato; geometria: accoppiato direttamente; funzione: aspirazione aria; impiego: impianto di aerazione; portata [m³/h] = 4001 ÷ 8000 ¦ prevalenza statica [Pa] = 101 ÷ 200; giri nominali motore [giri/min] = 700. Componente: motore trifase (3f), . Incluso: serranda a gravità RM1 Motore trifase (3f) di materiale generico; impiego: torrino; tensione [V] = 380 ¦ frequenza [Hz] = 50; n° poli [-] = 8P | 1 cad | 2649.39 | 2094.38 | 0 | RM.68.10.50.Sb003.0005.j | Torrino di lega ferrosa acciaio zincato; geometria: accoppiato direttamente; funzione: aspirazione aria; impiego: impianto di aerazione; portata [m³/h] = 4001 ÷ 8000 ¦ prevalenza statica [Pa] = 101 ÷ 200; giri nominali motore [giri/min] = 700. Componente: motore trifase (3f), . Incluso: serranda a gravità | RM1 Motore trifase (3f) di materiale generico; impiego: torrino; tensione [V] = 380 ¦ frequenza [Hz] = 50; n° poli [-] = 8P | RISORSA MATERIALE | IMPIANTI MECCANICI SMALTIMENTO-DISPERSIONE | PRODOTTI | TORRINO | LEGA FERROSA ACCIAIO ZINCATO | [6 empty] | MM.08.030.0020.j | Torrini in acciaio zincato con motore 380 V - 3f - 50 Hz, 8 poli, accoppiato direttamente, completi di serranda a gravità. - 700 giri/min - oltre 4000 fino a 8000 m³/h - oltre 100 fino a 200 Pa | nd | nd | [9 empty] | RM.65.10.15.Za000.0280.- - | 1 | cad | nd | aspirazione aria - | impianto di aerazione - | lega ferrosa acciaio zincato | prevalenza statica [Pa] = 101.0 ÷ 200.0 nd - portata [m³/h] = 4001.0 ÷ 8000.0 nd - | giri nominali motore [giri/min] = 700.0 nd nd nd - |  | accoppiato direttamente - | nd - | nd | nd - | nd - | nd - | nd | nd - | NO |  |  |  |  | nd |  |  |  |  | nd | nd | nd |  | nd | nd | nd | serranda a gravità | nd | nd | NO | NO
LOM251.RM.68.10.50.Sb003.0005.k | Torrino di lega ferrosa acciaio zincato; geometria: accoppiato direttamente; funzione: aspirazione aria; impiego: impianto di aerazione; portata [m³/h] = 8001 ÷ 16000 ¦ prevalenza statica [Pa] ≤ 100; giri nominali motore [giri/min] = 700. Componente: motore trifase (3f), . Incluso: serranda a gravità RM1 Motore trifase (3f) di materiale generico; impiego: torrino; tensione [V] = 380 ¦ frequenza [Hz] = 50; n° poli [-] = 8P | 1 cad | 3251.39 | 2570.27 | 0 | RM.68.10.50.Sb003.0005.k | Torrino di lega ferrosa acciaio zincato; geometria: accoppiato direttamente; funzione: aspirazione aria; impiego: impianto di aerazione; portata [m³/h] = 8001 ÷ 16000 ¦ prevalenza statica [Pa] ≤ 100; giri nominali motore [giri/min] = 700. Componente: motore trifase (3f), . Incluso: serranda a gravità | RM1 Motore trifase (3f) di materiale generico; impiego: torrino; tensione [V] = 380 ¦ frequenza [Hz] = 50; n° poli [-] = 8P | RISORSA MATERIALE | IMPIANTI MECCANICI SMALTIMENTO-DISPERSIONE | PRODOTTI | TORRINO | LEGA FERROSA ACCIAIO ZINCATO | [6 empty] | MM.08.030.0020.k | Torrini in acciaio zincato con motore 380 V - 3f - 50 Hz, 8 poli, accoppiato direttamente, completi di serranda a gravità. - 700 giri/min - oltre 8000 fino a 16000 m³/h - fino a 100 Pa | nd | nd | [9 empty] | RM.65.10.15.Za000.0280.- - | 1 | cad | nd | aspirazione aria - | impianto di aerazione - | lega ferrosa acciaio zincato | prevalenza statica [Pa] ≤ 100.0 nd nd nd - portata [m³/h] = 8001.0 ÷ 16000.0 nd - | giri nominali motore [giri/min] = 700.0 nd nd nd - |  | accoppiato direttamente - | nd - | nd | nd - | nd - | nd - | nd | nd - | NO |  |  |  |  | nd |  |  |  |  | nd | nd | nd |  | nd | nd | nd | serranda a gravità | nd | nd | NO | NO
LOM251.RM.68.10.50.Sb003.0010.a | Torrino di lega ferrosa acciaio zincato; geometria: accoppiato direttamente; funzione: aspirazione aria; impiego: impianto di aerazione; portata [m³/h] ≤ 500 ¦ prevalenza statica [Pa] ≤ 100; giri nominali motore [giri/min] = 1000. Componente: motore trifase (3f), . Incluso: serranda a gravità RM1 Motore trifase (3f) di materiale generico; impiego: torrino; tensione [V] = 380 ¦ frequenza [Hz] = 50 SPECIFICHE TECNICHE: motore con n° poli [-] = 4 / 6 | 1 cad | 533.54 | 421.77 | 0 | RM.68.10.50.Sb003.0010.a | Torrino di lega ferrosa acciaio zincato; geometria: accoppiato direttamente; funzione: aspirazione aria; impiego: impianto di aerazione; portata [m³/h] ≤ 500 ¦ prevalenza statica [Pa] ≤ 100; giri nominali motore [giri/min] = 1000. Componente: motore trifase (3f), . Incluso: serranda a gravità | RM1 Motore trifase (3f) di materiale generico; impiego: torrino; tensione [V] = 380 ¦ frequenza [Hz] = 50 SPECIFICHE TECNICHE: motore con n° poli [-] = 4 / 6 | RISORSA MATERIALE | IMPIANTI MECCANICI SMALTIMENTO-DISPERSIONE | PRODOTTI | TORRINO | LEGA FERROSA ACCIAIO ZINCATO | [6 empty] | MM.08.030.0030.a | Torrini in acciaio zincato con motore 380 V - 3f - 50 Hz, 4o 6 poli accoppiato direttamente, completi di serranda a gravità. - 1000 giri/min - fino a 500 m³/h - fino a 100 Pa | nd | nd | [9 empty] | RM.65.10.15.Za000.0285.- - | 1 | cad | nd | aspirazione aria - | impianto di aerazione - | lega ferrosa acciaio zincato | prevalenza statica [Pa] ≤ 100.0 nd nd nd - portata [m³/h] ≤ 500.0 nd nd nd - | giri nominali motore [giri/min] = 1000.0 nd nd nd - |  | accoppiato direttamente - | nd - | nd | nd - | nd - | nd - | nd | nd - | NO |  |  |  |  | nd |  |  |  |  | nd | nd | nd |  | nd | nd | nd | serranda a gravità | nd | nd | NO | NO
LOM251.RM.68.10.50.Sb003.0010.b | Torrino di lega ferrosa acciaio zincato; geometria: accoppiato direttamente; funzione: aspirazione aria; impiego: impianto di aerazione; portata [m³/h] = 501 ÷ 1000 ¦ prevalenza statica [Pa] ≤ 100; giri nominali motore [giri/min] = 1000. Componente: motore trifase (3f), . Incluso: serranda a gravità RM1 Motore trifase (3f) di materiale generico; impiego: torrino; tensione [V] = 380 ¦ frequenza [Hz] = 50 SPECIFICHE TECNICHE: motore con n° poli [-] = 4 / 6 | 1 cad | 737.35 | 582.89 | 0 | RM.68.10.50.Sb003.0010.b | Torrino di lega ferrosa acciaio zincato; geometria: accoppiato direttamente; funzione: aspirazione aria; impiego: impianto di aerazione; portata [m³/h] = 501 ÷ 1000 ¦ prevalenza statica [Pa] ≤ 100; giri nominali motore [giri/min] = 1000. Componente: motore trifase (3f), . Incluso: serranda a gravità | RM1 Motore trifase (3f) di materiale generico; impiego: torrino; tensione [V] = 380 ¦ frequenza [Hz] = 50 SPECIFICHE TECNICHE: motore con n° poli [-] = 4 / 6 | RISORSA MATERIALE | IMPIANTI MECCANICI SMALTIMENTO-DISPERSIONE | PRODOTTI | TORRINO | LEGA FERROSA ACCIAIO ZINCATO | [6 empty] | MM.08.030.0030.b | Torrini in acciaio zincato con motore 380 V - 3f - 50 Hz, 4o 6 poli accoppiato direttamente, completi di serranda a gravità. - 1000 giri/min - oltre 500 fino a 1000 m³/h - fino a 100 Pa | nd | nd | [9 empty] | RM.65.10.15.Za000.0285.- - | 1 | cad | nd | aspirazione aria - | impianto di aerazione - | lega ferrosa acciaio zincato | prevalenza statica [Pa] ≤ 100.0 nd nd nd - portata [m³/h] = 501.0 ÷ 1000.0 nd - | giri nominali motore [giri/min] = 1000.0 nd nd nd - |  | accoppiato direttamente - | nd - | nd | nd - | nd - | nd - | nd | nd - | NO |  |  |  |  | nd |  |  |  |  | nd | nd | nd |  | nd | nd | nd | serranda a gravità | nd | nd | NO | NO
LOM251.RM.68.10.50.Sb003.0010.c | Torrino di lega ferrosa acciaio zincato; geometria: accoppiato direttamente; funzione: aspirazione aria; impiego: impianto di aerazione; portata [m³/h] = 501 ÷ 1000 ¦ prevalenza statica [Pa] = 101 ÷ 200; giri nominali motore [giri/min] = 1000. Componente: motore trifase (3f), . Incluso: serranda a gravità RM1 Motore trifase (3f) di materiale generico; impiego: torrino; tensione [V] = 380 ¦ frequenza [Hz] = 50 SPECIFICHE TECNICHE: motore con n° poli [-] = 4 / 6 | 1 cad | 782.17 | 618.31 | 0 | RM.68.10.50.Sb003.0010.c | Torrino di lega ferrosa acciaio zincato; geometria: accoppiato direttamente; funzione: aspirazione aria; impiego: impianto di aerazione; portata [m³/h] = 501 ÷ 1000 ¦ prevalenza statica [Pa] = 101 ÷ 200; giri nominali motore [giri/min] = 1000. Componente: motore trifase (3f), . Incluso: serranda a gravità | RM1 Motore trifase (3f) di materiale generico; impiego: torrino; tensione [V] = 380 ¦ frequenza [Hz] = 50 SPECIFICHE TECNICHE: motore con n° poli [-] = 4 / 6 | RISORSA MATERIALE | IMPIANTI MECCANICI SMALTIMENTO-DISPERSIONE | PRODOTTI | TORRINO | LEGA FERROSA ACCIAIO ZINCATO | [6 empty] | MM.08.030.0030.c | Torrini in acciaio zincato con motore 380 V - 3f - 50 Hz, 4o 6 poli accoppiato direttamente, completi di serranda a gravità. - 1000 giri/min - oltre 500 fino a 1000 m³/h - oltre 100 fino a 200 Pa | nd | nd | [9 empty] | RM.65.10.15.Za000.0285.- - | 1 | cad | nd | aspirazione aria - | impianto di aerazione - | lega ferrosa acciaio zincato | prevalenza statica [Pa] = 101.0 ÷ 200.0 nd - portata [m³/h] = 501.0 ÷ 1000.0 nd - | giri nominali motore [giri/min] = 1000.0 nd nd nd - |  | accoppiato direttamente - | nd - | nd | nd - | nd - | nd - | nd | nd - | NO |  |  |  |  | nd |  |  |  |  | nd | nd | nd |  | nd | nd | nd | serranda a gravità | nd | nd | NO | NO
LOM251.RM.68.10.50.Sb003.0010.d | Torrino di lega ferrosa acciaio zincato; geometria: accoppiato direttamente; funzione: aspirazione aria; impiego: impianto di aerazione; portata [m³/h] = 1001 ÷ 2000 ¦ prevalenza statica [Pa] ≤ 100; giri nominali motore [giri/min] = 1000. Componente: motore trifase (3f), . Incluso: serranda a gravità RM1 Motore trifase (3f) di materiale generico; impiego: torrino; tensione [V] = 380 ¦ frequenza [Hz] = 50 SPECIFICHE TECNICHE: motore con n° poli [-] = 4 / 6 | 1 cad | 752.59 | 594.93 | 0 | RM.68.10.50.Sb003.0010.d | Torrino di lega ferrosa acciaio zincato; geometria: accoppiato direttamente; funzione: aspirazione aria; impiego: impianto di aerazione; portata [m³/h] = 1001 ÷ 2000 ¦ prevalenza statica [Pa] ≤ 100; giri nominali motore [giri/min] = 1000. Componente: motore trifase (3f), . Incluso: serranda a gravità | RM1 Motore trifase (3f) di materiale generico; impiego: torrino; tensione [V] = 380 ¦ frequenza [Hz] = 50 SPECIFICHE TECNICHE: motore con n° poli [-] = 4 / 6 | RISORSA MATERIALE | IMPIANTI MECCANICI SMALTIMENTO-DISPERSIONE | PRODOTTI | TORRINO | LEGA FERROSA ACCIAIO ZINCATO | [6 empty] | MM.08.030.0030.d | Torrini in acciaio zincato con motore 380 V - 3f - 50 Hz, 4o 6 poli accoppiato direttamente, completi di serranda a gravità. - 1000 giri/min - oltre 1000 fino a 2000 m³/h - fino a 100 Pa | nd | nd | [9 empty] | RM.65.10.15.Za000.0285.- - | 1 | cad | nd | aspirazione aria - | impianto di aerazione - | lega ferrosa acciaio zincato | prevalenza statica [Pa] ≤ 100.0 nd nd nd - portata [m³/h] = 1001.0 ÷ 2000.0 nd - | giri nominali motore [giri/min] = 1000.0 nd nd nd - |  | accoppiato direttamente - | nd - | nd | nd - | nd - | nd - | nd | nd - | NO |  |  |  |  | nd |  |  |  |  | nd | nd | nd |  | nd | nd | nd | serranda a gravità | nd | nd | NO | NO
LOM251.RM.68.10.50.Sb003.0010.e | Torrino di lega ferrosa acciaio zincato; geometria: accoppiato direttamente; funzione: aspirazione aria; impiego: impianto di aerazione; portata [m³/h] = 1001 ÷ 2000 ¦ prevalenza statica [Pa] = 101 ÷ 200; giri nominali motore [giri/min] = 1000. Componente: motore trifase (3f), . Incluso: serranda a gravità RM1 Motore trifase (3f) di materiale generico; impiego: torrino; tensione [V] = 380 ¦ frequenza [Hz] = 50 SPECIFICHE TECNICHE: motore con n° poli [-] = 4 / 6 | 1 cad | 797.43 | 630.38 | 0 | RM.68.10.50.Sb003.0010.e | Torrino di lega ferrosa acciaio zincato; geometria: accoppiato direttamente; funzione: aspirazione aria; impiego: impianto di aerazione; portata [m³/h] = 1001 ÷ 2000 ¦ prevalenza statica [Pa] = 101 ÷ 200; giri nominali motore [giri/min] = 1000. Componente: motore trifase (3f), . Incluso: serranda a gravità | RM1 Motore trifase (3f) di materiale generico; impiego: torrino; tensione [V] = 380 ¦ frequenza [Hz] = 50 SPECIFICHE TECNICHE: motore con n° poli [-] = 4 / 6 | RISORSA MATERIALE | IMPIANTI MECCANICI SMALTIMENTO-DISPERSIONE | PRODOTTI | TORRINO | LEGA FERROSA ACCIAIO ZINCATO | [6 empty] | MM.08.030.0030.e | Torrini in acciaio zincato con motore 380 V - 3f - 50 Hz, 4o 6 poli accoppiato direttamente, completi di serranda a gravità. - 1000 giri/min - oltre 1000 fino a 2000 m³/h - oltre 100 fino a 200 Pa | nd | nd | [9 empty] | RM.65.10.15.Za000.0285.- - | 1 | cad | nd | aspirazione aria - | impianto di aerazione - | lega ferrosa acciaio zincato | prevalenza statica [Pa] = 101.0 ÷ 200.0 nd - portata [m³/h] = 1001.0 ÷ 2000.0 nd - | giri nominali motore [giri/min] = 1000.0 nd nd nd - |  | accoppiato direttamente - | nd - | nd | nd - | nd - | nd - | nd | nd - | NO |  |  |  |  | nd |  |  |  |  | nd | nd | nd |  | nd | nd | nd | serranda a gravità | nd | nd | NO | NO
LOM251.RM.68.10.50.Sb003.0010.f | Torrino di lega ferrosa acciaio zincato; geometria: accoppiato direttamente; funzione: aspirazione aria; impiego: impianto di aerazione; portata [m³/h] = 1001 ÷ 2000 ¦ prevalenza statica [Pa] = 201 ÷ 300; giri nominali motore [giri/min] = 1000. Componente: motore trifase (3f), . Incluso: serranda a gravità RM1 Motore trifase (3f) di materiale generico; impiego: torrino; tensione [V] = 380 ¦ frequenza [Hz] = 50 SPECIFICHE TECNICHE: motore con n° poli [-] = 4 / 6 | 1 cad | 1098.03 | 868.01 | 0 | RM.68.10.50.Sb003.0010.f | Torrino di lega ferrosa acciaio zincato; geometria: accoppiato direttamente; funzione: aspirazione aria; impiego: impianto di aerazione; portata [m³/h] = 1001 ÷ 2000 ¦ prevalenza statica [Pa] = 201 ÷ 300; giri nominali motore [giri/min] = 1000. Componente: motore trifase (3f), . Incluso: serranda a gravità | RM1 Motore trifase (3f) di materiale generico; impiego: torrino; tensione [V] = 380 ¦ frequenza [Hz] = 50 SPECIFICHE TECNICHE: motore con n° poli [-] = 4 / 6 | RISORSA MATERIALE | IMPIANTI MECCANICI SMALTIMENTO-DISPERSIONE | PRODOTTI | TORRINO | LEGA FERROSA ACCIAIO ZINCATO | [6 empty] | MM.08.030.0030.f | Torrini in acciaio zincato con motore 380 V - 3f - 50 Hz, 4o 6 poli accoppiato direttamente, completi di serranda a gravità. - 1000 giri/min - oltre 1000 fino a 2000 m³/h - oltre 200 fino a 300 Pa | nd | nd | [9 empty] | RM.65.10.15.Za000.0285.- - | 1 | cad | nd | aspirazione aria - | impianto di aerazione - | lega ferrosa acciaio zincato | portata [m³/h] = 1001.0 ÷ 2000.0 nd - prevalenza statica [Pa] = 201.0 ÷ 300.0 nd - | giri nominali motore [giri/min] = 1000.0 nd nd nd - |  | accoppiato direttamente - | nd - | nd | nd - | nd - | nd - | nd | nd - | NO |  |  |  |  | nd |  |  |  |  | nd | nd | nd |  | nd | nd | nd | serranda a gravità | nd | nd | NO | NO
LOM251.RM.68.10.50.Sb003.0010.g | Torrino di lega ferrosa acciaio zincato; geometria: accoppiato direttamente; funzione: aspirazione aria; impiego: impianto di aerazione; portata [m³/h] = 2001 ÷ 4000 ¦ prevalenza statica [Pa] ≤ 100; giri nominali motore [giri/min] = 1000. Componente: motore trifase (3f), . Incluso: serranda a gravità RM1 Motore trifase (3f) di materiale generico; impiego: torrino; tensione [V] = 380 ¦ frequenza [Hz] = 50 SPECIFICHE TECNICHE: motore con n° poli [-] = 4 / 6 | 1 cad | 812.66 | 642.42 | 0 | RM.68.10.50.Sb003.0010.g | Torrino di lega ferrosa acciaio zincato; geometria: accoppiato direttamente; funzione: aspirazione aria; impiego: impianto di aerazione; portata [m³/h] = 2001 ÷ 4000 ¦ prevalenza statica [Pa] ≤ 100; giri nominali motore [giri/min] = 1000. Componente: motore trifase (3f), . Incluso: serranda a gravità | RM1 Motore trifase (3f) di materiale generico; impiego: torrino; tensione [V] = 380 ¦ frequenza [Hz] = 50 SPECIFICHE TECNICHE: motore con n° poli [-] = 4 / 6 | RISORSA MATERIALE | IMPIANTI MECCANICI SMALTIMENTO-DISPERSIONE | PRODOTTI | TORRINO | LEGA FERROSA ACCIAIO ZINCATO | [6 empty] | MM.08.030.0030.g | Torrini in acciaio zincato con motore 380 V - 3f - 50 Hz, 4o 6 poli accoppiato direttamente, completi di serranda a gravità. - 1000 giri/min - oltre 2000 fino a 4000 m³/h - fino a 100 Pa | nd | nd | [9 empty] | RM.65.10.15.Za000.0285.- - | 1 | cad | nd | aspirazione aria - | impianto di aerazione - | lega ferrosa acciaio zincato | prevalenza statica [Pa] ≤ 100.0 nd nd nd - portata [m³/h] = 2001.0 ÷ 4000.0 nd - | giri nominali motore [giri/min] = 1000.0 nd nd nd - |  | accoppiato direttamente - | nd - | nd | nd - | nd - | nd - | nd | nd - | NO |  |  |  |  | nd |  |  |  |  | nd | nd | nd |  | nd | nd | nd | serranda a gravità | nd | nd | NO | NO
LOM251.RM.68.10.50.Sb003.0010.h | Torrino di lega ferrosa acciaio zincato; geometria: accoppiato direttamente; funzione: aspirazione aria; impiego: impianto di aerazione; portata [m³/h] = 2001 ÷ 4000 ¦ prevalenza statica [Pa] = 101 ÷ 200; giri nominali motore [giri/min] = 1000. Componente: motore trifase (3f), . Incluso: serranda a gravità RM1 Motore trifase (3f) di materiale generico; impiego: torrino; tensione [V] = 380 ¦ frequenza [Hz] = 50 SPECIFICHE TECNICHE: motore con n° poli [-] = 4 / 6 | 1 cad | 1219.98 | 964.41 | 0 | RM.68.10.50.Sb003.0010.h | Torrino di lega ferrosa acciaio zincato; geometria: accoppiato direttamente; funzione: aspirazione aria; impiego: impianto di aerazione; portata [m³/h] = 2001 ÷ 4000 ¦ prevalenza statica [Pa] = 101 ÷ 200; giri nominali motore [giri/min] = 1000. Componente: motore trifase (3f), . Incluso: serranda a gravità | RM1 Motore trifase (3f) di materiale generico; impiego: torrino; tensione [V] = 380 ¦ frequenza [Hz] = 50 SPECIFICHE TECNICHE: motore con n° poli [-] = 4 / 6 | RISORSA MATERIALE | IMPIANTI MECCANICI SMALTIMENTO-DISPERSIONE | PRODOTTI | TORRINO | LEGA FERROSA ACCIAIO ZINCATO | [6 empty] | MM.08.030.0030.h | Torrini in acciaio zincato con motore 380 V - 3f - 50 Hz, 4o 6 poli accoppiato direttamente, completi di serranda a gravità. - 1000 giri/min - oltre 2000 fino a 4000 m³/h - oltre 100 fino a 200 Pa | nd | nd | [9 empty] | RM.65.10.15.Za000.0285.- - | 1 | cad | nd | aspirazione aria - | impianto di aerazione - | lega ferrosa acciaio zincato | portata [m³/h] = 2001.0 ÷ 4000.0 nd - prevalenza statica [Pa] = 101.0 ÷ 200.0 nd - | giri nominali motore [giri/min] = 1000.0 nd nd nd - |  | accoppiato direttamente - | nd - | nd | nd - | nd - | nd - | nd | nd - | NO |  |  |  |  | nd |  |  |  |  | nd | nd | nd |  | nd | nd | nd | serranda a gravità | nd | nd | NO | NO
LOM251.RM.68.10.50.Sb003.0010.i | Torrino di lega ferrosa acciaio zincato; geometria: accoppiato direttamente; funzione: aspirazione aria; impiego: impianto di aerazione; portata [m³/h] = 2001 ÷ 4000 ¦ prevalenza statica [Pa] = 201 ÷ 400; giri nominali motore [giri/min] = 1000. Componente: motore trifase (3f), . Incluso: serranda a gravità RM1 Motore trifase (3f) di materiale generico; impiego: torrino; tensione [V] = 380 ¦ frequenza [Hz] = 50 SPECIFICHE TECNICHE: motore con n° poli [-] = 4 / 6 | 1 cad | 1590.11 | 1257 | 0 | RM.68.10.50.Sb003.0010.i | Torrino di lega ferrosa acciaio zincato; geometria: accoppiato direttamente; funzione: aspirazione aria; impiego: impianto di aerazione; portata [m³/h] = 2001 ÷ 4000 ¦ prevalenza statica [Pa] = 201 ÷ 400; giri nominali motore [giri/min] = 1000. Componente: motore trifase (3f), . Incluso: serranda a gravità | RM1 Motore trifase (3f) di materiale generico; impiego: torrino; tensione [V] = 380 ¦ frequenza [Hz] = 50 SPECIFICHE TECNICHE: motore con n° poli [-] = 4 / 6 | RISORSA MATERIALE | IMPIANTI MECCANICI SMALTIMENTO-DISPERSIONE | PRODOTTI | TORRINO | LEGA FERROSA ACCIAIO ZINCATO | [6 empty] | MM.08.030.0030.i | Torrini in acciaio zincato con motore 380 V - 3f - 50 Hz, 4o 6 poli accoppiato direttamente, completi di serranda a gravità. - 1000 giri/min - oltre 2000 fino a 4000 m³/h - oltre 200 fino a 400 Pa | nd | nd | [9 empty] | RM.65.10.15.Za000.0285.- - | 1 | cad | nd | aspirazione aria - | impianto di aerazione - | lega ferrosa acciaio zincato | prevalenza statica [Pa] = 201.0 ÷ 400.0 nd - portata [m³/h] = 2001.0 ÷ 4000.0 nd - | giri nominali motore [giri/min] = 1000.0 nd nd nd - |  | accoppiato direttamente - | nd - | nd | nd - | nd - | nd - | nd | nd - | NO |  |  |  |  | nd |  |  |  |  | nd | nd | nd |  | nd | nd | nd | serranda a gravità | nd | nd | NO | NO
LOM251.RM.68.10.50.Sb003.0010.j | Torrino di lega ferrosa acciaio zincato; geometria: accoppiato direttamente; funzione: aspirazione aria; impiego: impianto di aerazione; portata [m³/h] = 4001 ÷ 8000 ¦ prevalenza statica [Pa] ≤ 100; giri nominali motore [giri/min] = 1000. Componente: motore trifase (3f), . Incluso: serranda a gravità RM1 Motore trifase (3f) di materiale generico; impiego: torrino; tensione [V] = 380 ¦ frequenza [Hz] = 50 SPECIFICHE TECNICHE: motore con n° poli [-] = 4 / 6 | 1 cad | 1742.54 | 1377.5 | 0 | RM.68.10.50.Sb003.0010.j | Torrino di lega ferrosa acciaio zincato; geometria: accoppiato direttamente; funzione: aspirazione aria; impiego: impianto di aerazione; portata [m³/h] = 4001 ÷ 8000 ¦ prevalenza statica [Pa] ≤ 100; giri nominali motore [giri/min] = 1000. Componente: motore trifase (3f), . Incluso: serranda a gravità | RM1 Motore trifase (3f) di materiale generico; impiego: torrino; tensione [V] = 380 ¦ frequenza [Hz] = 50 SPECIFICHE TECNICHE: motore con n° poli [-] = 4 / 6 | RISORSA MATERIALE | IMPIANTI MECCANICI SMALTIMENTO-DISPERSIONE | PRODOTTI | TORRINO | LEGA FERROSA ACCIAIO ZINCATO | [6 empty] | MM.08.030.0030.j | Torrini in acciaio zincato con motore 380 V - 3f - 50 Hz, 4o 6 poli accoppiato direttamente, completi di serranda a gravità. - 1000 giri/min - oltre 4000 fino a 8000 m³/h - fino a 100 Pa | nd | nd | [9 empty] | RM.65.10.15.Za000.0285.- - | 1 | cad | nd | aspirazione aria - | impianto di aerazione - | lega ferrosa acciaio zincato | portata [m³/h] = 4001.0 ÷ 8000.0 nd - prevalenza statica [Pa] ≤ 100.0 nd nd nd - | giri nominali motore [giri/min] = 1000.0 nd nd nd - |  | accoppiato direttamente - | nd - | nd | nd - | nd - | nd - | nd | nd - | NO |  |  |  |  | nd |  |  |  |  | nd | nd | nd |  | nd | nd | nd | serranda a gravità | nd | nd | NO | NO
LOM251.RM.68.10.50.Sb003.0010.k | Torrino di lega ferrosa acciaio zincato; geometria: accoppiato direttamente; funzione: aspirazione aria; impiego: impianto di aerazione; portata [m³/h] = 8001 ÷ 16000 ¦ prevalenza statica [Pa] = 101 ÷ 200; giri nominali motore [giri/min] = 1000. Componente: motore trifase (3f), . Incluso: serranda a gravità RM1 Motore trifase (3f) di materiale generico; impiego: torrino; tensione [V] = 380 ¦ frequenza [Hz] = 50 SPECIFICHE TECNICHE: motore con n° poli [-] = 4 / 6 | 1 cad | 3509.63 | 2774.41 | 0 | RM.68.10.50.Sb003.0010.k | Torrino di lega ferrosa acciaio zincato; geometria: accoppiato direttamente; funzione: aspirazione aria; impiego: impianto di aerazione; portata [m³/h] = 8001 ÷ 16000 ¦ prevalenza statica [Pa] = 101 ÷ 200; giri nominali motore [giri/min] = 1000. Componente: motore trifase (3f), . Incluso: serranda a gravità | RM1 Motore trifase (3f) di materiale generico; impiego: torrino; tensione [V] = 380 ¦ frequenza [Hz] = 50 SPECIFICHE TECNICHE: motore con n° poli [-] = 4 / 6 | RISORSA MATERIALE | IMPIANTI MECCANICI SMALTIMENTO-DISPERSIONE | PRODOTTI | TORRINO | LEGA FERROSA ACCIAIO ZINCATO | [6 empty] | MM.08.030.0030.k | Torrini in acciaio zincato con motore 380 V - 3f - 50 Hz, 4o 6 poli accoppiato direttamente, completi di serranda a gravità. - 1000 giri/min - oltre 8000 fino a 16000 m³/h - oltre 100 fino a 200 Pa | nd | nd | [9 empty] | RM.65.10.15.Za000.0285.- - | 1 | cad | nd | aspirazione aria - | impianto di aerazione - | lega ferrosa acciaio zincato | portata [m³/h] = 8001.0 ÷ 16000.0 nd - prevalenza statica [Pa] = 101.0 ÷ 200.0 nd - | giri nominali motore [giri/min] = 1000.0 nd nd nd - |  | accoppiato direttamente - | nd - | nd | nd - | nd - | nd - | nd | nd - | NO |  |  |  |  | nd |  |  |  |  | nd | nd | nd |  | nd | nd | nd | serranda a gravità | nd | nd | NO | NO
LOM251.RM.68.10.50.Sb003.0010.l | Torrino di lega ferrosa acciaio zincato; geometria: accoppiato direttamente; funzione: aspirazione aria; impiego: impianto di aerazione; portata [m³/h] ≤ 1000 ¦ prevalenza statica [Pa] ≤ 100; giri nominali motore [giri/min] = 1500. Componente: motore trifase (3f), . Incluso: serranda a gravità RM1 Motore trifase (3f) di materiale generico; impiego: torrino; tensione [V] = 380 ¦ frequenza [Hz] = 50 SPECIFICHE TECNICHE: motore con n° poli [-] = 4 / 6 | 1 cad | 547.4 | 432.73 | 0 | RM.68.10.50.Sb003.0010.l | Torrino di lega ferrosa acciaio zincato; geometria: accoppiato direttamente; funzione: aspirazione aria; impiego: impianto di aerazione; portata [m³/h] ≤ 1000 ¦ prevalenza statica [Pa] ≤ 100; giri nominali motore [giri/min] = 1500. Componente: motore trifase (3f), . Incluso: serranda a gravità | RM1 Motore trifase (3f) di materiale generico; impiego: torrino; tensione [V] = 380 ¦ frequenza [Hz] = 50 SPECIFICHE TECNICHE: motore con n° poli [-] = 4 / 6 | RISORSA MATERIALE | IMPIANTI MECCANICI SMALTIMENTO-DISPERSIONE | PRODOTTI | TORRINO | LEGA FERROSA ACCIAIO ZINCATO | [6 empty] | MM.08.030.0030.l | Torrini in acciaio zincato con motore 380 V - 3f - 50 Hz, 4o 6 poli accoppiato direttamente, completi di serranda a gravità. - 1500 giri/min - fino a 1000 m³/h - fino a 100 Pa | nd | nd | [9 empty] | RM.65.10.15.Za000.0285.- - | 1 | cad | nd | aspirazione aria - | impianto di aerazione - | lega ferrosa acciaio zincato | prevalenza statica [Pa] ≤ 100.0 nd nd nd - portata [m³/h] ≤ 1000.0 nd nd nd - | giri nominali motore [giri/min] = 1500.0 nd nd nd - |  | accoppiato direttamente - | nd - | nd | nd - | nd - | nd - | nd | nd - | NO |  |  |  |  | nd |  |  |  |  | nd | nd | nd |  | nd | nd | nd | serranda a gravità | nd | nd | NO | NO
LOM251.RM.68.10.50.Sb003.0010.m | Torrino di lega ferrosa acciaio zincato; geometria: accoppiato direttamente; funzione: aspirazione aria; impiego: impianto di aerazione; portata [m³/h] = 1001 ÷ 2000 ¦ prevalenza statica [Pa] ≤ 100; giri nominali motore [giri/min] = 1500. Componente: motore trifase (3f), . Incluso: serranda a gravità RM1 Motore trifase (3f) di materiale generico; impiego: torrino; tensione [V] = 380 ¦ frequenza [Hz] = 50 SPECIFICHE TECNICHE: motore con n° poli [-] = 4 / 6 | 1 cad | 695.74 | 549.99 | 0 | RM.68.10.50.Sb003.0010.m | Torrino di lega ferrosa acciaio zincato; geometria: accoppiato direttamente; funzione: aspirazione aria; impiego: impianto di aerazione; portata [m³/h] = 1001 ÷ 2000 ¦ prevalenza statica [Pa] ≤ 100; giri nominali motore [giri/min] = 1500. Componente: motore trifase (3f), . Incluso: serranda a gravità | RM1 Motore trifase (3f) di materiale generico; impiego: torrino; tensione [V] = 380 ¦ frequenza [Hz] = 50 SPECIFICHE TECNICHE: motore con n° poli [-] = 4 / 6 | RISORSA MATERIALE | IMPIANTI MECCANICI SMALTIMENTO-DISPERSIONE | PRODOTTI | TORRINO | LEGA FERROSA ACCIAIO ZINCATO | [6 empty] | MM.08.030.0030.m | Torrini in acciaio zincato con motore 380 V - 3f - 50 Hz, 4o 6 poli accoppiato direttamente, completi di serranda a gravità. - 1500 giri/min - oltre 1000 fino a 2000 m³/h - fino a 100 Pa | nd | nd | [9 empty] | RM.65.10.15.Za000.0285.- - | 1 | cad | nd | aspirazione aria - | impianto di aerazione - | lega ferrosa acciaio zincato | prevalenza statica [Pa] ≤ 100.0 nd nd nd - portata [m³/h] = 1001.0 ÷ 2000.0 nd - | giri nominali motore [giri/min] = 1500.0 nd nd nd - |  | accoppiato direttamente - | nd - | nd | nd - | nd - | nd - | nd | nd - | NO |  |  |  |  | nd |  |  |  |  | nd | nd | nd |  | nd | nd | nd | serranda a gravità | nd | nd | NO | NO
LOM251.RM.68.10.50.Sb003.0010.n | Torrino di lega ferrosa acciaio zincato; geometria: accoppiato direttamente; funzione: aspirazione aria; impiego: impianto di aerazione; portata [m³/h] = 1001 ÷ 2000 ¦ prevalenza statica [Pa] = 101 ÷ 200; giri nominali motore [giri/min] = 1500. Componente: motore trifase (3f), . Incluso: serranda a gravità RM1 Motore trifase (3f) di materiale generico; impiego: torrino; tensione [V] = 380 ¦ frequenza [Hz] = 50 SPECIFICHE TECNICHE: motore con n° poli [-] = 4 / 6 | 1 cad | 713.88 | 564.33 | 0 | RM.68.10.50.Sb003.0010.n | Torrino di lega ferrosa acciaio zincato; geometria: accoppiato direttamente; funzione: aspirazione aria; impiego: impianto di aerazione; portata [m³/h] = 1001 ÷ 2000 ¦ prevalenza statica [Pa] = 101 ÷ 200; giri nominali motore [giri/min] = 1500. Componente: motore trifase (3f), . Incluso: serranda a gravità | RM1 Motore trifase (3f) di materiale generico; impiego: torrino; tensione [V] = 380 ¦ frequenza [Hz] = 50 SPECIFICHE TECNICHE: motore con n° poli [-] = 4 / 6 | RISORSA MATERIALE | IMPIANTI MECCANICI SMALTIMENTO-DISPERSIONE | PRODOTTI | TORRINO | LEGA FERROSA ACCIAIO ZINCATO | [6 empty] | MM.08.030.0030.n | Torrini in acciaio zincato con motore 380 V - 3f - 50 Hz, 4o 6 poli accoppiato direttamente, completi di serranda a gravità. - 1500 giri/min - oltre 1000 fino a 2000 m³/h - oltre 100 fino a 200 Pa | nd | nd | [9 empty] | RM.65.10.15.Za000.0285.- - | 1 | cad | nd | aspirazione aria - | impianto di aerazione - | lega ferrosa acciaio zincato | portata [m³/h] = 1001.0 ÷ 2000.0 nd - prevalenza statica [Pa] = 101.0 ÷ 200.0 nd - | giri nominali motore [giri/min] = 1500.0 nd nd nd - |  | accoppiato direttamente - | nd - | nd | nd - | nd - | nd - | nd | nd - | NO |  |  |  |  | nd |  |  |  |  | nd | nd | nd |  | nd | nd | nd | serranda a gravità | nd | nd | NO | NO
LOM251.RM.68.10.50.Sb003.0010.o | Torrino di lega ferrosa acciaio zincato; geometria: accoppiato direttamente; funzione: aspirazione aria; impiego: impianto di aerazione; portata [m³/h] = 2001 ÷ 4000 ¦ prevalenza statica [Pa] ≤ 100; giri nominali motore [giri/min] = 1500. Componente: motore trifase (3f), . Incluso: serranda a gravità RM1 Motore trifase (3f) di materiale generico; impiego: torrino; tensione [V] = 380 ¦ frequenza [Hz] = 50 SPECIFICHE TECNICHE: motore con n° poli [-] = 4 / 6 | 1 cad | 774.84 | 612.52 | 0 | RM.68.10.50.Sb003.0010.o | Torrino di lega ferrosa acciaio zincato; geometria: accoppiato direttamente; funzione: aspirazione aria; impiego: impianto di aerazione; portata [m³/h] = 2001 ÷ 4000 ¦ prevalenza statica [Pa] ≤ 100; giri nominali motore [giri/min] = 1500. Componente: motore trifase (3f), . Incluso: serranda a gravità | RM1 Motore trifase (3f) di materiale generico; impiego: torrino; tensione [V] = 380 ¦ frequenza [Hz] = 50 SPECIFICHE TECNICHE: motore con n° poli [-] = 4 / 6 | RISORSA MATERIALE | IMPIANTI MECCANICI SMALTIMENTO-DISPERSIONE | PRODOTTI | TORRINO | LEGA FERROSA ACCIAIO ZINCATO | [6 empty] | MM.08.030.0030.o | Torrini in acciaio zincato con motore 380 V - 3f - 50 Hz, 4o 6 poli accoppiato direttamente, completi di serranda a gravità. - 1500 giri/min - oltre 2000 fino a 4000 m³/h - fino a 100 Pa | nd | nd | [9 empty] | RM.65.10.15.Za000.0285.- - | 1 | cad | nd | aspirazione aria - | impianto di aerazione - | lega ferrosa acciaio zincato | prevalenza statica [Pa] ≤ 100.0 nd nd nd - portata [m³/h] = 2001.0 ÷ 4000.0 nd - | giri nominali motore [giri/min] = 1500.0 nd nd nd - |  | accoppiato direttamente - | nd - | nd | nd - | nd - | nd - | nd | nd - | NO |  |  |  |  | nd |  |  |  |  | nd | nd | nd |  | nd | nd | nd | serranda a gravità | nd | nd | NO | NO
LOM251.RM.68.10.50.Sb003.0010.p | Torrino di lega ferrosa acciaio zincato; geometria: accoppiato direttamente; funzione: aspirazione aria; impiego: impianto di aerazione; portata [m³/h] = 2001 ÷ 4000 ¦ prevalenza statica [Pa] = 101 ÷ 300; giri nominali motore [giri/min] = 1500. Componente: motore trifase (3f), . Incluso: serranda a gravità RM1 Motore trifase (3f) di materiale generico; impiego: torrino; tensione [V] = 380 ¦ frequenza [Hz] = 50 SPECIFICHE TECNICHE: motore con n° poli [-] = 4 / 6 | 1 cad | 995.59 | 787.03 | 0 | RM.68.10.50.Sb003.0010.p | Torrino di lega ferrosa acciaio zincato; geometria: accoppiato direttamente; funzione: aspirazione aria; impiego: impianto di aerazione; portata [m³/h] = 2001 ÷ 4000 ¦ prevalenza statica [Pa] = 101 ÷ 300; giri nominali motore [giri/min] = 1500. Componente: motore trifase (3f), . Incluso: serranda a gravità | RM1 Motore trifase (3f) di materiale generico; impiego: torrino; tensione [V] = 380 ¦ frequenza [Hz] = 50 SPECIFICHE TECNICHE: motore con n° poli [-] = 4 / 6 | RISORSA MATERIALE | IMPIANTI MECCANICI SMALTIMENTO-DISPERSIONE | PRODOTTI | TORRINO | LEGA FERROSA ACCIAIO ZINCATO | [6 empty] | MM.08.030.0030.p | Torrini in acciaio zincato con motore 380 V - 3f - 50 Hz, 4o 6 poli accoppiato direttamente, completi di serranda a gravità. - 1500 giri/min - oltre 2000 fino a 4000 m³/h - oltre 100 fino a 300 Pa | nd | nd | [9 empty] | RM.65.10.15.Za000.0285.- - | 1 | cad | nd | aspirazione aria - | impianto di aerazione - | lega ferrosa acciaio zincato | prevalenza statica [Pa] = 101.0 ÷ 300.0 nd - portata [m³/h] = 2001.0 ÷ 4000.0 nd - | giri nominali motore [giri/min] = 1500.0 nd nd nd - |  | accoppiato direttamente - | nd - | nd | nd - | nd - | nd - | nd | nd - | NO |  |  |  |  | nd |  |  |  |  | nd | nd | nd |  | nd | nd | nd | serranda a gravità | nd | nd | NO | NO
LOM251.RM.68.10.50.Sb003.0010.q | Torrino di lega ferrosa acciaio zincato; geometria: accoppiato direttamente; funzione: aspirazione aria; impiego: impianto di aerazione; portata [m³/h] = 4001 ÷ 8000 ¦ prevalenza statica [Pa] ≤ 300; giri nominali motore [giri/min] = 1500. Componente: motore trifase (3f), . Incluso: serranda a gravità RM1 Motore trifase (3f) di materiale generico; impiego: torrino; tensione [V] = 380 ¦ frequenza [Hz] = 50 SPECIFICHE TECNICHE: motore con n° poli [-] = 4 / 6 | 1 cad | 1381.88 | 1092.39 | 0 | RM.68.10.50.Sb003.0010.q | Torrino di lega ferrosa acciaio zincato; geometria: accoppiato direttamente; funzione: aspirazione aria; impiego: impianto di aerazione; portata [m³/h] = 4001 ÷ 8000 ¦ prevalenza statica [Pa] ≤ 300; giri nominali motore [giri/min] = 1500. Componente: motore trifase (3f), . Incluso: serranda a gravità | RM1 Motore trifase (3f) di materiale generico; impiego: torrino; tensione [V] = 380 ¦ frequenza [Hz] = 50 SPECIFICHE TECNICHE: motore con n° poli [-] = 4 / 6 | RISORSA MATERIALE | IMPIANTI MECCANICI SMALTIMENTO-DISPERSIONE | PRODOTTI | TORRINO | LEGA FERROSA ACCIAIO ZINCATO | [6 empty] | MM.08.030.0030.q | Torrini in acciaio zincato con motore 380 V - 3f - 50 Hz, 4o 6 poli accoppiato direttamente, completi di serranda a gravità. - 1500 giri/min - oltre 4000 fino a 8000 m³/h - fino a 300 Pa | nd | nd | [9 empty] | RM.65.10.15.Za000.0285.- - | 1 | cad | nd | aspirazione aria - | impianto di aerazione - | lega ferrosa acciaio zincato | portata [m³/h] = 4001.0 ÷ 8000.0 nd - prevalenza statica [Pa] ≤ 300.0 nd nd nd - | giri nominali motore [giri/min] = 1500.0 nd nd nd - |  | accoppiato direttamente - | nd - | nd | nd - | nd - | nd - | nd | nd - | NO |  |  |  |  | nd |  |  |  |  | nd | nd | nd |  | nd | nd | nd | serranda a gravità | nd | nd | NO | NO
LOM251.RM.68.10.50.Sb003.0010.r | Torrino di lega ferrosa acciaio zincato; geometria: accoppiato direttamente; funzione: aspirazione aria; impiego: impianto di aerazione; portata [m³/h] = 8001 ÷ 16000 ¦ prevalenza statica [Pa] ≤ 300; giri nominali motore [giri/min] = 1500. Componente: motore trifase (3f), . Incluso: serranda a gravità RM1 Motore trifase (3f) di materiale generico; impiego: torrino; tensione [V] = 380 ¦ frequenza [Hz] = 50 SPECIFICHE TECNICHE: motore con n° poli [-] = 4 / 6 | 1 cad | 2008.24 | 1587.54 | 0 | RM.68.10.50.Sb003.0010.r | Torrino di lega ferrosa acciaio zincato; geometria: accoppiato direttamente; funzione: aspirazione aria; impiego: impianto di aerazione; portata [m³/h] = 8001 ÷ 16000 ¦ prevalenza statica [Pa] ≤ 300; giri nominali motore [giri/min] = 1500. Componente: motore trifase (3f), . Incluso: serranda a gravità | RM1 Motore trifase (3f) di materiale generico; impiego: torrino; tensione [V] = 380 ¦ frequenza [Hz] = 50 SPECIFICHE TECNICHE: motore con n° poli [-] = 4 / 6 | RISORSA MATERIALE | IMPIANTI MECCANICI SMALTIMENTO-DISPERSIONE | PRODOTTI | TORRINO | LEGA FERROSA ACCIAIO ZINCATO | [6 empty] | MM.08.030.0030.r | Torrini in acciaio zincato con motore 380 V - 3f - 50 Hz, 4o 6 poli accoppiato direttamente, completi di serranda a gravità. - 1500 giri/min - oltre 8000 fino a 12000 m³/h - fino a 300 Pa | nd | nd | [9 empty] | RM.65.10.15.Za000.0285.- - | 1 | cad | nd | aspirazione aria - | impianto di aerazione - | lega ferrosa acciaio zincato | portata [m³/h] = 8001.0 ÷ 16000.0 nd - prevalenza statica [Pa] ≤ 300.0 nd nd nd - | giri nominali motore [giri/min] = 1500.0 nd nd nd - |  | accoppiato direttamente - | nd - | nd | nd - | nd - | nd - | nd | nd - | NO |  |  |  |  | nd |  |  |  |  | nd | nd | nd |  | nd | nd | nd | serranda a gravità | nd | nd | NO | NO
LOM251.RM.68.15.00.Sb008.0000.a | Piastra sottocomignolo di lega ferrosa acciaio inox; funzione: raccogli condensa; impiego: canne fumarie; diametro interno (ø) [cm] = 20. Incluso: piastra cornice in conglomerato cementizio SPECIFICHE TECNICHE: per canne fumarie in conglomerato cementizio alleggerito | 1 cad | 53.38 | 42.2 | 0 | RM.68.15.00.Sb008.0000.a | Piastra sottocomignolo di lega ferrosa acciaio inox; funzione: raccogli condensa; impiego: canne fumarie; diametro interno (ø) [cm] = 20. Incluso: piastra cornice in conglomerato cementizio SPECIFICHE TECNICHE: per canne fumarie in conglomerato cementizio alleggerito |  | RISORSA MATERIALE | IMPIANTI MECCANICI SMALTIMENTO-DISPERSIONE | ACCESSORI | PIASTRA | LEGA FERROSA ACCIAIO INOX | [6 empty] | MC.12.400.0030.a | Piastra di sottocomignolo, piastra in acciaio inox raccogli condensa e piastra cornice in calcestruzzo per canne in conglomerato cementizio alleggerito: - diametro interno 20 cm | nd | sottocomignolo | [10 empty] | 1 | cad | nd | raccogli condensa - | canne fumarie - | lega ferrosa acciaio inox | nd - | nd - |  | nd - | diametro interno (ø) [cm] = 20.0 nd nd nd - | per canne fumarie in conglomerato cementizio alleggerito | nd - | nd - | nd - | nd | nd - | NO |  |  |  |  | nd |  |  |  |  | nd | nd | nd |  | nd | nd | nd | piastra cornice in conglomerato cementizio | nd | nd | NO | NO
LOM251.RM.68.15.00.Sb008.0000.b | Piastra sottocomignolo di lega ferrosa acciaio inox; funzione: raccogli condensa; impiego: canne fumarie; diametro interno (ø) [cm] = 25. Incluso: piastra cornice in conglomerato cementizio SPECIFICHE TECNICHE: per canne fumarie in conglomerato cementizio alleggerito | 1 cad | 69.48 | 54.92 | 0 | RM.68.15.00.Sb008.0000.b | Piastra sottocomignolo di lega ferrosa acciaio inox; funzione: raccogli condensa; impiego: canne fumarie; diametro interno (ø) [cm] = 25. Incluso: piastra cornice in conglomerato cementizio SPECIFICHE TECNICHE: per canne fumarie in conglomerato cementizio alleggerito |  | RISORSA MATERIALE | IMPIANTI MECCANICI SMALTIMENTO-DISPERSIONE | ACCESSORI | PIASTRA | LEGA FERROSA ACCIAIO INOX | [6 empty] | MC.12.400.0030.b | Piastra di sottocomignolo, piastra in acciaio inox raccogli condensa e piastra cornice in calcestruzzo per canne in conglomerato cementizio alleggerito: - diametro interno 25 cm | nd | sottocomignolo | [10 empty] | 1 | cad | nd | raccogli condensa - | canne fumarie - | lega ferrosa acciaio inox | nd - | nd - |  | nd - | diametro interno (ø) [cm] = 25.0 nd nd nd - | per canne fumarie in conglomerato cementizio alleggerito | nd - | nd - | nd - | nd | nd - | NO |  |  |  |  | nd |  |  |  |  | nd | nd | nd |  | nd | nd | nd | piastra cornice in conglomerato cementizio | nd | nd | NO | NO
LOM251.RM.68.15.00.Sb008.0000.c | Piastra sottocomignolo di lega ferrosa acciaio inox; funzione: raccogli condensa; impiego: canne fumarie; diametro interno (ø) [cm] = 30. Incluso: piastra cornice in conglomerato cementizio SPECIFICHE TECNICHE: per canne fumarie in conglomerato cementizio alleggerito | 1 cad | 85.54 | 67.62 | 0 | RM.68.15.00.Sb008.0000.c | Piastra sottocomignolo di lega ferrosa acciaio inox; funzione: raccogli condensa; impiego: canne fumarie; diametro interno (ø) [cm] = 30. Incluso: piastra cornice in conglomerato cementizio SPECIFICHE TECNICHE: per canne fumarie in conglomerato cementizio alleggerito |  | RISORSA MATERIALE | IMPIANTI MECCANICI SMALTIMENTO-DISPERSIONE | ACCESSORI | PIASTRA | LEGA FERROSA ACCIAIO INOX | [6 empty] | MC.12.400.0030.c | Piastra di sottocomignolo, piastra in acciaio inox raccogli condensa e piastra cornice in calcestruzzo per canne in conglomerato cementizio alleggerito: - diametro interno 30 cm | nd | sottocomignolo | [10 empty] | 1 | cad | nd | raccogli condensa - | canne fumarie - | lega ferrosa acciaio inox | nd - | nd - |  | nd - | diametro interno (ø) [cm] = 30.0 nd nd nd - | per canne fumarie in conglomerato cementizio alleggerito | nd - | nd - | nd - | nd | nd - | NO |  |  |  |  | nd |  |  |  |  | nd | nd | nd |  | nd | nd | nd | piastra cornice in conglomerato cementizio | nd | nd | NO | NO
LOM251.RM.68.15.25.R0000.0000.- | Sistema di ancoraggio di metallo generico; impiego: canna fumaria dimensione x [cm] = 20 ¦ canna fumaria dimensione y [cm] = 20 SPECIFICHE TECNICHE: staffe; ancoraggi | 1 cad | 0.68 | 0.54 | 0 | RM.68.15.25.R0000.0000.- | Sistema di ancoraggio di metallo generico; impiego: canna fumaria dimensione x [cm] = 20 ¦ canna fumaria dimensione y [cm] = 20 SPECIFICHE TECNICHE: staffe; ancoraggi |  | RISORSA MATERIALE | IMPIANTI MECCANICI SMALTIMENTO-DISPERSIONE | ACCESSORI | SISTEMA DI ANCORAGGIO | METALLO GENERICO | [6 empty] | 000000000 | NUOVA VOCE | nd | nd | [10 empty] | 1 | cad | nd | nd - | canna fumaria dimensione x [cm] = 20 - canna fumaria dimensione y [cm] = 20 - | metallo generico | nd - | nd - |  | nd - | nd - | staffe; ancoraggi | nd - | nd - | nd - | nd | nd - | NO |  |  |  |  | nd |  |  |  |  | nd | nd | nd |  | nd | nd | nd | nd | nd | nd | NO | NO
LOM251.RM.68.15.25.R0000.0005.- | Sistema di ancoraggio di metallo generico; impiego: canna fumaria dimensione x [cm] = 20 ¦ canna fumaria dimensione y [cm] = 30 SPECIFICHE TECNICHE: staffe; ancoraggi | 1 cad | 0.68 | 0.54 | 0 | RM.68.15.25.R0000.0005.- | Sistema di ancoraggio di metallo generico; impiego: canna fumaria dimensione x [cm] = 20 ¦ canna fumaria dimensione y [cm] = 30 SPECIFICHE TECNICHE: staffe; ancoraggi |  | RISORSA MATERIALE | IMPIANTI MECCANICI SMALTIMENTO-DISPERSIONE | ACCESSORI | SISTEMA DI ANCORAGGIO | METALLO GENERICO | [6 empty] | 000000000 | NUOVA VOCE | nd | nd | [10 empty] | 1 | cad | nd | nd - | canna fumaria dimensione x [cm] = 20 - canna fumaria dimensione y [cm] = 30 - | metallo generico | nd - | nd - |  | nd - | nd - | staffe; ancoraggi | nd - | nd - | nd - | nd | nd - | NO |  |  |  |  | nd |  |  |  |  | nd | nd | nd |  | nd | nd | nd | nd | nd | nd | NO | NO
LOM251.RM.68.15.25.R0000.0010.- | Sistema di ancoraggio di metallo generico; impiego: canna fumaria dimensione x [cm] = 30 ¦ canna fumaria dimensione y [cm] = 30 SPECIFICHE TECNICHE: staffe; ancoraggi | 1 cad | 0.68 | 0.54 | 0 | RM.68.15.25.R0000.0010.- | Sistema di ancoraggio di metallo generico; impiego: canna fumaria dimensione x [cm] = 30 ¦ canna fumaria dimensione y [cm] = 30 SPECIFICHE TECNICHE: staffe; ancoraggi |  | RISORSA MATERIALE | IMPIANTI MECCANICI SMALTIMENTO-DISPERSIONE | ACCESSORI | SISTEMA DI ANCORAGGIO | METALLO GENERICO | [6 empty] | 000000000 | NUOVA VOCE | nd | nd | [10 empty] | 1 | cad | nd | nd - | canna fumaria dimensione x [cm] = 30 - canna fumaria dimensione y [cm] = 30 - | metallo generico | nd - | nd - |  | nd - | nd - | staffe; ancoraggi | nd - | nd - | nd - | nd | nd - | NO |  |  |  |  | nd |  |  |  |  | nd | nd | nd |  | nd | nd | nd | nd | nd | nd | NO | NO
LOM251.RM.68.15.25.R0000.0015.- | Sistema di ancoraggio di metallo generico; impiego: canna fumaria dimensione x [cm] = 30 ¦ canna fumaria dimensione y [cm] = 40 SPECIFICHE TECNICHE: staffe; ancoraggi | 1 cad | 0.9 | 0.71 | 0 | RM.68.15.25.R0000.0015.- | Sistema di ancoraggio di metallo generico; impiego: canna fumaria dimensione x [cm] = 30 ¦ canna fumaria dimensione y [cm] = 40 SPECIFICHE TECNICHE: staffe; ancoraggi |  | RISORSA MATERIALE | IMPIANTI MECCANICI SMALTIMENTO-DISPERSIONE | ACCESSORI | SISTEMA DI ANCORAGGIO | METALLO GENERICO | [6 empty] | 000000000 | NUOVA VOCE | nd | nd | [10 empty] | 1 | cad | nd | nd - | canna fumaria dimensione x [cm] = 30 - canna fumaria dimensione y [cm] = 40 - | metallo generico | nd - | nd - |  | nd - | nd - | staffe; ancoraggi | nd - | nd - | nd - | nd | nd - | NO |  |  |  |  | nd |  |  |  |  | nd | nd | nd |  | nd | nd | nd | nd | nd | nd | NO | NO
LOM251.RM.68.15.25.R0000.0020.- | Sistema di ancoraggio di metallo generico; impiego: canna fumaria diametro [cm] = 20 SPECIFICHE TECNICHE: staffe; ancoraggi | 1 cad | 0.68 | 0.54 | 0 | RM.68.15.25.R0000.0020.- | Sistema di ancoraggio di metallo generico; impiego: canna fumaria diametro [cm] = 20 SPECIFICHE TECNICHE: staffe; ancoraggi |  | RISORSA MATERIALE | IMPIANTI MECCANICI SMALTIMENTO-DISPERSIONE | ACCESSORI | SISTEMA DI ANCORAGGIO | METALLO GENERICO | [6 empty] | 000000000 | NUOVA VOCE | nd | nd | [10 empty] | 1 | cad | nd | nd - | canna fumaria diametro [cm] = 20 - | metallo generico | nd - | nd - |  | nd - | nd - | staffe; ancoraggi | nd - | nd - | nd - | nd | nd - | NO |  |  |  |  | nd |  |  |  |  | nd | nd | nd |  | nd | nd | nd | nd | nd | nd | NO | NO
LOM251.RM.68.15.25.R0000.0025.- | Sistema di ancoraggio di metallo generico; impiego: canna fumaria diametro [cm] = 25 SPECIFICHE TECNICHE: staffe; ancoraggi | 1 cad | 0.68 | 0.54 | 0 | RM.68.15.25.R0000.0025.- | Sistema di ancoraggio di metallo generico; impiego: canna fumaria diametro [cm] = 25 SPECIFICHE TECNICHE: staffe; ancoraggi |  | RISORSA MATERIALE | IMPIANTI MECCANICI SMALTIMENTO-DISPERSIONE | ACCESSORI | SISTEMA DI ANCORAGGIO | METALLO GENERICO | [6 empty] | 000000000 | NUOVA VOCE | nd | nd | [10 empty] | 1 | cad | nd | nd - | canna fumaria diametro [cm] = 25 - | metallo generico | nd - | nd - |  | nd - | nd - | staffe; ancoraggi | nd - | nd - | nd - | nd | nd - | NO |  |  |  |  | nd |  |  |  |  | nd | nd | nd |  | nd | nd | nd | nd | nd | nd | NO | NO
LOM251.RM.68.15.25.R0000.0030.- | Sistema di ancoraggio di metallo generico; impiego: canna fumaria diametro [cm] = 30 SPECIFICHE TECNICHE: staffe; ancoraggi | 1 cad | 0.68 | 0.54 | 0 | RM.68.15.25.R0000.0030.- | Sistema di ancoraggio di metallo generico; impiego: canna fumaria diametro [cm] = 30 SPECIFICHE TECNICHE: staffe; ancoraggi |  | RISORSA MATERIALE | IMPIANTI MECCANICI SMALTIMENTO-DISPERSIONE | ACCESSORI | SISTEMA DI ANCORAGGIO | METALLO GENERICO | [6 empty] | 000000000 | NUOVA VOCE | nd | nd | [10 empty] | 1 | cad | nd | nd - | canna fumaria diametro [cm] = 30 - | metallo generico | nd - | nd - |  | nd - | nd - | staffe; ancoraggi | nd - | nd - | nd - | nd | nd - | NO |  |  |  |  | nd |  |  |  |  | nd | nd | nd |  | nd | nd | nd | nd | nd | nd | NO | NO
LOM251.RM.68.15.25.R0000.0035.- | Sistema di ancoraggio di metallo generico; impiego: canna fumaria diametro [cm] = 35 SPECIFICHE TECNICHE: staffe; ancoraggi | 1 cad | 0.81 | 0.64 | 0 | RM.68.15.25.R0000.0035.- | Sistema di ancoraggio di metallo generico; impiego: canna fumaria diametro [cm] = 35 SPECIFICHE TECNICHE: staffe; ancoraggi |  | RISORSA MATERIALE | IMPIANTI MECCANICI SMALTIMENTO-DISPERSIONE | ACCESSORI | SISTEMA DI ANCORAGGIO | METALLO GENERICO | [6 empty] | 000000000 | NUOVA VOCE | nd | nd | [10 empty] | 1 | cad | nd | nd - | canna fumaria diametro [cm] = 35 - | metallo generico | nd - | nd - |  | nd - | nd - | staffe; ancoraggi | nd - | nd - | nd - | nd | nd - | NO |  |  |  |  | nd |  |  |  |  | nd | nd | nd |  | nd | nd | nd | nd | nd | nd | NO | NO
LOM251.RM.68.15.30.R0000.0000.- | Sistema di fissaggio di metallo generico; impiego: curva aperta angolo [°] = 45 ¦ curva diametro esterno [mm] = 80 | 1 cad | 0.9 | 0.71 | 0 | RM.68.15.30.R0000.0000.- | Sistema di fissaggio di metallo generico; impiego: curva aperta angolo [°] = 45 ¦ curva diametro esterno [mm] = 80 |  | RISORSA MATERIALE | IMPIANTI MECCANICI SMALTIMENTO-DISPERSIONE | ACCESSORI | SISTEMA DI FISSAGGIO | METALLO GENERICO | [6 empty] | 000000000 | NUOVA VOCE | nd | nd | [10 empty] | 1 | cad | nd | nd - | curva aperta angolo [°] = 45 - curva diametro esterno [mm] = 80 - | metallo generico | nd - | nd - |  | nd - | nd - | nd | nd - | nd - | nd - | nd | nd - | NO |  |  |  |  | nd |  |  |  |  | nd | nd | nd |  | nd | nd | nd | nd | nd | nd | NO | NO
LOM251.RM.68.15.30.R0000.0005.- | Sistema di fissaggio di metallo generico; impiego: curva chiusa angolo [°] = 90 ¦ curva diametro esterno [mm] = 80 | 1 cad | 0.9 | 0.71 | 0 | RM.68.15.30.R0000.0005.- | Sistema di fissaggio di metallo generico; impiego: curva chiusa angolo [°] = 90 ¦ curva diametro esterno [mm] = 80 |  | RISORSA MATERIALE | IMPIANTI MECCANICI SMALTIMENTO-DISPERSIONE | ACCESSORI | SISTEMA DI FISSAGGIO | METALLO GENERICO | [6 empty] | 000000000 | NUOVA VOCE | nd | nd | [10 empty] | 1 | cad | nd | nd - | curva chiusa angolo [°] = 90 - curva diametro esterno [mm] = 80 - | metallo generico | nd - | nd - |  | nd - | nd - | nd | nd - | nd - | nd - | nd | nd - | NO |  |  |  |  | nd |  |  |  |  | nd | nd | nd |  | nd | nd | nd | nd | nd | nd | NO | NO
LOM251.RM.68.15.30.R0000.0010.- | Sistema di fissaggio di metallo generico; impiego: curva aperta angolo [°] = 45 ¦ curva diametro esterno [mm] = 100 | 1 cad | 0.95 | 0.75 | 0 | RM.68.15.30.R0000.0010.- | Sistema di fissaggio di metallo generico; impiego: curva aperta angolo [°] = 45 ¦ curva diametro esterno [mm] = 100 |  | RISORSA MATERIALE | IMPIANTI MECCANICI SMALTIMENTO-DISPERSIONE | ACCESSORI | SISTEMA DI FISSAGGIO | METALLO GENERICO | [6 empty] | 000000000 | NUOVA VOCE | nd | nd | [10 empty] | 1 | cad | nd | nd - | curva aperta angolo [°] = 45 - curva diametro esterno [mm] = 100 - | metallo generico | nd - | nd - |  | nd - | nd - | nd | nd - | nd - | nd - | nd | nd - | NO |  |  |  |  | nd |  |  |  |  | nd | nd | nd |  | nd | nd | nd | nd | nd | nd | NO | NO
LOM251.RM.68.15.30.R0000.0015.- | Sistema di fissaggio di metallo generico; impiego: curva chiusa angolo [°] = 90 ¦ curva diametro esterno [mm] = 100 | 1 cad | 0.95 | 0.75 | 0 | RM.68.15.30.R0000.0015.- | Sistema di fissaggio di metallo generico; impiego: curva chiusa angolo [°] = 90 ¦ curva diametro esterno [mm] = 100 |  | RISORSA MATERIALE | IMPIANTI MECCANICI SMALTIMENTO-DISPERSIONE | ACCESSORI | SISTEMA DI FISSAGGIO | METALLO GENERICO | [6 empty] | 000000000 | NUOVA VOCE | nd | nd | [10 empty] | 1 | cad | nd | nd - | curva chiusa angolo [°] = 90 - curva diametro esterno [mm] = 100 - | metallo generico | nd - | nd - |  | nd - | nd - | nd | nd - | nd - | nd - | nd | nd - | NO |  |  |  |  | nd |  |  |  |  | nd | nd | nd |  | nd | nd | nd | nd | nd | nd | NO | NO
LOM251.RM.68.15.30.R0000.0020.- | Sistema di fissaggio di metallo generico; impiego: curva aperta angolo [°] = 45 ¦ curva diametro esterno [mm] = 125 | 1 cad | 1 | 0.79 | 0 | RM.68.15.30.R0000.0020.- | Sistema di fissaggio di metallo generico; impiego: curva aperta angolo [°] = 45 ¦ curva diametro esterno [mm] = 125 |  | RISORSA MATERIALE | IMPIANTI MECCANICI SMALTIMENTO-DISPERSIONE | ACCESSORI | SISTEMA DI FISSAGGIO | METALLO GENERICO | [6 empty] | 000000000 | NUOVA VOCE | nd | nd | [10 empty] | 1 | cad | nd | nd - | curva aperta angolo [°] = 45 - curva diametro esterno [mm] = 125 - | metallo generico | nd - | nd - |  | nd - | nd - | nd | nd - | nd - | nd - | nd | nd - | NO |  |  |  |  | nd |  |  |  |  | nd | nd | nd |  | nd | nd | nd | nd | nd | nd | NO | NO
LOM251.RM.68.15.30.R0000.0025.- | Sistema di fissaggio di metallo generico; impiego: curva chiusa angolo [°] = 90 ¦ curva diametro esterno [mm] = 125 | 1 cad | 1 | 0.79 | 0 | RM.68.15.30.R0000.0025.- | Sistema di fissaggio di metallo generico; impiego: curva chiusa angolo [°] = 90 ¦ curva diametro esterno [mm] = 125 |  | RISORSA MATERIALE | IMPIANTI MECCANICI SMALTIMENTO-DISPERSIONE | ACCESSORI | SISTEMA DI FISSAGGIO | METALLO GENERICO | [6 empty] | 000000000 | NUOVA VOCE | nd | nd | [10 empty] | 1 | cad | nd | nd - | curva chiusa angolo [°] = 90 - curva diametro esterno [mm] = 125 - | metallo generico | nd - | nd - |  | nd - | nd - | nd | nd - | nd - | nd - | nd | nd - | NO |  |  |  |  | nd |  |  |  |  | nd | nd | nd |  | nd | nd | nd | nd | nd | nd | NO | NO
LOM251.RM.68.15.30.R0000.0030.- | Sistema di fissaggio di metallo generico; impiego: curva aperta angolo [°] = 45 ¦ curva diametro esterno [mm] = 140 | 1 cad | 1 | 0.79 | 0 | RM.68.15.30.R0000.0030.- | Sistema di fissaggio di metallo generico; impiego: curva aperta angolo [°] = 45 ¦ curva diametro esterno [mm] = 140 |  | RISORSA MATERIALE | IMPIANTI MECCANICI SMALTIMENTO-DISPERSIONE | ACCESSORI | SISTEMA DI FISSAGGIO | METALLO GENERICO | [6 empty] | 000000000 | NUOVA VOCE | nd | nd | [10 empty] | 1 | cad | nd | nd - | curva aperta angolo [°] = 45 - curva diametro esterno [mm] = 140 - | metallo generico | nd - | nd - |  | nd - | nd - | nd | nd - | nd - | nd - | nd | nd - | NO |  |  |  |  | nd |  |  |  |  | nd | nd | nd |  | nd | nd | nd | nd | nd | nd | NO | NO
LOM251.RM.68.15.30.R0000.0035.- | Sistema di fissaggio di metallo generico; impiego: curva chiusa angolo [°] = 90 ¦ curva diametro esterno [mm] = 140 | 1 cad | 1 | 0.79 | 0 | RM.68.15.30.R0000.0035.- | Sistema di fissaggio di metallo generico; impiego: curva chiusa angolo [°] = 90 ¦ curva diametro esterno [mm] = 140 |  | RISORSA MATERIALE | IMPIANTI MECCANICI SMALTIMENTO-DISPERSIONE | ACCESSORI | SISTEMA DI FISSAGGIO | METALLO GENERICO | [6 empty] | 000000000 | NUOVA VOCE | nd | nd | [10 empty] | 1 | cad | nd | nd - | curva chiusa angolo [°] = 90 - curva diametro esterno [mm] = 140 - | metallo generico | nd - | nd - |  | nd - | nd - | nd | nd - | nd - | nd - | nd | nd - | NO |  |  |  |  | nd |  |  |  |  | nd | nd | nd |  | nd | nd | nd | nd | nd | nd | NO | NO
LOM251.RM.68.15.30.R0000.0040.- | Sistema di fissaggio di metallo generico; impiego: curva aperta angolo [°] = 45 ¦ curva diametro esterno [mm] = 160 | 1 cad | 1.19 | 0.94 | 0 | RM.68.15.30.R0000.0040.- | Sistema di fissaggio di metallo generico; impiego: curva aperta angolo [°] = 45 ¦ curva diametro esterno [mm] = 160 |  | RISORSA MATERIALE | IMPIANTI MECCANICI SMALTIMENTO-DISPERSIONE | ACCESSORI | SISTEMA DI FISSAGGIO | METALLO GENERICO | [6 empty] | 000000000 | NUOVA VOCE | nd | nd | [10 empty] | 1 | cad | nd | nd - | curva aperta angolo [°] = 45 - curva diametro esterno [mm] = 160 - | metallo generico | nd - | nd - |  | nd - | nd - | nd | nd - | nd - | nd - | nd | nd - | NO |  |  |  |  | nd |  |  |  |  | nd | nd | nd |  | nd | nd | nd | nd | nd | nd | NO | NO
LOM251.RM.68.15.30.R0000.0045.- | Sistema di fissaggio di metallo generico; impiego: curva chiusa angolo [°] = 90 ¦ curva diametro esterno [mm] = 160 | 1 cad | 1.19 | 0.94 | 0 | RM.68.15.30.R0000.0045.- | Sistema di fissaggio di metallo generico; impiego: curva chiusa angolo [°] = 90 ¦ curva diametro esterno [mm] = 160 |  | RISORSA MATERIALE | IMPIANTI MECCANICI SMALTIMENTO-DISPERSIONE | ACCESSORI | SISTEMA DI FISSAGGIO | METALLO GENERICO | [6 empty] | 000000000 | NUOVA VOCE | nd | nd | [10 empty] | 1 | cad | nd | nd - | curva chiusa angolo [°] = 90 - curva diametro esterno [mm] = 160 - | metallo generico | nd - | nd - |  | nd - | nd - | nd | nd - | nd - | nd - | nd | nd - | NO |  |  |  |  | nd |  |  |  |  | nd | nd | nd |  | nd | nd | nd | nd | nd | nd | NO | NO
LOM251.RM.68.15.30.R0000.0050.- | Sistema di fissaggio di metallo generico; impiego: curva aperta angolo [°] = 45 ¦ curva diametro esterno [mm] = 200 | 1 cad | 1.19 | 0.94 | 0 | RM.68.15.30.R0000.0050.- | Sistema di fissaggio di metallo generico; impiego: curva aperta angolo [°] = 45 ¦ curva diametro esterno [mm] = 200 |  | RISORSA MATERIALE | IMPIANTI MECCANICI SMALTIMENTO-DISPERSIONE | ACCESSORI | SISTEMA DI FISSAGGIO | METALLO GENERICO | [6 empty] | 000000000 | NUOVA VOCE | nd | nd | [10 empty] | 1 | cad | nd | nd - | curva aperta angolo [°] = 45 - curva diametro esterno [mm] = 200 - | metallo generico | nd - | nd - |  | nd - | nd - | nd | nd - | nd - | nd - | nd | nd - | NO |  |  |  |  | nd |  |  |  |  | nd | nd | nd |  | nd | nd | nd | nd | nd | nd | NO | NO
LOM251.RM.68.15.30.R0000.0055.- | Sistema di fissaggio di metallo generico; impiego: curva chiusa angolo [°] = 90 ¦ curva diametro esterno [mm] = 200 | 1 cad | 1.19 | 0.94 | 0 | RM.68.15.30.R0000.0055.- | Sistema di fissaggio di metallo generico; impiego: curva chiusa angolo [°] = 90 ¦ curva diametro esterno [mm] = 200 |  | RISORSA MATERIALE | IMPIANTI MECCANICI SMALTIMENTO-DISPERSIONE | ACCESSORI | SISTEMA DI FISSAGGIO | METALLO GENERICO | [6 empty] | 000000000 | NUOVA VOCE | nd | nd | [10 empty] | 1 | cad | nd | nd - | curva chiusa angolo [°] = 90 - curva diametro esterno [mm] = 200 - | metallo generico | nd - | nd - |  | nd - | nd - | nd | nd - | nd - | nd - | nd | nd - | NO |  |  |  |  | nd |  |  |  |  | nd | nd | nd |  | nd | nd | nd | nd | nd | nd | NO | NO
LOM251.RM.68.15.30.R0000.0060.- | Sistema di fissaggio di metallo generico; impiego: braga-sifone Torino/Firenze diametro [mm] = 80 ¦ braga-sifone Torino/Firenze spessore [mm] = 1,5 | 1 cad | 0.9 | 0.71 | 0 | RM.68.15.30.R0000.0060.- | Sistema di fissaggio di metallo generico; impiego: braga-sifone Torino/Firenze diametro [mm] = 80 ¦ braga-sifone Torino/Firenze spessore [mm] = 1,5 |  | RISORSA MATERIALE | IMPIANTI MECCANICI SMALTIMENTO-DISPERSIONE | ACCESSORI | SISTEMA DI FISSAGGIO | METALLO GENERICO | [6 empty] | 000000000 | NUOVA VOCE | nd | nd | [10 empty] | 1 | cad | nd | nd - | braga-sifone Torino/Firenze diametro [mm] = 80 - braga-sifone Torino/Firenze spessore [mm] = 1,5 - | metallo generico | nd - | nd - |  | nd - | nd - | nd | nd - | nd - | nd - | nd | nd - | NO |  |  |  |  | nd |  |  |  |  | nd | nd | nd |  | nd | nd | nd | nd | nd | nd | NO | NO
LOM251.RM.68.15.30.R0000.0065.- | Sistema di fissaggio di metallo generico; impiego: braga-sifone Torino/Firenze diametro [mm] = 100 ¦ braga-sifone Torino/Firenze spessore [mm] = 1,7 | 1 cad | 0.95 | 0.75 | 0 | RM.68.15.30.R0000.0065.- | Sistema di fissaggio di metallo generico; impiego: braga-sifone Torino/Firenze diametro [mm] = 100 ¦ braga-sifone Torino/Firenze spessore [mm] = 1,7 |  | RISORSA MATERIALE | IMPIANTI MECCANICI SMALTIMENTO-DISPERSIONE | ACCESSORI | SISTEMA DI FISSAGGIO | METALLO GENERICO | [6 empty] | 000000000 | NUOVA VOCE | nd | nd | [10 empty] | 1 | cad | nd | nd - | braga-sifone Torino/Firenze diametro [mm] = 100 - braga-sifone Torino/Firenze spessore [mm] = 1,7 - | metallo generico | nd - | nd - |  | nd - | nd - | nd | nd - | nd - | nd - | nd | nd - | NO |  |  |  |  | nd |  |  |  |  | nd | nd | nd |  | nd | nd | nd | nd | nd | nd | NO | NO
LOM251.RM.68.15.30.R0000.0070.- | Sistema di fissaggio di metallo generico; impiego: braga-sifone Torino/Firenze diametro [mm] = 125 ¦ braga-sifone Torino/Firenze spessore [mm] = 2 | 1 cad | 0.96 | 0.76 | 0 | RM.68.15.30.R0000.0070.- | Sistema di fissaggio di metallo generico; impiego: braga-sifone Torino/Firenze diametro [mm] = 125 ¦ braga-sifone Torino/Firenze spessore [mm] = 2 |  | RISORSA MATERIALE | IMPIANTI MECCANICI SMALTIMENTO-DISPERSIONE | ACCESSORI | SISTEMA DI FISSAGGIO | METALLO GENERICO | [6 empty] | 000000000 | NUOVA VOCE | nd | nd | [10 empty] | 1 | cad | nd | nd - | braga-sifone Torino/Firenze diametro [mm] = 125 - braga-sifone Torino/Firenze spessore [mm] = 2 - | metallo generico | nd - | nd - |  | nd - | nd - | nd | nd - | nd - | nd - | nd | nd - | NO |  |  |  |  | nd |  |  |  |  | nd | nd | nd |  | nd | nd | nd | nd | nd | nd | NO | NO
LOM251.RM.68.15.30.R0000.0075.- | Sistema di fissaggio di metallo generico; impiego: braga-sifone Torino/Firenze diametro [mm] = 140 ¦ braga-sifone Torino/Firenze spessore [mm] = 2,3 | 1 cad | 1 | 0.79 | 0 | RM.68.15.30.R0000.0075.- | Sistema di fissaggio di metallo generico; impiego: braga-sifone Torino/Firenze diametro [mm] = 140 ¦ braga-sifone Torino/Firenze spessore [mm] = 2,3 |  | RISORSA MATERIALE | IMPIANTI MECCANICI SMALTIMENTO-DISPERSIONE | ACCESSORI | SISTEMA DI FISSAGGIO | METALLO GENERICO | [6 empty] | 000000000 | NUOVA VOCE | nd | nd | [10 empty] | 1 | cad | nd | nd - | braga-sifone Torino/Firenze diametro [mm] = 140 - braga-sifone Torino/Firenze spessore [mm] = 2,3 - | metallo generico | nd - | nd - |  | nd - | nd - | nd | nd - | nd - | nd - | nd | nd - | NO |  |  |  |  | nd |  |  |  |  | nd | nd | nd |  | nd | nd | nd | nd | nd | nd | NO | NO
LOM251.RM.68.15.30.R0000.0080.- | Sistema di fissaggio di metallo generico; impiego: braga-sifone Torino/Firenze diametro [mm] = 160 ¦ braga-sifone Torino/Firenze spessore [mm] = 2,6 | 1 cad | 1 | 0.79 | 0 | RM.68.15.30.R0000.0080.- | Sistema di fissaggio di metallo generico; impiego: braga-sifone Torino/Firenze diametro [mm] = 160 ¦ braga-sifone Torino/Firenze spessore [mm] = 2,6 |  | RISORSA MATERIALE | IMPIANTI MECCANICI SMALTIMENTO-DISPERSIONE | ACCESSORI | SISTEMA DI FISSAGGIO | METALLO GENERICO | [6 empty] | 000000000 | NUOVA VOCE | nd | nd | [10 empty] | 1 | cad | nd | nd - | braga-sifone Torino/Firenze diametro [mm] = 160 - braga-sifone Torino/Firenze spessore [mm] = 2,6 - | metallo generico | nd - | nd - |  | nd - | nd - | nd | nd - | nd - | nd - | nd | nd - | NO |  |  |  |  | nd |  |  |  |  | nd | nd | nd |  | nd | nd | nd | nd | nd | nd | NO | NO
LOM251.RM.68.15.30.R0000.0085.- | Sistema di fissaggio di metallo generico; impiego: braga-sifone Torino/Firenze diametro [mm] = 200 ¦ braga-sifone Torino/Firenze spessore [mm] = 3,2 | 1 cad | 1.19 | 0.94 | 0 | RM.68.15.30.R0000.0085.- | Sistema di fissaggio di metallo generico; impiego: braga-sifone Torino/Firenze diametro [mm] = 200 ¦ braga-sifone Torino/Firenze spessore [mm] = 3,2 |  | RISORSA MATERIALE | IMPIANTI MECCANICI SMALTIMENTO-DISPERSIONE | ACCESSORI | SISTEMA DI FISSAGGIO | METALLO GENERICO | [6 empty] | 000000000 | NUOVA VOCE | nd | nd | [10 empty] | 1 | cad | nd | nd - | braga-sifone Torino/Firenze diametro [mm] = 200 - braga-sifone Torino/Firenze spessore [mm] = 3,2 - | metallo generico | nd - | nd - |  | nd - | nd - | nd | nd - | nd - | nd - | nd | nd - | NO |  |  |  |  | nd |  |  |  |  | nd | nd | nd |  | nd | nd | nd | nd | nd | nd | NO | NO
LOM251.RM.68.15.30.R0000.0090.- | Sistema di fissaggio di metallo generico; impiego: braga-sifone Torino/Firenze diametro [mm] = 80 ¦ braga-sifone Torino/Firenze spessore [mm] = 3 | 1 cad | 0.9 | 0.71 | 0 | RM.68.15.30.R0000.0090.- | Sistema di fissaggio di metallo generico; impiego: braga-sifone Torino/Firenze diametro [mm] = 80 ¦ braga-sifone Torino/Firenze spessore [mm] = 3 |  | RISORSA MATERIALE | IMPIANTI MECCANICI SMALTIMENTO-DISPERSIONE | ACCESSORI | SISTEMA DI FISSAGGIO | METALLO GENERICO | [6 empty] | 000000000 | NUOVA VOCE | nd | nd | [10 empty] | 1 | cad | nd | nd - | braga-sifone Torino/Firenze diametro [mm] = 80 - braga-sifone Torino/Firenze spessore [mm] = 3 - | metallo generico | nd - | nd - |  | nd - | nd - | nd | nd - | nd - | nd - | nd | nd - | NO |  |  |  |  | nd |  |  |  |  | nd | nd | nd |  | nd | nd | nd | nd | nd | nd | NO | NO
LOM251.RM.68.15.30.R0000.0095.- | Sistema di fissaggio di metallo generico; impiego: braga-sifone Torino/Firenze diametro [mm] = 100 ¦ braga-sifone Torino/Firenze spessore [mm] = 3 | 1 cad | 0.95 | 0.75 | 0 | RM.68.15.30.R0000.0095.- | Sistema di fissaggio di metallo generico; impiego: braga-sifone Torino/Firenze diametro [mm] = 100 ¦ braga-sifone Torino/Firenze spessore [mm] = 3 |  | RISORSA MATERIALE | IMPIANTI MECCANICI SMALTIMENTO-DISPERSIONE | ACCESSORI | SISTEMA DI FISSAGGIO | METALLO GENERICO | [6 empty] | 000000000 | NUOVA VOCE | nd | nd | [10 empty] | 1 | cad | nd | nd - | braga-sifone Torino/Firenze diametro [mm] = 100 - braga-sifone Torino/Firenze spessore [mm] = 3 - | metallo generico | nd - | nd - |  | nd - | nd - | nd | nd - | nd - | nd - | nd | nd - | NO |  |  |  |  | nd |  |  |  |  | nd | nd | nd |  | nd | nd | nd | nd | nd | nd | NO | NO
LOM251.RM.68.15.30.R0000.0100.- | Sistema di fissaggio di metallo generico; impiego: braga-sifone Torino/Firenze diametro [mm] = 125 ¦ braga-sifone Torino/Firenze spessore [mm] = 3,2 | 1 cad | 0.96 | 0.76 | 0 | RM.68.15.30.R0000.0100.- | Sistema di fissaggio di metallo generico; impiego: braga-sifone Torino/Firenze diametro [mm] = 125 ¦ braga-sifone Torino/Firenze spessore [mm] = 3,2 |  | RISORSA MATERIALE | IMPIANTI MECCANICI SMALTIMENTO-DISPERSIONE | ACCESSORI | SISTEMA DI FISSAGGIO | METALLO GENERICO | [6 empty] | 000000000 | NUOVA VOCE | nd | nd | [10 empty] | 1 | cad | nd | nd - | braga-sifone Torino/Firenze diametro [mm] = 125 - braga-sifone Torino/Firenze spessore [mm] = 3,2 - | metallo generico | nd - | nd - |  | nd - | nd - | nd | nd - | nd - | nd - | nd | nd - | NO |  |  |  |  | nd |  |  |  |  | nd | nd | nd |  | nd | nd | nd | nd | nd | nd | NO | NO
LOM251.RM.68.15.30.R0000.0105.- | Sistema di fissaggio di metallo generico; impiego: braga-sifone Torino/Firenze diametro [mm] = 140 ¦ braga-sifone Torino/Firenze spessore [mm] = 3,2 | 1 cad | 1 | 0.79 | 0 | RM.68.15.30.R0000.0105.- | Sistema di fissaggio di metallo generico; impiego: braga-sifone Torino/Firenze diametro [mm] = 140 ¦ braga-sifone Torino/Firenze spessore [mm] = 3,2 |  | RISORSA MATERIALE | IMPIANTI MECCANICI SMALTIMENTO-DISPERSIONE | ACCESSORI | SISTEMA DI FISSAGGIO | METALLO GENERICO | [6 empty] | 000000000 | NUOVA VOCE | nd | nd | [10 empty] | 1 | cad | nd | nd - | braga-sifone Torino/Firenze diametro [mm] = 140 - braga-sifone Torino/Firenze spessore [mm] = 3,2 - | metallo generico | nd - | nd - |  | nd - | nd - | nd | nd - | nd - | nd - | nd | nd - | NO |  |  |  |  | nd |  |  |  |  | nd | nd | nd |  | nd | nd | nd | nd | nd | nd | NO | NO
LOM251.RM.68.15.30.R0000.0110.- | Sistema di fissaggio di metallo generico; impiego: braga-sifone Torino/Firenze diametro [mm] = 160 ¦ braga-sifone Torino/Firenze spessore [mm] = 3,2 | 1 cad | 1 | 0.79 | 0 | RM.68.15.30.R0000.0110.- | Sistema di fissaggio di metallo generico; impiego: braga-sifone Torino/Firenze diametro [mm] = 160 ¦ braga-sifone Torino/Firenze spessore [mm] = 3,2 |  | RISORSA MATERIALE | IMPIANTI MECCANICI SMALTIMENTO-DISPERSIONE | ACCESSORI | SISTEMA DI FISSAGGIO | METALLO GENERICO | [6 empty] | 000000000 | NUOVA VOCE | nd | nd | [10 empty] | 1 | cad | nd | nd - | braga-sifone Torino/Firenze diametro [mm] = 160 - braga-sifone Torino/Firenze spessore [mm] = 3,2 - | metallo generico | nd - | nd - |  | nd - | nd - | nd | nd - | nd - | nd - | nd | nd - | NO |  |  |  |  | nd |  |  |  |  | nd | nd | nd |  | nd | nd | nd | nd | nd | nd | NO | NO
LOM251.RM.68.15.30.R0000.0115.- | Sistema di fissaggio di metallo generico; impiego: braga-sifone Torino/Firenze diametro [mm] = 200 ¦ braga-sifone Torino/Firenze spessore [mm] = 3,9 | 1 cad | 1.19 | 0.94 | 0 | RM.68.15.30.R0000.0115.- | Sistema di fissaggio di metallo generico; impiego: braga-sifone Torino/Firenze diametro [mm] = 200 ¦ braga-sifone Torino/Firenze spessore [mm] = 3,9 |  | RISORSA MATERIALE | IMPIANTI MECCANICI SMALTIMENTO-DISPERSIONE | ACCESSORI | SISTEMA DI FISSAGGIO | METALLO GENERICO | [6 empty] | 000000000 | NUOVA VOCE | nd | nd | [10 empty] | 1 | cad | nd | nd - | braga-sifone Torino/Firenze diametro [mm] = 200 - braga-sifone Torino/Firenze spessore [mm] = 3,9 - | metallo generico | nd - | nd - |  | nd - | nd - | nd | nd - | nd - | nd - | nd | nd - | NO |  |  |  |  | nd |  |  |  |  | nd | nd | nd |  | nd | nd | nd | nd | nd | nd | NO | NO
LOM251.RM.68.15.30.R0000.0120.- | Sistema di fissaggio di metallo generico; impiego: curva aperta/chiusa diametro esterno [mm] = 32 | 1 cad | 0.81 | 0.64 | 0 | RM.68.15.30.R0000.0120.- | Sistema di fissaggio di metallo generico; impiego: curva aperta/chiusa diametro esterno [mm] = 32 |  | RISORSA MATERIALE | IMPIANTI MECCANICI SMALTIMENTO-DISPERSIONE | ACCESSORI | SISTEMA DI FISSAGGIO | METALLO GENERICO | [6 empty] | 000000000 | NUOVA VOCE | nd | nd | [10 empty] | 1 | cad | nd | nd - | curva aperta/chiusa diametro esterno [mm] = 32 - | metallo generico | nd - | nd - |  | nd - | nd - | nd | nd - | nd - | nd - | nd | nd - | NO |  |  |  |  | nd |  |  |  |  | nd | nd | nd |  | nd | nd | nd | nd | nd | nd | NO | NO
LOM251.RM.68.15.30.R0000.0125.- | Sistema di fissaggio di metallo generico; impiego: curva aperta/chiusa diametro esterno [mm] = 40 | 1 cad | 0.81 | 0.64 | 0 | RM.68.15.30.R0000.0125.- | Sistema di fissaggio di metallo generico; impiego: curva aperta/chiusa diametro esterno [mm] = 40 |  | RISORSA MATERIALE | IMPIANTI MECCANICI SMALTIMENTO-DISPERSIONE | ACCESSORI | SISTEMA DI FISSAGGIO | METALLO GENERICO | [6 empty] | 000000000 | NUOVA VOCE | nd | nd | [10 empty] | 1 | cad | nd | nd - | curva aperta/chiusa diametro esterno [mm] = 40 - | metallo generico | nd - | nd - |  | nd - | nd - | nd | nd - | nd - | nd - | nd | nd - | NO |  |  |  |  | nd |  |  |  |  | nd | nd | nd |  | nd | nd | nd | nd | nd | nd | NO | NO
LOM251.RM.68.15.30.R0000.0130.- | Sistema di fissaggio di metallo generico; impiego: curva aperta/chiusa diametro esterno [mm] = 50 | 1 cad | 0.87 | 0.69 | 0 | RM.68.15.30.R0000.0130.- | Sistema di fissaggio di metallo generico; impiego: curva aperta/chiusa diametro esterno [mm] = 50 |  | RISORSA MATERIALE | IMPIANTI MECCANICI SMALTIMENTO-DISPERSIONE | ACCESSORI | SISTEMA DI FISSAGGIO | METALLO GENERICO | [6 empty] | 000000000 | NUOVA VOCE | nd | nd | [10 empty] | 1 | cad | nd | nd - | curva aperta/chiusa diametro esterno [mm] = 50 - | metallo generico | nd - | nd - |  | nd - | nd - | nd | nd - | nd - | nd - | nd | nd - | NO |  |  |  |  | nd |  |  |  |  | nd | nd | nd |  | nd | nd | nd | nd | nd | nd | NO | NO
LOM251.RM.68.15.30.R0000.0135.- | Sistema di fissaggio di metallo generico; impiego: curva aperta/chiusa diametro esterno [mm] = 56 | 1 cad | 0.87 | 0.69 | 0 | RM.68.15.30.R0000.0135.- | Sistema di fissaggio di metallo generico; impiego: curva aperta/chiusa diametro esterno [mm] = 56 |  | RISORSA MATERIALE | IMPIANTI MECCANICI SMALTIMENTO-DISPERSIONE | ACCESSORI | SISTEMA DI FISSAGGIO | METALLO GENERICO | [6 empty] | 000000000 | NUOVA VOCE | nd | nd | [10 empty] | 1 | cad | nd | nd - | curva aperta/chiusa diametro esterno [mm] = 56 - | metallo generico | nd - | nd - |  | nd - | nd - | nd | nd - | nd - | nd - | nd | nd - | NO |  |  |  |  | nd |  |  |  |  | nd | nd | nd |  | nd | nd | nd | nd | nd | nd | NO | NO
LOM251.RM.68.15.30.R0000.0140.- | Sistema di fissaggio di metallo generico; impiego: curva aperta/chiusa diametro esterno [mm] = 63 | 1 cad | 0.9 | 0.71 | 0 | RM.68.15.30.R0000.0140.- | Sistema di fissaggio di metallo generico; impiego: curva aperta/chiusa diametro esterno [mm] = 63 |  | RISORSA MATERIALE | IMPIANTI MECCANICI SMALTIMENTO-DISPERSIONE | ACCESSORI | SISTEMA DI FISSAGGIO | METALLO GENERICO | [6 empty] | 000000000 | NUOVA VOCE | nd | nd | [10 empty] | 1 | cad | nd | nd - | curva aperta/chiusa diametro esterno [mm] = 63 - | metallo generico | nd - | nd - |  | nd - | nd - | nd | nd - | nd - | nd - | nd | nd - | NO |  |  |  |  | nd |  |  |  |  | nd | nd | nd |  | nd | nd | nd | nd | nd | nd | NO | NO
LOM251.RM.68.15.30.R0000.0145.- | Sistema di fissaggio di metallo generico; impiego: curva aperta/chiusa diametro esterno [mm] = 75 | 1 cad | 0.9 | 0.71 | 0 | RM.68.15.30.R0000.0145.- | Sistema di fissaggio di metallo generico; impiego: curva aperta/chiusa diametro esterno [mm] = 75 |  | RISORSA MATERIALE | IMPIANTI MECCANICI SMALTIMENTO-DISPERSIONE | ACCESSORI | SISTEMA DI FISSAGGIO | METALLO GENERICO | [6 empty] | 000000000 | NUOVA VOCE | nd | nd | [10 empty] | 1 | cad | nd | nd - | curva aperta/chiusa diametro esterno [mm] = 75 - | metallo generico | nd - | nd - |  | nd - | nd - | nd | nd - | nd - | nd - | nd | nd - | NO |  |  |  |  | nd |  |  |  |  | nd | nd | nd |  | nd | nd | nd | nd | nd | nd | NO | NO
LOM251.RM.68.15.30.R0000.0150.- | Sistema di fissaggio di metallo generico; impiego: curva aperta/chiusa diametro esterno [mm] = 90 | 1 cad | 0.92 | 0.73 | 0 | RM.68.15.30.R0000.0150.- | Sistema di fissaggio di metallo generico; impiego: curva aperta/chiusa diametro esterno [mm] = 90 |  | RISORSA MATERIALE | IMPIANTI MECCANICI SMALTIMENTO-DISPERSIONE | ACCESSORI | SISTEMA DI FISSAGGIO | METALLO GENERICO | [6 empty] | 000000000 | NUOVA VOCE | nd | nd | [10 empty] | 1 | cad | nd | nd - | curva aperta/chiusa diametro esterno [mm] = 90 - | metallo generico | nd - | nd - |  | nd - | nd - | nd | nd - | nd - | nd - | nd | nd - | NO |  |  |  |  | nd |  |  |  |  | nd | nd | nd |  | nd | nd | nd | nd | nd | nd | NO | NO
LOM251.RM.68.15.30.R0000.0155.- | Sistema di fissaggio di metallo generico; impiego: curva aperta/chiusa diametro esterno [mm] = 110 | 1 cad | 0.96 | 0.76 | 0 | RM.68.15.30.R0000.0155.- | Sistema di fissaggio di metallo generico; impiego: curva aperta/chiusa diametro esterno [mm] = 110 |  | RISORSA MATERIALE | IMPIANTI MECCANICI SMALTIMENTO-DISPERSIONE | ACCESSORI | SISTEMA DI FISSAGGIO | METALLO GENERICO | [6 empty] | 000000000 | NUOVA VOCE | nd | nd | [10 empty] | 1 | cad | nd | nd - | curva aperta/chiusa diametro esterno [mm] = 110 - | metallo generico | nd - | nd - |  | nd - | nd - | nd | nd - | nd - | nd - | nd | nd - | NO |  |  |  |  | nd |  |  |  |  | nd | nd | nd |  | nd | nd | nd | nd | nd | nd | NO | NO
LOM251.RM.68.15.30.R0000.0160.- | Sistema di fissaggio di metallo generico; impiego: curva aperta/chiusa diametro esterno [mm] = 125 | 1 cad | 0.96 | 0.76 | 0 | RM.68.15.30.R0000.0160.- | Sistema di fissaggio di metallo generico; impiego: curva aperta/chiusa diametro esterno [mm] = 125 |  | RISORSA MATERIALE | IMPIANTI MECCANICI SMALTIMENTO-DISPERSIONE | ACCESSORI | SISTEMA DI FISSAGGIO | METALLO GENERICO | [6 empty] | 000000000 | NUOVA VOCE | nd | nd | [10 empty] | 1 | cad | nd | nd - | curva aperta/chiusa diametro esterno [mm] = 125 - | metallo generico | nd - | nd - |  | nd - | nd - | nd | nd - | nd - | nd - | nd | nd - | NO |  |  |  |  | nd |  |  |  |  | nd | nd | nd |  | nd | nd | nd | nd | nd | nd | NO | NO
LOM251.RM.68.15.30.R0000.0165.- | Sistema di fissaggio di metallo generico; impiego: curva aperta/chiusa diametro esterno [mm] = 160 | 1 cad | 1 | 0.79 | 0 | RM.68.15.30.R0000.0165.- | Sistema di fissaggio di metallo generico; impiego: curva aperta/chiusa diametro esterno [mm] = 160 |  | RISORSA MATERIALE | IMPIANTI MECCANICI SMALTIMENTO-DISPERSIONE | ACCESSORI | SISTEMA DI FISSAGGIO | METALLO GENERICO | [6 empty] | 000000000 | NUOVA VOCE | nd | nd | [10 empty] | 1 | cad | nd | nd - | curva aperta/chiusa diametro esterno [mm] = 160 - | metallo generico | nd - | nd - |  | nd - | nd - | nd | nd - | nd - | nd - | nd | nd - | NO |  |  |  |  | nd |  |  |  |  | nd | nd | nd |  | nd | nd | nd | nd | nd | nd | NO | NO
LOM251.RM.68.15.30.R0000.0170.- | Sistema di fissaggio di metallo generico; impiego: curva aperta/chiusa diametro esterno [mm] = 200 | 1 cad | 1.19 | 0.94 | 0 | RM.68.15.30.R0000.0170.- | Sistema di fissaggio di metallo generico; impiego: curva aperta/chiusa diametro esterno [mm] = 200 |  | RISORSA MATERIALE | IMPIANTI MECCANICI SMALTIMENTO-DISPERSIONE | ACCESSORI | SISTEMA DI FISSAGGIO | METALLO GENERICO | [6 empty] | 000000000 | NUOVA VOCE | nd | nd | [10 empty] | 1 | cad | nd | nd - | curva aperta/chiusa diametro esterno [mm] = 200 - | metallo generico | nd - | nd - |  | nd - | nd - | nd | nd - | nd - | nd - | nd | nd - | NO |  |  |  |  | nd |  |  |  |  | nd | nd | nd |  | nd | nd | nd | nd | nd | nd | NO | NO
LOM251.RM.68.15.30.R0000.0175.- | Sistema di fissaggio di metallo generico; impiego: curva aperta diametro esterno [mm] = 250 | 1 cad | 1.96 | 1.55 | 0 | RM.68.15.30.R0000.0175.- | Sistema di fissaggio di metallo generico; impiego: curva aperta diametro esterno [mm] = 250 |  | RISORSA MATERIALE | IMPIANTI MECCANICI SMALTIMENTO-DISPERSIONE | ACCESSORI | SISTEMA DI FISSAGGIO | METALLO GENERICO | [6 empty] | 000000000 | NUOVA VOCE | nd | nd | [10 empty] | 1 | cad | nd | nd - | curva aperta diametro esterno [mm] = 250 - | metallo generico | nd - | nd - |  | nd - | nd - | nd | nd - | nd - | nd - | nd | nd - | NO |  |  |  |  | nd |  |  |  |  | nd | nd | nd |  | nd | nd | nd | nd | nd | nd | NO | NO
LOM251.RM.68.15.30.R0000.0180.- | Sistema di fissaggio di metallo generico; impiego: curva aperta diametro esterno [mm] = 315 | 1 cad | 2.45 | 1.94 | 0 | RM.68.15.30.R0000.0180.- | Sistema di fissaggio di metallo generico; impiego: curva aperta diametro esterno [mm] = 315 |  | RISORSA MATERIALE | IMPIANTI MECCANICI SMALTIMENTO-DISPERSIONE | ACCESSORI | SISTEMA DI FISSAGGIO | METALLO GENERICO | [6 empty] | 000000000 | NUOVA VOCE | nd | nd | [10 empty] | 1 | cad | nd | nd - | curva aperta diametro esterno [mm] = 315 - | metallo generico | nd - | nd - |  | nd - | nd - | nd | nd - | nd - | nd - | nd | nd - | NO |  |  |  |  | nd |  |  |  |  | nd | nd | nd |  | nd | nd | nd | nd | nd | nd | NO | NO
LOM251.RM.68.15.30.R0000.0185.- | Sistema di fissaggio di metallo generico; impiego: braga diametro esterno 1 [mm] = 32 ¦ braga diametro esterno 2 [mm] = 32 | 1 cad | 0.81 | 0.64 | 0 | RM.68.15.30.R0000.0185.- | Sistema di fissaggio di metallo generico; impiego: braga diametro esterno 1 [mm] = 32 ¦ braga diametro esterno 2 [mm] = 32 |  | RISORSA MATERIALE | IMPIANTI MECCANICI SMALTIMENTO-DISPERSIONE | ACCESSORI | SISTEMA DI FISSAGGIO | METALLO GENERICO | [6 empty] | 000000000 | NUOVA VOCE | nd | nd | [10 empty] | 1 | cad | nd | nd - | braga diametro esterno 1 [mm] = 32 - braga diametro esterno 2 [mm] = 32 - | metallo generico | nd - | nd - |  | nd - | nd - | nd | nd - | nd - | nd - | nd | nd - | NO |  |  |  |  | nd |  |  |  |  | nd | nd | nd |  | nd | nd | nd | nd | nd | nd | NO | NO
LOM251.RM.68.15.30.R0000.0190.- | Sistema di fissaggio di metallo generico; impiego: braga diametro esterno 1 [mm] = 40 ¦ braga diametro esterno 2 [mm] = 33 ÷ 40 | 1 cad | 0.81 | 0.64 | 0 | RM.68.15.30.R0000.0190.- | Sistema di fissaggio di metallo generico; impiego: braga diametro esterno 1 [mm] = 40 ¦ braga diametro esterno 2 [mm] = 33 ÷ 40 |  | RISORSA MATERIALE | IMPIANTI MECCANICI SMALTIMENTO-DISPERSIONE | ACCESSORI | SISTEMA DI FISSAGGIO | METALLO GENERICO | [6 empty] | 000000000 | NUOVA VOCE | nd | nd | [10 empty] | 1 | cad | nd | nd - | braga diametro esterno 1 [mm] = 40 - braga diametro esterno 2 [mm] = 33 ÷ 40 - | metallo generico | nd - | nd - |  | nd - | nd - | nd | nd - | nd - | nd - | nd | nd - | NO |  |  |  |  | nd |  |  |  |  | nd | nd | nd |  | nd | nd | nd | nd | nd | nd | NO | NO
LOM251.RM.68.15.30.R0000.0195.- | Sistema di fissaggio di metallo generico; impiego: braga diametro esterno 1 [mm] = 50 ¦ braga diametro esterno 2 [mm] = 40 ÷ 50 | 1 cad | 0.87 | 0.69 | 0 | RM.68.15.30.R0000.0195.- | Sistema di fissaggio di metallo generico; impiego: braga diametro esterno 1 [mm] = 50 ¦ braga diametro esterno 2 [mm] = 40 ÷ 50 |  | RISORSA MATERIALE | IMPIANTI MECCANICI SMALTIMENTO-DISPERSIONE | ACCESSORI | SISTEMA DI FISSAGGIO | METALLO GENERICO | [6 empty] | 000000000 | NUOVA VOCE | nd | nd | [10 empty] | 1 | cad | nd | nd - | braga diametro esterno 1 [mm] = 50 - braga diametro esterno 2 [mm] = 40 ÷ 50 - | metallo generico | nd - | nd - |  | nd - | nd - | nd | nd - | nd - | nd - | nd | nd - | NO |  |  |  |  | nd |  |  |  |  | nd | nd | nd |  | nd | nd | nd | nd | nd | nd | NO | NO
LOM251.RM.68.15.30.R0000.0200.- | Sistema di fissaggio di metallo generico; impiego: braga diametro esterno 1 [mm] = 56 ¦ braga diametro esterno 2 [mm] = 50 ÷ 56 | 1 cad | 0.87 | 0.69 | 0 | RM.68.15.30.R0000.0200.- | Sistema di fissaggio di metallo generico; impiego: braga diametro esterno 1 [mm] = 56 ¦ braga diametro esterno 2 [mm] = 50 ÷ 56 |  | RISORSA MATERIALE | IMPIANTI MECCANICI SMALTIMENTO-DISPERSIONE | ACCESSORI | SISTEMA DI FISSAGGIO | METALLO GENERICO | [6 empty] | 000000000 | NUOVA VOCE | nd | nd | [10 empty] | 1 | cad | nd | nd - | braga diametro esterno 1 [mm] = 56 - braga diametro esterno 2 [mm] = 50 ÷ 56 - | metallo generico | nd - | nd - |  | nd - | nd - | nd | nd - | nd - | nd - | nd | nd - | NO |  |  |  |  | nd |  |  |  |  | nd | nd | nd |  | nd | nd | nd | nd | nd | nd | NO | NO
LOM251.RM.68.15.30.R0000.0205.- | Sistema di fissaggio di metallo generico; impiego: braga diametro esterno 1 [mm] = 63 ¦ braga diametro esterno 2 [mm] = 40 ÷ 63 | 1 cad | 0.9 | 0.71 | 0 | RM.68.15.30.R0000.0205.- | Sistema di fissaggio di metallo generico; impiego: braga diametro esterno 1 [mm] = 63 ¦ braga diametro esterno 2 [mm] = 40 ÷ 63 |  | RISORSA MATERIALE | IMPIANTI MECCANICI SMALTIMENTO-DISPERSIONE | ACCESSORI | SISTEMA DI FISSAGGIO | METALLO GENERICO | [6 empty] | 000000000 | NUOVA VOCE | nd | nd | [10 empty] | 1 | cad | nd | nd - | braga diametro esterno 1 [mm] = 63 - braga diametro esterno 2 [mm] = 40 ÷ 63 - | metallo generico | nd - | nd - |  | nd - | nd - | nd | nd - | nd - | nd - | nd | nd - | NO |  |  |  |  | nd |  |  |  |  | nd | nd | nd |  | nd | nd | nd | nd | nd | nd | NO | NO
LOM251.RM.68.15.30.R0000.0210.- | Sistema di fissaggio di metallo generico; impiego: braga diametro esterno 1 [mm] = 75 ¦ braga diametro esterno 2 [mm] = 40 ÷ 75 | 1 cad | 0.9 | 0.71 | 0 | RM.68.15.30.R0000.0210.- | Sistema di fissaggio di metallo generico; impiego: braga diametro esterno 1 [mm] = 75 ¦ braga diametro esterno 2 [mm] = 40 ÷ 75 |  | RISORSA MATERIALE | IMPIANTI MECCANICI SMALTIMENTO-DISPERSIONE | ACCESSORI | SISTEMA DI FISSAGGIO | METALLO GENERICO | [6 empty] | 000000000 | NUOVA VOCE | nd | nd | [10 empty] | 1 | cad | nd | nd - | braga diametro esterno 1 [mm] = 75 - braga diametro esterno 2 [mm] = 40 ÷ 75 - | metallo generico | nd - | nd - |  | nd - | nd - | nd | nd - | nd - | nd - | nd | nd - | NO |  |  |  |  | nd |  |  |  |  | nd | nd | nd |  | nd | nd | nd | nd | nd | nd | NO | NO
LOM251.RM.68.15.30.R0000.0215.- | Sistema di fissaggio di metallo generico; impiego: braga diametro esterno 1 [mm] = 90 ¦ braga diametro esterno 2 [mm] = 40 ÷ 90 | 1 cad | 0.92 | 0.73 | 0 | RM.68.15.30.R0000.0215.- | Sistema di fissaggio di metallo generico; impiego: braga diametro esterno 1 [mm] = 90 ¦ braga diametro esterno 2 [mm] = 40 ÷ 90 |  | RISORSA MATERIALE | IMPIANTI MECCANICI SMALTIMENTO-DISPERSIONE | ACCESSORI | SISTEMA DI FISSAGGIO | METALLO GENERICO | [6 empty] | 000000000 | NUOVA VOCE | nd | nd | [10 empty] | 1 | cad | nd | nd - | braga diametro esterno 1 [mm] = 90 - braga diametro esterno 2 [mm] = 40 ÷ 90 - | metallo generico | nd - | nd - |  | nd - | nd - | nd | nd - | nd - | nd - | nd | nd - | NO |  |  |  |  | nd |  |  |  |  | nd | nd | nd |  | nd | nd | nd | nd | nd | nd | NO | NO
LOM251.RM.68.15.30.R0000.0220.- | Sistema di fissaggio di metallo generico; impiego: braga diametro esterno 1 [mm] = 110 ¦ braga diametro esterno 2 [mm] = 40 ÷ 110 | 1 cad | 0.96 | 0.76 | 0 | RM.68.15.30.R0000.0220.- | Sistema di fissaggio di metallo generico; impiego: braga diametro esterno 1 [mm] = 110 ¦ braga diametro esterno 2 [mm] = 40 ÷ 110 |  | RISORSA MATERIALE | IMPIANTI MECCANICI SMALTIMENTO-DISPERSIONE | ACCESSORI | SISTEMA DI FISSAGGIO | METALLO GENERICO | [6 empty] | 000000000 | NUOVA VOCE | nd | nd | [10 empty] | 1 | cad | nd | nd - | braga diametro esterno 1 [mm] = 110 - braga diametro esterno 2 [mm] = 40 ÷ 110 - | metallo generico | nd - | nd - |  | nd - | nd - | nd | nd - | nd - | nd - | nd | nd - | NO |  |  |  |  | nd |  |  |  |  | nd | nd | nd |  | nd | nd | nd | nd | nd | nd | NO | NO
LOM251.RM.68.15.30.R0000.0225.- | Sistema di fissaggio di metallo generico; impiego: braga diametro esterno 1 [mm] = 125 ¦ braga diametro esterno 2 [mm] = 50 ÷ 125 | 1 cad | 0.96 | 0.76 | 0 | RM.68.15.30.R0000.0225.- | Sistema di fissaggio di metallo generico; impiego: braga diametro esterno 1 [mm] = 125 ¦ braga diametro esterno 2 [mm] = 50 ÷ 125 |  | RISORSA MATERIALE | IMPIANTI MECCANICI SMALTIMENTO-DISPERSIONE | ACCESSORI | SISTEMA DI FISSAGGIO | METALLO GENERICO | [6 empty] | 000000000 | NUOVA VOCE | nd | nd | [10 empty] | 1 | cad | nd | nd - | braga diametro esterno 1 [mm] = 125 - braga diametro esterno 2 [mm] = 50 ÷ 125 - | metallo generico | nd - | nd - |  | nd - | nd - | nd | nd - | nd - | nd - | nd | nd - | NO |  |  |  |  | nd |  |  |  |  | nd | nd | nd |  | nd | nd | nd | nd | nd | nd | NO | NO
LOM251.RM.68.15.30.R0000.0230.- | Sistema di fissaggio di metallo generico; impiego: braga diametro esterno 1 [mm] = 160 ¦ braga diametro esterno 2 [mm] = 75 ÷ 160 | 1 cad | 1 | 0.79 | 0 | RM.68.15.30.R0000.0230.- | Sistema di fissaggio di metallo generico; impiego: braga diametro esterno 1 [mm] = 160 ¦ braga diametro esterno 2 [mm] = 75 ÷ 160 |  | RISORSA MATERIALE | IMPIANTI MECCANICI SMALTIMENTO-DISPERSIONE | ACCESSORI | SISTEMA DI FISSAGGIO | METALLO GENERICO | [6 empty] | 000000000 | NUOVA VOCE | nd | nd | [10 empty] | 1 | cad | nd | nd - | braga diametro esterno 1 [mm] = 160 - braga diametro esterno 2 [mm] = 75 ÷ 160 - | metallo generico | nd - | nd - |  | nd - | nd - | nd | nd - | nd - | nd - | nd | nd - | NO |  |  |  |  | nd |  |  |  |  | nd | nd | nd |  | nd | nd | nd | nd | nd | nd | NO | NO
LOM251.RM.68.15.30.R0000.0235.- | Sistema di fissaggio di metallo generico; impiego: braga diametro esterno 1 [mm] = 200 ¦ braga diametro esterno 2 [mm] = 75 ÷ 200 | 1 cad | 1.19 | 0.94 | 0 | RM.68.15.30.R0000.0235.- | Sistema di fissaggio di metallo generico; impiego: braga diametro esterno 1 [mm] = 200 ¦ braga diametro esterno 2 [mm] = 75 ÷ 200 |  | RISORSA MATERIALE | IMPIANTI MECCANICI SMALTIMENTO-DISPERSIONE | ACCESSORI | SISTEMA DI FISSAGGIO | METALLO GENERICO | [6 empty] | 000000000 | NUOVA VOCE | nd | nd | [10 empty] | 1 | cad | nd | nd - | braga diametro esterno 1 [mm] = 200 - braga diametro esterno 2 [mm] = 75 ÷ 200 - | metallo generico | nd - | nd - |  | nd - | nd - | nd | nd - | nd - | nd - | nd | nd - | NO |  |  |  |  | nd |  |  |  |  | nd | nd | nd |  | nd | nd | nd | nd | nd | nd | NO | NO
LOM251.RM.68.15.30.R0000.0240.- | Sistema di fissaggio di metallo generico; impiego: braga diametro esterno 1 [mm] = 250 | 1 cad | 2.18 | 1.72 | 0 | RM.68.15.30.R0000.0240.- | Sistema di fissaggio di metallo generico; impiego: braga diametro esterno 1 [mm] = 250 |  | RISORSA MATERIALE | IMPIANTI MECCANICI SMALTIMENTO-DISPERSIONE | ACCESSORI | SISTEMA DI FISSAGGIO | METALLO GENERICO | [6 empty] | 000000000 | NUOVA VOCE | nd | nd | [10 empty] | 1 | cad | nd | nd - | braga diametro esterno 1 [mm] = 250 - | metallo generico | nd - | nd - |  | nd - | nd - | nd | nd - | nd - | nd - | nd | nd - | NO |  |  |  |  | nd |  |  |  |  | nd | nd | nd |  | nd | nd | nd | nd | nd | nd | NO | NO
LOM251.RM.68.15.30.R0000.0245.- | Sistema di fissaggio di metallo generico; impiego: braga diametro esterno 1 [mm] = 315 ¦ braga diametro esterno 2 [mm] = 110 ÷ 250 | 1 cad | 2.48 | 1.96 | 0 | RM.68.15.30.R0000.0245.- | Sistema di fissaggio di metallo generico; impiego: braga diametro esterno 1 [mm] = 315 ¦ braga diametro esterno 2 [mm] = 110 ÷ 250 |  | RISORSA MATERIALE | IMPIANTI MECCANICI SMALTIMENTO-DISPERSIONE | ACCESSORI | SISTEMA DI FISSAGGIO | METALLO GENERICO | [6 empty] | 000000000 | NUOVA VOCE | nd | nd | [10 empty] | 1 | cad | nd | nd - | braga diametro esterno 1 [mm] = 315 - braga diametro esterno 2 [mm] = 110 ÷ 250 - | metallo generico | nd - | nd - |  | nd - | nd - | nd | nd - | nd - | nd - | nd | nd - | NO |  |  |  |  | nd |  |  |  |  | nd | nd | nd |  | nd | nd | nd | nd | nd | nd | NO | NO
LOM251.RM.68.15.30.R0000.0250.- | Sistema di fissaggio di metallo generico; impiego: braga doppia angolo [°] = 45 ¦ braga diametro esterno 1 [mm] = 90 ¦ braga diametro esterno 2 [mm] = 40 ÷ 50 | 1 cad | 0.96 | 0.76 | 0 | RM.68.15.30.R0000.0250.- | Sistema di fissaggio di metallo generico; impiego: braga doppia angolo [°] = 45 ¦ braga diametro esterno 1 [mm] = 90 ¦ braga diametro esterno 2 [mm] = 40 ÷ 50 |  | RISORSA MATERIALE | IMPIANTI MECCANICI SMALTIMENTO-DISPERSIONE | ACCESSORI | SISTEMA DI FISSAGGIO | METALLO GENERICO | [6 empty] | 000000000 | NUOVA VOCE | nd | nd | [10 empty] | 1 | cad | nd | nd - | braga doppia angolo [°] = 45 - braga diametro esterno 1 [mm] = 90 - braga diametro esterno 2 [mm] = 40 ÷ 50 - | metallo generico | nd - | nd - |  | nd - | nd - | nd | nd - | nd - | nd - | nd | nd - | NO |  |  |  |  | nd |  |  |  |  | nd | nd | nd |  | nd | nd | nd | nd | nd | nd | NO | NO
LOM251.RM.68.15.30.R0000.0255.- | Sistema di fissaggio di metallo generico; impiego: curva aperta angolo [°] = 45 ¦ braga diametro esterno 1 [mm] = 110 ¦ braga diametro esterno 2 [mm] = 40 ÷ 110 | 1 cad | 0.96 | 0.76 | 0 | RM.68.15.30.R0000.0255.- | Sistema di fissaggio di metallo generico; impiego: curva aperta angolo [°] = 45 ¦ braga diametro esterno 1 [mm] = 110 ¦ braga diametro esterno 2 [mm] = 40 ÷ 110 |  | RISORSA MATERIALE | IMPIANTI MECCANICI SMALTIMENTO-DISPERSIONE | ACCESSORI | SISTEMA DI FISSAGGIO | METALLO GENERICO | [6 empty] | 000000000 | NUOVA VOCE | nd | nd | [10 empty] | 1 | cad | nd | nd - | curva aperta angolo [°] = 45 - braga diametro esterno 1 [mm] = 110 - braga diametro esterno 2 [mm] = 40 ÷ 110 - | metallo generico | nd - | nd - |  | nd - | nd - | nd | nd - | nd - | nd - | nd | nd - | NO |  |  |  |  | nd |  |  |  |  | nd | nd | nd |  | nd | nd | nd | nd | nd | nd | NO | NO
LOM251.RM.68.15.30.R0000.0260.- | Sistema di fissaggio di metallo generico; impiego: braga a Y angolo [°] = 60 ¦ braga diametro esterno 1 [mm] = 50 ¦ braga diametro esterno 2 [mm] = 40 | 1 cad | 0.96 | 0.76 | 0 | RM.68.15.30.R0000.0260.- | Sistema di fissaggio di metallo generico; impiego: braga a Y angolo [°] = 60 ¦ braga diametro esterno 1 [mm] = 50 ¦ braga diametro esterno 2 [mm] = 40 |  | RISORSA MATERIALE | IMPIANTI MECCANICI SMALTIMENTO-DISPERSIONE | ACCESSORI | SISTEMA DI FISSAGGIO | METALLO GENERICO | [6 empty] | 000000000 | NUOVA VOCE | nd | nd | [10 empty] | 1 | cad | nd | nd - | braga a Y angolo [°] = 60 - braga diametro esterno 1 [mm] = 50 - braga diametro esterno 2 [mm] = 40 - | metallo generico | nd - | nd - |  | nd - | nd - | nd | nd - | nd - | nd - | nd | nd - | NO |  |  |  |  | nd |  |  |  |  | nd | nd | nd |  | nd | nd | nd | nd | nd | nd | NO | NO
LOM251.RM.68.15.30.R0000.0265.- | Sistema di fissaggio di metallo generico; impiego: braga a Y angolo [°] = 60 | 1 cad | 0.96 | 0.76 | 0 | RM.68.15.30.R0000.0265.- | Sistema di fissaggio di metallo generico; impiego: braga a Y angolo [°] = 60 |  | RISORSA MATERIALE | IMPIANTI MECCANICI SMALTIMENTO-DISPERSIONE | ACCESSORI | SISTEMA DI FISSAGGIO | METALLO GENERICO | [6 empty] | 000000000 | NUOVA VOCE | nd | nd | [10 empty] | 1 | cad | nd | nd - | braga a Y angolo [°] = 60 - | metallo generico | nd - | nd - |  | nd - | nd - | nd | nd - | nd - | nd - | nd | nd - | NO |  |  |  |  | nd |  |  |  |  | nd | nd | nd |  | nd | nd | nd | nd | nd | nd | NO | NO
LOM251.RM.68.15.30.R0000.0270.- | Sistema di fissaggio di metallo generico; impiego: braga a Y angolo [°] = 60 ¦ braga diametro esterno 1 [mm] = 75 ¦ braga diametro esterno 2 [mm] = 50 ÷ 63 | 1 cad | 0.96 | 0.76 | 0 | RM.68.15.30.R0000.0270.- | Sistema di fissaggio di metallo generico; impiego: braga a Y angolo [°] = 60 ¦ braga diametro esterno 1 [mm] = 75 ¦ braga diametro esterno 2 [mm] = 50 ÷ 63 |  | RISORSA MATERIALE | IMPIANTI MECCANICI SMALTIMENTO-DISPERSIONE | ACCESSORI | SISTEMA DI FISSAGGIO | METALLO GENERICO | [6 empty] | 000000000 | NUOVA VOCE | nd | nd | [10 empty] | 1 | cad | nd | nd - | braga a Y angolo [°] = 60 - braga diametro esterno 1 [mm] = 75 - braga diametro esterno 2 [mm] = 50 ÷ 63 - | metallo generico | nd - | nd - |  | nd - | nd - | nd | nd - | nd - | nd - | nd | nd - | NO |  |  |  |  | nd |  |  |  |  | nd | nd | nd |  | nd | nd | nd | nd | nd | nd | NO | NO
LOM251.RM.68.15.30.R0000.0275.- | Sistema di fissaggio di metallo generico; impiego: braga a Y angolo [°] = 60 ¦ braga diametro esterno 1 [mm] = 110 ¦ braga diametro esterno 2 [mm] = 90 ÷ 110 | 1 cad | 0.96 | 0.76 | 0 | RM.68.15.30.R0000.0275.- | Sistema di fissaggio di metallo generico; impiego: braga a Y angolo [°] = 60 ¦ braga diametro esterno 1 [mm] = 110 ¦ braga diametro esterno 2 [mm] = 90 ÷ 110 |  | RISORSA MATERIALE | IMPIANTI MECCANICI SMALTIMENTO-DISPERSIONE | ACCESSORI | SISTEMA DI FISSAGGIO | METALLO GENERICO | [6 empty] | 000000000 | NUOVA VOCE | nd | nd | [10 empty] | 1 | cad | nd | nd - | braga a Y angolo [°] = 60 - braga diametro esterno 1 [mm] = 110 - braga diametro esterno 2 [mm] = 90 ÷ 110 - | metallo generico | nd - | nd - |  | nd - | nd - | nd | nd - | nd - | nd - | nd | nd - | NO |  |  |  |  | nd |  |  |  |  | nd | nd | nd |  | nd | nd | nd | nd | nd | nd | NO | NO
LOM251.RM.68.15.30.R0000.0280.- | Sistema di fissaggio di metallo generico; impiego: ispezione con tappo angolo [°] = 90° ¦ ispezione diametro esterno 1 [mm] = 63 ¦ ispezione diametro esterno 2 [mm] = 63 | 1 cad | 0.96 | 0.76 | 0 | RM.68.15.30.R0000.0280.- | Sistema di fissaggio di metallo generico; impiego: ispezione con tappo angolo [°] = 90° ¦ ispezione diametro esterno 1 [mm] = 63 ¦ ispezione diametro esterno 2 [mm] = 63 |  | RISORSA MATERIALE | IMPIANTI MECCANICI SMALTIMENTO-DISPERSIONE | ACCESSORI | SISTEMA DI FISSAGGIO | METALLO GENERICO | [6 empty] | 000000000 | NUOVA VOCE | nd | nd | [10 empty] | 1 | cad | nd | nd - | ispezione con tappo angolo [°] = 90° - ispezione diametro esterno 1 [mm] = 63 - ispezione diametro esterno 2 [mm] = 63 - | metallo generico | nd - | nd - |  | nd - | nd - | nd | nd - | nd - | nd - | nd | nd - | NO |  |  |  |  | nd |  |  |  |  | nd | nd | nd |  | nd | nd | nd | nd | nd | nd | NO | NO
LOM251.RM.68.15.30.R0000.0285.- | Sistema di fissaggio di metallo generico; impiego: ispezione con tappo angolo [°] = 90° ¦ ispezione diametro esterno 1 [mm] = 75 ¦ ispezione diametro esterno 2 [mm] = 75 | 1 cad | 0.9 | 0.71 | 0 | RM.68.15.30.R0000.0285.- | Sistema di fissaggio di metallo generico; impiego: ispezione con tappo angolo [°] = 90° ¦ ispezione diametro esterno 1 [mm] = 75 ¦ ispezione diametro esterno 2 [mm] = 75 |  | RISORSA MATERIALE | IMPIANTI MECCANICI SMALTIMENTO-DISPERSIONE | ACCESSORI | SISTEMA DI FISSAGGIO | METALLO GENERICO | [6 empty] | 000000000 | NUOVA VOCE | nd | nd | [10 empty] | 1 | cad | nd | nd - | ispezione con tappo angolo [°] = 90° - ispezione diametro esterno 1 [mm] = 75 - ispezione diametro esterno 2 [mm] = 75 - | metallo generico | nd - | nd - |  | nd - | nd - | nd | nd - | nd - | nd - | nd | nd - | NO |  |  |  |  | nd |  |  |  |  | nd | nd | nd |  | nd | nd | nd | nd | nd | nd | NO | NO
LOM251.RM.68.15.30.R0000.0290.- | Sistema di fissaggio di metallo generico; impiego: ispezione con tappo angolo [°] = 90° ¦ ispezione diametro esterno 1 [mm] = 90 ¦ ispezione diametro esterno 2 [mm] = 90 | 1 cad | 0.9 | 0.71 | 0 | RM.68.15.30.R0000.0290.- | Sistema di fissaggio di metallo generico; impiego: ispezione con tappo angolo [°] = 90° ¦ ispezione diametro esterno 1 [mm] = 90 ¦ ispezione diametro esterno 2 [mm] = 90 |  | RISORSA MATERIALE | IMPIANTI MECCANICI SMALTIMENTO-DISPERSIONE | ACCESSORI | SISTEMA DI FISSAGGIO | METALLO GENERICO | [6 empty] | 000000000 | NUOVA VOCE | nd | nd | [10 empty] | 1 | cad | nd | nd - | ispezione con tappo angolo [°] = 90° - ispezione diametro esterno 1 [mm] = 90 - ispezione diametro esterno 2 [mm] = 90 - | metallo generico | nd - | nd - |  | nd - | nd - | nd | nd - | nd - | nd - | nd | nd - | NO |  |  |  |  | nd |  |  |  |  | nd | nd | nd |  | nd | nd | nd | nd | nd | nd | NO | NO
LOM251.RM.68.15.30.R0000.0295.- | Sistema di fissaggio di metallo generico; impiego: ispezione con tappo angolo [°] = 90° ¦ ispezione diametro esterno 1 [mm] = 110 ¦ ispezione diametro esterno 2 [mm] = 110 | 1 cad | 0.92 | 0.73 | 0 | RM.68.15.30.R0000.0295.- | Sistema di fissaggio di metallo generico; impiego: ispezione con tappo angolo [°] = 90° ¦ ispezione diametro esterno 1 [mm] = 110 ¦ ispezione diametro esterno 2 [mm] = 110 |  | RISORSA MATERIALE | IMPIANTI MECCANICI SMALTIMENTO-DISPERSIONE | ACCESSORI | SISTEMA DI FISSAGGIO | METALLO GENERICO | [6 empty] | 000000000 | NUOVA VOCE | nd | nd | [10 empty] | 1 | cad | nd | nd - | ispezione con tappo angolo [°] = 90° - ispezione diametro esterno 1 [mm] = 110 - ispezione diametro esterno 2 [mm] = 110 - | metallo generico | nd - | nd - |  | nd - | nd - | nd | nd - | nd - | nd - | nd | nd - | NO |  |  |  |  | nd |  |  |  |  | nd | nd | nd |  | nd | nd | nd | nd | nd | nd | NO | NO
LOM251.RM.68.15.30.R0000.0300.- | Sistema di fissaggio di metallo generico; impiego: ispezione con tappo angolo [°] = 90° ¦ ispezione diametro esterno 1 [mm] = 125 ¦ ispezione diametro esterno 2 [mm] = 110 | 1 cad | 0.95 | 0.75 | 0 | RM.68.15.30.R0000.0300.- | Sistema di fissaggio di metallo generico; impiego: ispezione con tappo angolo [°] = 90° ¦ ispezione diametro esterno 1 [mm] = 125 ¦ ispezione diametro esterno 2 [mm] = 110 |  | RISORSA MATERIALE | IMPIANTI MECCANICI SMALTIMENTO-DISPERSIONE | ACCESSORI | SISTEMA DI FISSAGGIO | METALLO GENERICO | [6 empty] | 000000000 | NUOVA VOCE | nd | nd | [10 empty] | 1 | cad | nd | nd - | ispezione con tappo angolo [°] = 90° - ispezione diametro esterno 1 [mm] = 125 - ispezione diametro esterno 2 [mm] = 110 - | metallo generico | nd - | nd - |  | nd - | nd - | nd | nd - | nd - | nd - | nd | nd - | NO |  |  |  |  | nd |  |  |  |  | nd | nd | nd |  | nd | nd | nd | nd | nd | nd | NO | NO
LOM251.RM.68.15.30.R0000.0305.- | Sistema di fissaggio di metallo generico; impiego: ispezione con tappo angolo [°] = 90° ¦ ispezione diametro esterno 1 [mm] = 160 ¦ ispezione diametro esterno 2 [mm] = 110 | 1 cad | 0.96 | 0.76 | 0 | RM.68.15.30.R0000.0305.- | Sistema di fissaggio di metallo generico; impiego: ispezione con tappo angolo [°] = 90° ¦ ispezione diametro esterno 1 [mm] = 160 ¦ ispezione diametro esterno 2 [mm] = 110 |  | RISORSA MATERIALE | IMPIANTI MECCANICI SMALTIMENTO-DISPERSIONE | ACCESSORI | SISTEMA DI FISSAGGIO | METALLO GENERICO | [6 empty] | 000000000 | NUOVA VOCE | nd | nd | [10 empty] | 1 | cad | nd | nd - | ispezione con tappo angolo [°] = 90° - ispezione diametro esterno 1 [mm] = 160 - ispezione diametro esterno 2 [mm] = 110 - | metallo generico | nd - | nd - |  | nd - | nd - | nd | nd - | nd - | nd - | nd | nd - | NO |  |  |  |  | nd |  |  |  |  | nd | nd | nd |  | nd | nd | nd | nd | nd | nd | NO | NO
LOM251.RM.68.15.30.R0000.0310.- | Sistema di fissaggio di metallo generico; impiego: ispezione con tappo angolo [°] = 90° ¦ ispezione diametro esterno 1 [mm] = 200 ¦ ispezione diametro esterno 2 [mm] = 110 | 1 cad | 1 | 0.79 | 0 | RM.68.15.30.R0000.0310.- | Sistema di fissaggio di metallo generico; impiego: ispezione con tappo angolo [°] = 90° ¦ ispezione diametro esterno 1 [mm] = 200 ¦ ispezione diametro esterno 2 [mm] = 110 |  | RISORSA MATERIALE | IMPIANTI MECCANICI SMALTIMENTO-DISPERSIONE | ACCESSORI | SISTEMA DI FISSAGGIO | METALLO GENERICO | [6 empty] | 000000000 | NUOVA VOCE | nd | nd | [10 empty] | 1 | cad | nd | nd - | ispezione con tappo angolo [°] = 90° - ispezione diametro esterno 1 [mm] = 200 - ispezione diametro esterno 2 [mm] = 110 - | metallo generico | nd - | nd - |  | nd - | nd - | nd | nd - | nd - | nd - | nd | nd - | NO |  |  |  |  | nd |  |  |  |  | nd | nd | nd |  | nd | nd | nd | nd | nd | nd | NO | NO
LOM251.RM.68.15.30.R0000.0315.- | Sistema di fissaggio di metallo generico; impiego: ispezione con tappo angolo [°] = 90° ¦ ispezione diametro esterno 1 [mm] = 250 ¦ ispezione diametro esterno 2 [mm] = 110 | 1 cad | 1.19 | 0.94 | 0 | RM.68.15.30.R0000.0315.- | Sistema di fissaggio di metallo generico; impiego: ispezione con tappo angolo [°] = 90° ¦ ispezione diametro esterno 1 [mm] = 250 ¦ ispezione diametro esterno 2 [mm] = 110 |  | RISORSA MATERIALE | IMPIANTI MECCANICI SMALTIMENTO-DISPERSIONE | ACCESSORI | SISTEMA DI FISSAGGIO | METALLO GENERICO | [6 empty] | 000000000 | NUOVA VOCE | nd | nd | [10 empty] | 1 | cad | nd | nd - | ispezione con tappo angolo [°] = 90° - ispezione diametro esterno 1 [mm] = 250 - ispezione diametro esterno 2 [mm] = 110 - | metallo generico | nd - | nd - |  | nd - | nd - | nd | nd - | nd - | nd - | nd | nd - | NO |  |  |  |  | nd |  |  |  |  | nd | nd | nd |  | nd | nd | nd | nd | nd | nd | NO | NO
LOM251.RM.68.15.30.R0000.0320.- | Sistema di fissaggio di metallo generico; impiego: ispezione con tappo angolo [°] = 90° ¦ ispezione diametro esterno 1 [mm] = 315 ¦ ispezione diametro esterno 2 [mm] = 110 | 1 cad | 2.17 | 1.71 | 0 | RM.68.15.30.R0000.0320.- | Sistema di fissaggio di metallo generico; impiego: ispezione con tappo angolo [°] = 90° ¦ ispezione diametro esterno 1 [mm] = 315 ¦ ispezione diametro esterno 2 [mm] = 110 |  | RISORSA MATERIALE | IMPIANTI MECCANICI SMALTIMENTO-DISPERSIONE | ACCESSORI | SISTEMA DI FISSAGGIO | METALLO GENERICO | [6 empty] | 000000000 | NUOVA VOCE | nd | nd | [10 empty] | 1 | cad | nd | nd - | ispezione con tappo angolo [°] = 90° - ispezione diametro esterno 1 [mm] = 315 - ispezione diametro esterno 2 [mm] = 110 - | metallo generico | nd - | nd - |  | nd - | nd - | nd | nd - | nd - | nd - | nd | nd - | NO |  |  |  |  | nd |  |  |  |  | nd | nd | nd |  | nd | nd | nd | nd | nd | nd | NO | NO
LOM251.RM.68.15.30.R0000.0325.- | Sistema di fissaggio di metallo generico; impiego: ispezione con tappo angolo [°] = 45° ¦ ispezione diametro esterno 1 [mm] = 110 ¦ ispezione diametro esterno 2 [mm] = 110 | 1 cad | 2.48 | 1.96 | 0 | RM.68.15.30.R0000.0325.- | Sistema di fissaggio di metallo generico; impiego: ispezione con tappo angolo [°] = 45° ¦ ispezione diametro esterno 1 [mm] = 110 ¦ ispezione diametro esterno 2 [mm] = 110 |  | RISORSA MATERIALE | IMPIANTI MECCANICI SMALTIMENTO-DISPERSIONE | ACCESSORI | SISTEMA DI FISSAGGIO | METALLO GENERICO | [6 empty] | 000000000 | NUOVA VOCE | nd | nd | [10 empty] | 1 | cad | nd | nd - | ispezione con tappo angolo [°] = 45° - ispezione diametro esterno 1 [mm] = 110 - ispezione diametro esterno 2 [mm] = 110 - | metallo generico | nd - | nd - |  | nd - | nd - | nd | nd - | nd - | nd - | nd | nd - | NO |  |  |  |  | nd |  |  |  |  | nd | nd | nd |  | nd | nd | nd | nd | nd | nd | NO | NO
LOM251.RM.68.15.30.R0000.0330.- | Sistema di fissaggio di metallo generico; impiego: ispezione con tappo angolo [°] = 45° ¦ ispezione diametro esterno 1 [mm] = 125 ¦ ispezione diametro esterno 2 [mm] = 110 | 1 cad | 0.92 | 0.73 | 0 | RM.68.15.30.R0000.0330.- | Sistema di fissaggio di metallo generico; impiego: ispezione con tappo angolo [°] = 45° ¦ ispezione diametro esterno 1 [mm] = 125 ¦ ispezione diametro esterno 2 [mm] = 110 |  | RISORSA MATERIALE | IMPIANTI MECCANICI SMALTIMENTO-DISPERSIONE | ACCESSORI | SISTEMA DI FISSAGGIO | METALLO GENERICO | [6 empty] | 000000000 | NUOVA VOCE | nd | nd | [10 empty] | 1 | cad | nd | nd - | ispezione con tappo angolo [°] = 45° - ispezione diametro esterno 1 [mm] = 125 - ispezione diametro esterno 2 [mm] = 110 - | metallo generico | nd - | nd - |  | nd - | nd - | nd | nd - | nd - | nd - | nd | nd - | NO |  |  |  |  | nd |  |  |  |  | nd | nd | nd |  | nd | nd | nd | nd | nd | nd | NO | NO
LOM251.RM.68.15.45.Sb030.0000.- | Scaricatore di condensa di lega ferrosa ghisa generico; funzione: espulsione condensa; impiego: impianto ad aria compressa; diametro nominale (Ø) [mm] = 20; pressione nominale [bar] = 16 | 1 cad | 117.39 | 92.8 | 0 | RM.68.15.45.Sb030.0000.- | Scaricatore di condensa di lega ferrosa ghisa generico; funzione: espulsione condensa; impiego: impianto ad aria compressa; diametro nominale (Ø) [mm] = 20; pressione nominale [bar] = 16 |  | RISORSA MATERIALE | IMPIANTI MECCANICI SMALTIMENTO-DISPERSIONE | ACCESSORI | SCARICATORE DI CONDENSA | LEGA FERROSA GHISA GENERICO | [6 empty] | MM.04.050.0060.d | Accessori vari per aria compressa: - scaricatore di condensa per aria compressa in ghisa PN16 DN20 | nd | nd | [10 empty] | 1 | cad | nd | espulsione condensa - | impianto ad aria compressa - | lega ferrosa ghisa generico | pressione nominale [bar] = 16.0 nd nd nd - | nd - |  | nd - | diametro nominale (Ø) [mm] = 20.0 nd nd nd - | nd | nd - | nd - | nd - | nd | nd - | NO |  |  |  |  | nd |  |  |  |  | nd | nd | nd |  | nd | nd | nd | nd | nd | nd | NO | NO
LOM251.RM.68.15.45.Za000.0000.- | Scaricatore di condensa a pompetta di materiale generico; funzione: espulsione condensa; impiego: sistema split | 1 cad | 237.16 | 187.48 | 0 | RM.68.15.45.Za000.0000.- | Scaricatore di condensa a pompetta di materiale generico; funzione: espulsione condensa; impiego: sistema split |  | RISORSA MATERIALE | IMPIANTI MECCANICI SMALTIMENTO-DISPERSIONE | ACCESSORI | SCARICATORE DI CONDENSA | MATERIALE GENERICO | [6 empty] | MM.07.030.0050.c | Accessori per sistemi split - pompetta scarico condensa | nd | a pompetta | [10 empty] | 1 | cad | nd | espulsione condensa - | sistema split - | materiale generico | nd - | nd - |  | nd - | nd - | nd | nd - | nd - | nd - | nd | nd - | NO |  |  |  |  | nd |  |  |  |  | nd | nd | nd |  | nd | nd | nd | nd | nd | nd | NO | NO
LOM251.RM.68.15.45.Za000.0005.- | Scaricatore di condensa a pompetta di materiale generico; funzione: espulsione condensa; impiego: sistema multi-split | 1 cad | 348.78 | 275.71 | 0 | RM.68.15.45.Za000.0005.- | Scaricatore di condensa a pompetta di materiale generico; funzione: espulsione condensa; impiego: sistema multi-split |  | RISORSA MATERIALE | IMPIANTI MECCANICI SMALTIMENTO-DISPERSIONE | ACCESSORI | SCARICATORE DI CONDENSA | MATERIALE GENERICO | [6 empty] | MM.07.040.0080.a | Accessori per sistemi multi-split - pompetta scarico condensa | nd | a pompetta | [10 empty] | 1 | cad | nd | espulsione condensa - | sistema multi-split - | materiale generico | nd - | nd - |  | nd - | nd - | nd | nd - | nd - | nd - | nd | nd - | NO |  |  |  |  | nd |  |  |  |  | nd | nd | nd |  | nd | nd | nd | nd | nd | nd | NO | NO
LOM251.RM.69.10.00.Sb038.0000.a | Serbatoio inerziale di lega ferrosa acciaio nero; finitura: verniciato ¦ antiruggine; geometria: orizzontale; funzione: accumulo acqua refrigerata; impiego: centrale idrica; pressione massima di esercizio [bar] = 6; capacità [l] = 500. Componente: lastra, SPECIFICHE TECNICHE: serbatoio con verniciatura esterna antiruggine RM1 Lastra di plastica polietilene reticolato (PE-X); funzione: coibentazione serbatoio; impiego: serbatoio inerziale; dimensione [mm] = 19. Incluso: guscio in polivinilcloruro (PVC) termoformato | 1 cad | 88.77 | 70.17 | 0 | RM.69.10.00.Sb038.0000.a | Serbatoio inerziale di lega ferrosa acciaio nero; finitura: verniciato ¦ antiruggine; geometria: orizzontale; funzione: accumulo acqua refrigerata; impiego: centrale idrica; pressione massima di esercizio [bar] = 6; capacità [l] = 500. Componente: lastra, SPECIFICHE TECNICHE: serbatoio con verniciatura esterna antiruggine | RM1 Lastra di plastica polietilene reticolato (PE-X); funzione: coibentazione serbatoio; impiego: serbatoio inerziale; dimensione [mm] = 19. Incluso: guscio in polivinilcloruro (PVC) termoformato | RISORSA MATERIALE | IMPIANTI MECCANICI ACCUMULO | PRODOTTI | SERBATOIO | [7 empty] | 000000000 | NUOVA VOCE | nd | inerziale | [9 empty] | RM.12.10.05.D0033.0000.- - | 1 | cad | nd | accumulo acqua refrigerata - | centrale idrica - | lega ferrosa acciaio nero | pressione massima di esercizio [bar] = 6.0 nd nd nd - | capacità [l] = 500.0 nd nd nd - |  | orizzontale - | nd - | serbatoio con verniciatura esterna antiruggine | nd - | verniciato - antiruggine - | nd - | nd | nd - | NO |  |  |  |  | nd |  |  |  |  | Aumenti di prezzo per serbatoi inerziali in acciaio nero orizzontali.- 500 l | nd | nd |  | nd | nd | nd | nd | nd | nd | NO | NO
LOM251.RM.69.10.00.Sb038.0000.b | Serbatoio inerziale di lega ferrosa acciaio nero; finitura: verniciato ¦ antiruggine; geometria: orizzontale; funzione: accumulo acqua refrigerata; impiego: centrale idrica; pressione massima di esercizio [bar] = 6; capacità [l] = 750. Componente: lastra, SPECIFICHE TECNICHE: serbatoio con verniciatura esterna antiruggine RM1 Lastra di plastica polietilene reticolato (PE-X); funzione: coibentazione serbatoio; impiego: serbatoio inerziale; dimensione [mm] = 19. Incluso: guscio in polivinilcloruro (PVC) termoformato | 1 cad | 131.65 | 104.07 | 0 | RM.69.10.00.Sb038.0000.b | Serbatoio inerziale di lega ferrosa acciaio nero; finitura: verniciato ¦ antiruggine; geometria: orizzontale; funzione: accumulo acqua refrigerata; impiego: centrale idrica; pressione massima di esercizio [bar] = 6; capacità [l] = 750. Componente: lastra, SPECIFICHE TECNICHE: serbatoio con verniciatura esterna antiruggine | RM1 Lastra di plastica polietilene reticolato (PE-X); funzione: coibentazione serbatoio; impiego: serbatoio inerziale; dimensione [mm] = 19. Incluso: guscio in polivinilcloruro (PVC) termoformato | RISORSA MATERIALE | IMPIANTI MECCANICI ACCUMULO | PRODOTTI | SERBATOIO | [7 empty] | 000000000 | NUOVA VOCE | nd | inerziale | [9 empty] | RM.12.10.05.D0033.0000.- - | 1 | cad | nd | accumulo acqua refrigerata - | centrale idrica - | lega ferrosa acciaio nero | pressione massima di esercizio [bar] = 6.0 nd nd nd - | capacità [l] = 750.0 nd nd nd - |  | orizzontale - | nd - | serbatoio con verniciatura esterna antiruggine | nd - | verniciato - antiruggine - | nd - | nd | nd - | NO |  |  |  |  | nd |  |  |  |  | Aumenti di prezzo per serbatoi inerziali in acciaio nero orizzontali.- 800 l | nd | nd |  | nd | nd | nd | nd | nd | nd | NO | NO
LOM251.RM.69.10.00.Sb038.0000.c | Serbatoio inerziale di lega ferrosa acciaio nero; finitura: verniciato ¦ antiruggine; geometria: orizzontale; funzione: accumulo acqua refrigerata; impiego: centrale idrica; pressione massima di esercizio [bar] = 6; capacità [l] = 1000. Componente: lastra, SPECIFICHE TECNICHE: serbatoio con verniciatura esterna antiruggine RM1 Lastra di plastica polietilene reticolato (PE-X); funzione: coibentazione serbatoio; impiego: serbatoio inerziale; dimensione [mm] = 19. Incluso: guscio in polivinilcloruro (PVC) termoformato | 1 cad | 141.92 | 112.19 | 0 | RM.69.10.00.Sb038.0000.c | Serbatoio inerziale di lega ferrosa acciaio nero; finitura: verniciato ¦ antiruggine; geometria: orizzontale; funzione: accumulo acqua refrigerata; impiego: centrale idrica; pressione massima di esercizio [bar] = 6; capacità [l] = 1000. Componente: lastra, SPECIFICHE TECNICHE: serbatoio con verniciatura esterna antiruggine | RM1 Lastra di plastica polietilene reticolato (PE-X); funzione: coibentazione serbatoio; impiego: serbatoio inerziale; dimensione [mm] = 19. Incluso: guscio in polivinilcloruro (PVC) termoformato | RISORSA MATERIALE | IMPIANTI MECCANICI ACCUMULO | PRODOTTI | SERBATOIO | [7 empty] | 000000000 | NUOVA VOCE | nd | inerziale | [9 empty] | RM.12.10.05.D0033.0000.- - | 1 | cad | nd | accumulo acqua refrigerata - | centrale idrica - | lega ferrosa acciaio nero | pressione massima di esercizio [bar] = 6.0 nd nd nd - | capacità [l] = 1000.0 nd nd nd - |  | orizzontale - | nd - | serbatoio con verniciatura esterna antiruggine | nd - | verniciato - antiruggine - | nd - | nd | nd - | NO |  |  |  |  | nd |  |  |  |  | Aumenti di prezzo per serbatoi inerziali in acciaio nero orizzontali.- 1000 l | nd | nd |  | nd | nd | nd | nd | nd | nd | NO | NO
LOM251.RM.69.10.00.Sb038.0000.d | Serbatoio inerziale di lega ferrosa acciaio nero; finitura: verniciato ¦ antiruggine; geometria: orizzontale; funzione: accumulo acqua refrigerata; impiego: centrale idrica; pressione massima di esercizio [bar] = 6; capacità [l] = 1500. Componente: lastra, SPECIFICHE TECNICHE: serbatoio con verniciatura esterna antiruggine RM1 Lastra di plastica polietilene reticolato (PE-X); funzione: coibentazione serbatoio; impiego: serbatoio inerziale; dimensione [mm] = 19. Incluso: guscio in polivinilcloruro (PVC) termoformato | 1 cad | 228.39 | 180.55 | 0 | RM.69.10.00.Sb038.0000.d | Serbatoio inerziale di lega ferrosa acciaio nero; finitura: verniciato ¦ antiruggine; geometria: orizzontale; funzione: accumulo acqua refrigerata; impiego: centrale idrica; pressione massima di esercizio [bar] = 6; capacità [l] = 1500. Componente: lastra, SPECIFICHE TECNICHE: serbatoio con verniciatura esterna antiruggine | RM1 Lastra di plastica polietilene reticolato (PE-X); funzione: coibentazione serbatoio; impiego: serbatoio inerziale; dimensione [mm] = 19. Incluso: guscio in polivinilcloruro (PVC) termoformato | RISORSA MATERIALE | IMPIANTI MECCANICI ACCUMULO | PRODOTTI | SERBATOIO | [7 empty] | 000000000 | NUOVA VOCE | nd | inerziale | [9 empty] | RM.12.10.05.D0033.0000.- - | 1 | cad | nd | accumulo acqua refrigerata - | centrale idrica - | lega ferrosa acciaio nero | pressione massima di esercizio [bar] = 6.0 nd nd nd - | capacità [l] = 1500.0 nd nd nd - |  | orizzontale - | nd - | serbatoio con verniciatura esterna antiruggine | nd - | verniciato - antiruggine - | nd - | nd | nd - | NO |  |  |  |  | nd |  |  |  |  | Aumenti di prezzo per serbatoi inerziali in acciaio nero orizzontali.- 1500 l | nd | nd |  | nd | nd | nd | nd | nd | nd | NO | NO
LOM251.RM.69.10.00.Sb038.0000.e | Serbatoio inerziale di lega ferrosa acciaio nero; finitura: verniciato ¦ antiruggine; geometria: orizzontale; funzione: accumulo acqua refrigerata; impiego: centrale idrica; pressione massima di esercizio [bar] = 6; capacità [l] = 2000. Componente: lastra, SPECIFICHE TECNICHE: serbatoio con verniciatura esterna antiruggine RM1 Lastra di plastica polietilene reticolato (PE-X); funzione: coibentazione serbatoio; impiego: serbatoio inerziale; dimensione [mm] = 19. Incluso: guscio in polivinilcloruro (PVC) termoformato | 1 cad | 275.24 | 217.58 | 0 | RM.69.10.00.Sb038.0000.e | Serbatoio inerziale di lega ferrosa acciaio nero; finitura: verniciato ¦ antiruggine; geometria: orizzontale; funzione: accumulo acqua refrigerata; impiego: centrale idrica; pressione massima di esercizio [bar] = 6; capacità [l] = 2000. Componente: lastra, SPECIFICHE TECNICHE: serbatoio con verniciatura esterna antiruggine | RM1 Lastra di plastica polietilene reticolato (PE-X); funzione: coibentazione serbatoio; impiego: serbatoio inerziale; dimensione [mm] = 19. Incluso: guscio in polivinilcloruro (PVC) termoformato | RISORSA MATERIALE | IMPIANTI MECCANICI ACCUMULO | PRODOTTI | SERBATOIO | [7 empty] | 000000000 | NUOVA VOCE | nd | inerziale | [9 empty] | RM.12.10.05.D0033.0000.- - | 1 | cad | nd | accumulo acqua refrigerata - | centrale idrica - | lega ferrosa acciaio nero | pressione massima di esercizio [bar] = 6.0 nd nd nd - | capacità [l] = 2000.0 nd nd nd - |  | orizzontale - | nd - | serbatoio con verniciatura esterna antiruggine | nd - | verniciato - antiruggine - | nd - | nd | nd - | NO |  |  |  |  | nd |  |  |  |  | Aumenti di prezzo per serbatoi inerziali in acciaio nero orizzontali.- 2000 l | nd | nd |  | nd | nd | nd | nd | nd | nd | NO | NO
LOM251.RM.69.10.00.Sb038.0000.f | Serbatoio inerziale di lega ferrosa acciaio nero; finitura: verniciato ¦ antiruggine; geometria: orizzontale; funzione: accumulo acqua refrigerata; impiego: centrale idrica; pressione massima di esercizio [bar] = 6; capacità [l] = 3000. Componente: lastra, SPECIFICHE TECNICHE: serbatoio con verniciatura esterna antiruggine RM1 Lastra di plastica polietilene reticolato (PE-X); funzione: coibentazione serbatoio; impiego: serbatoio inerziale; dimensione [mm] = 19. Incluso: guscio in polivinilcloruro (PVC) termoformato | 1 cad | 359.71 | 284.36 | 0 | RM.69.10.00.Sb038.0000.f | Serbatoio inerziale di lega ferrosa acciaio nero; finitura: verniciato ¦ antiruggine; geometria: orizzontale; funzione: accumulo acqua refrigerata; impiego: centrale idrica; pressione massima di esercizio [bar] = 6; capacità [l] = 3000. Componente: lastra, SPECIFICHE TECNICHE: serbatoio con verniciatura esterna antiruggine | RM1 Lastra di plastica polietilene reticolato (PE-X); funzione: coibentazione serbatoio; impiego: serbatoio inerziale; dimensione [mm] = 19. Incluso: guscio in polivinilcloruro (PVC) termoformato | RISORSA MATERIALE | IMPIANTI MECCANICI ACCUMULO | PRODOTTI | SERBATOIO | [7 empty] | 000000000 | NUOVA VOCE | nd | inerziale | [9 empty] | RM.12.10.05.D0033.0000.- - | 1 | cad | nd | accumulo acqua refrigerata - | centrale idrica - | lega ferrosa acciaio nero | pressione massima di esercizio [bar] = 6.0 nd nd nd - | capacità [l] = 3000.0 nd nd nd - |  | orizzontale - | nd - | serbatoio con verniciatura esterna antiruggine | nd - | verniciato - antiruggine - | nd - | nd | nd - | NO |  |  |  |  | nd |  |  |  |  | Aumenti di prezzo per serbatoi inerziali in acciaio nero orizzontali.- 3000 l | nd | nd |  | nd | nd | nd | nd | nd | nd | NO | NO
LOM251.RM.69.10.00.Sb038.0000.g | Serbatoio inerziale di lega ferrosa acciaio nero; finitura: verniciato ¦ antiruggine; geometria: orizzontale; funzione: accumulo acqua refrigerata; impiego: centrale idrica; pressione massima di esercizio [bar] = 6; capacità [l] = 4000. Componente: lastra, SPECIFICHE TECNICHE: serbatoio con verniciatura esterna antiruggine RM1 Lastra di plastica polietilene reticolato (PE-X); funzione: coibentazione serbatoio; impiego: serbatoio inerziale; dimensione [mm] = 19. Incluso: guscio in polivinilcloruro (PVC) termoformato | 1 cad | 490.12 | 387.44 | 0 | RM.69.10.00.Sb038.0000.g | Serbatoio inerziale di lega ferrosa acciaio nero; finitura: verniciato ¦ antiruggine; geometria: orizzontale; funzione: accumulo acqua refrigerata; impiego: centrale idrica; pressione massima di esercizio [bar] = 6; capacità [l] = 4000. Componente: lastra, SPECIFICHE TECNICHE: serbatoio con verniciatura esterna antiruggine | RM1 Lastra di plastica polietilene reticolato (PE-X); funzione: coibentazione serbatoio; impiego: serbatoio inerziale; dimensione [mm] = 19. Incluso: guscio in polivinilcloruro (PVC) termoformato | RISORSA MATERIALE | IMPIANTI MECCANICI ACCUMULO | PRODOTTI | SERBATOIO | [7 empty] | 000000000 | NUOVA VOCE | nd | inerziale | [9 empty] | RM.12.10.05.D0033.0000.- - | 1 | cad | nd | accumulo acqua refrigerata - | centrale idrica - | lega ferrosa acciaio nero | pressione massima di esercizio [bar] = 6.0 nd nd nd - | capacità [l] = 4000.0 nd nd nd - |  | orizzontale - | nd - | serbatoio con verniciatura esterna antiruggine | nd - | verniciato - antiruggine - | nd - | nd | nd - | NO |  |  |  |  | nd |  |  |  |  | Aumenti di prezzo per serbatoi inerziali in acciaio nero orizzontali.- 4000 l | nd | nd |  | nd | nd | nd | nd | nd | nd | NO | NO
LOM251.RM.69.10.00.Sb038.0000.h | Serbatoio inerziale di lega ferrosa acciaio nero; finitura: verniciato ¦ antiruggine; geometria: orizzontale; funzione: accumulo acqua refrigerata; impiego: centrale idrica; pressione massima di esercizio [bar] = 6; capacità [l] = 5000. Componente: lastra, SPECIFICHE TECNICHE: serbatoio con verniciatura esterna antiruggine RM1 Lastra di plastica polietilene reticolato (PE-X); funzione: coibentazione serbatoio; impiego: serbatoio inerziale; dimensione [mm] = 19. Incluso: guscio in polivinilcloruro (PVC) termoformato | 1 cad | 571.36 | 451.67 | 0 | RM.69.10.00.Sb038.0000.h | Serbatoio inerziale di lega ferrosa acciaio nero; finitura: verniciato ¦ antiruggine; geometria: orizzontale; funzione: accumulo acqua refrigerata; impiego: centrale idrica; pressione massima di esercizio [bar] = 6; capacità [l] = 5000. Componente: lastra, SPECIFICHE TECNICHE: serbatoio con verniciatura esterna antiruggine | RM1 Lastra di plastica polietilene reticolato (PE-X); funzione: coibentazione serbatoio; impiego: serbatoio inerziale; dimensione [mm] = 19. Incluso: guscio in polivinilcloruro (PVC) termoformato | RISORSA MATERIALE | IMPIANTI MECCANICI ACCUMULO | PRODOTTI | SERBATOIO | [7 empty] | 000000000 | NUOVA VOCE | nd | inerziale | [9 empty] | RM.12.10.05.D0033.0000.- - | 1 | cad | nd | accumulo acqua refrigerata - | centrale idrica - | lega ferrosa acciaio nero | pressione massima di esercizio [bar] = 6.0 nd nd nd - | capacità [l] = 5000.0 nd nd nd - |  | orizzontale - | nd - | serbatoio con verniciatura esterna antiruggine | nd - | verniciato - antiruggine - | nd - | nd | nd - | NO |  |  |  |  | nd |  |  |  |  | Aumenti di prezzo per serbatoi inerziali in acciaio nero orizzontali.- 5000 l | nd | nd |  | nd | nd | nd | nd | nd | nd | NO | NO
LOM251.RM.69.10.00.Sb001.0000.a | Serbatoio di lega ferrosa acciaio generico; finitura: verniciato; geometria: cilindrico ¦ a doppia parete; funzione: accumulo gasolio; impiego: impianto a gasolio; spessore minimo lamiera interna [mm] = 4 ¦ spessore minimo lamiera esterna [mm] = 4; pressione di prova [bar] = 1; capacità [m³] = 2. Incluso: boccaporto; attacchi a norme SPECIFICHE TECNICHE: serbatoio da interrare; finitura in smalto antiruggine; spessore strato di finitura [mm] >= 1,5; pressione di prova certificata | 1 cad | 1921.3 | 1518.82 | 0 | RM.69.10.00.Sb001.0000.a | Serbatoio di lega ferrosa acciaio generico; finitura: verniciato; geometria: cilindrico ¦ a doppia parete; funzione: accumulo gasolio; impiego: impianto a gasolio; spessore minimo lamiera interna [mm] = 4 ¦ spessore minimo lamiera esterna [mm] = 4; pressione di prova [bar] = 1; capacità [m³] = 2. Incluso: boccaporto; attacchi a norme SPECIFICHE TECNICHE: serbatoio da interrare; finitura in smalto antiruggine; spessore strato di finitura [mm] >= 1,5; pressione di prova certificata |  | RISORSA MATERIALE | IMPIANTI MECCANICI ACCUMULO | PRODOTTI | SERBATOIO | LEGA FERROSA ACCIAIO GENERICO | [6 empty] | MM.01.070.0010.a | Serbatoi per gasolio cilindrici in acciaio a parete doppia da interrare, verniciati con smalto antiruggine o vetroresinati con più mani di resine poliestere + fibra di vetro (spessore minimo 1,5 mm), pressione di prova 1 bar certificata, completi di boccaporto e attacchi a norme. - verniciato - 2 m³ - 4/4 mm | nd | nd | [10 empty] | 1 | cad | nd | accumulo gasolio - | impianto a gasolio - | lega ferrosa acciaio generico | pressione di prova [bar] = 1.0 nd nd nd - | capacità [m³] = 2.0 nd nd nd - |  | cilindrico - a doppia parete - | spessore minimo lamiera esterna [mm] = 4.0 nd nd nd - spessore minimo lamiera interna [mm] = 4.0 nd nd nd - | serbatoio da interrare; finitura in smalto antiruggine; spessore strato di finitura [mm] >= 1,5; pressione di prova certificata | nd - | verniciato - | nd - | nd | nd - | NO |  |  |  |  | nd |  |  |  |  | nd | nd | nd |  | nd | nd | nd | boccaporto; attacchi a norme | nd | nd | NO | NO
LOM251.RM.69.10.00.Sb001.0000.b | Serbatoio di lega ferrosa acciaio generico; finitura: verniciato; geometria: cilindrico ¦ a doppia parete; funzione: accumulo gasolio; impiego: impianto a gasolio; spessore minimo lamiera interna [mm] = 4 ¦ spessore minimo lamiera esterna [mm] = 4; pressione di prova [bar] = 1; capacità [m³] = 3. Incluso: boccaporto; attacchi a norme SPECIFICHE TECNICHE: serbatoio da interrare; finitura in smalto antiruggine; spessore strato di finitura [mm] >= 1,5; pressione di prova certificata | 1 cad | 2211.42 | 1748.16 | 0 | RM.69.10.00.Sb001.0000.b | Serbatoio di lega ferrosa acciaio generico; finitura: verniciato; geometria: cilindrico ¦ a doppia parete; funzione: accumulo gasolio; impiego: impianto a gasolio; spessore minimo lamiera interna [mm] = 4 ¦ spessore minimo lamiera esterna [mm] = 4; pressione di prova [bar] = 1; capacità [m³] = 3. Incluso: boccaporto; attacchi a norme SPECIFICHE TECNICHE: serbatoio da interrare; finitura in smalto antiruggine; spessore strato di finitura [mm] >= 1,5; pressione di prova certificata |  | RISORSA MATERIALE | IMPIANTI MECCANICI ACCUMULO | PRODOTTI | SERBATOIO | LEGA FERROSA ACCIAIO GENERICO | [6 empty] | MM.01.070.0010.b | Serbatoi per gasolio cilindrici in acciaio a parete doppia da interrare, verniciati con smalto antiruggine o vetroresinati con più mani di resine poliestere + fibra di vetro (spessore minimo 1,5 mm), pressione di prova 1 bar certificata, completi di boccaporto e attacchi a norme. - verniciato - 3 m³ - 4/4 mm | nd | nd | [10 empty] | 1 | cad | nd | accumulo gasolio - | impianto a gasolio - | lega ferrosa acciaio generico | pressione di prova [bar] = 1.0 nd nd nd - | capacità [m³] = 3.0 nd nd nd - |  | cilindrico - a doppia parete - | spessore minimo lamiera interna [mm] = 4.0 nd nd nd - spessore minimo lamiera esterna [mm] = 4.0 nd nd nd - | serbatoio da interrare; finitura in smalto antiruggine; spessore strato di finitura [mm] >= 1,5; pressione di prova certificata | nd - | verniciato - | nd - | nd | nd - | NO |  |  |  |  | nd |  |  |  |  | nd | nd | nd |  | nd | nd | nd | boccaporto; attacchi a norme | nd | nd | NO | NO
LOM251.RM.69.10.00.Sb001.0000.c | Serbatoio di lega ferrosa acciaio generico; finitura: verniciato; geometria: cilindrico ¦ a doppia parete; funzione: accumulo gasolio; impiego: impianto a gasolio; spessore minimo lamiera interna [mm] = 4 ¦ spessore minimo lamiera esterna [mm] = 4; pressione di prova [bar] = 1; capacità [m³] = 5. Incluso: boccaporto; attacchi a norme SPECIFICHE TECNICHE: serbatoio da interrare; finitura in smalto antiruggine; spessore strato di finitura [mm] >= 1,5; pressione di prova certificata | 1 cad | 3120.17 | 2466.54 | 0 | RM.69.10.00.Sb001.0000.c | Serbatoio di lega ferrosa acciaio generico; finitura: verniciato; geometria: cilindrico ¦ a doppia parete; funzione: accumulo gasolio; impiego: impianto a gasolio; spessore minimo lamiera interna [mm] = 4 ¦ spessore minimo lamiera esterna [mm] = 4; pressione di prova [bar] = 1; capacità [m³] = 5. Incluso: boccaporto; attacchi a norme SPECIFICHE TECNICHE: serbatoio da interrare; finitura in smalto antiruggine; spessore strato di finitura [mm] >= 1,5; pressione di prova certificata |  | RISORSA MATERIALE | IMPIANTI MECCANICI ACCUMULO | PRODOTTI | SERBATOIO | LEGA FERROSA ACCIAIO GENERICO | [6 empty] | MM.01.070.0010.c | Serbatoi per gasolio cilindrici in acciaio a parete doppia da interrare, verniciati con smalto antiruggine o vetroresinati con più mani di resine poliestere + fibra di vetro (spessore minimo 1,5 mm), pressione di prova 1 bar certificata, completi di boccaporto e attacchi a norme. - verniciato - 5 m³ - 4/4 mm | nd | nd | [10 empty] | 1 | cad | nd | accumulo gasolio - | impianto a gasolio - | lega ferrosa acciaio generico | pressione di prova [bar] = 1.0 nd nd nd - | capacità [m³] = 5.0 nd nd nd - |  | cilindrico - a doppia parete - | spessore minimo lamiera esterna [mm] = 4.0 nd nd nd - spessore minimo lamiera interna [mm] = 4.0 nd nd nd - | serbatoio da interrare; finitura in smalto antiruggine; spessore strato di finitura [mm] >= 1,5; pressione di prova certificata | nd - | verniciato - | nd - | nd | nd - | NO |  |  |  |  | nd |  |  |  |  | nd | nd | nd |  | nd | nd | nd | boccaporto; attacchi a norme | nd | nd | NO | NO
LOM251.RM.69.10.00.Sb001.0000.d | Serbatoio di lega ferrosa acciaio generico; finitura: verniciato; geometria: cilindrico ¦ a doppia parete; funzione: accumulo gasolio; impiego: impianto a gasolio; spessore minimo lamiera interna [mm] = 5 ¦ spessore minimo lamiera esterna [mm] = 4; pressione di prova [bar] = 1; capacità [m³] = 10. Incluso: boccaporto; attacchi a norme SPECIFICHE TECNICHE: serbatoio da interrare; finitura in smalto antiruggine; spessore strato di finitura [mm] >= 1,5; pressione di prova certificata | 1 cad | 4749.92 | 3754.88 | 0 | RM.69.10.00.Sb001.0000.d | Serbatoio di lega ferrosa acciaio generico; finitura: verniciato; geometria: cilindrico ¦ a doppia parete; funzione: accumulo gasolio; impiego: impianto a gasolio; spessore minimo lamiera interna [mm] = 5 ¦ spessore minimo lamiera esterna [mm] = 4; pressione di prova [bar] = 1; capacità [m³] = 10. Incluso: boccaporto; attacchi a norme SPECIFICHE TECNICHE: serbatoio da interrare; finitura in smalto antiruggine; spessore strato di finitura [mm] >= 1,5; pressione di prova certificata |  | RISORSA MATERIALE | IMPIANTI MECCANICI ACCUMULO | PRODOTTI | SERBATOIO | LEGA FERROSA ACCIAIO GENERICO | [6 empty] | MM.01.070.0010.d | Serbatoi per gasolio cilindrici in acciaio a parete doppia da interrare, verniciati con smalto antiruggine o vetroresinati con più mani di resine poliestere + fibra di vetro (spessore minimo 1,5 mm), pressione di prova 1 bar certificata, completi di boccaporto e attacchi a norme. - verniciato - 10 m³ - 5/4 mm | nd | nd | [10 empty] | 1 | cad | nd | accumulo gasolio - | impianto a gasolio - | lega ferrosa acciaio generico | pressione di prova [bar] = 1.0 nd nd nd - | capacità [m³] = 10.0 nd nd nd - |  | cilindrico - a doppia parete - | spessore minimo lamiera esterna [mm] = 4.0 nd nd nd - spessore minimo lamiera interna [mm] = 5.0 nd nd nd - | serbatoio da interrare; finitura in smalto antiruggine; spessore strato di finitura [mm] >= 1,5; pressione di prova certificata | nd - | verniciato - | nd - | nd | nd - | NO |  |  |  |  | nd |  |  |  |  | nd | nd | nd |  | nd | nd | nd | boccaporto; attacchi a norme | nd | nd | NO | NO
LOM251.RM.69.10.00.Sb001.0000.e | Serbatoio di lega ferrosa acciaio generico; finitura: verniciato; geometria: cilindrico ¦ a doppia parete; funzione: accumulo gasolio; impiego: impianto a gasolio; spessore minimo lamiera interna [mm] = 5 ¦ spessore minimo lamiera esterna [mm] = 4; pressione di prova [bar] = 1; capacità [m³] = 15. Incluso: boccaporto; attacchi a norme SPECIFICHE TECNICHE: serbatoio da interrare; finitura in smalto antiruggine; spessore strato di finitura [mm] >= 1,5; pressione di prova certificata | 1 cad | 6433.76 | 5085.97 | 0 | RM.69.10.00.Sb001.0000.e | Serbatoio di lega ferrosa acciaio generico; finitura: verniciato; geometria: cilindrico ¦ a doppia parete; funzione: accumulo gasolio; impiego: impianto a gasolio; spessore minimo lamiera interna [mm] = 5 ¦ spessore minimo lamiera esterna [mm] = 4; pressione di prova [bar] = 1; capacità [m³] = 15. Incluso: boccaporto; attacchi a norme SPECIFICHE TECNICHE: serbatoio da interrare; finitura in smalto antiruggine; spessore strato di finitura [mm] >= 1,5; pressione di prova certificata |  | RISORSA MATERIALE | IMPIANTI MECCANICI ACCUMULO | PRODOTTI | SERBATOIO | LEGA FERROSA ACCIAIO GENERICO | [6 empty] | MM.01.070.0010.e | Serbatoi per gasolio cilindrici in acciaio a parete doppia da interrare, verniciati con smalto antiruggine o vetroresinati con più mani di resine poliestere + fibra di vetro (spessore minimo 1,5 mm), pressione di prova 1 bar certificata, completi di boccaporto e attacchi a norme. - verniciato - 15 m³ - 5/4 mm | nd | nd | [10 empty] | 1 | cad | nd | accumulo gasolio - | impianto a gasolio - | lega ferrosa acciaio generico | pressione di prova [bar] = 1.0 nd nd nd - | capacità [m³] = 15.0 nd nd nd - |  | cilindrico - a doppia parete - | spessore minimo lamiera esterna [mm] = 4.0 nd nd nd - spessore minimo lamiera interna [mm] = 5.0 nd nd nd - | serbatoio da interrare; finitura in smalto antiruggine; spessore strato di finitura [mm] >= 1,5; pressione di prova certificata | nd - | verniciato - | nd - | nd | nd - | NO |  |  |  |  | nd |  |  |  |  | nd | nd | nd |  | nd | nd | nd | boccaporto; attacchi a norme | nd | nd | NO | NO
LOM251.RM.69.10.00.Sb001.0000.f | Serbatoio di lega ferrosa acciaio generico; finitura: verniciato; geometria: cilindrico ¦ a doppia parete; funzione: accumulo gasolio; impiego: impianto a gasolio; spessore minimo lamiera interna [mm] = 5 ¦ spessore minimo lamiera esterna [mm] = 5; pressione di prova [bar] = 1; capacità [m³] = 20. Incluso: boccaporto; attacchi a norme SPECIFICHE TECNICHE: serbatoio da interrare; finitura in smalto antiruggine; spessore strato di finitura [mm] >= 1,5; pressione di prova certificata | 1 cad | 8548.45 | 6757.67 | 0 | RM.69.10.00.Sb001.0000.f | Serbatoio di lega ferrosa acciaio generico; finitura: verniciato; geometria: cilindrico ¦ a doppia parete; funzione: accumulo gasolio; impiego: impianto a gasolio; spessore minimo lamiera interna [mm] = 5 ¦ spessore minimo lamiera esterna [mm] = 5; pressione di prova [bar] = 1; capacità [m³] = 20. Incluso: boccaporto; attacchi a norme SPECIFICHE TECNICHE: serbatoio da interrare; finitura in smalto antiruggine; spessore strato di finitura [mm] >= 1,5; pressione di prova certificata |  | RISORSA MATERIALE | IMPIANTI MECCANICI ACCUMULO | PRODOTTI | SERBATOIO | LEGA FERROSA ACCIAIO GENERICO | [6 empty] | MM.01.070.0010.f | Serbatoi per gasolio cilindrici in acciaio a parete doppia da interrare, verniciati con smalto antiruggine o vetroresinati con più mani di resine poliestere + fibra di vetro (spessore minimo 1,5 mm), pressione di prova 1 bar certificata, completi di boccaporto e attacchi a norme. - verniciato - 20 m³ - 5/5 mm | nd | nd | [10 empty] | 1 | cad | nd | accumulo gasolio - | impianto a gasolio - | lega ferrosa acciaio generico | pressione di prova [bar] = 1.0 nd nd nd - | capacità [m³] = 20.0 nd nd nd - |  | cilindrico - a doppia parete - | spessore minimo lamiera interna [mm] = 5.0 nd nd nd - spessore minimo lamiera esterna [mm] = 5.0 nd nd nd - | serbatoio da interrare; finitura in smalto antiruggine; spessore strato di finitura [mm] >= 1,5; pressione di prova certificata | nd - | verniciato - | nd - | nd | nd - | NO |  |  |  |  | nd |  |  |  |  | nd | nd | nd |  | nd | nd | nd | boccaporto; attacchi a norme | nd | nd | NO | NO
LOM251.RM.69.10.00.Sb001.0005.- | Serbatoio di lega ferrosa acciaio generico; finitura: verniciato; geometria: cilindrico ¦ a doppia parete; funzione: accumulo gasolio; impiego: impianto a gasolio; spessore minimo lamiera interna [mm] = 4 ¦ spessore minimo lamiera esterna [mm] = 4; pressione di prova [bar] = 1; capacità [m³] = 2. Incluso: boccaporto; attacchi a norme SPECIFICHE TECNICHE: serbatoio da inetrrare; finitura in vetroresina realizzata con più mani di resine sintetica poliestere e fibra sintetica di vetro; spessore strato di finitura [mm] >= 1,5; pressione di prova certificata | 1 cad | 2101.92 | 1661.6 | 0 | RM.69.10.00.Sb001.0005.- | Serbatoio di lega ferrosa acciaio generico; finitura: verniciato; geometria: cilindrico ¦ a doppia parete; funzione: accumulo gasolio; impiego: impianto a gasolio; spessore minimo lamiera interna [mm] = 4 ¦ spessore minimo lamiera esterna [mm] = 4; pressione di prova [bar] = 1; capacità [m³] = 2. Incluso: boccaporto; attacchi a norme SPECIFICHE TECNICHE: serbatoio da inetrrare; finitura in vetroresina realizzata con più mani di resine sintetica poliestere e fibra sintetica di vetro; spessore strato di finitura [mm] >= 1,5; pressione di prova certificata |  | RISORSA MATERIALE | IMPIANTI MECCANICI ACCUMULO | PRODOTTI | SERBATOIO | LEGA FERROSA ACCIAIO GENERICO | [6 empty] | MM.01.070.0010.g | Serbatoi per gasolio cilindrici in acciaio a parete doppia da interrare, verniciati con smalto antiruggine o vetroresinati con più mani di resine poliestere + fibra di vetro (spessore minimo 1,5 mm), pressione di prova 1 bar certificata, completi di boccaporto e attacchi a norme. - vetroresinato - 2 m³ - 4/4 mm | nd | nd | [10 empty] | 1 | cad | nd | accumulo gasolio - | impianto a gasolio - | lega ferrosa acciaio generico | pressione di prova [bar] = 1.0 nd nd nd - | capacità [m³] = 2.0 nd nd nd - |  | cilindrico - a doppia parete - | spessore minimo lamiera interna [mm] = 4.0 nd nd nd - spessore minimo lamiera esterna [mm] = 4.0 nd nd nd - | serbatoio da inetrrare; finitura in vetroresina realizzata con più mani di resine sintetica poliestere e fibra sintetica di vetro; spessore strato di finitura [mm] >= 1,5; pressione di prova certificata | nd - | verniciato - | nd - | nd | nd - | NO |  |  |  |  | nd |  |  |  |  | nd | nd | nd |  | nd | nd | nd | boccaporto; attacchi a norme | nd | nd | NO | NO
LOM251.RM.69.10.00.Sb001.0010.a | Serbatoio di lega ferrosa acciaio generico; finitura: vetroresinato; geometria: cilindrico ¦ a doppia parete; funzione: accumulo gasolio; impiego: impianto a gasolio; spessore minimo lamiera interna [mm] = 4 ¦ spessore minimo lamiera esterna [mm] = 4; pressione di prova [bar] = 1; capacità [m³] = 3. Incluso: boccaporto; attacchi a norme SPECIFICHE TECNICHE: serbatoio da inetrrare; finitura in vetroresina realizzata con più mani di resine sintetica poliestere e fibra sintetica di vetro; spessore strato di finitura [mm] >= 1,5; pressione di prova certificata | 1 cad | 2352.22 | 1859.46 | 0 | RM.69.10.00.Sb001.0010.a | Serbatoio di lega ferrosa acciaio generico; finitura: vetroresinato; geometria: cilindrico ¦ a doppia parete; funzione: accumulo gasolio; impiego: impianto a gasolio; spessore minimo lamiera interna [mm] = 4 ¦ spessore minimo lamiera esterna [mm] = 4; pressione di prova [bar] = 1; capacità [m³] = 3. Incluso: boccaporto; attacchi a norme SPECIFICHE TECNICHE: serbatoio da inetrrare; finitura in vetroresina realizzata con più mani di resine sintetica poliestere e fibra sintetica di vetro; spessore strato di finitura [mm] >= 1,5; pressione di prova certificata |  | RISORSA MATERIALE | IMPIANTI MECCANICI ACCUMULO | PRODOTTI | SERBATOIO | LEGA FERROSA ACCIAIO GENERICO | [6 empty] | MM.01.070.0010.h | Serbatoi per gasolio cilindrici in acciaio a parete doppia da interrare, verniciati con smalto antiruggine o vetroresinati con più mani di resine poliestere + fibra di vetro (spessore minimo 1,5 mm), pressione di prova 1 bar certificata, completi di boccaporto e attacchi a norme. - vetroresinato - 3 m³ - 4/4 mm | nd | nd | [10 empty] | 1 | cad | nd | accumulo gasolio - | impianto a gasolio - | lega ferrosa acciaio generico | pressione di prova [bar] = 1.0 nd nd nd - | capacità [m³] = 3.0 nd nd nd - |  | cilindrico - a doppia parete - | spessore minimo lamiera interna [mm] = 4.0 nd nd nd - spessore minimo lamiera esterna [mm] = 4.0 nd nd nd - | serbatoio da inetrrare; finitura in vetroresina realizzata con più mani di resine sintetica poliestere e fibra sintetica di vetro; spessore strato di finitura [mm] >= 1,5; pressione di prova certificata | nd - | vetroresinato - | nd - | nd | nd - | NO |  |  |  |  | nd |  |  |  |  | nd | nd | nd |  | nd | nd | nd | boccaporto; attacchi a norme | nd | nd | NO | NO
LOM251.RM.69.10.00.Sb001.0010.b | Serbatoio di lega ferrosa acciaio generico; finitura: vetroresinato; geometria: cilindrico ¦ a doppia parete; funzione: accumulo gasolio; impiego: impianto a gasolio; spessore minimo lamiera interna [mm] = 4 ¦ spessore minimo lamiera esterna [mm] = 4; pressione di prova [bar] = 1; capacità [m³] = 5. Incluso: boccaporto; attacchi a norme SPECIFICHE TECNICHE: serbatoio da inetrrare; finitura in vetroresina realizzata con più mani di resine sintetica poliestere e fibra sintetica di vetro; spessore strato di finitura [mm] >= 1,5; pressione di prova certificata | 1 cad | 3508.41 | 2773.44 | 0 | RM.69.10.00.Sb001.0010.b | Serbatoio di lega ferrosa acciaio generico; finitura: vetroresinato; geometria: cilindrico ¦ a doppia parete; funzione: accumulo gasolio; impiego: impianto a gasolio; spessore minimo lamiera interna [mm] = 4 ¦ spessore minimo lamiera esterna [mm] = 4; pressione di prova [bar] = 1; capacità [m³] = 5. Incluso: boccaporto; attacchi a norme SPECIFICHE TECNICHE: serbatoio da inetrrare; finitura in vetroresina realizzata con più mani di resine sintetica poliestere e fibra sintetica di vetro; spessore strato di finitura [mm] >= 1,5; pressione di prova certificata |  | RISORSA MATERIALE | IMPIANTI MECCANICI ACCUMULO | PRODOTTI | SERBATOIO | LEGA FERROSA ACCIAIO GENERICO | [6 empty] | MM.01.070.0010.i | Serbatoi per gasolio cilindrici in acciaio a parete doppia da interrare, verniciati con smalto antiruggine o vetroresinati con più mani di resine poliestere + fibra di vetro (spessore minimo 1,5 mm), pressione di prova 1 bar certificata, completi di boccaporto e attacchi a norme. - vetroresinato - 5 m³ - 4/4 mm | nd | nd | [10 empty] | 1 | cad | nd | accumulo gasolio - | impianto a gasolio - | lega ferrosa acciaio generico | pressione di prova [bar] = 1.0 nd nd nd - | capacità [m³] = 5.0 nd nd nd - |  | cilindrico - a doppia parete - | spessore minimo lamiera interna [mm] = 4.0 nd nd nd - spessore minimo lamiera esterna [mm] = 4.0 nd nd nd - | serbatoio da inetrrare; finitura in vetroresina realizzata con più mani di resine sintetica poliestere e fibra sintetica di vetro; spessore strato di finitura [mm] >= 1,5; pressione di prova certificata | nd - | vetroresinato - | nd - | nd | nd - | NO |  |  |  |  | nd |  |  |  |  | nd | nd | nd |  | nd | nd | nd | boccaporto; attacchi a norme | nd | nd | NO | NO
LOM251.RM.69.10.00.Sb001.0010.c | Serbatoio di lega ferrosa acciaio generico; finitura: vetroresinato; geometria: cilindrico ¦ a doppia parete; funzione: accumulo gasolio; impiego: impianto a gasolio; spessore minimo lamiera interna [mm] = 5 ¦ spessore minimo lamiera esterna [mm] = 4; pressione di prova [bar] = 1; capacità [m³] = 10. Incluso: boccaporto; attacchi a norme SPECIFICHE TECNICHE: serbatoio da inetrrare; finitura in vetroresina realizzata con più mani di resine sintetica poliestere e fibra sintetica di vetro; spessore strato di finitura [mm] >= 1,5; pressione di prova certificata | 1 cad | 5419.76 | 4284.39 | 0 | RM.69.10.00.Sb001.0010.c | Serbatoio di lega ferrosa acciaio generico; finitura: vetroresinato; geometria: cilindrico ¦ a doppia parete; funzione: accumulo gasolio; impiego: impianto a gasolio; spessore minimo lamiera interna [mm] = 5 ¦ spessore minimo lamiera esterna [mm] = 4; pressione di prova [bar] = 1; capacità [m³] = 10. Incluso: boccaporto; attacchi a norme SPECIFICHE TECNICHE: serbatoio da inetrrare; finitura in vetroresina realizzata con più mani di resine sintetica poliestere e fibra sintetica di vetro; spessore strato di finitura [mm] >= 1,5; pressione di prova certificata |  | RISORSA MATERIALE | IMPIANTI MECCANICI ACCUMULO | PRODOTTI | SERBATOIO | LEGA FERROSA ACCIAIO GENERICO | [6 empty] | MM.01.070.0010.j | Serbatoi per gasolio cilindrici in acciaio a parete doppia da interrare, verniciati con smalto antiruggine o vetroresinati con più mani di resine poliestere + fibra di vetro (spessore minimo 1,5 mm), pressione di prova 1 bar certificata, completi di boccaporto e attacchi a norme. - vetroresinato - 10 m³ - 5/4 mm | nd | nd | [10 empty] | 1 | cad | nd | accumulo gasolio - | impianto a gasolio - | lega ferrosa acciaio generico | pressione di prova [bar] = 1.0 nd nd nd - | capacità [m³] = 10.0 nd nd nd - |  | cilindrico - a doppia parete - | spessore minimo lamiera esterna [mm] = 4.0 nd nd nd - spessore minimo lamiera interna [mm] = 5.0 nd nd nd - | serbatoio da inetrrare; finitura in vetroresina realizzata con più mani di resine sintetica poliestere e fibra sintetica di vetro; spessore strato di finitura [mm] >= 1,5; pressione di prova certificata | nd - | vetroresinato - | nd - | nd | nd - | NO |  |  |  |  | nd |  |  |  |  | nd | nd | nd |  | nd | nd | nd | boccaporto; attacchi a norme | nd | nd | NO | NO
LOM251.RM.69.10.00.Sb001.0010.d | Serbatoio di lega ferrosa acciaio generico; finitura: vetroresinato; geometria: cilindrico ¦ a doppia parete; funzione: accumulo gasolio; impiego: impianto a gasolio; spessore minimo lamiera interna [mm] = 5 ¦ spessore minimo lamiera esterna [mm] = 5; pressione di prova [bar] = 1; capacità [m³] = 15. Incluso: boccaporto; attacchi a norme SPECIFICHE TECNICHE: serbatoio da inetrrare; finitura in vetroresina realizzata con più mani di resine sintetica poliestere e fibra sintetica di vetro; spessore strato di finitura [mm] >= 1,5; pressione di prova certificata | 1 cad | 7032.45 | 5559.25 | 0 | RM.69.10.00.Sb001.0010.d | Serbatoio di lega ferrosa acciaio generico; finitura: vetroresinato; geometria: cilindrico ¦ a doppia parete; funzione: accumulo gasolio; impiego: impianto a gasolio; spessore minimo lamiera interna [mm] = 5 ¦ spessore minimo lamiera esterna [mm] = 5; pressione di prova [bar] = 1; capacità [m³] = 15. Incluso: boccaporto; attacchi a norme SPECIFICHE TECNICHE: serbatoio da inetrrare; finitura in vetroresina realizzata con più mani di resine sintetica poliestere e fibra sintetica di vetro; spessore strato di finitura [mm] >= 1,5; pressione di prova certificata |  | RISORSA MATERIALE | IMPIANTI MECCANICI ACCUMULO | PRODOTTI | SERBATOIO | LEGA FERROSA ACCIAIO GENERICO | [6 empty] | MM.01.070.0010.k | Serbatoi per gasolio cilindrici in acciaio a parete doppia da interrare, verniciati con smalto antiruggine o vetroresinati con più mani di resine poliestere + fibra di vetro (spessore minimo 1,5 mm), pressione di prova 1 bar certificata, completi di boccaporto e attacchi a norme. - vetroresinato - 15 m³ - 5/5 mm | nd | nd | [10 empty] | 1 | cad | nd | accumulo gasolio - | impianto a gasolio - | lega ferrosa acciaio generico | pressione di prova [bar] = 1.0 nd nd nd - | capacità [m³] = 15.0 nd nd nd - |  | cilindrico - a doppia parete - | spessore minimo lamiera interna [mm] = 5.0 nd nd nd - spessore minimo lamiera esterna [mm] = 5.0 nd nd nd - | serbatoio da inetrrare; finitura in vetroresina realizzata con più mani di resine sintetica poliestere e fibra sintetica di vetro; spessore strato di finitura [mm] >= 1,5; pressione di prova certificata | nd - | vetroresinato - | nd - | nd | nd - | NO |  |  |  |  | nd |  |  |  |  | nd | nd | nd |  | nd | nd | nd | boccaporto; attacchi a norme | nd | nd | NO | NO
LOM251.RM.69.10.00.Sb001.0010.e | Serbatoio di lega ferrosa acciaio generico; finitura: vetroresinato; geometria: cilindrico ¦ a doppia parete; funzione: accumulo gasolio; impiego: impianto a gasolio; spessore minimo lamiera interna [mm] = 5 ¦ spessore minimo lamiera esterna [mm] = 5; pressione di prova [bar] = 1; capacità [m³] = 20. Incluso: boccaporto; attacchi a norme SPECIFICHE TECNICHE: serbatoio da inetrrare; finitura in vetroresina realizzata con più mani di resine sintetica poliestere e fibra sintetica di vetro; spessore strato di finitura [mm] >= 1,5; pressione di prova certificata | 1 cad | 9020.59 | 7130.9 | 0 | RM.69.10.00.Sb001.0010.e | Serbatoio di lega ferrosa acciaio generico; finitura: vetroresinato; geometria: cilindrico ¦ a doppia parete; funzione: accumulo gasolio; impiego: impianto a gasolio; spessore minimo lamiera interna [mm] = 5 ¦ spessore minimo lamiera esterna [mm] = 5; pressione di prova [bar] = 1; capacità [m³] = 20. Incluso: boccaporto; attacchi a norme SPECIFICHE TECNICHE: serbatoio da inetrrare; finitura in vetroresina realizzata con più mani di resine sintetica poliestere e fibra sintetica di vetro; spessore strato di finitura [mm] >= 1,5; pressione di prova certificata |  | RISORSA MATERIALE | IMPIANTI MECCANICI ACCUMULO | PRODOTTI | SERBATOIO | LEGA FERROSA ACCIAIO GENERICO | [6 empty] | MM.01.070.0010.l | Serbatoi per gasolio cilindrici in acciaio a parete doppia da interrare, verniciati con smalto antiruggine o vetroresinati con più mani di resine poliestere + fibra di vetro (spessore minimo 1,5 mm), pressione di prova 1 bar certificata, completi di boccaporto e attacchi a norme. - vetroresinato - 20 m³ - 5/5 mm | nd | nd | [10 empty] | 1 | cad | nd | accumulo gasolio - | impianto a gasolio - | lega ferrosa acciaio generico | pressione di prova [bar] = 1.0 nd nd nd - | capacità [m³] = 20.0 nd nd nd - |  | cilindrico - a doppia parete - | spessore minimo lamiera interna [mm] = 5.0 nd nd nd - spessore minimo lamiera esterna [mm] = 5.0 nd nd nd - | serbatoio da inetrrare; finitura in vetroresina realizzata con più mani di resine sintetica poliestere e fibra sintetica di vetro; spessore strato di finitura [mm] >= 1,5; pressione di prova certificata | nd - | vetroresinato - | nd - | nd | nd - | NO |  |  |  |  | nd |  |  |  |  | nd | nd | nd |  | nd | nd | nd | boccaporto; attacchi a norme | nd | nd | NO | NO
LOM251.RM.69.10.00.Sb001.0015.a | Serbatoio di lega ferrosa acciaio generico; finitura: verniciato; geometria: cilindrico ¦ a parete semplice; funzione: accumulo gasolio; impiego: impianto a gasolio; spessore minimo lamiera [mm] = 3; pressione di prova [bar] = 1; capacità [m³] = 2. Incluso: boccaporto; attacchi a norme SPECIFICHE TECNICHE: serbatoio verniciato con smalto antiruggine; pressione di prova certificata | 1 cad | 674.09 | 532.88 | 0 | RM.69.10.00.Sb001.0015.a | Serbatoio di lega ferrosa acciaio generico; finitura: verniciato; geometria: cilindrico ¦ a parete semplice; funzione: accumulo gasolio; impiego: impianto a gasolio; spessore minimo lamiera [mm] = 3; pressione di prova [bar] = 1; capacità [m³] = 2. Incluso: boccaporto; attacchi a norme SPECIFICHE TECNICHE: serbatoio verniciato con smalto antiruggine; pressione di prova certificata |  | RISORSA MATERIALE | IMPIANTI MECCANICI ACCUMULO | PRODOTTI | SERBATOIO | LEGA FERROSA ACCIAIO GENERICO | [6 empty] | MM.01.070.0020.a | Serbatoi per gasolio cilindrici in acciaio a parete semplice, verniciati con smalto antiruggine, pressione di prova 1 bar certificata, completi di boccaporto e attacchi a norme. - 2 m³ - 3 mm | nd | nd | [10 empty] | 1 | cad | nd | accumulo gasolio - | impianto a gasolio - | lega ferrosa acciaio generico | pressione di prova [bar] = 1.0 nd nd nd - | capacità [m³] = 2.0 nd nd nd - |  | cilindrico - a parete semplice - | spessore minimo lamiera [mm] = 3.0 nd nd nd - | serbatoio verniciato con smalto antiruggine; pressione di prova certificata | nd - | verniciato - | nd - | nd | nd - | NO |  |  |  |  | nd |  |  |  |  | nd | nd | nd |  | nd | nd | nd | boccaporto; attacchi a norme | nd | nd | NO | NO
LOM251.RM.69.10.00.Sb001.0015.b | Serbatoio di lega ferrosa acciaio generico; finitura: verniciato; geometria: cilindrico ¦ a parete semplice; funzione: accumulo gasolio; impiego: impianto a gasolio; spessore minimo lamiera [mm] = 3; pressione di prova [bar] = 1; capacità [m³] = 3. Incluso: boccaporto; attacchi a norme SPECIFICHE TECNICHE: serbatoio verniciato con smalto antiruggine; pressione di prova certificata | 1 cad | 858.97 | 679.03 | 0 | RM.69.10.00.Sb001.0015.b | Serbatoio di lega ferrosa acciaio generico; finitura: verniciato; geometria: cilindrico ¦ a parete semplice; funzione: accumulo gasolio; impiego: impianto a gasolio; spessore minimo lamiera [mm] = 3; pressione di prova [bar] = 1; capacità [m³] = 3. Incluso: boccaporto; attacchi a norme SPECIFICHE TECNICHE: serbatoio verniciato con smalto antiruggine; pressione di prova certificata |  | RISORSA MATERIALE | IMPIANTI MECCANICI ACCUMULO | PRODOTTI | SERBATOIO | LEGA FERROSA ACCIAIO GENERICO | [6 empty] | MM.01.070.0020.b | Serbatoi per gasolio cilindrici in acciaio a parete semplice, verniciati con smalto antiruggine, pressione di prova 1 bar certificata, completi di boccaporto e attacchi a norme. - 3 m³ - 3 mm | nd | nd | [10 empty] | 1 | cad | nd | accumulo gasolio - | impianto a gasolio - | lega ferrosa acciaio generico | pressione di prova [bar] = 1.0 nd nd nd - | capacità [m³] = 3.0 nd nd nd - |  | cilindrico - a parete semplice - | spessore minimo lamiera [mm] = 3.0 nd nd nd - | serbatoio verniciato con smalto antiruggine; pressione di prova certificata | nd - | verniciato - | nd - | nd | nd - | NO |  |  |  |  | nd |  |  |  |  | nd | nd | nd |  | nd | nd | nd | boccaporto; attacchi a norme | nd | nd | NO | NO
LOM251.RM.69.10.00.Sb001.0015.c | Serbatoio di lega ferrosa acciaio generico; finitura: verniciato; geometria: cilindrico ¦ a parete semplice; funzione: accumulo gasolio; impiego: impianto a gasolio; spessore minimo lamiera [mm] = 4; pressione di prova [bar] = 1; capacità [m³] = 5. Incluso: boccaporto; attacchi a norme SPECIFICHE TECNICHE: serbatoio verniciato con smalto antiruggine; pressione di prova certificata | 1 cad | 1348.2 | 1065.77 | 0 | RM.69.10.00.Sb001.0015.c | Serbatoio di lega ferrosa acciaio generico; finitura: verniciato; geometria: cilindrico ¦ a parete semplice; funzione: accumulo gasolio; impiego: impianto a gasolio; spessore minimo lamiera [mm] = 4; pressione di prova [bar] = 1; capacità [m³] = 5. Incluso: boccaporto; attacchi a norme SPECIFICHE TECNICHE: serbatoio verniciato con smalto antiruggine; pressione di prova certificata |  | RISORSA MATERIALE | IMPIANTI MECCANICI ACCUMULO | PRODOTTI | SERBATOIO | LEGA FERROSA ACCIAIO GENERICO | [6 empty] | MM.01.070.0020.c | Serbatoi per gasolio cilindrici in acciaio a parete semplice, verniciati con smalto antiruggine, pressione di prova 1 bar certificata, completi di boccaporto e attacchi a norme. - 5 m³ - 4 mm | nd | nd | [10 empty] | 1 | cad | nd | accumulo gasolio - | impianto a gasolio - | lega ferrosa acciaio generico | pressione di prova [bar] = 1.0 nd nd nd - | capacità [m³] = 5.0 nd nd nd - |  | cilindrico - a parete semplice - | spessore minimo lamiera [mm] = 4.0 nd nd nd - | serbatoio verniciato con smalto antiruggine; pressione di prova certificata | nd - | verniciato - | nd - | nd | nd - | NO |  |  |  |  | nd |  |  |  |  | nd | nd | nd |  | nd | nd | nd | boccaporto; attacchi a norme | nd | nd | NO | NO
LOM251.RM.69.10.00.Sb001.0015.d | Serbatoio di lega ferrosa acciaio generico; finitura: verniciato; geometria: cilindrico ¦ a parete semplice; funzione: accumulo gasolio; impiego: impianto a gasolio; spessore minimo lamiera [mm] = 4; pressione di prova [bar] = 1; capacità [m³] = 6. Incluso: boccaporto; attacchi a norme SPECIFICHE TECNICHE: serbatoio verniciato con smalto antiruggine; pressione di prova certificata | 1 cad | 1575.74 | 1245.64 | 0 | RM.69.10.00.Sb001.0015.d | Serbatoio di lega ferrosa acciaio generico; finitura: verniciato; geometria: cilindrico ¦ a parete semplice; funzione: accumulo gasolio; impiego: impianto a gasolio; spessore minimo lamiera [mm] = 4; pressione di prova [bar] = 1; capacità [m³] = 6. Incluso: boccaporto; attacchi a norme SPECIFICHE TECNICHE: serbatoio verniciato con smalto antiruggine; pressione di prova certificata |  | RISORSA MATERIALE | IMPIANTI MECCANICI ACCUMULO | PRODOTTI | SERBATOIO | LEGA FERROSA ACCIAIO GENERICO | [6 empty] | MM.01.070.0020.d | Serbatoi per gasolio cilindrici in acciaio a parete semplice, verniciati con smalto antiruggine, pressione di prova 1 bar certificata, completi di boccaporto e attacchi a norme. - 6 m³ - 4 mm | nd | nd | [10 empty] | 1 | cad | nd | accumulo gasolio - | impianto a gasolio - | lega ferrosa acciaio generico | pressione di prova [bar] = 1.0 nd nd nd - | capacità [m³] = 6.0 nd nd nd - |  | cilindrico - a parete semplice - | spessore minimo lamiera [mm] = 4.0 nd nd nd - | serbatoio verniciato con smalto antiruggine; pressione di prova certificata | nd - | verniciato - | nd - | nd | nd - | NO |  |  |  |  | nd |  |  |  |  | nd | nd | nd |  | nd | nd | nd | boccaporto; attacchi a norme | nd | nd | NO | NO
LOM251.RM.69.10.00.Sb001.0015.e | Serbatoio di lega ferrosa acciaio generico; finitura: verniciato; geometria: cilindrico ¦ a parete semplice; funzione: accumulo gasolio; impiego: impianto a gasolio; spessore minimo lamiera [mm] = 4; pressione di prova [bar] = 1; capacità [m³] = 8. Incluso: boccaporto; attacchi a norme SPECIFICHE TECNICHE: serbatoio verniciato con smalto antiruggine; pressione di prova certificata | 1 cad | 1871.53 | 1479.47 | 0 | RM.69.10.00.Sb001.0015.e | Serbatoio di lega ferrosa acciaio generico; finitura: verniciato; geometria: cilindrico ¦ a parete semplice; funzione: accumulo gasolio; impiego: impianto a gasolio; spessore minimo lamiera [mm] = 4; pressione di prova [bar] = 1; capacità [m³] = 8. Incluso: boccaporto; attacchi a norme SPECIFICHE TECNICHE: serbatoio verniciato con smalto antiruggine; pressione di prova certificata |  | RISORSA MATERIALE | IMPIANTI MECCANICI ACCUMULO | PRODOTTI | SERBATOIO | LEGA FERROSA ACCIAIO GENERICO | [6 empty] | MM.01.070.0020.e | Serbatoi per gasolio cilindrici in acciaio a parete semplice, verniciati con smalto antiruggine, pressione di prova 1 bar certificata, completi di boccaporto e attacchi a norme. - 8 m³ - 4 mm | nd | nd | [10 empty] | 1 | cad | nd | accumulo gasolio - | impianto a gasolio - | lega ferrosa acciaio generico | pressione di prova [bar] = 1.0 nd nd nd - | capacità [m³] = 8.0 nd nd nd - |  | cilindrico - a parete semplice - | spessore minimo lamiera [mm] = 4.0 nd nd nd - | serbatoio verniciato con smalto antiruggine; pressione di prova certificata | nd - | verniciato - | nd - | nd | nd - | NO |  |  |  |  | nd |  |  |  |  | nd | nd | nd |  | nd | nd | nd | boccaporto; attacchi a norme | nd | nd | NO | NO
LOM251.RM.69.10.00.Sb001.0015.f | Serbatoio di lega ferrosa acciaio generico; finitura: verniciato; geometria: cilindrico ¦ a parete semplice; funzione: accumulo gasolio; impiego: impianto a gasolio; spessore minimo lamiera [mm] = 5; pressione di prova [bar] = 1; capacità [m³] = 10. Incluso: boccaporto; attacchi a norme SPECIFICHE TECNICHE: serbatoio verniciato con smalto antiruggine; pressione di prova certificata | 1 cad | 2410.53 | 1905.56 | 0 | RM.69.10.00.Sb001.0015.f | Serbatoio di lega ferrosa acciaio generico; finitura: verniciato; geometria: cilindrico ¦ a parete semplice; funzione: accumulo gasolio; impiego: impianto a gasolio; spessore minimo lamiera [mm] = 5; pressione di prova [bar] = 1; capacità [m³] = 10. Incluso: boccaporto; attacchi a norme SPECIFICHE TECNICHE: serbatoio verniciato con smalto antiruggine; pressione di prova certificata |  | RISORSA MATERIALE | IMPIANTI MECCANICI ACCUMULO | PRODOTTI | SERBATOIO | LEGA FERROSA ACCIAIO GENERICO | [6 empty] | MM.01.070.0020.f | Serbatoi per gasolio cilindrici in acciaio a parete semplice, verniciati con smalto antiruggine, pressione di prova 1 bar certificata, completi di boccaporto e attacchi a norme. - 10 m³ - 5 mm | nd | nd | [10 empty] | 1 | cad | nd | accumulo gasolio - | impianto a gasolio - | lega ferrosa acciaio generico | pressione di prova [bar] = 1.0 nd nd nd - | capacità [m³] = 10.0 nd nd nd - |  | cilindrico - a parete semplice - | spessore minimo lamiera [mm] = 5.0 nd nd nd - | serbatoio verniciato con smalto antiruggine; pressione di prova certificata | nd - | verniciato - | nd - | nd | nd - | NO |  |  |  |  | nd |  |  |  |  | nd | nd | nd |  | nd | nd | nd | boccaporto; attacchi a norme | nd | nd | NO | NO
LOM251.RM.69.10.00.Sb001.0015.g | Serbatoio di lega ferrosa acciaio generico; finitura: verniciato; geometria: cilindrico ¦ a parete semplice; funzione: accumulo gasolio; impiego: impianto a gasolio; spessore minimo lamiera [mm] = 5; pressione di prova [bar] = 1; capacità [m³] = 15. Incluso: boccaporto; attacchi a norme SPECIFICHE TECNICHE: serbatoio verniciato con smalto antiruggine; pressione di prova certificata | 1 cad | 3164.25 | 2501.38 | 0 | RM.69.10.00.Sb001.0015.g | Serbatoio di lega ferrosa acciaio generico; finitura: verniciato; geometria: cilindrico ¦ a parete semplice; funzione: accumulo gasolio; impiego: impianto a gasolio; spessore minimo lamiera [mm] = 5; pressione di prova [bar] = 1; capacità [m³] = 15. Incluso: boccaporto; attacchi a norme SPECIFICHE TECNICHE: serbatoio verniciato con smalto antiruggine; pressione di prova certificata |  | RISORSA MATERIALE | IMPIANTI MECCANICI ACCUMULO | PRODOTTI | SERBATOIO | LEGA FERROSA ACCIAIO GENERICO | [6 empty] | MM.01.070.0020.g | Serbatoi per gasolio cilindrici in acciaio a parete semplice, verniciati con smalto antiruggine, pressione di prova 1 bar certificata, completi di boccaporto e attacchi a norme. - 15 m³ - 5 mm | nd | nd | [10 empty] | 1 | cad | nd | accumulo gasolio - | impianto a gasolio - | lega ferrosa acciaio generico | pressione di prova [bar] = 1.0 nd nd nd - | capacità [m³] = 15.0 nd nd nd - |  | cilindrico - a parete semplice - | spessore minimo lamiera [mm] = 5.0 nd nd nd - | serbatoio verniciato con smalto antiruggine; pressione di prova certificata | nd - | verniciato - | nd - | nd | nd - | NO |  |  |  |  | nd |  |  |  |  | nd | nd | nd |  | nd | nd | nd | boccaporto; attacchi a norme | nd | nd | NO | NO
LOM251.RM.69.10.00.Sb001.0015.h | Serbatoio di lega ferrosa acciaio generico; finitura: verniciato; geometria: cilindrico ¦ a parete semplice; funzione: accumulo gasolio; impiego: impianto a gasolio; spessore minimo lamiera [mm] = 5; pressione di prova [bar] = 1; capacità [m³] = 20. Incluso: boccaporto; attacchi a norme SPECIFICHE TECNICHE: serbatoio verniciato con smalto antiruggine; pressione di prova certificata | 1 cad | 4023.23 | 3180.42 | 0 | RM.69.10.00.Sb001.0015.h | Serbatoio di lega ferrosa acciaio generico; finitura: verniciato; geometria: cilindrico ¦ a parete semplice; funzione: accumulo gasolio; impiego: impianto a gasolio; spessore minimo lamiera [mm] = 5; pressione di prova [bar] = 1; capacità [m³] = 20. Incluso: boccaporto; attacchi a norme SPECIFICHE TECNICHE: serbatoio verniciato con smalto antiruggine; pressione di prova certificata |  | RISORSA MATERIALE | IMPIANTI MECCANICI ACCUMULO | PRODOTTI | SERBATOIO | LEGA FERROSA ACCIAIO GENERICO | [6 empty] | MM.01.070.0020.h | Serbatoi per gasolio cilindrici in acciaio a parete semplice, verniciati con smalto antiruggine, pressione di prova 1 bar certificata, completi di boccaporto e attacchi a norme. - 20 m³ - 5 mm | nd | nd | [10 empty] | 1 | cad | nd | accumulo gasolio - | impianto a gasolio - | lega ferrosa acciaio generico | pressione di prova [bar] = 1.0 nd nd nd - | capacità [m³] = 20.0 nd nd nd - |  | cilindrico - a parete semplice - | spessore minimo lamiera [mm] = 5.0 nd nd nd - | serbatoio verniciato con smalto antiruggine; pressione di prova certificata | nd - | verniciato - | nd - | nd | nd - | NO |  |  |  |  | nd |  |  |  |  | nd | nd | nd |  | nd | nd | nd | boccaporto; attacchi a norme | nd | nd | NO | NO
LOM251.RM.69.10.00.Sb001.0020.a | Serbatoio di lega ferrosa acciaio generico; finitura: verniciato; geometria: ovale ¦ a parete semplice; funzione: accumulo gasolio; impiego: impianto a gasolio; capacità [m³] = 1,1. Incluso: attacchi vari; piedi SPECIFICHE TECNICHE: serbatoio verniciato con smalto antiruggine | 1 cad | 493.19 | 389.87 | 0 | RM.69.10.00.Sb001.0020.a | Serbatoio di lega ferrosa acciaio generico; finitura: verniciato; geometria: ovale ¦ a parete semplice; funzione: accumulo gasolio; impiego: impianto a gasolio; capacità [m³] = 1,1. Incluso: attacchi vari; piedi SPECIFICHE TECNICHE: serbatoio verniciato con smalto antiruggine |  | RISORSA MATERIALE | IMPIANTI MECCANICI ACCUMULO | PRODOTTI | SERBATOIO | LEGA FERROSA ACCIAIO GENERICO | [6 empty] | MM.01.070.0030.a | Serbatoi per gasolio ovali in acciaio a parete semplice, verniciati con smalto antiruggine, completi attacchi vari e piedi. - 1,1 m³ | nd | nd | [10 empty] | 1 | cad | nd | accumulo gasolio - | impianto a gasolio - | lega ferrosa acciaio generico | nd - | capacità [m³] = 1.1 nd nd nd - |  | ovale - a parete semplice - | nd - | serbatoio verniciato con smalto antiruggine | nd - | verniciato - | nd - | nd | nd - | NO |  |  |  |  | nd |  |  |  |  | nd | nd | nd |  | nd | nd | nd | attacchi vari; piedi | nd | nd | NO | NO
LOM251.RM.69.10.00.Sb001.0020.b | Serbatoio di lega ferrosa acciaio generico; finitura: verniciato; geometria: ovale ¦ a parete semplice; funzione: accumulo gasolio; impiego: impianto a gasolio; capacità [m³] = 1,5. Incluso: attacchi vari; piedi SPECIFICHE TECNICHE: serbatoio verniciato con smalto antiruggine | 1 cad | 568.29 | 449.24 | 0 | RM.69.10.00.Sb001.0020.b | Serbatoio di lega ferrosa acciaio generico; finitura: verniciato; geometria: ovale ¦ a parete semplice; funzione: accumulo gasolio; impiego: impianto a gasolio; capacità [m³] = 1,5. Incluso: attacchi vari; piedi SPECIFICHE TECNICHE: serbatoio verniciato con smalto antiruggine |  | RISORSA MATERIALE | IMPIANTI MECCANICI ACCUMULO | PRODOTTI | SERBATOIO | LEGA FERROSA ACCIAIO GENERICO | [6 empty] | MM.01.070.0030.b | Serbatoi per gasolio ovali in acciaio a parete semplice, verniciati con smalto antiruggine, completi attacchi vari e piedi. - 1,5 m³ | nd | nd | [10 empty] | 1 | cad | nd | accumulo gasolio - | impianto a gasolio - | lega ferrosa acciaio generico | nd - | capacità [m³] = 1.5 nd nd nd - |  | ovale - a parete semplice - | nd - | serbatoio verniciato con smalto antiruggine | nd - | verniciato - | nd - | nd | nd - | NO |  |  |  |  | nd |  |  |  |  | nd | nd | nd |  | nd | nd | nd | attacchi vari; piedi | nd | nd | NO | NO
LOM251.RM.69.10.00.Sb001.0020.c | Serbatoio di lega ferrosa acciaio generico; finitura: verniciato; geometria: ovale ¦ a parete semplice; funzione: accumulo gasolio; impiego: impianto a gasolio; capacità [m³] = 2. Incluso: attacchi vari; piedi SPECIFICHE TECNICHE: serbatoio verniciato con smalto antiruggine | 1 cad | 767.95 | 607.08 | 0 | RM.69.10.00.Sb001.0020.c | Serbatoio di lega ferrosa acciaio generico; finitura: verniciato; geometria: ovale ¦ a parete semplice; funzione: accumulo gasolio; impiego: impianto a gasolio; capacità [m³] = 2. Incluso: attacchi vari; piedi SPECIFICHE TECNICHE: serbatoio verniciato con smalto antiruggine |  | RISORSA MATERIALE | IMPIANTI MECCANICI ACCUMULO | PRODOTTI | SERBATOIO | LEGA FERROSA ACCIAIO GENERICO | [6 empty] | MM.01.070.0030.c | Serbatoi per gasolio ovali in acciaio a parete semplice, verniciati con smalto antiruggine, completi attacchi vari e piedi. - 2 m³ | nd | nd | [10 empty] | 1 | cad | nd | accumulo gasolio - | impianto a gasolio - | lega ferrosa acciaio generico | nd - | capacità [m³] = 2.0 nd nd nd - |  | ovale - a parete semplice - | nd - | serbatoio verniciato con smalto antiruggine | nd - | verniciato - | nd - | nd | nd - | NO |  |  |  |  | nd |  |  |  |  | nd | nd | nd |  | nd | nd | nd | attacchi vari; piedi | nd | nd | NO | NO
LOM251.RM.69.10.00.Sb003.0000.a | Serbatoio di lega ferrosa acciaio zincato; geometria: verticale; funzione: accumulo aria compressa; impiego: centrale idrica; pressione di bollo [bar] = 12; capacità [l] = 1000. Incluso: ispezione SPECIFICHE TECNICHE: serbatoio collaudato ISPESL | 1 cad | 1564.07 | 1236.42 | 0 | RM.69.10.00.Sb003.0000.a | Serbatoio di lega ferrosa acciaio zincato; geometria: verticale; funzione: accumulo aria compressa; impiego: centrale idrica; pressione di bollo [bar] = 12; capacità [l] = 1000. Incluso: ispezione SPECIFICHE TECNICHE: serbatoio collaudato ISPESL |  | RISORSA MATERIALE | IMPIANTI MECCANICI ACCUMULO | PRODOTTI | SERBATOIO | LEGA FERROSA ACCIAIO ZINCATO | [6 empty] | MM.04.050.0050.a | Serbatoi verticali per aria compressa, in acciaio zincato pressione di bollo 12 bar collaudati ISPESL con ispezione. - 1000 l | nd | nd | [10 empty] | 1 | cad | nd | accumulo aria compressa - | centrale idrica - | lega ferrosa acciaio zincato | pressione di bollo [bar] = 12.0 nd nd nd - | capacità [l] = 1000.0 nd nd nd - |  | verticale - | nd - | serbatoio collaudato ISPESL | nd - | nd - | nd - | nd | nd - | NO |  |  |  |  | nd |  |  |  |  | nd | nd | nd |  | nd | nd | nd | ispezione | nd | nd | NO | NO
LOM251.RM.69.10.00.Sb003.0000.b | Serbatoio di lega ferrosa acciaio zincato; geometria: verticale; funzione: accumulo aria compressa; impiego: centrale idrica; pressione di bollo [bar] = 12; capacità [l] = 1500. Incluso: ispezione SPECIFICHE TECNICHE: serbatoio collaudato ISPESL | 1 cad | 2114.45 | 1671.5 | 0 | RM.69.10.00.Sb003.0000.b | Serbatoio di lega ferrosa acciaio zincato; geometria: verticale; funzione: accumulo aria compressa; impiego: centrale idrica; pressione di bollo [bar] = 12; capacità [l] = 1500. Incluso: ispezione SPECIFICHE TECNICHE: serbatoio collaudato ISPESL |  | RISORSA MATERIALE | IMPIANTI MECCANICI ACCUMULO | PRODOTTI | SERBATOIO | LEGA FERROSA ACCIAIO ZINCATO | [6 empty] | MM.04.050.0050.b | Serbatoi verticali per aria compressa, in acciaio zincato pressione di bollo 12 bar collaudati ISPESL con ispezione. - 1500 l | nd | nd | [10 empty] | 1 | cad | nd | accumulo aria compressa - | centrale idrica - | lega ferrosa acciaio zincato | pressione di bollo [bar] = 12.0 nd nd nd - | capacità [l] = 1500.0 nd nd nd - |  | verticale - | nd - | serbatoio collaudato ISPESL | nd - | nd - | nd - | nd | nd - | NO |  |  |  |  | nd |  |  |  |  | nd | nd | nd |  | nd | nd | nd | ispezione | nd | nd | NO | NO
LOM251.RM.69.10.00.Sb003.0000.c | Serbatoio di lega ferrosa acciaio zincato; geometria: verticale; funzione: accumulo aria compressa; impiego: centrale idrica; pressione di bollo [bar] = 12; capacità [l] = 2000. Incluso: ispezione SPECIFICHE TECNICHE: serbatoio collaudato ISPESL | 1 cad | 2370.41 | 1873.84 | 0 | RM.69.10.00.Sb003.0000.c | Serbatoio di lega ferrosa acciaio zincato; geometria: verticale; funzione: accumulo aria compressa; impiego: centrale idrica; pressione di bollo [bar] = 12; capacità [l] = 2000. Incluso: ispezione SPECIFICHE TECNICHE: serbatoio collaudato ISPESL |  | RISORSA MATERIALE | IMPIANTI MECCANICI ACCUMULO | PRODOTTI | SERBATOIO | LEGA FERROSA ACCIAIO ZINCATO | [6 empty] | MM.04.050.0050.c | Serbatoi verticali per aria compressa, in acciaio zincato pressione di bollo 12 bar collaudati ISPESL con ispezione. - 2000 l | nd | nd | [10 empty] | 1 | cad | nd | accumulo aria compressa - | centrale idrica - | lega ferrosa acciaio zincato | pressione di bollo [bar] = 12.0 nd nd nd - | capacità [l] = 2000.0 nd nd nd - |  | verticale - | nd - | serbatoio collaudato ISPESL | nd - | nd - | nd - | nd | nd - | NO |  |  |  |  | nd |  |  |  |  | nd | nd | nd |  | nd | nd | nd | ispezione | nd | nd | NO | NO
LOM251.RM.69.10.00.Sb003.0000.d | Serbatoio di lega ferrosa acciaio zincato; geometria: verticale; funzione: accumulo aria compressa; impiego: centrale idrica; pressione di bollo [bar] = 12; capacità [l] = 3000. Incluso: ispezione SPECIFICHE TECNICHE: serbatoio collaudato ISPESL | 1 cad | 3229.68 | 2553.1 | 0 | RM.69.10.00.Sb003.0000.d | Serbatoio di lega ferrosa acciaio zincato; geometria: verticale; funzione: accumulo aria compressa; impiego: centrale idrica; pressione di bollo [bar] = 12; capacità [l] = 3000. Incluso: ispezione SPECIFICHE TECNICHE: serbatoio collaudato ISPESL |  | RISORSA MATERIALE | IMPIANTI MECCANICI ACCUMULO | PRODOTTI | SERBATOIO | LEGA FERROSA ACCIAIO ZINCATO | [6 empty] | MM.04.050.0050.d | Serbatoi verticali per aria compressa, in acciaio zincato pressione di bollo 12 bar collaudati ISPESL con ispezione. - 3000 l | nd | nd | [10 empty] | 1 | cad | nd | accumulo aria compressa - | centrale idrica - | lega ferrosa acciaio zincato | pressione di bollo [bar] = 12.0 nd nd nd - | capacità [l] = 3000.0 nd nd nd - |  | verticale - | nd - | serbatoio collaudato ISPESL | nd - | nd - | nd - | nd | nd - | NO |  |  |  |  | nd |  |  |  |  | nd | nd | nd |  | nd | nd | nd | ispezione | nd | nd | NO | NO
LOM251.RM.69.10.00.Sb003.0000.e | Serbatoio di lega ferrosa acciaio zincato; geometria: verticale; funzione: accumulo aria compressa; impiego: centrale idrica; pressione di bollo [bar] = 12; capacità [l] = 4000. Incluso: ispezione SPECIFICHE TECNICHE: serbatoio collaudato ISPESL | 1 cad | 4524.93 | 3577.02 | 0 | RM.69.10.00.Sb003.0000.e | Serbatoio di lega ferrosa acciaio zincato; geometria: verticale; funzione: accumulo aria compressa; impiego: centrale idrica; pressione di bollo [bar] = 12; capacità [l] = 4000. Incluso: ispezione SPECIFICHE TECNICHE: serbatoio collaudato ISPESL |  | RISORSA MATERIALE | IMPIANTI MECCANICI ACCUMULO | PRODOTTI | SERBATOIO | LEGA FERROSA ACCIAIO ZINCATO | [6 empty] | MM.04.050.0050.e | Serbatoi verticali per aria compressa, in acciaio zincato pressione di bollo 12 bar collaudati ISPESL con ispezione. - 4000 l | nd | nd | [10 empty] | 1 | cad | nd | accumulo aria compressa - | centrale idrica - | lega ferrosa acciaio zincato | pressione di bollo [bar] = 12.0 nd nd nd - | capacità [l] = 4000.0 nd nd nd - |  | verticale - | nd - | serbatoio collaudato ISPESL | nd - | nd - | nd - | nd | nd - | NO |  |  |  |  | nd |  |  |  |  | nd | nd | nd |  | nd | nd | nd | ispezione | nd | nd | NO | NO
LOM251.RM.69.10.00.Sb003.0000.f | Serbatoio di lega ferrosa acciaio zincato; geometria: verticale; funzione: accumulo aria compressa; impiego: centrale idrica; pressione di bollo [bar] = 12; capacità [l] = 5000. Incluso: ispezione SPECIFICHE TECNICHE: serbatoio collaudato ISPESL | 1 cad | 4935.38 | 3901.49 | 0 | RM.69.10.00.Sb003.0000.f | Serbatoio di lega ferrosa acciaio zincato; geometria: verticale; funzione: accumulo aria compressa; impiego: centrale idrica; pressione di bollo [bar] = 12; capacità [l] = 5000. Incluso: ispezione SPECIFICHE TECNICHE: serbatoio collaudato ISPESL |  | RISORSA MATERIALE | IMPIANTI MECCANICI ACCUMULO | PRODOTTI | SERBATOIO | LEGA FERROSA ACCIAIO ZINCATO | [6 empty] | MM.04.050.0050.f | Serbatoi verticali per aria compressa, in acciaio zincato pressione di bollo 12 bar collaudati ISPESL con ispezione. - 5000 l | nd | nd | [10 empty] | 1 | cad | nd | accumulo aria compressa - | centrale idrica - | lega ferrosa acciaio zincato | pressione di bollo [bar] = 12.0 nd nd nd - | capacità [l] = 5000.0 nd nd nd - |  | verticale - | nd - | serbatoio collaudato ISPESL | nd - | nd - | nd - | nd | nd - | NO |  |  |  |  | nd |  |  |  |  | nd | nd | nd |  | nd | nd | nd | ispezione | nd | nd | NO | NO
LOM251.RM.69.10.05.Sb003.0000.a | Vaso di espansione aperto di lega ferrosa acciaio zincato; funzione: stabilizzazione pressione; impiego: impianto sanitario; capacità [l] ≤ 300. Incluso: ispezioni, coperchi, valvola d'alimentazione a galleggiante, rubinetto d'intercettazione, attacchi per allacciamenti, staffaggi SPECIFICHE TECNICHE: vaso di espansione con zincatura eseguita a caldo | 1 cad | 221.85 | 175.37 | 0 | RM.69.10.05.Sb003.0000.a | Vaso di espansione aperto di lega ferrosa acciaio zincato; funzione: stabilizzazione pressione; impiego: impianto sanitario; capacità [l] ≤ 300. Incluso: ispezioni, coperchi, valvola d'alimentazione a galleggiante, rubinetto d'intercettazione, attacchi per allacciamenti, staffaggi SPECIFICHE TECNICHE: vaso di espansione con zincatura eseguita a caldo |  | RISORSA MATERIALE | IMPIANTI MECCANICI ACCUMULO | PRODOTTI | VASO DI ESPANSIONE | LEGA FERROSA ACCIAIO ZINCATO | [6 empty] | MM.04.020.0050.a | Vasi d'espansione aperti con ispezioni e coperchi relativi, completi di valvola d'alimentazione a galleggiante, rubinetto d'intercettazione, attacchi per allacciamenti vari e staffaggi. - in acciaio zincati a caldo - fino a 300 l | nd | aperto | [10 empty] | 1 | cad | nd | stabilizzazione pressione - | impianto sanitario - | lega ferrosa acciaio zincato | nd - | capacità [l] < 300.0 nd nd nd - |  | nd - | nd - | vaso di espansione con zincatura eseguita a caldo | nd - | nd - | nd - | nd | nd - | NO |  |  |  |  | nd |  |  |  |  | nd | nd | nd |  | nd | nd | nd | ispezioni, coperchi, valvola d'alimentazione a galleggiante, rubinetto d'intercettazione, attacchi per allacciamenti, staffaggi | nd | nd | NO | NO
LOM251.RM.69.10.05.Sb003.0000.b | Vaso di espansione aperto di lega ferrosa acciaio zincato; funzione: stabilizzazione pressione; impiego: impianto sanitario; capacità [l] = 301 ÷ 500. Incluso: ispezioni, coperchi, valvola d'alimentazione a galleggiante, rubinetto d'intercettazione, attacchi per allacciamenti, staffaggi SPECIFICHE TECNICHE: vaso di espansione con zincatura eseguita a caldo | 1 cad | 281.59 | 222.6 | 0 | RM.69.10.05.Sb003.0000.b | Vaso di espansione aperto di lega ferrosa acciaio zincato; funzione: stabilizzazione pressione; impiego: impianto sanitario; capacità [l] = 301 ÷ 500. Incluso: ispezioni, coperchi, valvola d'alimentazione a galleggiante, rubinetto d'intercettazione, attacchi per allacciamenti, staffaggi SPECIFICHE TECNICHE: vaso di espansione con zincatura eseguita a caldo |  | RISORSA MATERIALE | IMPIANTI MECCANICI ACCUMULO | PRODOTTI | VASO DI ESPANSIONE | LEGA FERROSA ACCIAIO ZINCATO | [6 empty] | MM.04.020.0050.b | Vasi d'espansione aperti con ispezioni e coperchi relativi, completi di valvola d'alimentazione a galleggiante, rubinetto d'intercettazione, attacchi per allacciamenti vari e staffaggi. - in acciaio zincati a caldo - oltre 300 fino a 500 l | nd | aperto | [10 empty] | 1 | cad | nd | stabilizzazione pressione - | impianto sanitario - | lega ferrosa acciaio zincato | nd - | capacità [l] = 301.0 ÷ 500.0 nd - |  | nd - | nd - | vaso di espansione con zincatura eseguita a caldo | nd - | nd - | nd - | nd | nd - | NO |  |  |  |  | nd |  |  |  |  | nd | nd | nd |  | nd | nd | nd | ispezioni, coperchi, valvola d'alimentazione a galleggiante, rubinetto d'intercettazione, attacchi per allacciamenti, staffaggi | nd | nd | NO | NO
LOM251.RM.69.10.05.Sb003.0000.c | Vaso di espansione aperto di lega ferrosa acciaio zincato; funzione: stabilizzazione pressione; impiego: impianto sanitario; capacità [l] = 501 ÷ 750. Incluso: ispezioni, coperchi, valvola d'alimentazione a galleggiante, rubinetto d'intercettazione, attacchi per allacciamenti, staffaggi SPECIFICHE TECNICHE: vaso di espansione con zincatura eseguita a caldo | 1 cad | 332.77 | 263.06 | 0 | RM.69.10.05.Sb003.0000.c | Vaso di espansione aperto di lega ferrosa acciaio zincato; funzione: stabilizzazione pressione; impiego: impianto sanitario; capacità [l] = 501 ÷ 750. Incluso: ispezioni, coperchi, valvola d'alimentazione a galleggiante, rubinetto d'intercettazione, attacchi per allacciamenti, staffaggi SPECIFICHE TECNICHE: vaso di espansione con zincatura eseguita a caldo |  | RISORSA MATERIALE | IMPIANTI MECCANICI ACCUMULO | PRODOTTI | VASO DI ESPANSIONE | LEGA FERROSA ACCIAIO ZINCATO | [6 empty] | MM.04.020.0050.c | Vasi d'espansione aperti con ispezioni e coperchi relativi, completi di valvola d'alimentazione a galleggiante, rubinetto d'intercettazione, attacchi per allacciamenti vari e staffaggi. - in acciaio zincati a caldo - oltre 500 fino a 750 l | nd | aperto | [10 empty] | 1 | cad | nd | stabilizzazione pressione - | impianto sanitario - | lega ferrosa acciaio zincato | nd - | capacità [l] = 501.0 ÷ 750.0 nd - |  | nd - | nd - | vaso di espansione con zincatura eseguita a caldo | nd - | nd - | nd - | nd | nd - | NO |  |  |  |  | nd |  |  |  |  | nd | nd | nd |  | nd | nd | nd | ispezioni, coperchi, valvola d'alimentazione a galleggiante, rubinetto d'intercettazione, attacchi per allacciamenti, staffaggi | nd | nd | NO | NO
LOM251.RM.69.10.05.Sb003.0000.d | Vaso di espansione aperto di lega ferrosa acciaio zincato; funzione: stabilizzazione pressione; impiego: impianto sanitario; capacità [l] = 751 ÷ 1000. Incluso: ispezioni, coperchi, valvola d'alimentazione a galleggiante, rubinetto d'intercettazione, attacchi per allacciamenti, staffaggi SPECIFICHE TECNICHE: vaso di espansione con zincatura eseguita a caldo | 1 cad | 375.45 | 296.8 | 0 | RM.69.10.05.Sb003.0000.d | Vaso di espansione aperto di lega ferrosa acciaio zincato; funzione: stabilizzazione pressione; impiego: impianto sanitario; capacità [l] = 751 ÷ 1000. Incluso: ispezioni, coperchi, valvola d'alimentazione a galleggiante, rubinetto d'intercettazione, attacchi per allacciamenti, staffaggi SPECIFICHE TECNICHE: vaso di espansione con zincatura eseguita a caldo |  | RISORSA MATERIALE | IMPIANTI MECCANICI ACCUMULO | PRODOTTI | VASO DI ESPANSIONE | LEGA FERROSA ACCIAIO ZINCATO | [6 empty] | MM.04.020.0050.d | Vasi d'espansione aperti con ispezioni e coperchi relativi, completi di valvola d'alimentazione a galleggiante, rubinetto d'intercettazione, attacchi per allacciamenti vari e staffaggi. - in acciaio zincati a caldo - oltre 750 fino a 1000 l | nd | aperto | [10 empty] | 1 | cad | nd | stabilizzazione pressione - | impianto sanitario - | lega ferrosa acciaio zincato | nd - | capacità [l] = 751.0 ÷ 1000.0 nd - |  | nd - | nd - | vaso di espansione con zincatura eseguita a caldo | nd - | nd - | nd - | nd | nd - | NO |  |  |  |  | nd |  |  |  |  | nd | nd | nd |  | nd | nd | nd | ispezioni, coperchi, valvola d'alimentazione a galleggiante, rubinetto d'intercettazione, attacchi per allacciamenti, staffaggi | nd | nd | NO | NO
LOM251.RM.69.10.05.Sb013.0000.a | Vaso di espansione aperto di lega ferrosa acciaio inox AISI 316; funzione: stabilizzazione pressione; impiego: impianto sanitario; capacità [l] ≤ 300. Incluso: ispezioni, coperchi, valvola d'alimentazione a galleggiante, rubinetto d'intercettazione, attacchi per allacciamenti, staffaggi | 1 cad | 399.34 | 315.69 | 0 | RM.69.10.05.Sb013.0000.a | Vaso di espansione aperto di lega ferrosa acciaio inox AISI 316; funzione: stabilizzazione pressione; impiego: impianto sanitario; capacità [l] ≤ 300. Incluso: ispezioni, coperchi, valvola d'alimentazione a galleggiante, rubinetto d'intercettazione, attacchi per allacciamenti, staffaggi |  | RISORSA MATERIALE | IMPIANTI MECCANICI ACCUMULO | PRODOTTI | VASO DI ESPANSIONE | LEGA FERROSA ACCIAIO INOX AISI 316 | [6 empty] | MM.04.020.0050.e | Vasi d'espansione aperti con ispezioni e coperchi relativi, completi di valvola d'alimentazione a galleggiante, rubinetto d'intercettazione, attacchi per allacciamenti vari e staffaggi. - in acciaio inox AISI 316 - fino a 300 l | nd | aperto | [10 empty] | 1 | cad | nd | stabilizzazione pressione - | impianto sanitario - | lega ferrosa acciaio inox AISI 316 | nd - | capacità [l] < 300.0 nd nd nd - |  | nd - | nd - | nd | nd - | nd - | nd - | nd | nd - | NO |  |  |  |  | nd |  |  |  |  | nd | nd | nd |  | nd | nd | nd | ispezioni, coperchi, valvola d'alimentazione a galleggiante, rubinetto d'intercettazione, attacchi per allacciamenti, staffaggi | nd | nd | NO | NO
LOM251.RM.69.10.05.Sb013.0000.b | Vaso di espansione aperto di lega ferrosa acciaio inox AISI 316; funzione: stabilizzazione pressione; impiego: impianto sanitario; capacità [l] = 301 ÷ 500. Incluso: ispezioni, coperchi, valvola d'alimentazione a galleggiante, rubinetto d'intercettazione, attacchi per allacciamenti, staffaggi | 1 cad | 506.86 | 400.68 | 0 | RM.69.10.05.Sb013.0000.b | Vaso di espansione aperto di lega ferrosa acciaio inox AISI 316; funzione: stabilizzazione pressione; impiego: impianto sanitario; capacità [l] = 301 ÷ 500. Incluso: ispezioni, coperchi, valvola d'alimentazione a galleggiante, rubinetto d'intercettazione, attacchi per allacciamenti, staffaggi |  | RISORSA MATERIALE | IMPIANTI MECCANICI ACCUMULO | PRODOTTI | VASO DI ESPANSIONE | LEGA FERROSA ACCIAIO INOX AISI 316 | [6 empty] | MM.04.020.0050.f | Vasi d'espansione aperti con ispezioni e coperchi relativi, completi di valvola d'alimentazione a galleggiante, rubinetto d'intercettazione, attacchi per allacciamenti vari e staffaggi. - in acciaio inox AISI 316 - oltre 300 fino a 500 l | nd | aperto | [10 empty] | 1 | cad | nd | stabilizzazione pressione - | impianto sanitario - | lega ferrosa acciaio inox AISI 316 | nd - | capacità [l] = 301.0 ÷ 500.0 nd - |  | nd - | nd - | nd | nd - | nd - | nd - | nd | nd - | NO |  |  |  |  | nd |  |  |  |  | nd | nd | nd |  | nd | nd | nd | ispezioni, coperchi, valvola d'alimentazione a galleggiante, rubinetto d'intercettazione, attacchi per allacciamenti, staffaggi | nd | nd | NO | NO
LOM251.RM.69.10.05.Sb013.0000.c | Vaso di espansione aperto di lega ferrosa acciaio inox AISI 316; funzione: stabilizzazione pressione; impiego: impianto sanitario; capacità [l] = 501 ÷ 750. Incluso: ispezioni, coperchi, valvola d'alimentazione a galleggiante, rubinetto d'intercettazione, attacchi per allacciamenti, staffaggi | 1 cad | 599.02 | 473.53 | 0 | RM.69.10.05.Sb013.0000.c | Vaso di espansione aperto di lega ferrosa acciaio inox AISI 316; funzione: stabilizzazione pressione; impiego: impianto sanitario; capacità [l] = 501 ÷ 750. Incluso: ispezioni, coperchi, valvola d'alimentazione a galleggiante, rubinetto d'intercettazione, attacchi per allacciamenti, staffaggi |  | RISORSA MATERIALE | IMPIANTI MECCANICI ACCUMULO | PRODOTTI | VASO DI ESPANSIONE | LEGA FERROSA ACCIAIO INOX AISI 316 | [6 empty] | MM.04.020.0050.g | Vasi d'espansione aperti con ispezioni e coperchi relativi, completi di valvola d'alimentazione a galleggiante, rubinetto d'intercettazione, attacchi per allacciamenti vari e staffaggi. - in acciaio inox AISI 316 - oltre 500 fino a 750 l | nd | aperto | [10 empty] | 1 | cad | nd | stabilizzazione pressione - | impianto sanitario - | lega ferrosa acciaio inox AISI 316 | nd - | capacità [l] = 501.0 ÷ 750.0 nd - |  | nd - | nd - | nd | nd - | nd - | nd - | nd | nd - | NO |  |  |  |  | nd |  |  |  |  | nd | nd | nd |  | nd | nd | nd | ispezioni, coperchi, valvola d'alimentazione a galleggiante, rubinetto d'intercettazione, attacchi per allacciamenti, staffaggi | nd | nd | NO | NO
LOM251.RM.69.10.05.Sb013.0000.d | Vaso di espansione aperto di lega ferrosa acciaio inox AISI 316; funzione: stabilizzazione pressione; impiego: impianto sanitario; capacità [l] = 751 ÷ 1000. Incluso: ispezioni, coperchi, valvola d'alimentazione a galleggiante, rubinetto d'intercettazione, attacchi per allacciamenti, staffaggi | 1 cad | 675.8 | 534.23 | 0 | RM.69.10.05.Sb013.0000.d | Vaso di espansione aperto di lega ferrosa acciaio inox AISI 316; funzione: stabilizzazione pressione; impiego: impianto sanitario; capacità [l] = 751 ÷ 1000. Incluso: ispezioni, coperchi, valvola d'alimentazione a galleggiante, rubinetto d'intercettazione, attacchi per allacciamenti, staffaggi |  | RISORSA MATERIALE | IMPIANTI MECCANICI ACCUMULO | PRODOTTI | VASO DI ESPANSIONE | LEGA FERROSA ACCIAIO INOX AISI 316 | [6 empty] | MM.04.020.0050.h | Vasi d'espansione aperti con ispezioni e coperchi relativi, completi di valvola d'alimentazione a galleggiante, rubinetto d'intercettazione, attacchi per allacciamenti vari e staffaggi. - in acciaio inox AISI 316 - oltre 750 fino a 1000 l | nd | aperto | [10 empty] | 1 | cad | nd | stabilizzazione pressione - | impianto sanitario - | lega ferrosa acciaio inox AISI 316 | nd - | capacità [l] = 751.0 ÷ 1000.0 nd - |  | nd - | nd - | nd | nd - | nd - | nd - | nd | nd - | NO |  |  |  |  | nd |  |  |  |  | nd | nd | nd |  | nd | nd | nd | ispezioni, coperchi, valvola d'alimentazione a galleggiante, rubinetto d'intercettazione, attacchi per allacciamenti, staffaggi | nd | nd | NO | NO
LOM251.RM.69.10.05.Za000.0000.a | Vaso di espansione di materiale generico; geometria: membrana atossica; funzione: stabilizzazione pressione; impiego: impianto sanitario; capacità [l] = 2 SPECIFICHE TECNICHE: condizioni d'esercizio massime con temperatura [°C] = 99 e pressione [bar] = 4 | 1 cad | 19.33 | 15.28 | 0 | RM.69.10.05.Za000.0000.a | Vaso di espansione di materiale generico; geometria: membrana atossica; funzione: stabilizzazione pressione; impiego: impianto sanitario; capacità [l] = 2 SPECIFICHE TECNICHE: condizioni d'esercizio massime con temperatura [°C] = 99 e pressione [bar] = 4 |  | RISORSA MATERIALE | IMPIANTI MECCANICI ACCUMULO | PRODOTTI | VASO DI ESPANSIONE | MATERIALE GENERICO | [6 empty] | MM.04.020.0010.a | Vasi d'espansione a membrana atossica per impianti sanitari, conformi alla direttiva PED 2014/68/UE, condizioni d'esercizio massime 99 °C e 4 bar. - 2 l | nd | nd | [10 empty] | 1 | cad | nd | stabilizzazione pressione - | impianto sanitario - | materiale generico | nd - | capacità [l] = 2.0 nd nd nd - |  | membrana atossica - | nd - | condizioni d'esercizio massime con temperatura [°C] = 99 e pressione [bar] = 4 | nd - | nd - | nd - | PED 2014/68/UE | nd - | NO |  |  |  |  | nd |  |  |  |  | nd | nd | nd |  | nd | nd | nd | nd | nd | nd | NO | NO
LOM251.RM.69.10.05.Za000.0000.b | Vaso di espansione di materiale generico; geometria: membrana atossica; funzione: stabilizzazione pressione; impiego: impianto sanitario; capacità [l] = 5 SPECIFICHE TECNICHE: condizioni d'esercizio massime con temperatura [°C] = 99 e pressione [bar] = 4 | 1 cad | 19.83 | 15.68 | 0 | RM.69.10.05.Za000.0000.b | Vaso di espansione di materiale generico; geometria: membrana atossica; funzione: stabilizzazione pressione; impiego: impianto sanitario; capacità [l] = 5 SPECIFICHE TECNICHE: condizioni d'esercizio massime con temperatura [°C] = 99 e pressione [bar] = 4 |  | RISORSA MATERIALE | IMPIANTI MECCANICI ACCUMULO | PRODOTTI | VASO DI ESPANSIONE | MATERIALE GENERICO | [6 empty] | MM.04.020.0010.b | Vasi d'espansione a membrana atossica per impianti sanitari, conformi alla direttiva PED 2014/68/UE, condizioni d'esercizio massime 99 °C e 4 bar. - 5 l | nd | nd | [10 empty] | 1 | cad | nd | stabilizzazione pressione - | impianto sanitario - | materiale generico | nd - | capacità [l] = 5.0 nd nd nd - |  | membrana atossica - | nd - | condizioni d'esercizio massime con temperatura [°C] = 99 e pressione [bar] = 4 | nd - | nd - | nd - | PED 2014/68/UE | nd - | NO |  |  |  |  | nd |  |  |  |  | nd | nd | nd |  | nd | nd | nd | nd | nd | nd | NO | NO
LOM251.RM.69.10.05.Za000.0000.c | Vaso di espansione di materiale generico; geometria: membrana atossica; funzione: stabilizzazione pressione; impiego: impianto sanitario; capacità [l] = 8 SPECIFICHE TECNICHE: condizioni d'esercizio massime con temperatura [°C] = 99 e pressione [bar] = 4 | 1 cad | 20.75 | 16.4 | 0 | RM.69.10.05.Za000.0000.c | Vaso di espansione di materiale generico; geometria: membrana atossica; funzione: stabilizzazione pressione; impiego: impianto sanitario; capacità [l] = 8 SPECIFICHE TECNICHE: condizioni d'esercizio massime con temperatura [°C] = 99 e pressione [bar] = 4 |  | RISORSA MATERIALE | IMPIANTI MECCANICI ACCUMULO | PRODOTTI | VASO DI ESPANSIONE | MATERIALE GENERICO | [6 empty] | MM.04.020.0010.c | Vasi d'espansione a membrana atossica per impianti sanitari, conformi alla direttiva PED 2014/68/UE, condizioni d'esercizio massime 99 °C e 4 bar. - 8 l | nd | nd | [10 empty] | 1 | cad | nd | stabilizzazione pressione - | impianto sanitario - | materiale generico | nd - | capacità [l] = 8.0 nd nd nd - |  | membrana atossica - | nd - | condizioni d'esercizio massime con temperatura [°C] = 99 e pressione [bar] = 4 | nd - | nd - | nd - | PED 2014/68/UE | nd - | NO |  |  |  |  | nd |  |  |  |  | nd | nd | nd |  | nd | nd | nd | nd | nd | nd | NO | NO
LOM251.RM.69.10.05.Za000.0000.d | Vaso di espansione di materiale generico; geometria: membrana atossica; funzione: stabilizzazione pressione; impiego: impianto sanitario; capacità [l] = 12 SPECIFICHE TECNICHE: condizioni d'esercizio massime con temperatura [°C] = 99 e pressione [bar] = 4 | 1 cad | 23.08 | 18.24 | 0 | RM.69.10.05.Za000.0000.d | Vaso di espansione di materiale generico; geometria: membrana atossica; funzione: stabilizzazione pressione; impiego: impianto sanitario; capacità [l] = 12 SPECIFICHE TECNICHE: condizioni d'esercizio massime con temperatura [°C] = 99 e pressione [bar] = 4 |  | RISORSA MATERIALE | IMPIANTI MECCANICI ACCUMULO | PRODOTTI | VASO DI ESPANSIONE | MATERIALE GENERICO | [6 empty] | MM.04.020.0010.d | Vasi d'espansione a membrana atossica per impianti sanitari, conformi alla direttiva PED 2014/68/UE, condizioni d'esercizio massime 99 °C e 4 bar. - 12 l | nd | nd | [10 empty] | 1 | cad | nd | stabilizzazione pressione - | impianto sanitario - | materiale generico | nd - | capacità [l] = 12.0 nd nd nd - |  | membrana atossica - | nd - | condizioni d'esercizio massime con temperatura [°C] = 99 e pressione [bar] = 4 | nd - | nd - | nd - | PED 2014/68/UE | nd - | NO |  |  |  |  | nd |  |  |  |  | nd | nd | nd |  | nd | nd | nd | nd | nd | nd | NO | NO
LOM251.RM.69.10.05.Za000.0000.e | Vaso di espansione di materiale generico; geometria: membrana atossica; funzione: stabilizzazione pressione; impiego: impianto sanitario; capacità [l] = 18 SPECIFICHE TECNICHE: condizioni d'esercizio massime con temperatura [°C] = 99 e pressione [bar] = 4 | 1 cad | 27.68 | 21.88 | 0 | RM.69.10.05.Za000.0000.e | Vaso di espansione di materiale generico; geometria: membrana atossica; funzione: stabilizzazione pressione; impiego: impianto sanitario; capacità [l] = 18 SPECIFICHE TECNICHE: condizioni d'esercizio massime con temperatura [°C] = 99 e pressione [bar] = 4 |  | RISORSA MATERIALE | IMPIANTI MECCANICI ACCUMULO | PRODOTTI | VASO DI ESPANSIONE | MATERIALE GENERICO | [6 empty] | MM.04.020.0010.e | Vasi d'espansione a membrana atossica per impianti sanitari, conformi alla direttiva PED 2014/68/UE, condizioni d'esercizio massime 99 °C e 4 bar. - 18 l | nd | nd | [10 empty] | 1 | cad | nd | stabilizzazione pressione - | impianto sanitario - | materiale generico | nd - | capacità [l] = 18.0 nd nd nd - |  | membrana atossica - | nd - | condizioni d'esercizio massime con temperatura [°C] = 99 e pressione [bar] = 4 | nd - | nd - | nd - | PED 2014/68/UE | nd - | NO |  |  |  |  | nd |  |  |  |  | nd | nd | nd |  | nd | nd | nd | nd | nd | nd | NO | NO
LOM251.RM.69.10.05.Za000.0000.f | Vaso di espansione di materiale generico; geometria: membrana atossica; funzione: stabilizzazione pressione; impiego: impianto sanitario; capacità [l] = 24 SPECIFICHE TECNICHE: condizioni d'esercizio massime con temperatura [°C] = 99 e pressione [bar] = 4 | 1 cad | 30.14 | 23.83 | 0 | RM.69.10.05.Za000.0000.f | Vaso di espansione di materiale generico; geometria: membrana atossica; funzione: stabilizzazione pressione; impiego: impianto sanitario; capacità [l] = 24 SPECIFICHE TECNICHE: condizioni d'esercizio massime con temperatura [°C] = 99 e pressione [bar] = 4 |  | RISORSA MATERIALE | IMPIANTI MECCANICI ACCUMULO | PRODOTTI | VASO DI ESPANSIONE | MATERIALE GENERICO | [6 empty] | MM.04.020.0010.f | Vasi d'espansione a membrana atossica per impianti sanitari, conformi alla direttiva PED 2014/68/UE, condizioni d'esercizio massime 99 °C e 4 bar. - 24 l | nd | nd | [10 empty] | 1 | cad | nd | stabilizzazione pressione - | impianto sanitario - | materiale generico | nd - | capacità [l] = 24.0 nd nd nd - |  | membrana atossica - | nd - | condizioni d'esercizio massime con temperatura [°C] = 99 e pressione [bar] = 4 | nd - | nd - | nd - | PED 2014/68/UE | nd - | NO |  |  |  |  | nd |  |  |  |  | nd | nd | nd |  | nd | nd | nd | nd | nd | nd | NO | NO
LOM251.RM.69.10.05.Za000.0000.g | Vaso di espansione di materiale generico; geometria: membrana atossica; funzione: stabilizzazione pressione; impiego: impianto sanitario; capacità [l] = 60 SPECIFICHE TECNICHE: condizioni d'esercizio massime con temperatura [°C] = 99 e pressione [bar] = 4 | 1 cad | 122.02 | 96.46 | 0 | RM.69.10.05.Za000.0000.g | Vaso di espansione di materiale generico; geometria: membrana atossica; funzione: stabilizzazione pressione; impiego: impianto sanitario; capacità [l] = 60 SPECIFICHE TECNICHE: condizioni d'esercizio massime con temperatura [°C] = 99 e pressione [bar] = 4 |  | RISORSA MATERIALE | IMPIANTI MECCANICI ACCUMULO | PRODOTTI | VASO DI ESPANSIONE | MATERIALE GENERICO | [6 empty] | MM.04.020.0010.g | Vasi d'espansione a membrana atossica per impianti sanitari, conformi alla direttiva PED 2014/68/UE, condizioni d'esercizio massime 99 °C e 4 bar. - 60 l | nd | nd | [10 empty] | 1 | cad | nd | stabilizzazione pressione - | impianto sanitario - | materiale generico | nd - | capacità [l] = 60.0 nd nd nd - |  | membrana atossica - | nd - | condizioni d'esercizio massime con temperatura [°C] = 99 e pressione [bar] = 4 | nd - | nd - | nd - | PED 2014/68/UE | nd - | NO |  |  |  |  | nd |  |  |  |  | nd | nd | nd |  | nd | nd | nd | nd | nd | nd | NO | NO
LOM251.RM.69.10.05.Za000.0000.h | Vaso di espansione di materiale generico; geometria: membrana atossica; funzione: stabilizzazione pressione; impiego: impianto sanitario; capacità [l] = 80 SPECIFICHE TECNICHE: condizioni d'esercizio massime con temperatura [°C] = 99 e pressione [bar] = 4 | 1 cad | 158.09 | 124.97 | 0 | RM.69.10.05.Za000.0000.h | Vaso di espansione di materiale generico; geometria: membrana atossica; funzione: stabilizzazione pressione; impiego: impianto sanitario; capacità [l] = 80 SPECIFICHE TECNICHE: condizioni d'esercizio massime con temperatura [°C] = 99 e pressione [bar] = 4 |  | RISORSA MATERIALE | IMPIANTI MECCANICI ACCUMULO | PRODOTTI | VASO DI ESPANSIONE | MATERIALE GENERICO | [6 empty] | MM.04.020.0010.h | Vasi d'espansione a membrana atossica per impianti sanitari, conformi alla direttiva PED 2014/68/UE, condizioni d'esercizio massime 99 °C e 4 bar. - 80 l | nd | nd | [10 empty] | 1 | cad | nd | stabilizzazione pressione - | impianto sanitario - | materiale generico | nd - | capacità [l] = 80.0 nd nd nd - |  | membrana atossica - | nd - | condizioni d'esercizio massime con temperatura [°C] = 99 e pressione [bar] = 4 | nd - | nd - | nd - | PED 2014/68/UE | nd - | NO |  |  |  |  | nd |  |  |  |  | nd | nd | nd |  | nd | nd | nd | nd | nd | nd | NO | NO
LOM251.RM.69.10.05.Za000.0000.i | Vaso di espansione di materiale generico; geometria: membrana atossica; funzione: stabilizzazione pressione; impiego: impianto sanitario; capacità [l] = 100 SPECIFICHE TECNICHE: condizioni d'esercizio massime con temperatura [°C] = 99 e pressione [bar] = 4 | 1 cad | 219.27 | 173.34 | 0 | RM.69.10.05.Za000.0000.i | Vaso di espansione di materiale generico; geometria: membrana atossica; funzione: stabilizzazione pressione; impiego: impianto sanitario; capacità [l] = 100 SPECIFICHE TECNICHE: condizioni d'esercizio massime con temperatura [°C] = 99 e pressione [bar] = 4 |  | RISORSA MATERIALE | IMPIANTI MECCANICI ACCUMULO | PRODOTTI | VASO DI ESPANSIONE | MATERIALE GENERICO | [6 empty] | MM.04.020.0010.i | Vasi d'espansione a membrana atossica per impianti sanitari, conformi alla direttiva PED 2014/68/UE, condizioni d'esercizio massime 99 °C e 4 bar. - 100 l | nd | nd | [10 empty] | 1 | cad | nd | stabilizzazione pressione - | impianto sanitario - | materiale generico | nd - | capacità [l] = 100.0 nd nd nd - |  | membrana atossica - | nd - | condizioni d'esercizio massime con temperatura [°C] = 99 e pressione [bar] = 4 | nd - | nd - | nd - | PED 2014/68/UE | nd - | NO |  |  |  |  | nd |  |  |  |  | nd | nd | nd |  | nd | nd | nd | nd | nd | nd | NO | NO
LOM251.RM.69.10.05.Za000.0000.j | Vaso di espansione di materiale generico; geometria: membrana atossica; funzione: stabilizzazione pressione; impiego: impianto sanitario; capacità [l] = 200 SPECIFICHE TECNICHE: condizioni d'esercizio massime con temperatura [°C] = 99 e pressione [bar] = 4 | 1 cad | 343.86 | 271.83 | 0 | RM.69.10.05.Za000.0000.j | Vaso di espansione di materiale generico; geometria: membrana atossica; funzione: stabilizzazione pressione; impiego: impianto sanitario; capacità [l] = 200 SPECIFICHE TECNICHE: condizioni d'esercizio massime con temperatura [°C] = 99 e pressione [bar] = 4 |  | RISORSA MATERIALE | IMPIANTI MECCANICI ACCUMULO | PRODOTTI | VASO DI ESPANSIONE | MATERIALE GENERICO | [6 empty] | MM.04.020.0010.j | Vasi d'espansione a membrana atossica per impianti sanitari, conformi alla direttiva PED 2014/68/UE, condizioni d'esercizio massime 99 °C e 4 bar. - 200 l | nd | nd | [10 empty] | 1 | cad | nd | stabilizzazione pressione - | impianto sanitario - | materiale generico | nd - | capacità [l] = 200.0 nd nd nd - |  | membrana atossica - | nd - | condizioni d'esercizio massime con temperatura [°C] = 99 e pressione [bar] = 4 | nd - | nd - | nd - | PED 2014/68/UE | nd - | NO |  |  |  |  | nd |  |  |  |  | nd | nd | nd |  | nd | nd | nd | nd | nd | nd | NO | NO
LOM251.RM.69.10.05.Za000.0000.k | Vaso di espansione di materiale generico; geometria: membrana atossica; funzione: stabilizzazione pressione; impiego: impianto sanitario; capacità [l] = 300 SPECIFICHE TECNICHE: condizioni d'esercizio massime con temperatura [°C] = 99 e pressione [bar] = 4 | 1 cad | 412.29 | 325.92 | 0 | RM.69.10.05.Za000.0000.k | Vaso di espansione di materiale generico; geometria: membrana atossica; funzione: stabilizzazione pressione; impiego: impianto sanitario; capacità [l] = 300 SPECIFICHE TECNICHE: condizioni d'esercizio massime con temperatura [°C] = 99 e pressione [bar] = 4 |  | RISORSA MATERIALE | IMPIANTI MECCANICI ACCUMULO | PRODOTTI | VASO DI ESPANSIONE | MATERIALE GENERICO | [6 empty] | MM.04.020.0010.k | Vasi d'espansione a membrana atossica per impianti sanitari, conformi alla direttiva PED 2014/68/UE, condizioni d'esercizio massime 99 °C e 4 bar. - 300 l | nd | nd | [10 empty] | 1 | cad | nd | stabilizzazione pressione - | impianto sanitario - | materiale generico | nd - | capacità [l] = 300.0 nd nd nd - |  | membrana atossica - | nd - | condizioni d'esercizio massime con temperatura [°C] = 99 e pressione [bar] = 4 | nd - | nd - | nd - | PED 2014/68/UE | nd - | NO |  |  |  |  | nd |  |  |  |  | nd | nd | nd |  | nd | nd | nd | nd | nd | nd | NO | NO
LOM251.RM.69.10.05.Za000.0000.l | Vaso di espansione di materiale generico; geometria: membrana atossica; funzione: stabilizzazione pressione; impiego: impianto sanitario; capacità [l] = 500 SPECIFICHE TECNICHE: condizioni d'esercizio massime con temperatura [°C] = 99 e pressione [bar] = 4 | 1 cad | 694.22 | 548.79 | 0 | RM.69.10.05.Za000.0000.l | Vaso di espansione di materiale generico; geometria: membrana atossica; funzione: stabilizzazione pressione; impiego: impianto sanitario; capacità [l] = 500 SPECIFICHE TECNICHE: condizioni d'esercizio massime con temperatura [°C] = 99 e pressione [bar] = 4 |  | RISORSA MATERIALE | IMPIANTI MECCANICI ACCUMULO | PRODOTTI | VASO DI ESPANSIONE | MATERIALE GENERICO | [6 empty] | MM.04.020.0010.l | Vasi d'espansione a membrana atossica per impianti sanitari, conformi alla direttiva PED 2014/68/UE, condizioni d'esercizio massime 99 °C e 4 bar. - 500 l | nd | nd | [10 empty] | 1 | cad | nd | stabilizzazione pressione - | impianto sanitario - | materiale generico | nd - | capacità [l] = 500.0 nd nd nd - |  | membrana atossica - | nd - | condizioni d'esercizio massime con temperatura [°C] = 99 e pressione [bar] = 4 | nd - | nd - | nd - | PED 2014/68/UE | nd - | NO |  |  |  |  | nd |  |  |  |  | nd | nd | nd |  | nd | nd | nd | nd | nd | nd | NO | NO
LOM251.RM.69.10.05.Za000.0005.a | Vaso di espansione di materiale generico; geometria: membrana circolare piatta; funzione: stabilizzazione pressione; impiego: impianto sanitario; capacità [l] = 5 SPECIFICHE TECNICHE: condizioni d'esercizio massime con temperatura [°C] = 90 e pressione [bar] = 4 | 1 cad | 29.38 | 23.23 | 0 | RM.69.10.05.Za000.0005.a | Vaso di espansione di materiale generico; geometria: membrana circolare piatta; funzione: stabilizzazione pressione; impiego: impianto sanitario; capacità [l] = 5 SPECIFICHE TECNICHE: condizioni d'esercizio massime con temperatura [°C] = 90 e pressione [bar] = 4 |  | RISORSA MATERIALE | IMPIANTI MECCANICI ACCUMULO | PRODOTTI | VASO DI ESPANSIONE | MATERIALE GENERICO | [6 empty] | MM.04.020.0020.a | Vasi d'espansione a membrana circolare piatta, conformi alla direttiva PED 2014/68/UE, condizioni d'esercizio massime 90 °C e 4 bar. - 5 l | nd | nd | [10 empty] | 1 | cad | nd | stabilizzazione pressione - | impianto sanitario - | materiale generico | nd - | capacità [l] = 5.0 nd nd nd - |  | membrana circolare piatta - | nd - | condizioni d'esercizio massime con temperatura [°C] = 90 e pressione [bar] = 4 | nd - | nd - | nd - | PED 2014/68/UE | nd - | NO |  |  |  |  | nd |  |  |  |  | nd | nd | nd |  | nd | nd | nd | nd | nd | nd | NO | NO
LOM251.RM.69.10.05.Za000.0005.b | Vaso di espansione di materiale generico; geometria: membrana circolare piatta; funzione: stabilizzazione pressione; impiego: impianto sanitario; capacità [l] = 8 SPECIFICHE TECNICHE: condizioni d'esercizio massime con temperatura [°C] = 90 e pressione [bar] = 4 | 1 cad | 30.93 | 24.45 | 0 | RM.69.10.05.Za000.0005.b | Vaso di espansione di materiale generico; geometria: membrana circolare piatta; funzione: stabilizzazione pressione; impiego: impianto sanitario; capacità [l] = 8 SPECIFICHE TECNICHE: condizioni d'esercizio massime con temperatura [°C] = 90 e pressione [bar] = 4 |  | RISORSA MATERIALE | IMPIANTI MECCANICI ACCUMULO | PRODOTTI | VASO DI ESPANSIONE | MATERIALE GENERICO | [6 empty] | MM.04.020.0020.b | Vasi d'espansione a membrana circolare piatta, conformi alla direttiva PED 2014/68/UE, condizioni d'esercizio massime 90 °C e 4 bar. - 8 l | nd | nd | [10 empty] | 1 | cad | nd | stabilizzazione pressione - | impianto sanitario - | materiale generico | nd - | capacità [l] = 8.0 nd nd nd - |  | membrana circolare piatta - | nd - | condizioni d'esercizio massime con temperatura [°C] = 90 e pressione [bar] = 4 | nd - | nd - | nd - | PED 2014/68/UE | nd - | NO |  |  |  |  | nd |  |  |  |  | nd | nd | nd |  | nd | nd | nd | nd | nd | nd | NO | NO
LOM251.RM.69.10.05.Za000.0005.c | Vaso di espansione di materiale generico; geometria: membrana circolare piatta; funzione: stabilizzazione pressione; impiego: impianto sanitario; capacità [l] = 10 SPECIFICHE TECNICHE: condizioni d'esercizio massime con temperatura [°C] = 90 e pressione [bar] = 4 | 1 cad | 32.4 | 25.61 | 0 | RM.69.10.05.Za000.0005.c | Vaso di espansione di materiale generico; geometria: membrana circolare piatta; funzione: stabilizzazione pressione; impiego: impianto sanitario; capacità [l] = 10 SPECIFICHE TECNICHE: condizioni d'esercizio massime con temperatura [°C] = 90 e pressione [bar] = 4 |  | RISORSA MATERIALE | IMPIANTI MECCANICI ACCUMULO | PRODOTTI | VASO DI ESPANSIONE | MATERIALE GENERICO | [6 empty] | MM.04.020.0020.c | Vasi d'espansione a membrana circolare piatta, conformi alla direttiva PED 2014/68/UE, condizioni d'esercizio massime 90 °C e 4 bar. - 10 l | nd | nd | [10 empty] | 1 | cad | nd | stabilizzazione pressione - | impianto sanitario - | materiale generico | nd - | capacità [l] = 10.0 nd nd nd - |  | membrana circolare piatta - | nd - | condizioni d'esercizio massime con temperatura [°C] = 90 e pressione [bar] = 4 | nd - | nd - | nd - | PED 2014/68/UE | nd - | NO |  |  |  |  | nd |  |  |  |  | nd | nd | nd |  | nd | nd | nd | nd | nd | nd | NO | NO
LOM251.RM.69.10.05.Za000.0005.d | Vaso di espansione di materiale generico; geometria: membrana circolare piatta; funzione: stabilizzazione pressione; impiego: impianto sanitario; capacità [l] = 12 SPECIFICHE TECNICHE: condizioni d'esercizio massime con temperatura [°C] = 90 e pressione [bar] = 4 | 1 cad | 34.13 | 26.98 | 0 | RM.69.10.05.Za000.0005.d | Vaso di espansione di materiale generico; geometria: membrana circolare piatta; funzione: stabilizzazione pressione; impiego: impianto sanitario; capacità [l] = 12 SPECIFICHE TECNICHE: condizioni d'esercizio massime con temperatura [°C] = 90 e pressione [bar] = 4 |  | RISORSA MATERIALE | IMPIANTI MECCANICI ACCUMULO | PRODOTTI | VASO DI ESPANSIONE | MATERIALE GENERICO | [6 empty] | MM.04.020.0020.d | Vasi d'espansione a membrana circolare piatta, conformi alla direttiva PED 2014/68/UE, condizioni d'esercizio massime 90 °C e 4 bar. - 12 l | nd | nd | [10 empty] | 1 | cad | nd | stabilizzazione pressione - | impianto sanitario - | materiale generico | nd - | capacità [l] = 12.0 nd nd nd - |  | membrana circolare piatta - | nd - | condizioni d'esercizio massime con temperatura [°C] = 90 e pressione [bar] = 4 | nd - | nd - | nd - | PED 2014/68/UE | nd - | NO |  |  |  |  | nd |  |  |  |  | nd | nd | nd |  | nd | nd | nd | nd | nd | nd | NO | NO
LOM251.RM.69.10.05.Za000.0005.e | Vaso di espansione di materiale generico; geometria: membrana circolare piatta; funzione: stabilizzazione pressione; impiego: impianto sanitario; capacità [l] = 14 SPECIFICHE TECNICHE: condizioni d'esercizio massime con temperatura [°C] = 90 e pressione [bar] = 4 | 1 cad | 35.5 | 28.06 | 0 | RM.69.10.05.Za000.0005.e | Vaso di espansione di materiale generico; geometria: membrana circolare piatta; funzione: stabilizzazione pressione; impiego: impianto sanitario; capacità [l] = 14 SPECIFICHE TECNICHE: condizioni d'esercizio massime con temperatura [°C] = 90 e pressione [bar] = 4 |  | RISORSA MATERIALE | IMPIANTI MECCANICI ACCUMULO | PRODOTTI | VASO DI ESPANSIONE | MATERIALE GENERICO | [6 empty] | MM.04.020.0020.e | Vasi d'espansione a membrana circolare piatta, conformi alla direttiva PED 2014/68/UE, condizioni d'esercizio massime 90 °C e 4 bar. - 14 l | nd | nd | [10 empty] | 1 | cad | nd | stabilizzazione pressione - | impianto sanitario - | materiale generico | nd - | capacità [l] = 14.0 nd nd nd - |  | membrana circolare piatta - | nd - | condizioni d'esercizio massime con temperatura [°C] = 90 e pressione [bar] = 4 | nd - | nd - | nd - | PED 2014/68/UE | nd - | NO |  |  |  |  | nd |  |  |  |  | nd | nd | nd |  | nd | nd | nd | nd | nd | nd | NO | NO
LOM251.RM.69.10.05.Za000.0005.f | Vaso di espansione di materiale generico; geometria: membrana circolare piatta; funzione: stabilizzazione pressione; impiego: impianto sanitario; capacità [l] = 18 SPECIFICHE TECNICHE: condizioni d'esercizio massime con temperatura [°C] = 90 e pressione [bar] = 4 | 1 cad | 38.69 | 30.58 | 0 | RM.69.10.05.Za000.0005.f | Vaso di espansione di materiale generico; geometria: membrana circolare piatta; funzione: stabilizzazione pressione; impiego: impianto sanitario; capacità [l] = 18 SPECIFICHE TECNICHE: condizioni d'esercizio massime con temperatura [°C] = 90 e pressione [bar] = 4 |  | RISORSA MATERIALE | IMPIANTI MECCANICI ACCUMULO | PRODOTTI | VASO DI ESPANSIONE | MATERIALE GENERICO | [6 empty] | MM.04.020.0020.f | Vasi d'espansione a membrana circolare piatta, conformi alla direttiva PED 2014/68/UE, condizioni d'esercizio massime 90 °C e 4 bar. - 18 l | nd | nd | [10 empty] | 1 | cad | nd | stabilizzazione pressione - | impianto sanitario - | materiale generico | nd - | capacità [l] = 18.0 nd nd nd - |  | membrana circolare piatta - | nd - | condizioni d'esercizio massime con temperatura [°C] = 90 e pressione [bar] = 4 | nd - | nd - | nd - | PED 2014/68/UE | nd - | NO |  |  |  |  | nd |  |  |  |  | nd | nd | nd |  | nd | nd | nd | nd | nd | nd | NO | NO
LOM251.RM.69.10.05.Za000.0010.a | Vaso di espansione di materiale generico; geometria: membrana; funzione: stabilizzazione pressione; impiego: impianto sanitario; capacità [l] = 35 SPECIFICHE TECNICHE: condizioni d'esercizio massime con temperatura [°C] = 90 e pressione [bar] = 6 | 1 cad | 50.51 | 39.93 | 0 | RM.69.10.05.Za000.0010.a | Vaso di espansione di materiale generico; geometria: membrana; funzione: stabilizzazione pressione; impiego: impianto sanitario; capacità [l] = 35 SPECIFICHE TECNICHE: condizioni d'esercizio massime con temperatura [°C] = 90 e pressione [bar] = 6 |  | RISORSA MATERIALE | IMPIANTI MECCANICI ACCUMULO | PRODOTTI | VASO DI ESPANSIONE | MATERIALE GENERICO | [6 empty] | MM.04.020.0030.a | Vasi d'espansione a membrana, conformi a direttiva PED 2014/68/UE, condizioni d'esercizio massime 90 °C e 6 bar (4 fino a 50 l). - 35 l | nd | nd | [10 empty] | 1 | cad | nd | stabilizzazione pressione - | impianto sanitario - | materiale generico | nd - | capacità [l] = 35.0 nd nd nd - |  | membrana - | nd - | condizioni d'esercizio massime con temperatura [°C] = 90 e pressione [bar] = 6 | nd - | nd - | nd - | PED 2014/68/UE | nd - | NO |  |  |  |  | nd |  |  |  |  | nd | nd | nd |  | nd | nd | nd | nd | nd | nd | NO | NO
LOM251.RM.69.10.05.Za000.0010.b | Vaso di espansione di materiale generico; geometria: membrana; funzione: stabilizzazione pressione; impiego: impianto sanitario; capacità [l] = 50 SPECIFICHE TECNICHE: condizioni d'esercizio massime con temperatura [°C] = 90 e pressione [bar] = 6 | 1 cad | 60.7 | 47.98 | 0 | RM.69.10.05.Za000.0010.b | Vaso di espansione di materiale generico; geometria: membrana; funzione: stabilizzazione pressione; impiego: impianto sanitario; capacità [l] = 50 SPECIFICHE TECNICHE: condizioni d'esercizio massime con temperatura [°C] = 90 e pressione [bar] = 6 |  | RISORSA MATERIALE | IMPIANTI MECCANICI ACCUMULO | PRODOTTI | VASO DI ESPANSIONE | MATERIALE GENERICO | [6 empty] | MM.04.020.0030.b | Vasi d'espansione a membrana, conformi a direttiva PED 2014/68/UE, condizioni d'esercizio massime 90 °C e 6 bar (4 fino a 50 l). - 50 l | nd | nd | [10 empty] | 1 | cad | nd | stabilizzazione pressione - | impianto sanitario - | materiale generico | nd - | capacità [l] = 50.0 nd nd nd - |  | membrana - | nd - | condizioni d'esercizio massime con temperatura [°C] = 90 e pressione [bar] = 6 | nd - | nd - | nd - | PED 2014/68/UE | nd - | NO |  |  |  |  | nd |  |  |  |  | nd | nd | nd |  | nd | nd | nd | nd | nd | nd | NO | NO
LOM251.RM.69.10.05.Za000.0010.c | Vaso di espansione di materiale generico; geometria: membrana; funzione: stabilizzazione pressione; impiego: impianto sanitario; capacità [l] = 80 SPECIFICHE TECNICHE: condizioni d'esercizio massime con temperatura [°C] = 90 e pressione [bar] = 6 | 1 cad | 95.95 | 75.85 | 0 | RM.69.10.05.Za000.0010.c | Vaso di espansione di materiale generico; geometria: membrana; funzione: stabilizzazione pressione; impiego: impianto sanitario; capacità [l] = 80 SPECIFICHE TECNICHE: condizioni d'esercizio massime con temperatura [°C] = 90 e pressione [bar] = 6 |  | RISORSA MATERIALE | IMPIANTI MECCANICI ACCUMULO | PRODOTTI | VASO DI ESPANSIONE | MATERIALE GENERICO | [6 empty] | MM.04.020.0030.c | Vasi d'espansione a membrana, conformi a direttiva PED 2014/68/UE, condizioni d'esercizio massime 90 °C e 6 bar (4 fino a 50 l). - 80 l | nd | nd | [10 empty] | 1 | cad | nd | stabilizzazione pressione - | impianto sanitario - | materiale generico | nd - | capacità [l] = 80.0 nd nd nd - |  | membrana - | nd - | condizioni d'esercizio massime con temperatura [°C] = 90 e pressione [bar] = 6 | nd - | nd - | nd - | PED 2014/68/UE | nd - | NO |  |  |  |  | nd |  |  |  |  | nd | nd | nd |  | nd | nd | nd | nd | nd | nd | NO | NO
LOM251.RM.69.10.05.Za000.0010.d | Vaso di espansione di materiale generico; geometria: membrana; funzione: stabilizzazione pressione; impiego: impianto sanitario; capacità [l] = 105 SPECIFICHE TECNICHE: condizioni d'esercizio massime con temperatura [°C] = 90 e pressione [bar] = 6 | 1 cad | 131.91 | 104.28 | 0 | RM.69.10.05.Za000.0010.d | Vaso di espansione di materiale generico; geometria: membrana; funzione: stabilizzazione pressione; impiego: impianto sanitario; capacità [l] = 105 SPECIFICHE TECNICHE: condizioni d'esercizio massime con temperatura [°C] = 90 e pressione [bar] = 6 |  | RISORSA MATERIALE | IMPIANTI MECCANICI ACCUMULO | PRODOTTI | VASO DI ESPANSIONE | MATERIALE GENERICO | [6 empty] | MM.04.020.0030.d | Vasi d'espansione a membrana, conformi a direttiva PED 2014/68/UE, condizioni d'esercizio massime 90 °C e 6 bar (4 fino a 50 l). - 105 l | nd | nd | [10 empty] | 1 | cad | nd | stabilizzazione pressione - | impianto sanitario - | materiale generico | nd - | capacità [l] = 105.0 nd nd nd - |  | membrana - | nd - | condizioni d'esercizio massime con temperatura [°C] = 90 e pressione [bar] = 6 | nd - | nd - | nd - | PED 2014/68/UE | nd - | NO |  |  |  |  | nd |  |  |  |  | nd | nd | nd |  | nd | nd | nd | nd | nd | nd | NO | NO
LOM251.RM.69.10.05.Za000.0010.e | Vaso di espansione di materiale generico; geometria: membrana; funzione: stabilizzazione pressione; impiego: impianto sanitario; capacità [l] = 150 SPECIFICHE TECNICHE: condizioni d'esercizio massime con temperatura [°C] = 90 e pressione [bar] = 6 | 1 cad | 167.6 | 132.49 | 0 | RM.69.10.05.Za000.0010.e | Vaso di espansione di materiale generico; geometria: membrana; funzione: stabilizzazione pressione; impiego: impianto sanitario; capacità [l] = 150 SPECIFICHE TECNICHE: condizioni d'esercizio massime con temperatura [°C] = 90 e pressione [bar] = 6 |  | RISORSA MATERIALE | IMPIANTI MECCANICI ACCUMULO | PRODOTTI | VASO DI ESPANSIONE | MATERIALE GENERICO | [6 empty] | MM.04.020.0030.e | Vasi d'espansione a membrana, conformi a direttiva PED 2014/68/UE, condizioni d'esercizio massime 90 °C e 6 bar (4 fino a 50 l). - 150 l | nd | nd | [10 empty] | 1 | cad | nd | stabilizzazione pressione - | impianto sanitario - | materiale generico | nd - | capacità [l] = 150.0 nd nd nd - |  | membrana - | nd - | condizioni d'esercizio massime con temperatura [°C] = 90 e pressione [bar] = 6 | nd - | nd - | nd - | PED 2014/68/UE | nd - | NO |  |  |  |  | nd |  |  |  |  | nd | nd | nd |  | nd | nd | nd | nd | nd | nd | NO | NO
LOM251.RM.69.10.05.Za000.0010.f | Vaso di espansione di materiale generico; geometria: membrana; funzione: stabilizzazione pressione; impiego: impianto sanitario; capacità [l] = 200 SPECIFICHE TECNICHE: condizioni d'esercizio massime con temperatura [°C] = 90 e pressione [bar] = 6 | 1 cad | 198.1 | 156.6 | 0 | RM.69.10.05.Za000.0010.f | Vaso di espansione di materiale generico; geometria: membrana; funzione: stabilizzazione pressione; impiego: impianto sanitario; capacità [l] = 200 SPECIFICHE TECNICHE: condizioni d'esercizio massime con temperatura [°C] = 90 e pressione [bar] = 6 |  | RISORSA MATERIALE | IMPIANTI MECCANICI ACCUMULO | PRODOTTI | VASO DI ESPANSIONE | MATERIALE GENERICO | [6 empty] | MM.04.020.0030.f | Vasi d'espansione a membrana, conformi a direttiva PED 2014/68/UE, condizioni d'esercizio massime 90 °C e 6 bar (4 fino a 50 l). - 200 l | nd | nd | [10 empty] | 1 | cad | nd | stabilizzazione pressione - | impianto sanitario - | materiale generico | nd - | capacità [l] = 200.0 nd nd nd - |  | membrana - | nd - | condizioni d'esercizio massime con temperatura [°C] = 90 e pressione [bar] = 6 | nd - | nd - | nd - | PED 2014/68/UE | nd - | NO |  |  |  |  | nd |  |  |  |  | nd | nd | nd |  | nd | nd | nd | nd | nd | nd | NO | NO
LOM251.RM.69.10.05.Za000.0010.g | Vaso di espansione di materiale generico; geometria: membrana; funzione: stabilizzazione pressione; impiego: impianto sanitario; capacità [l] = 250 SPECIFICHE TECNICHE: condizioni d'esercizio massime con temperatura [°C] = 90 e pressione [bar] = 6 | 1 cad | 243.96 | 192.85 | 0 | RM.69.10.05.Za000.0010.g | Vaso di espansione di materiale generico; geometria: membrana; funzione: stabilizzazione pressione; impiego: impianto sanitario; capacità [l] = 250 SPECIFICHE TECNICHE: condizioni d'esercizio massime con temperatura [°C] = 90 e pressione [bar] = 6 |  | RISORSA MATERIALE | IMPIANTI MECCANICI ACCUMULO | PRODOTTI | VASO DI ESPANSIONE | MATERIALE GENERICO | [6 empty] | MM.04.020.0030.g | Vasi d'espansione a membrana, conformi a direttiva PED 2014/68/UE, condizioni d'esercizio massime 90 °C e 6 bar (4 fino a 50 l). - 250 l | nd | nd | [10 empty] | 1 | cad | nd | stabilizzazione pressione - | impianto sanitario - | materiale generico | nd - | capacità [l] = 250.0 nd nd nd - |  | membrana - | nd - | condizioni d'esercizio massime con temperatura [°C] = 90 e pressione [bar] = 6 | nd - | nd - | nd - | PED 2014/68/UE | nd - | NO |  |  |  |  | nd |  |  |  |  | nd | nd | nd |  | nd | nd | nd | nd | nd | nd | NO | NO