LOM251.RP.00.70.00.0010.a | Rimorchiatore; potenza [kW] ≥ 185. Da conteggiare a parte: spese di esercizio (RP.00.70.00.1010.a) | 1 h | 63.64 | 50.3 | 0 | RP.00.70.00.0010.a | Rimorchiatore; potenza [kW] ≥ 185. Da conteggiare a parte: spese di esercizio (RP.00.70.00.1010.a) |  | RISORSA STRUMENTALE PRODUTTIVA | MOVIMENTAZIONI | MOVIMENTAZIONE ACQUATICA | TRAINO/TRASPORTO MATERIALI | [7 empty] | 000000000 | NUOVA VOCE | nd | rimorchiatore | [10 empty] | 1 | h | nd | nd - | nd - | materiale generico non rilevante | potenza [kW] ≥ 185.0 nd nd nd - | nd - | nd | nd - | nd - | nd |  |  | nd - | nd | nd - | NO |  | nd | NO | nd | gasolio [l/h] = 50.0 nd nd | nd | nd |  |  | nd | nd | nd |  |  | nd | spintore | nd | nd | nd | NO | NO |  |  | RP.00.70.00.1010.a
LOM251.RP.00.70.00.0020.a | Pontone; portata utile [t] = 200. Da conteggiare a parte: spese di esercizio (RP.00.70.00.1020.a) SPECIFICHE TECNICHE: singolo/modulare, anche per la navigazione in acque interne. | 1 h | 50.04 | 39.56 | 0 | RP.00.70.00.0020.a | Pontone; portata utile [t] = 200. Da conteggiare a parte: spese di esercizio (RP.00.70.00.1020.a) SPECIFICHE TECNICHE: singolo/modulare, anche per la navigazione in acque interne. |  | RISORSA STRUMENTALE PRODUTTIVA | MOVIMENTAZIONI | MOVIMENTAZIONE ACQUATICA | TRAINO/TRASPORTO MATERIALI | [7 empty] | 000000000 | NUOVA VOCE | nd | pontone | [10 empty] | 1 | h | nd | nd - | nd - | materiale generico non rilevante | portata utile [t] = 200.0 nd nd nd - | nd - | nd | nd - | nd - | singolo/modulare, anche per la navigazione in acque interne |  |  | nd - | nd | nd - | NO |  | nd | NO | nd | gasolio [l/h] = 35.0 nd nd | nd | nd |  |  | nd | nd | nd | [11 empty] | RP.00.70.00.1020.a | bar: nd nd nd to SI SI SI
LOM251.RP.00.70.00.1010.a | Spese di esercizio: rimorchiatore (RP.00.70.00.0010.a); potenza [kW] ≥ 185 | 1 h | 87.6 | 69.25 | 0 | RP.00.70.00.1010.a | Spese di esercizio: rimorchiatore (RP.00.70.00.0010.a); potenza [kW] ≥ 185 |  | RISORSA STRUMENTALE PRODUTTIVA | MOVIMENTAZIONI | MOVIMENTAZIONE ACQUATICA | TRAINO/TRASPORTO MATERIALI | [9 empty] | nd | spese di esercizio | [10 empty] | 1 | h | nd | nd - | nd - | materiale generico non rilevante | nd - | nd - |  | nd - | nd - | nd |  |  | nd - | nd | nd - | NO |  | nd | NO | nd | nd | nd | nd |  |  | nd | nd | nd | [12 empty] | RP.00.70.00.0010.a | bar: nd nd nd to SI SI SI
LOM251.RP.00.70.00.1020.a | Spese di esercizio: pontone (RP.00.70.00.0020.a); portata utile [t] = 200 | 1 h | 61.53 | 48.64 | 0 | RP.00.70.00.1020.a | Spese di esercizio: pontone (RP.00.70.00.0020.a); portata utile [t] = 200 |  | RISORSA STRUMENTALE PRODUTTIVA | MOVIMENTAZIONI | MOVIMENTAZIONE ACQUATICA | TRAINO/TRASPORTO MATERIALI | [9 empty] | nd | spese di esercizio | [10 empty] | 1 | h | nd | nd - | nd - | materiale generico non rilevante | nd - | nd - |  | nd - | nd - | nd |  |  | nd - | nd | nd - | NO |  | nd | NO | nd | nd | nd | nd |  |  | nd | nd | nd | [12 empty] | RP.00.70.00.0020.a | bar: nd nd nd to SI SI SI
LOM251.RP.00.70.05.0010.a | Natante attrezzato; impiego: manutenzione fontanili ¦sfalcio della vegetazione acquatica ¦ sfalcio del fondo di canali agricoli; larghezza barra falciante [cm] ≥ 80. Incluso: trincea subacquea. Da conteggiare a parte: spese di esercizio (RP.00.70.05.1010.a) | 1 h | 63.79 | 50.43 | 0 | RP.00.70.05.0010.a | Natante attrezzato; impiego: manutenzione fontanili ¦sfalcio della vegetazione acquatica ¦ sfalcio del fondo di canali agricoli; larghezza barra falciante [cm] ≥ 80. Incluso: trincea subacquea. Da conteggiare a parte: spese di esercizio (RP.00.70.05.1010.a) |  | RISORSA STRUMENTALE PRODUTTIVA | MOVIMENTAZIONI | MOVIMENTAZIONE ACQUATICA | MANUTENZIONE FLUVIALE | [7 empty] | 000000000 | NUOVA VOCE | nd | natante attrezzato | [10 empty] | 1 | h | nd | nd - | manutenzione fontanili - sfalcio della vegetazione acquatica - sfalcio del fondo di canali agricoli - | materiale generico non rilevante | nd - | nd - | nd | nd - | larghezza barra falciante [cm] ≥ 80.0 nd nd nd - | nd |  |  | nd - | nd | nd - | NO |  | nd | NO | nd | gasolio [l/h] = 18.0 nd nd | nd | nd |  |  | nd | nd | nd |  |  | nd | nd | trincea subacquea | nd | resa [m3/h] ≥ 30 | NO | NO |  |  | RP.00.70.05.1010.a
LOM251.RP.00.70.05.1010.a | Spese di esercizio: natante attrezzato (RP.00.70.05.0010.a) | 1 h | 33.09 | 26.16 | 0 | RP.00.70.05.1010.a | Spese di esercizio: natante attrezzato (RP.00.70.05.0010.a) |  | RISORSA STRUMENTALE PRODUTTIVA | MOVIMENTAZIONI | MOVIMENTAZIONE ACQUATICA | MANUTENZIONE FLUVIALE | [9 empty] | nd | spese di esercizio | [10 empty] | 1 | h | nd | nd - | nd - | materiale generico non rilevante | nd - | nd - |  | nd - | nd - | nd |  |  | nd - | nd | nd - | NO |  | nd | NO | nd | nd | nd | nd |  |  | nd | nd | nd | [12 empty] | RP.00.70.05.0010.a | bar: nd nd nd to SI SI SI
LOM251.RP.00.80.00.0010.a | Elicottero; impiego: trasporto materiali; portata [t] ≤ 1,1. Escluso: trasferimento. Da conteggiare a parte: spese di esercizio (RP.00.80.00.1010.a) SPECIFICHE TECNICHE: criteri di misurazione minuti di volo. | 1 min | 32.89 | 26 | 0 | RP.00.80.00.0010.a | Elicottero; impiego: trasporto materiali; portata [t] ≤ 1,1. Escluso: trasferimento. Da conteggiare a parte: spese di esercizio (RP.00.80.00.1010.a) SPECIFICHE TECNICHE: criteri di misurazione minuti di volo. |  | RISORSA STRUMENTALE PRODUTTIVA | MOVIMENTAZIONI | TRASPORTO AEREO | VELIVOLI | [7 empty] | 000000000 | NUOVA VOCE | nd | elicottero | [10 empty] | 1 | min | minuti di volo | nd - | trasporto materiali - | materiale generico non rilevante | portata [t] ≤ 1.1 nd nd nd - | nd - | nd | nd - | nd - | nd |  |  | nd - | nd | nd - | NO |  | nd | NO | nd | gasolio [l/h] = 4.0 nd nd | nd | nd |  |  | nd | nd | nd |  |  | nd | nd | nd | trasferimento | nd | NO | NO |  |  | RP.00.80.00.1010.a
LOM251.RP.00.80.00.0010.b | Elicottero; impiego: trasporto materiali; portata [t] ≤ 1,4. Escluso: trasferimento. Da conteggiare a parte: spese di esercizio (RP.00.80.00.1010.b) SPECIFICHE TECNICHE: criteri di misurazione minuti di volo. | 1 min | 39.22 | 31 | 0 | RP.00.80.00.0010.b | Elicottero; impiego: trasporto materiali; portata [t] ≤ 1,4. Escluso: trasferimento. Da conteggiare a parte: spese di esercizio (RP.00.80.00.1010.b) SPECIFICHE TECNICHE: criteri di misurazione minuti di volo. |  | RISORSA STRUMENTALE PRODUTTIVA | MOVIMENTAZIONI | TRASPORTO AEREO | VELIVOLI | [7 empty] | 000000000 | NUOVA VOCE | nd | elicottero | [10 empty] | 1 | min | minuti di volo | nd - | trasporto materiali - | materiale generico non rilevante | portata [t] ≤ 1.4 nd nd nd - | nd - | nd | nd - | nd - | nd |  |  | nd - | nd | nd - | NO |  | nd | NO | nd | gasolio [l/h] = 4.0 nd nd | nd | nd |  |  | nd | nd | nd |  |  | nd | nd | nd | trasferimento | nd | NO | NO |  |  | RP.00.80.00.1010.b
LOM251.RP.00.80.00.1010.a | Spese di esercizio: elicottero (RP.00.80.00.0010.a); portata [t] ≤ 1,1 | 1 min | 8.06 | 6.37 | 0 | RP.00.80.00.1010.a | Spese di esercizio: elicottero (RP.00.80.00.0010.a); portata [t] ≤ 1,1 |  | RISORSA STRUMENTALE PRODUTTIVA | MOVIMENTAZIONI | TRASPORTO AEREO | VELIVOLI | [9 empty] | nd | spese di esercizio | [10 empty] | 1 | min | nd | nd - | nd - | materiale generico non rilevante | nd - | nd - |  | nd - | nd - | nd |  |  | nd - | nd | nd - | NO |  | nd | NO | nd | nd | nd | nd |  |  | nd | nd | nd | [12 empty] | RP.00.80.00.0010.a | bar: nd nd nd to SI SI SI
LOM251.RP.00.80.00.1010.b | Spese di esercizio: elicottero (RP.00.80.00.0010.b); portata [t] ≤ 1,4 | 1 min | 8.29 | 6.56 | 0 | RP.00.80.00.1010.b | Spese di esercizio: elicottero (RP.00.80.00.0010.b); portata [t] ≤ 1,4 |  | RISORSA STRUMENTALE PRODUTTIVA | MOVIMENTAZIONI | TRASPORTO AEREO | VELIVOLI | [9 empty] | nd | spese di esercizio | [10 empty] | 1 | min | nd | nd - | nd - | materiale generico non rilevante | nd - | nd - |  | nd - | nd - | nd |  |  | nd - | nd | nd - | NO |  | nd | NO | nd | nd | nd | nd |  |  | nd | nd | nd | [12 empty] | RP.00.80.00.0010.b | bar: nd nd nd to SI SI SI
LOM251.RP.01.00.00.0020.a | Betoniera a bicchiere; capacità [l] ≤ 250. Da conteggiare a parte: spese di esercizio (RP.01.00.00.1020.a) SPECIFICHE TECNICHE: azionamento elettrico. | 1 h | 0.98 | 0.77 | 0 | RP.01.00.00.0020.a | Betoniera a bicchiere; capacità [l] ≤ 250. Da conteggiare a parte: spese di esercizio (RP.01.00.00.1020.a) SPECIFICHE TECNICHE: azionamento elettrico. |  | RISORSA STRUMENTALE PRODUTTIVA | SEMI-LAVORATI | MISCELAZIONE | BETONIERE | [7 empty] | NC.10.250.0020.a | Nolo di betoniera ad azionamento elettrico, compreso operatore, consumo di f.e.m.:- capacità 250 l | nd | betoniera a bicchiere | [10 empty] | 1 | h | nd | nd - | nd - | materiale generico non rilevante | capacità [l] ≤ 250.0 nd nd nd - | nd - | nd | nd - | nd - | azionamento elettrico |  |  | nd - | nd | nd - | NO |  | nd | NO | nd | nd | elettricità [kWh] = 4.0 nd nd | nd |  |  | nd | nd | nd | [11 empty] | RP.01.00.00.1020.a | bar: nd nd nd to SI SI SI
LOM251.RP.01.00.00.0020.b | Betoniera a bicchiere; capacità [l] ≤ 350. Da conteggiare a parte: spese di esercizio (RP.01.00.00.1020.b) SPECIFICHE TECNICHE: azionamento elettrico. | 1 h | 1.23 | 0.97 | 0 | RP.01.00.00.0020.b | Betoniera a bicchiere; capacità [l] ≤ 350. Da conteggiare a parte: spese di esercizio (RP.01.00.00.1020.b) SPECIFICHE TECNICHE: azionamento elettrico. |  | RISORSA STRUMENTALE PRODUTTIVA | SEMI-LAVORATI | MISCELAZIONE | BETONIERE | [7 empty] | NC.10.250.0020.b | Nolo di betoniera ad azionamento elettrico, compreso operatore, consumo di f.e.m.:- capacità 350 l | nd | betoniera a bicchiere | [10 empty] | 1 | h | nd | nd - | nd - | materiale generico non rilevante | capacità [l] ≤ 350.0 nd nd nd - | nd - | nd | nd - | nd - | azionamento elettrico |  |  | nd - | nd | nd - | NO |  | nd | NO | nd | nd | elettricità [kWh] = 4.0 nd nd | nd |  |  | nd | nd | nd | [11 empty] | RP.01.00.00.1020.b | bar: nd nd nd to SI SI SI
LOM251.RP.01.00.00.0020.c | Betoniera a bicchiere; capacità [l] ≤ 500. Da conteggiare a parte: spese di esercizio (RP.01.00.00.1020.c) SPECIFICHE TECNICHE: azionamento elettrico. | 1 h | 1.76 | 1.39 | 0 | RP.01.00.00.0020.c | Betoniera a bicchiere; capacità [l] ≤ 500. Da conteggiare a parte: spese di esercizio (RP.01.00.00.1020.c) SPECIFICHE TECNICHE: azionamento elettrico. |  | RISORSA STRUMENTALE PRODUTTIVA | SEMI-LAVORATI | MISCELAZIONE | BETONIERE | [7 empty] | NC.10.250.0020.c | Nolo di betoniera ad azionamento elettrico, compreso operatore, consumo di f.e.m.:- capacità 500 l | nd | betoniera a bicchiere | [10 empty] | 1 | h | nd | nd - | nd - | materiale generico non rilevante | capacità [l] ≤ 500.0 nd nd nd - | nd - | nd | nd - | nd - | azionamento elettrico |  |  | nd - | nd | nd - | NO |  | nd | NO | nd | nd | elettricità [kWh] = 4.0 nd nd | nd |  |  | nd | nd | nd | [11 empty] | RP.01.00.00.1020.c | bar: nd nd nd to SI SI SI
LOM251.RP.01.00.00.0030.a | Impastatrice; impiego: malte speciali (granuli di gomma, resine poliuretaiche e simili). Da conteggiare a parte: spese di esercizio (RP.01.00.00.1030.a) | 1 h | 20.33 | 16.07 | 0 | RP.01.00.00.0030.a | Impastatrice; impiego: malte speciali (granuli di gomma, resine poliuretaiche e simili). Da conteggiare a parte: spese di esercizio (RP.01.00.00.1030.a) |  | RISORSA STRUMENTALE PRODUTTIVA | SEMI-LAVORATI | MISCELAZIONE | BETONIERE | [7 empty] | NC.10.250.0030.b | Nolo di impastatrice per malte con materiali speciali, quali granuli di gomma, resine poliuretaniche e simili:- funzionante, senza operatore | nd | impastatrice | [10 empty] | 1 | h | nd | nd - | malte speciali (granuli di gomma, resine poliuretaiche e simili) - | materiale generico non rilevante | nd - | nd - | nd | nd - | nd - | nd |  |  | nd - | nd | nd - | NO |  | nd | NO | nd | nd | elettricità [kWh] = 0.5 nd nd | nd |  |  | nd | nd | nd | [11 empty] | RP.01.00.00.1030.a | bar: nd nd nd to SI SI SI
LOM251.RP.01.00.00.0040.a | Vibratore per calcestruzzo; diametro testa [mm] = 45; potenza [kW] = 1; peso [kg] = 14. Da conteggiare a parte: spese di esercizio (RP.01.00.00.1040.a) | 1 h | 12.23 | 9.67 | 0 | RP.01.00.00.0040.a | Vibratore per calcestruzzo; diametro testa [mm] = 45; potenza [kW] = 1; peso [kg] = 14. Da conteggiare a parte: spese di esercizio (RP.01.00.00.1040.a) |  | RISORSA STRUMENTALE PRODUTTIVA | SEMI-LAVORATI | MISCELAZIONE | BETONIERE | [7 empty] | 000000000 | NUOVA VOCE | nd | vibratore per calcestruzzo | [10 empty] | 1 | h | nd | nd - | nd - | materiale generico non rilevante | potenza [kW] = 1.0 nd nd nd - | peso [kg] = 14.0 nd nd nd - | nd | nd - | diametro testa [mm] = 45.0 nd nd nd - | nd |  |  | nd - | nd | nd - | NO |  | nd | NO | nd | nd | elettricità [kWh] = 8.0 nd nd | nd |  |  | nd | nd | nd | [11 empty] | RP.01.00.00.1040.a | bar: nd nd nd to SI SI SI
LOM251.RP.01.00.00.1020.a | Spese di esercizio: betoniera a bicchiere (RP.01.00.00.0020.a); capacità [l] ≤ 250 | 1 h | 0.69 | 0.55 | 0 | RP.01.00.00.1020.a | Spese di esercizio: betoniera a bicchiere (RP.01.00.00.0020.a); capacità [l] ≤ 250 |  | RISORSA STRUMENTALE PRODUTTIVA | SEMI-LAVORATI | MISCELAZIONE | BETONIERE | [9 empty] | nd | spese di esercizio | [10 empty] | 1 | h | nd | nd - | nd - | materiale generico non rilevante | nd - | nd - |  | nd - | nd - | nd |  |  | nd - | nd | nd - | NO |  | nd | NO | nd | nd | nd | nd |  |  | nd | nd | nd | [12 empty] | RP.01.00.00.0020.a | bar: nd nd nd to SI SI SI
LOM251.RP.01.00.00.1020.b | Spese di esercizio: betoniera a bicchiere (RP.01.00.00.0020.b); capacità [l] ≤ 350 | 1 h | 0.7 | 0.56 | 0 | RP.01.00.00.1020.b | Spese di esercizio: betoniera a bicchiere (RP.01.00.00.0020.b); capacità [l] ≤ 350 |  | RISORSA STRUMENTALE PRODUTTIVA | SEMI-LAVORATI | MISCELAZIONE | BETONIERE | [9 empty] | nd | spese di esercizio | [10 empty] | 1 | h | nd | nd - | nd - | materiale generico non rilevante | nd - | nd - |  | nd - | nd - | nd |  |  | nd - | nd | nd - | NO |  | nd | NO | nd | nd | nd | nd |  |  | nd | nd | nd | [12 empty] | RP.01.00.00.0020.b | bar: nd nd nd to SI SI SI
LOM251.RP.01.00.00.1020.c | Spese di esercizio: betoniera a bicchiere (RP.01.00.00.0020.c); capacità [l] ≤ 500 | 1 h | 0.74 | 0.58 | 0 | RP.01.00.00.1020.c | Spese di esercizio: betoniera a bicchiere (RP.01.00.00.0020.c); capacità [l] ≤ 500 |  | RISORSA STRUMENTALE PRODUTTIVA | SEMI-LAVORATI | MISCELAZIONE | BETONIERE | [9 empty] | nd | spese di esercizio | [10 empty] | 1 | h | nd | nd - | nd - | materiale generico non rilevante | nd - | nd - |  | nd - | nd - | nd |  |  | nd - | nd | nd - | NO |  | nd | NO | nd | nd | nd | nd |  |  | nd | nd | nd | [12 empty] | RP.01.00.00.0020.c | bar: nd nd nd to SI SI SI
LOM251.RP.01.00.00.1030.a | Spese di esercizio: impastatrice (RP.01.00.00.0030.a) | 1 h | 0.86 | 0.68 | 0 | RP.01.00.00.1030.a | Spese di esercizio: impastatrice (RP.01.00.00.0030.a) |  | RISORSA STRUMENTALE PRODUTTIVA | SEMI-LAVORATI | MISCELAZIONE | BETONIERE | [9 empty] | nd | spese di esercizio | [10 empty] | 1 | h | nd | nd - | nd - | materiale generico non rilevante | nd - | nd - |  | nd - | nd - | nd |  |  | nd - | nd | nd - | NO |  | nd | NO | nd | nd | nd | nd |  |  | nd | nd | nd | [12 empty] | RP.01.00.00.0030.a | bar: nd nd nd to SI SI SI
LOM251.RP.01.00.00.1040.a | Spese di esercizio: vibratore per calcestruzzo (RP.01.00.00.0040.a); potenza [kW] = 1 | 1 h | 1.78 | 1.41 | 0 | RP.01.00.00.1040.a | Spese di esercizio: vibratore per calcestruzzo (RP.01.00.00.0040.a); potenza [kW] = 1 |  | RISORSA STRUMENTALE PRODUTTIVA | SEMI-LAVORATI | MISCELAZIONE | BETONIERE | [9 empty] | nd | spese di esercizio | [10 empty] | 1 | h | nd | nd - | nd - | materiale generico non rilevante | nd - | nd - |  | nd - | nd - | nd |  |  | nd - | nd | nd - | NO |  | nd | NO | nd | nd | nd | nd |  |  | nd | nd | nd | [12 empty] | RP.01.00.00.0040.a | bar: nd nd nd to SI SI SI
LOM251.RP.01.00.05.0040.a | Impianto per fanghi bentonitici; funzione: confezionamento ¦ distribuzione di miscele. Incluso: vasche, pompe, gruppo elettrogeno, ogni altro elemento di impianto e apprestamento provvisionale. Escluso: allestimento. Da conteggiare a parte: spese di esercizio (RP.01.00.05.1040.a) | 1 gg | 361.19 | 285.52 | 0 | RP.01.00.05.0040.a | Impianto per fanghi bentonitici; funzione: confezionamento ¦ distribuzione di miscele. Incluso: vasche, pompe, gruppo elettrogeno, ogni altro elemento di impianto e apprestamento provvisionale. Escluso: allestimento. Da conteggiare a parte: spese di esercizio (RP.01.00.05.1040.a) |  | RISORSA STRUMENTALE PRODUTTIVA | SEMI-LAVORATI | MISCELAZIONE | MISCELATORI/IMPASTATORI | [7 empty] | 000000000 | NUOVA VOCE | nd | impianto per fanghi bentonitici | [10 empty] | 1 | gg | nd | confezionamento - distribuzione di miscele - | nd - | materiale generico non rilevante | nd - | nd - | nd | nd - | nd - | nd |  |  | nd - | nd | nd - | NO |  | nd | NO | nd | gasolio [l/h] = 7.0 nd nd | nd | nd |  |  | nd | nd | nd |  |  | nd | nd | vasche, pompe, gruppo elettrogeno, ogni altro elemento di impianto e apprestamento provvisionale | allestimento | nd | NO | NO |  |  | RP.01.00.05.1040.a
LOM251.RP.01.00.05.0050.a | Impianto di miscelazione; funzione: confezionamento ¦ stoccaggio ¦ iniezione miscele cementizie a basse e media pressione; impiego: micropali ¦ tiranti ¦ iniezioni del terreno; capacità [t/gg] ≤ 10. Incluso: miscelatori ad alta turbolenza, iniettori, tubazioni, collegamenti, quadri elettrici. Da conteggiare a parte: spese di esercizio (RP.01.00.05.1050.a) | 1 h | 51.46 | 40.68 | 0 | RP.01.00.05.0050.a | Impianto di miscelazione; funzione: confezionamento ¦ stoccaggio ¦ iniezione miscele cementizie a basse e media pressione; impiego: micropali ¦ tiranti ¦ iniezioni del terreno; capacità [t/gg] ≤ 10. Incluso: miscelatori ad alta turbolenza, iniettori, tubazioni, collegamenti, quadri elettrici. Da conteggiare a parte: spese di esercizio (RP.01.00.05.1050.a) |  | RISORSA STRUMENTALE PRODUTTIVA | SEMI-LAVORATI | MISCELAZIONE | MISCELATORI/IMPASTATORI | [7 empty] | NC.20.200.0010.a | Nolo impianto per confezionamento, stoccaggio ed iniezione di miscele cementizie a bassa e media pressione per esecuzione di micropali, tiranti, iniezioni del terreno, completo di miscelatori ad alta turbolenza, iniettori, tubazioni, collegamenti e quadri elettrici capacità fino a 10 t di cemento al giorno: | nd | impianto di miscelazione | [10 empty] | 1 | h | nd | confezionamento - stoccaggio - iniezione miscele cementizie a basse e media pressione - | micropali - tiranti - iniezioni del terreno - | materiale generico non rilevante | capacità [t/gg] ≤ 10.0 nd nd nd - | nd - | nd | nd - | nd - | nd |  |  | nd - | nd | nd - | NO |  | nd | NO | nd | gasolio [l/h] = 8.0 nd nd | nd | nd |  |  | nd | nd | nd |  |  | nd | nd | miscelatori ad alta turbolenza, iniettori, tubazioni, collegamenti, quadri elettrici | nd | nd | NO | NO |  |  | RP.01.00.05.1050.a
LOM251.RP.01.00.05.0050.b | Impianto di miscelazione. Incluso: miscelatori di sospensione a dosaggio controllato SPECIFICHE TECNICHE: macchina semovente. | 1 h | 255.84 | 202.24 | 0 | RP.01.00.05.0050.b | Impianto di miscelazione. Incluso: miscelatori di sospensione a dosaggio controllato SPECIFICHE TECNICHE: macchina semovente. |  | RISORSA STRUMENTALE PRODUTTIVA | SEMI-LAVORATI | MISCELAZIONE | MISCELATORI/IMPASTATORI | [7 empty] | NC.30.150.0040 | Nolo di macchina semovente con miscelatori di sospensione a dosaggio controllato, con personale di guida e manovra | nd | impianto di miscelazione | [10 empty] | 1 | h | nd | nd - | nd - | materiale generico non rilevante | nd - | nd - | nd | nd - | nd - | macchina semovente |  |  | nd - | nd | nd - | NO |  | nd | NO | nd | nd | nd | nd |  |  | nd | nd | nd |  |  | nd | nd | miscelatori di sospensione a dosaggio controllato | nd | nd | NO | NO
LOM251.RP.01.00.05.0050.c | Impianto di miscelazione; funzione: produzione e stesa microtappeto. Incluso: silo per inerte, serbatoi per l’acqua e per il legante bituminoso, silo per il cemento, nastro di estrazione, mescolatore a doppio albero con palette e sistema di pompaggio e dosaggio dei componenti, banco abbinabile con doppio albero di distribuzione e miscelazione. Escluso: autocarro, semirimorchio SPECIFICHE TECNICHE: macchina montata su autocarro o semirimorchio. | 1 h | 151.93 | 120.1 | 0 | RP.01.00.05.0050.c | Impianto di miscelazione; funzione: produzione e stesa microtappeto. Incluso: silo per inerte, serbatoi per l’acqua e per il legante bituminoso, silo per il cemento, nastro di estrazione, mescolatore a doppio albero con palette e sistema di pompaggio e dosaggio dei componenti, banco abbinabile con doppio albero di distribuzione e miscelazione. Escluso: autocarro, semirimorchio SPECIFICHE TECNICHE: macchina montata su autocarro o semirimorchio. |  | RISORSA STRUMENTALE PRODUTTIVA | SEMI-LAVORATI | MISCELAZIONE | MISCELATORI/IMPASTATORI | [7 empty] | NC.30.150.0080 | Nolo di impianto mobile di produzione e stesa microtappeto, costituito da macchina montata su autocarro o semirimorchio, dotata di silo per inerte, serbatoi per l’acqua e per il legante bituminoso, silo per il cemento, nastro di estrazione, mescolatore a doppio albero con palette e sistema di pompaggio e dosaggio dei componenti. L'impianto mobile sarà dotato di banco abbinabile con doppio albero di distribuzione e miscelazione, oltre che di sistema di regolarizzazione della stesa della malta.Funzionante, compreso carburante, lubrificante, gli operatori addetti alla guida ed al miscelatore, ecc | nd | impianto di miscelazione | [10 empty] | 1 | h | nd | produzione e stesa microtappeto - | nd - | materiale generico non rilevante | nd - | nd - | nd | nd - | nd - | macchina montata su autocarro o semirimorchio |  |  | nd - | nd | nd - | NO |  | nd | NO | nd | nd | nd | nd |  |  | nd | nd | nd |  |  | nd | nd | silo per inerte, serbatoi per l’acqua e per il legante bituminoso, silo per il cemento, nastro di estrazione, mescolatore a doppio albero con palette e sistema di pompaggio e dosaggio dei componenti, banco abbinabile con doppio albero di distribuzione e miscelazione | autocarro, semirimorchio | nd | NO | NO
LOM251.RP.01.00.05.1040.a | Spese di esercizio: impianto per fanghi bentonitici (RP.01.00.05.0040.a); impiego: confezionamento ¦ distribuzione di miscele | 1 gg | 25.63 | 20.26 | 0 | RP.01.00.05.1040.a | Spese di esercizio: impianto per fanghi bentonitici (RP.01.00.05.0040.a); impiego: confezionamento ¦ distribuzione di miscele |  | RISORSA STRUMENTALE PRODUTTIVA | SEMI-LAVORATI | MISCELAZIONE | MISCELATORI/IMPASTATORI | [9 empty] | nd | spese di esercizio | [10 empty] | 1 | gg | nd | nd - | nd - | materiale generico non rilevante | nd - | nd - |  | nd - | nd - | nd |  |  | nd - | nd | nd - | NO |  | nd | NO | nd | nd | nd | nd |  |  | nd | nd | nd | [12 empty] | RP.01.00.05.0040.a | bar: nd nd nd to SI SI SI
LOM251.RP.01.00.05.1050.a | Spese di esercizio: impianto di miscelazione (RP.01.00.05.0050.a); impiego: confezionamento ¦ stoccaggio ¦ iniezione miscele cementizie a basse e media pressione; capacità [t/gg] ≤ 10 | 1 h | 15.59 | 12.32 | 0 | RP.01.00.05.1050.a | Spese di esercizio: impianto di miscelazione (RP.01.00.05.0050.a); impiego: confezionamento ¦ stoccaggio ¦ iniezione miscele cementizie a basse e media pressione; capacità [t/gg] ≤ 10 |  | RISORSA STRUMENTALE PRODUTTIVA | SEMI-LAVORATI | MISCELAZIONE | MISCELATORI/IMPASTATORI | [9 empty] | nd | spese di esercizio | [10 empty] | 1 | h | nd | nd - | nd - | materiale generico non rilevante | nd - | nd - |  | nd - | nd - | nd |  |  | nd - | nd | nd - | NO |  | nd | NO | nd | nd | nd | nd |  |  | nd | nd | nd | [12 empty] | RP.01.00.05.0050.a | bar: nd nd nd to SI SI SI
LOM251.RP.01.10.00.0010.a | Impianto di spruzzatura. Incluso: tramoggia, pompa di spinta, tubi, valvola, lancia, tubazioni, raccorderia, impianto di miscelazione, ogni altro elemento di impianto e apprestamento necessario. Da conteggiare a parte: spese di esercizio (RP.01.10.00.1010.a) | 1 h | 9.33 | 7.37 | 0 | RP.01.10.00.0010.a | Impianto di spruzzatura. Incluso: tramoggia, pompa di spinta, tubi, valvola, lancia, tubazioni, raccorderia, impianto di miscelazione, ogni altro elemento di impianto e apprestamento necessario. Da conteggiare a parte: spese di esercizio (RP.01.10.00.1010.a) |  | RISORSA STRUMENTALE PRODUTTIVA | SEMI-LAVORATI | PROIEZIONE | SPRUZZATRICI | [7 empty] | NC.10.250.0130 | Nolo di impianto di spruzzatura, completo di:- tramoggia;- pompa di spinta;- tubi, valvola e lancia;- impianto di miscelazione completo di benna, caricatrice, dosatore acqua, gruppo di miscelazione, tubazioni e raccorderia.Resa: 5,5 m²/h | nd | Impianto di spruzzatura | [10 empty] | 1 | h | nd | nd - | nd - | materiale generico non rilevante | nd - | nd - | nd | nd - | nd - | nd |  |  | nd - | nd | nd - | NO |  | nd | NO | nd | aria compressa [m³/h] = 24.0 nd nd | nd | nd |  |  | nd | nd | nd |  |  | nd | nd | tramoggia, pompa di spinta, tubi, valvola, lancia, tubazioni, raccorderia, impianto di miscelazione, ogni altro elemento di impianto e apprestamento necessario | nd | resa [m²/h] = 5,5 | NO | NO |  |  | RP.01.10.00.1010.a
LOM251.RP.01.10.00.0010.b | Impianto di spruzzatura. Incluso: compressore, sabbiatrice, tubi per aria e sabbia. Da conteggiare a parte: spese di esercizio (RP.01.10.00.1010.b) SPECIFICHE TECNICHE: airless. | 1 h | 8.13 | 6.43 | 0 | RP.01.10.00.0010.b | Impianto di spruzzatura. Incluso: compressore, sabbiatrice, tubi per aria e sabbia. Da conteggiare a parte: spese di esercizio (RP.01.10.00.1010.b) SPECIFICHE TECNICHE: airless. |  | RISORSA STRUMENTALE PRODUTTIVA | SEMI-LAVORATI | PROIEZIONE | SPRUZZATRICI | [7 empty] | NC.10.300.0120 | Nolo impianto di spruzzatura airless, costituito da compressore, sabbiatrice e relativi tubi per aria e sabbia, compreso consumo di f.e.m. o carburante, escluso operatore | nd | Impianto di spruzzatura | [10 empty] | 1 | h | nd | nd - | nd - | materiale generico non rilevante | nd - | nd - | nd | nd - | nd - | airless |  |  | nd - | nd | nd - | NO |  | nd | NO | nd | aria compressa [m³] = 2.27 nd nd | nd | nd |  |  | nd | nd | nd |  |  | nd | nd | compressore, sabbiatrice, tubi per aria e sabbia | nd | nd | NO | NO |  |  | RP.01.10.00.1010.b
LOM251.RP.01.10.00.0020.a | Pompa per iniezione; impiego: murature. Incluso: attrezzature per miscelazione. Da conteggiare a parte: spese di esercizio (RP.01.10.00.1020.a) | 1 h | 17.23 | 13.62 | 0 | RP.01.10.00.0020.a | Pompa per iniezione; impiego: murature. Incluso: attrezzature per miscelazione. Da conteggiare a parte: spese di esercizio (RP.01.10.00.1020.a) |  | RISORSA STRUMENTALE PRODUTTIVA | SEMI-LAVORATI | PROIEZIONE | SPRUZZATRICI | [7 empty] | NC.10.250.0120 | Nolo di pompa per iniezione di miscele in murature, comprese attrezzature per la miscelazione e la mano d'opera occorrente per il funzionamento | nd | Pompa per iniezione | [10 empty] | 1 | h | nd | nd - | murature - | materiale generico non rilevante | nd - | nd - | nd | nd - | nd - | nd |  |  | nd - | nd | nd - | NO |  | nd | NO | nd | aria compressa [m³/h] = 30.0 nd nd | nd | nd |  |  | nd | nd | nd |  |  | nd | nd | attrezzature per miscelazione | nd | nd | NO | NO |  |  | RP.01.10.00.1020.a
LOM251.RP.01.10.00.1010.a | Spese di esercizio: Impianto di spruzzatura (RP.01.10.00.0010.a) | 1 h | 1.44 | 1.14 | 0 | RP.01.10.00.1010.a | Spese di esercizio: Impianto di spruzzatura (RP.01.10.00.0010.a) |  | RISORSA STRUMENTALE PRODUTTIVA | SEMI-LAVORATI | PROIEZIONE | SPRUZZATRICI | [9 empty] | nd | spese di esercizio | [10 empty] | 1 | h | nd | nd - | nd - | materiale generico non rilevante | nd - | nd - |  | nd - | nd - | nd |  |  | nd - | nd | nd - | NO |  | nd | NO | nd | nd | nd | nd |  |  | nd | nd | nd | [12 empty] | RP.01.10.00.0010.a | bar: nd nd nd to SI SI SI
LOM251.RP.01.10.00.1010.b | Spese di esercizio: impianto di spruzzatura (RP.01.10.00.0010.b) | 1 h | 0.34 | 0.27 | 0 | RP.01.10.00.1010.b | Spese di esercizio: impianto di spruzzatura (RP.01.10.00.0010.b) |  | RISORSA STRUMENTALE PRODUTTIVA | SEMI-LAVORATI | PROIEZIONE | SPRUZZATRICI | [7 empty] | 000000000 | NUOVE VOCI | nd | spese di esercizio | [10 empty] | 1 | h | nd | nd - | nd - | materiale generico non rilevante |  |  |  | nd - |  | nd |  |  | nd - | nd | nd - | NO |  | nd | NO | nd | nd | nd | nd |  |  | nd | nd | nd | [12 empty] | RP.01.10.00.0010.b | bar: nd nd nd to SI SI SI
LOM251.RP.01.10.00.1020.a | Spese di esercizio: Pompa per iniezione (RP.01.10.00.0020.a) | 1 h | 2.02 | 1.6 | 0 | RP.01.10.00.1020.a | Spese di esercizio: Pompa per iniezione (RP.01.10.00.0020.a) |  | RISORSA STRUMENTALE PRODUTTIVA | SEMI-LAVORATI | PROIEZIONE | SPRUZZATRICI | [9 empty] | nd | spese di esercizio | [10 empty] | 1 | h | nd | nd - | nd - | materiale generico non rilevante | nd - | nd - |  | nd - | nd - | nd |  |  | nd - | nd | nd - | NO |  | nd | NO | nd | nd | nd | nd |  |  | nd | nd | nd | [12 empty] | RP.01.10.00.0020.a | bar: nd nd nd to SI SI SI
LOM251.RP.01.10.05.0010.a | Sabbiatrice portatile; pressione [bar] = 0,2 ÷ 7,5; portata aria compressa [l/min] = 500 ÷ 1499. Escluso: sabbia. Da conteggiare a parte: spese di esercizio (RP.01.10.05.1010.a) | 1 gg | 101.2 | 80 | 0 | RP.01.10.05.0010.a | Sabbiatrice portatile; pressione [bar] = 0,2 ÷ 7,5; portata aria compressa [l/min] = 500 ÷ 1499. Escluso: sabbia. Da conteggiare a parte: spese di esercizio (RP.01.10.05.1010.a) |  | RISORSA STRUMENTALE PRODUTTIVA | SEMI-LAVORATI | PROIEZIONE | SCARIFICATRICI | [7 empty] | 000000000 | NUOVA VOCE | nd | sabbiatrice portatile | [10 empty] | 1 | gg | nd | nd - | nd - | materiale generico non rilevante | pressione [bar] = 0.2 ÷ 7.5 nd - | portata aria compressa [l/min] = 500.0 ÷ 1499.0 nd - | nd | nd - | nd - | nd |  |  | nd - | nd | nd - | NO |  | nd | NO | nd | nd | nd | nd |  |  | nd | nd | nd |  |  | nd | nd | nd | sabbia | nd | NO | NO |  |  | RP.01.10.05.1010.a
LOM251.RP.01.10.05.0010.b | Sabbiatrice portatile; pressione [bar] = 0,2 ÷ 7,5; portata aria compressa [l/min] ≥ 1500. Escluso: sabbia. Da conteggiare a parte: spese di esercizio (RP.01.10.05.1010.b) | 1 gg | 139.15 | 110 | 0 | RP.01.10.05.0010.b | Sabbiatrice portatile; pressione [bar] = 0,2 ÷ 7,5; portata aria compressa [l/min] ≥ 1500. Escluso: sabbia. Da conteggiare a parte: spese di esercizio (RP.01.10.05.1010.b) |  | RISORSA STRUMENTALE PRODUTTIVA | SEMI-LAVORATI | PROIEZIONE | SCARIFICATRICI | [7 empty] | 000000000 | NUOVA VOCE | nd | sabbiatrice portatile | [10 empty] | 1 | gg | nd | nd - | nd - | materiale generico non rilevante | pressione [bar] = 0.2 ÷ 7.5 nd - | portata aria compressa [l/min] ≥ 1500.0 nd nd nd - | nd | nd - | nd - | nd |  |  | nd - | nd | nd - | NO |  | nd | NO | nd | nd | nd | nd |  |  | nd | nd | nd |  |  | nd | nd | nd | sabbia | nd | NO | NO |  |  | RP.01.10.05.1010.b
LOM251.RP.01.10.05.0020.a | Pallinatrice; potenza [kW] = 2,2 ¦ portata aria [m³/min] = 7,5. Da conteggiare a parte: spese di esercizio (RP.01.10.05.1020.a) | 1 h | 36.03 | 28.48 | 0 | RP.01.10.05.0020.a | Pallinatrice; potenza [kW] = 2,2 ¦ portata aria [m³/min] = 7,5. Da conteggiare a parte: spese di esercizio (RP.01.10.05.1020.a) |  | RISORSA STRUMENTALE PRODUTTIVA | SEMI-LAVORATI | PROIEZIONE | SCARIFICATRICI | [7 empty] | NC.10.250.0100 | Nolo di attrezzatura per pallinatura, compreso consumo di f.e.m. o carburante, dei materiali di consumo, con operatore. | nd | pallinatrice | [10 empty] | 1 | h | nd | nd - | nd - | materiale generico non rilevante | potenza [kW] = 2.2 nd nd nd - portata aria [m³/min] = 7.5 nd nd nd - | nd - | nd | nd - | nd - | nd |  |  | nd - | nd | nd - | NO |  | nd | NO | nd | nd | elettricità [kWh] = 90.125 nd nd | nd |  |  | nd | nd | nd | [11 empty] | RP.01.10.05.1020.a | bar: nd nd nd to SI SI SI
LOM251.RP.01.10.05.0030.a | Idroscarificatrice; potenza [kW] = 2,2 ¦ pressione di esercizio [bar] = 150 ¦ portata [l/h] = 440. Da conteggiare a parte: spese di esercizio (RP.01.10.05.1030.a) SPECIFICHE TECNICHE: ad alta pressione. | 1 h | 190.75 | 150.79 | 0 | RP.01.10.05.0030.a | Idroscarificatrice; potenza [kW] = 2,2 ¦ pressione di esercizio [bar] = 150 ¦ portata [l/h] = 440. Da conteggiare a parte: spese di esercizio (RP.01.10.05.1030.a) SPECIFICHE TECNICHE: ad alta pressione. |  | RISORSA STRUMENTALE PRODUTTIVA | SEMI-LAVORATI | PROIEZIONE | SCARIFICATRICI | [7 empty] | NC.10.250.0140 | Nolo di idroscarificatrice ad alta pressione, compreso consumo di f.e.m. o carburante, senza operatore. | nd | idroscarificatrice | [10 empty] | 1 | h | nd | nd - | nd - | materiale generico non rilevante | potenza [kW] = 2.2 nd nd nd - pressione di esercizio [bar] = 150.0 nd nd nd - portata [l/h] = 440.0 nd nd nd - | nd - | nd | nd - | nd - | ad alta pressione |  |  | nd - | nd | nd - | NO |  | nd | NO | nd | aria compressa [m³/h] = 26.4 nd nd | nd | nd |  |  | nd | nd | nd | [11 empty] | RP.01.10.05.1030.a | bar: nd nd nd to SI SI SI
LOM251.RP.01.10.05.0040.a | Impianto di sabbiatura; pressione [bar] = 0,2 ÷ 7,5. Incluso: motocompressore, essiccatore, tubo aria di collegamento. Escluso: sabbia. Da conteggiare a parte: spese di esercizio (RP.01.10.05.1040.a) | 1 gg | 151.8 | 120 | 0 | RP.01.10.05.0040.a | Impianto di sabbiatura; pressione [bar] = 0,2 ÷ 7,5. Incluso: motocompressore, essiccatore, tubo aria di collegamento. Escluso: sabbia. Da conteggiare a parte: spese di esercizio (RP.01.10.05.1040.a) |  | RISORSA STRUMENTALE PRODUTTIVA | SEMI-LAVORATI | PROIEZIONE | SCARIFICATRICI | [7 empty] | NC.10.250.0090 | Nolo impianto di sabbiatura costituito da compressore, sabbiatrice e relativi tubi per aria e sabbia, compreso consumo di f.e.m. o carburante, con operatore addetto saltuariamente al compressore: | nd | impianto di sabbiatura | [10 empty] | 1 | gg | nd | nd - | nd - | materiale generico non rilevante | pressione [bar] = 0.2 ÷ 7.5 nd - | nd - | nd | nd - | nd - | nd |  |  | nd - | nd | nd - | NO |  | nd | NO | nd | aria compressa [m³] = 25.2 nd nd | nd | nd |  |  | nd | nd | nd |  |  | nd | nd | motocompressore, essiccatore, tubo aria di collegamento | sabbia | portata aria motocompressore [l/min] = 900 | NO | NO |  |  | RP.01.10.05.1040.a
LOM251.RP.01.10.05.0040.b | Impianto di sabbiatura; pressione [bar] = 0,2 ÷ 7,5. Incluso: motocompressore, eaerorefrigerante, tubo aria di collegamento. Escluso: sabbia. Da conteggiare a parte: spese di esercizio (RP.01.10.05.1040.b) | 1 gg | 227.7 | 180 | 0 | RP.01.10.05.0040.b | Impianto di sabbiatura; pressione [bar] = 0,2 ÷ 7,5. Incluso: motocompressore, eaerorefrigerante, tubo aria di collegamento. Escluso: sabbia. Da conteggiare a parte: spese di esercizio (RP.01.10.05.1040.b) |  | RISORSA STRUMENTALE PRODUTTIVA | SEMI-LAVORATI | PROIEZIONE | SCARIFICATRICI | [7 empty] | 000000000 | NUOVA VOCE | nd | impianto di sabbiatura | [10 empty] | 1 | gg | nd | nd - | nd - | materiale generico non rilevante | pressione [bar] = 0.2 ÷ 7.5 nd - | nd - | nd | nd - | nd - | nd |  |  | nd - | nd | nd - | NO |  | nd | NO | nd | aria compressa [m³] = 25.2 nd nd | nd | nd |  |  | nd | nd | nd |  |  | nd | nd | motocompressore, eaerorefrigerante, tubo aria di collegamento | sabbia | portata aria motocompressore [l/min] =1 900 | NO | NO |  |  | RP.01.10.05.1040.b
LOM251.RP.01.10.05.1010.a | Spese di esercizio: sabbiatrice portatile (RP.01.10.05.0010.a); pressione [bar] = 0,2 ÷ 7,5 | 1 h | 0 | 0 | 0 | RP.01.10.05.1010.a | Spese di esercizio: sabbiatrice portatile (RP.01.10.05.0010.a); pressione [bar] = 0,2 ÷ 7,5 |  | RISORSA STRUMENTALE PRODUTTIVA | SEMI-LAVORATI | PROIEZIONE | SCARIFICATRICI | [7 empty] | 000000000 | NUOVE VOCI | nd | spese di esercizio | [10 empty] | 1 | h | nd | nd - | nd - | materiale generico non rilevante |  |  |  | nd - |  | nd |  |  | nd - | nd | nd - | NO |  | nd | NO | nd | nd | nd | nd |  |  | nd | nd | nd | [12 empty] | RP.01.10.05.0010.a | bar: nd nd nd to SI SI SI
LOM251.RP.01.10.05.1010.b | Spese di esercizio: sabbiatrice portatile (RP.01.10.05.0010.b); pressione [bar] = 0,2 ÷ 7,5 | 1 h | 0 | 0 | 0 | RP.01.10.05.1010.b | Spese di esercizio: sabbiatrice portatile (RP.01.10.05.0010.b); pressione [bar] = 0,2 ÷ 7,5 |  | RISORSA STRUMENTALE PRODUTTIVA | SEMI-LAVORATI | PROIEZIONE | SCARIFICATRICI | [7 empty] | 000000000 | NUOVE VOCI | nd | spese di esercizio | [10 empty] | 1 | h | nd | nd - | nd - | materiale generico non rilevante |  |  |  | nd - |  | nd |  |  | nd - | nd | nd - | NO |  | nd | NO | nd | nd | nd | nd |  |  | nd | nd | nd | [12 empty] | RP.01.10.05.0010.b | bar: nd nd nd to SI SI SI
LOM251.RP.01.10.05.1020.a | Spese di esercizio: pallinatrice (RP.01.10.05.0020.a); potenza [kW] = 2,2 ¦ portata aria [m³/min] = 7,5 | 1 h | 16.29 | 12.88 | 0 | RP.01.10.05.1020.a | Spese di esercizio: pallinatrice (RP.01.10.05.0020.a); potenza [kW] = 2,2 ¦ portata aria [m³/min] = 7,5 |  | RISORSA STRUMENTALE PRODUTTIVA | SEMI-LAVORATI | PROIEZIONE | SCARIFICATRICI | [9 empty] | nd | spese di esercizio | [10 empty] | 1 | h | nd | nd - | nd - | materiale generico non rilevante | nd - | nd - |  | nd - | nd - | nd |  |  | nd - | nd | nd - | NO |  | nd | NO | nd | nd | nd | nd |  |  | nd | nd | nd | [12 empty] | RP.01.10.05.0020.a | bar: nd nd nd to SI SI SI
LOM251.RP.01.10.05.1030.a | Spese di esercizio: idroscarificatrice (RP.01.10.05.0030.a); potenza [kW] = 2,2 ¦ pressione di esercizio [bar] = 150 ¦ portata [l/h] = 440 | 1 h | 8.44 | 6.67 | 0 | RP.01.10.05.1030.a | Spese di esercizio: idroscarificatrice (RP.01.10.05.0030.a); potenza [kW] = 2,2 ¦ pressione di esercizio [bar] = 150 ¦ portata [l/h] = 440 |  | RISORSA STRUMENTALE PRODUTTIVA | SEMI-LAVORATI | PROIEZIONE | SCARIFICATRICI | [9 empty] | nd | spese di esercizio | [10 empty] | 1 | h | nd | nd - | nd - | materiale generico non rilevante | nd - | nd - |  | nd - | nd - | nd |  |  | nd - | nd | nd - | NO |  | nd | NO | nd | nd | nd | nd |  |  | nd | nd | nd | [12 empty] | RP.01.10.05.0030.a | bar: nd nd nd to SI SI SI
LOM251.RP.01.10.05.1040.a | Spese di esercizio: impianto di sabbiatura (RP.01.10.05.0040.a); pressione [bar] = 0,2 ÷ 7,5 | 1 h | 5.71 | 4.51 | 0 | RP.01.10.05.1040.a | Spese di esercizio: impianto di sabbiatura (RP.01.10.05.0040.a); pressione [bar] = 0,2 ÷ 7,5 |  | RISORSA STRUMENTALE PRODUTTIVA | SEMI-LAVORATI | PROIEZIONE | SCARIFICATRICI | [7 empty] | 000000000 | NUOVE VOCI | nd | spese di esercizio | [10 empty] | 1 | h | nd | nd - | nd - | materiale generico non rilevante |  |  |  | nd - |  | nd |  |  | nd - | nd | nd - | NO |  | nd | NO | nd | nd | nd | nd |  |  | nd | nd | nd | [12 empty] | RP.01.10.05.0040.a | bar: nd nd nd to SI SI SI
LOM251.RP.01.10.05.1040.b | Spese di esercizio: impianto di sabbiatura (RP.01.10.05.0040.b); pressione [bar] = 0,2 ÷ 7,5 | 1 h | 7.99 | 6.31 | 0 | RP.01.10.05.1040.b | Spese di esercizio: impianto di sabbiatura (RP.01.10.05.0040.b); pressione [bar] = 0,2 ÷ 7,5 |  | RISORSA STRUMENTALE PRODUTTIVA | SEMI-LAVORATI | PROIEZIONE | SCARIFICATRICI | [7 empty] | 000000000 | NUOVE VOCI | nd | spese di esercizio | [10 empty] | 1 | h | nd | nd - | nd - | materiale generico non rilevante |  |  |  | nd - |  | nd |  |  | nd - | nd | nd - | NO |  | nd | NO | nd | nd | nd | nd |  |  | nd | nd | nd | [12 empty] | RP.01.10.05.0040.b | bar: nd nd nd to SI SI SI
LOM251.RP.01.20.00.0010.a | Saldatrice automatica; impiego: tubi in polietilene; diametro operativo [mm] = 20 ÷ 710. Da conteggiare a parte: spese di esercizio (RP.01.20.00.1010.a) SPECIFICHE TECNICHE: polivalente, dotatato di lettore codice a barre. | 1 h | 2.53 | 2 | 0 | RP.01.20.00.0010.a | Saldatrice automatica; impiego: tubi in polietilene; diametro operativo [mm] = 20 ÷ 710. Da conteggiare a parte: spese di esercizio (RP.01.20.00.1010.a) SPECIFICHE TECNICHE: polivalente, dotatato di lettore codice a barre. |  | RISORSA STRUMENTALE PRODUTTIVA | SEMI-LAVORATI | SALDATURA | SALDATRICI PER TUBI | [7 empty] | NC.10.300.0170 | Noleggio di saldatrice automatica polivalente per tubi in polietilene, per diametri compresi tra 20 e 710 mm, dotata di lettore del codice a barre posto sul raccordo, con operatore, compreso consumo di f.e.m. | nd | saldatrice automatica | [10 empty] | 1 | h | nd | nd - | tubi in polietilene - | materiale generico non rilevante | nd - | nd - | nd | nd - | diametro operativo [mm] = 20.0 ÷ 710.0 nd - | polivalente, dotatato di lettore codice a barre |  |  | nd - | nd | nd - | NO |  | nd | NO | nd | nd | elettricità [kWh] = 3.3 nd nd | nd |  |  | nd | nd | nd | [11 empty] | RP.01.20.00.1010.a | bar: nd nd nd to SI SI SI
LOM251.RP.01.20.00.0020.a | Saldatrice testa-testa; diametro operativo [mm] = 40 ÷ 160. Incluso: accessori (es. fresa spianatrice, termoelemento, centralina, termostato, anelli di riduzione). Da conteggiare a parte: spese di esercizio (RP.01.20.00.1020.a) | 1 h | 6.04 | 4.77 | 0 | RP.01.20.00.0020.a | Saldatrice testa-testa; diametro operativo [mm] = 40 ÷ 160. Incluso: accessori (es. fresa spianatrice, termoelemento, centralina, termostato, anelli di riduzione). Da conteggiare a parte: spese di esercizio (RP.01.20.00.1020.a) |  | RISORSA STRUMENTALE PRODUTTIVA | SEMI-LAVORATI | SALDATURA | SALDATRICI PER TUBI | [7 empty] | NC.10.300.0180.a | Noleggio di saldatrice testa/testa, conforme alla norma UNI 11732, completa di tutti gli accesori quali fresa spianatrice, termoelemento, centralina, termostato, anelli di riduzione, ecc., con operatore, compreso consumo di f.e.m., per diametri compresi:- tra 40 e 160 mm | nd | saldatrice testa-testa | [10 empty] | 1 | h | nd | nd - | nd - | materiale generico non rilevante | nd - | nd - | nd | nd - | diametro operativo [mm] = 40.0 ÷ 160.0 nd - | nd |  |  | nd - | nd | nd - | NO |  | nd | NO | nd | nd | elettricità [kWh] = 3.3 nd nd | nd |  |  | nd | nd | nd |  |  | nd | nd | accessori (es. fresa spianatrice, termoelemento, centralina, termostato, anelli di riduzione) | nd | nd | NO | NO |  |  | RP.01.20.00.1020.a
LOM251.RP.01.20.00.0020.b | Saldatrice testa-testa; diametro operativo [mm] = 75 ÷ 250. Incluso: accessori (es. fresa spianatrice, termoelemento, centralina, termostato, anelli di riduzione). Da conteggiare a parte: spese di esercizio (RP.01.20.00.1020.b) | 1 h | 6.24 | 4.93 | 0 | RP.01.20.00.0020.b | Saldatrice testa-testa; diametro operativo [mm] = 75 ÷ 250. Incluso: accessori (es. fresa spianatrice, termoelemento, centralina, termostato, anelli di riduzione). Da conteggiare a parte: spese di esercizio (RP.01.20.00.1020.b) |  | RISORSA STRUMENTALE PRODUTTIVA | SEMI-LAVORATI | SALDATURA | SALDATRICI PER TUBI | [7 empty] | NC.10.300.0180.b | Noleggio di saldatrice testa/testa, conforme alla norma UNI 11732, completa di tutti gli accesori quali fresa spianatrice, termoelemento, centralina, termostato, anelli di riduzione, ecc., con operatore, compreso consumo di f.e.m., per diametri compresi:- tra 75 e 250 mm | nd | saldatrice testa-testa | [10 empty] | 1 | h | nd | nd - | nd - | materiale generico non rilevante | nd - | nd - | nd | nd - | diametro operativo [mm] = 75.0 ÷ 250.0 nd - | nd |  |  | nd - | nd | nd - | NO |  | nd | NO | nd | nd | elettricità [kWh] = 3.3 nd nd | nd |  |  | nd | nd | nd |  |  | nd | nd | accessori (es. fresa spianatrice, termoelemento, centralina, termostato, anelli di riduzione) | nd | nd | NO | NO |  |  | RP.01.20.00.1020.b
LOM251.RP.01.20.00.0020.c | Saldatrice testa-testa; diametro operativo [mm] = 250 ÷ 630. Incluso: accessori (es. fresa spianatrice, termoelemento, centralina, termostato, anelli di riduzione). Da conteggiare a parte: spese di esercizio (RP.01.20.00.1020.c) | 1 h | 20.1 | 15.89 | 0 | RP.01.20.00.0020.c | Saldatrice testa-testa; diametro operativo [mm] = 250 ÷ 630. Incluso: accessori (es. fresa spianatrice, termoelemento, centralina, termostato, anelli di riduzione). Da conteggiare a parte: spese di esercizio (RP.01.20.00.1020.c) |  | RISORSA STRUMENTALE PRODUTTIVA | SEMI-LAVORATI | SALDATURA | SALDATRICI PER TUBI | [7 empty] | NC.10.300.0180.c | Noleggio di saldatrice testa/testa, conforme alla norma UNI 11732, completa di tutti gli accesori quali fresa spianatrice, termoelemento, centralina, termostato, anelli di riduzione, ecc., con operatore, compreso consumo di f.e.m., per diametri compresi:- tra 250 e 630 mm | nd | saldatrice testa-testa | [10 empty] | 1 | h | nd | nd - | nd - | materiale generico non rilevante | nd - | nd - | nd | nd - | diametro operativo [mm] = 250.0 ÷ 630.0 nd - | nd |  |  | nd - | nd | nd - | NO |  | nd | NO | nd | nd | elettricità [kWh] = 3.3 nd nd | nd |  |  | nd | nd | nd |  |  | nd | nd | accessori (es. fresa spianatrice, termoelemento, centralina, termostato, anelli di riduzione) | nd | nd | NO | NO |  |  | RP.01.20.00.1020.c
LOM251.RP.01.20.00.0020.d | Saldatrice testa-testa; diametro operativo [mm] = 630 ÷ 1000. Incluso: accessori (es. fresa spianatrice, termoelemento, centralina, termostato, anelli di riduzione). Da conteggiare a parte: spese di esercizio (RP.01.20.00.1020.d) | 1 h | 34.57 | 27.33 | 0 | RP.01.20.00.0020.d | Saldatrice testa-testa; diametro operativo [mm] = 630 ÷ 1000. Incluso: accessori (es. fresa spianatrice, termoelemento, centralina, termostato, anelli di riduzione). Da conteggiare a parte: spese di esercizio (RP.01.20.00.1020.d) |  | RISORSA STRUMENTALE PRODUTTIVA | SEMI-LAVORATI | SALDATURA | SALDATRICI PER TUBI | [7 empty] | NC.10.300.0180.d | Noleggio di saldatrice testa/testa, conforme alla norma UNI 11732, completa di tutti gli accesori quali fresa spianatrice, termoelemento, centralina, termostato, anelli di riduzione, ecc., con operatore, compreso consumo di f.e.m., per diametri compresi:- tra 630 e 1000 mm | nd | saldatrice testa-testa | [10 empty] | 1 | h | nd | nd - | nd - | materiale generico non rilevante | nd - | nd - | nd | nd - | diametro operativo [mm] = 630.0 ÷ 1000.0 nd - | nd |  |  | nd - | nd | nd - | NO |  | nd | NO | nd | nd | elettricità [kWh] = 3.3 nd nd | nd |  |  | nd | nd | nd |  |  | nd | nd | accessori (es. fresa spianatrice, termoelemento, centralina, termostato, anelli di riduzione) | nd | nd | NO | NO |  |  | RP.01.20.00.1020.d
LOM251.RP.01.20.00.1010.a | Spese di esercizio: saldatrice automatica (RP.01.20.00.0010.a) | 1 h | 0.65 | 0.51 | 0 | RP.01.20.00.1010.a | Spese di esercizio: saldatrice automatica (RP.01.20.00.0010.a) |  | RISORSA STRUMENTALE PRODUTTIVA | SEMI-LAVORATI | SALDATURA | SALDATRICI PER TUBI | [9 empty] | nd | spese di esercizio | [10 empty] | 1 | h | nd | nd - | nd - | materiale generico non rilevante | nd - | nd - |  | nd - | nd - | nd |  |  | nd - | nd | nd - | NO |  | nd | NO | nd | nd | nd | nd |  |  | nd | nd | nd | [12 empty] | RP.01.20.00.0010.a | bar: nd nd nd to SI SI SI
LOM251.RP.01.20.00.1020.a | Spese di esercizio: saldatrice testa-testa (RP.01.20.00.0020.a) | 1 h | 0.77 | 0.61 | 0 | RP.01.20.00.1020.a | Spese di esercizio: saldatrice testa-testa (RP.01.20.00.0020.a) |  | RISORSA STRUMENTALE PRODUTTIVA | SEMI-LAVORATI | SALDATURA | SALDATRICI PER TUBI | [9 empty] | nd | spese di esercizio | [10 empty] | 1 | h | nd | nd - | nd - | materiale generico non rilevante | nd - | nd - |  | nd - | nd - | nd |  |  | nd - | nd | nd - | NO |  | nd | NO | nd | nd | nd | nd |  |  | nd | nd | nd | [12 empty] | RP.01.20.00.0020.a | bar: nd nd nd to SI SI SI
LOM251.RP.01.20.00.1020.b | Spese di esercizio: saldatrice testa-testa (RP.01.20.00.0020.b) | 1 h | 0.78 | 0.62 | 0 | RP.01.20.00.1020.b | Spese di esercizio: saldatrice testa-testa (RP.01.20.00.0020.b) |  | RISORSA STRUMENTALE PRODUTTIVA | SEMI-LAVORATI | SALDATURA | SALDATRICI PER TUBI | [9 empty] | nd | spese di esercizio | [10 empty] | 1 | h | nd | nd - | nd - | materiale generico non rilevante | nd - | nd - |  | nd - | nd - | nd |  |  | nd - | nd | nd - | NO |  | nd | NO | nd | nd | nd | nd |  |  | nd | nd | nd | [12 empty] | RP.01.20.00.0020.b | bar: nd nd nd to SI SI SI
LOM251.RP.01.20.00.1020.c | Spese di esercizio: saldatrice testa-testa (RP.01.20.00.0020.c) | 1 h | 1.3 | 1.03 | 0 | RP.01.20.00.1020.c | Spese di esercizio: saldatrice testa-testa (RP.01.20.00.0020.c) |  | RISORSA STRUMENTALE PRODUTTIVA | SEMI-LAVORATI | SALDATURA | SALDATRICI PER TUBI | [9 empty] | nd | spese di esercizio | [10 empty] | 1 | h | nd | nd - | nd - | materiale generico non rilevante | nd - | nd - |  | nd - | nd - | nd |  |  | nd - | nd | nd - | NO |  | nd | NO | nd | nd | nd | nd |  |  | nd | nd | nd | [12 empty] | RP.01.20.00.0020.c | bar: nd nd nd to SI SI SI
LOM251.RP.01.20.00.1020.d | Spese di esercizio: saldatrice testa-testa (RP.01.20.00.0020.d) | 1 h | 1.86 | 1.47 | 0 | RP.01.20.00.1020.d | Spese di esercizio: saldatrice testa-testa (RP.01.20.00.0020.d) |  | RISORSA STRUMENTALE PRODUTTIVA | SEMI-LAVORATI | SALDATURA | SALDATRICI PER TUBI | [9 empty] | nd | spese di esercizio | [10 empty] | 1 | h | nd | nd - | nd - | materiale generico non rilevante | nd - | nd - |  | nd - | nd - | nd |  |  | nd - | nd | nd - | NO |  | nd | NO | nd | nd | nd | nd |  |  | nd | nd | nd | [12 empty] | RP.01.20.00.0020.d | bar: nd nd nd to SI SI SI
LOM251.RP.01.20.05.0010.a | Cannello bruciatore; impiego: guaine bituminose. Da conteggiare a parte: spese di esercizio (RP.01.20.05.1010.a) | 1 h | 2.34 | 1.85 | 0 | RP.01.20.05.0010.a | Cannello bruciatore; impiego: guaine bituminose. Da conteggiare a parte: spese di esercizio (RP.01.20.05.1010.a) |  | RISORSA STRUMENTALE PRODUTTIVA | SEMI-LAVORATI | SALDATURA | SALDATRICI PER MEMBRANE | [7 empty] | 000000000 | NUOVA VOCE | nd | cannello bruciatore | [10 empty] | 1 | h | nd | nd - | guaine bituminose - | materiale generico non rilevante | nd - | nd - | nd | nd - | nd - | nd |  |  | nd - | nd | nd - | NO |  | nd | NO | nd | GPL [l/h] = 139.474 nd nd | nd | nd |  |  | nd | nd | nd | [11 empty] | RP.01.20.05.1010.a | bar: nd nd nd to SI SI SI
LOM251.RP.01.20.05.1010.a | Spese di esercizio: cannello bruciatore (RP.01.20.05.0010.a) | 1 h | 105.95 | 83.76 | 0 | RP.01.20.05.1010.a | Spese di esercizio: cannello bruciatore (RP.01.20.05.0010.a) |  | RISORSA STRUMENTALE PRODUTTIVA | SEMI-LAVORATI | SALDATURA | SALDATRICI PER MEMBRANE | [9 empty] | nd | spese di esercizio | [10 empty] | 1 | h | nd | nd - | nd - | materiale generico non rilevante | nd - | nd - |  | nd - | nd - | nd |  |  | nd - | nd | nd - | NO |  | nd | NO | nd | nd | nd | nd |  |  | nd | nd | nd | [12 empty] | RP.01.20.05.0010.a | bar: nd nd nd to SI SI SI
LOM251.RP.01.30.00.0010.a | Sega diamantata; impiego: taglio calcestruzzo. Da conteggiare a parte: spese di esercizio (RP.01.30.00.1010.a) | 1 h | 15.6 | 12.33 | 0 | RP.01.30.00.0010.a | Sega diamantata; impiego: taglio calcestruzzo. Da conteggiare a parte: spese di esercizio (RP.01.30.00.1010.a) |  | RISORSA STRUMENTALE PRODUTTIVA | SEMI-LAVORATI | DEMOLIZIONE | TAGLIO DIAMANTATO | [7 empty] | NC.10.300.0090 | Nolo di attrezzatura con disco diamantato per taglio calcestruzzo, compreso consumo di f.e.m. o carburante, e disco | nd | sega diamantata | [10 empty] | 1 | h | nd | nd - | taglio calcestruzzo - | materiale generico non rilevante | nd - | nd - | nd | nd - | nd - | nd |  |  | nd - | nd | nd - | NO |  | nd | NO | nd | nd | elettricità [kWh] = 1.4 nd nd | nd |  |  | nd | nd | nd | [11 empty] | RP.01.30.00.1010.a | bar: nd nd nd to SI SI SI
LOM251.RP.01.30.00.0030.a | Carotatrice diamantata; diametro (Ø) [mm] ≤ 35. Incluso: disco diamantato. Da conteggiare a parte: spese di esercizio (RP.01.30.00.1030.a) | 1 h | 12.73 | 10.06 | 0 | RP.01.30.00.0030.a | Carotatrice diamantata; diametro (Ø) [mm] ≤ 35. Incluso: disco diamantato. Da conteggiare a parte: spese di esercizio (RP.01.30.00.1030.a) |  | RISORSA STRUMENTALE PRODUTTIVA | SEMI-LAVORATI | DEMOLIZIONE | TAGLIO DIAMANTATO | [7 empty] | 000000000 |  | nd | carotatrice diamantata | [10 empty] | 1 | h | nd | nd - | nd - | materiale generico non rilevante | nd - | nd - | nd | nd - | diametro (Ø) [mm] ≤ 35.0 nd nd nd - | nd |  |  | nd - | nd | nd - | NO |  | nd | NO | nd | nd | elettricità [kWh] = 0.385 nd nd | nd |  |  | nd | nd | nd |  |  | nd | nd | disco diamantato | nd | nd | NO | NO |  |  | RP.01.30.00.1030.a
LOM251.RP.01.30.00.0030.b | Carotatrice diamantata; diametro (Ø) [mm] ≤ 160. Incluso: disco diamantato. Da conteggiare a parte: spese di esercizio (RP.01.30.00.1030.b) | 1 h | 16.86 | 13.33 | 0 | RP.01.30.00.0030.b | Carotatrice diamantata; diametro (Ø) [mm] ≤ 160. Incluso: disco diamantato. Da conteggiare a parte: spese di esercizio (RP.01.30.00.1030.b) |  | RISORSA STRUMENTALE PRODUTTIVA | SEMI-LAVORATI | DEMOLIZIONE | TAGLIO DIAMANTATO | [7 empty] | 000000000 |  | nd | carotatrice diamantata | [10 empty] | 1 | h | nd | nd - | nd - | materiale generico non rilevante | nd - | nd - | nd | nd - | diametro (Ø) [mm] ≤ 160.0 nd nd nd - | nd |  |  | nd - | nd | nd - | NO |  | nd | NO | nd | nd | elettricità [kWh] = 1.76 nd nd | nd |  |  | nd | nd | nd |  |  | nd | nd | disco diamantato | nd | nd | NO | NO |  |  | RP.01.30.00.1030.b
LOM251.RP.01.30.00.0030.c | Carotatrice diamantata; diametro (Ø) [mm] ≤ 200. Incluso: disco diamantato. Da conteggiare a parte: spese di esercizio (RP.01.30.00.1030.c) | 1 h | 22.33 | 17.65 | 0 | RP.01.30.00.0030.c | Carotatrice diamantata; diametro (Ø) [mm] ≤ 200. Incluso: disco diamantato. Da conteggiare a parte: spese di esercizio (RP.01.30.00.1030.c) |  | RISORSA STRUMENTALE PRODUTTIVA | SEMI-LAVORATI | DEMOLIZIONE | TAGLIO DIAMANTATO | [7 empty] | 000000000 |  | nd | carotatrice diamantata | [10 empty] | 1 | h | nd | nd - | nd - | materiale generico non rilevante | nd - | nd - | nd | nd - | diametro (Ø) [mm] ≤ 200.0 nd nd nd - | nd |  |  | nd - | nd | nd - | NO |  | nd | NO | nd | nd | elettricità [kWh] = 2.2 nd nd | nd |  |  | nd | nd | nd |  |  | nd | nd | disco diamantato | nd | nd | NO | NO |  |  | RP.01.30.00.1030.c
LOM251.RP.01.30.00.0030.d | Carotatrice diamantata; diametro (Ø) [mm] ≤ 500. Incluso: disco diamantato. Da conteggiare a parte: spese di esercizio (RP.01.30.00.1030.d) | 1 h | 29.58 | 23.38 | 0 | RP.01.30.00.0030.d | Carotatrice diamantata; diametro (Ø) [mm] ≤ 500. Incluso: disco diamantato. Da conteggiare a parte: spese di esercizio (RP.01.30.00.1030.d) |  | RISORSA STRUMENTALE PRODUTTIVA | SEMI-LAVORATI | DEMOLIZIONE | TAGLIO DIAMANTATO | [7 empty] | 000000000 |  | nd | carotatrice diamantata | [10 empty] | 1 | h | nd | nd - | nd - | materiale generico non rilevante | nd - | nd - | nd | nd - | diametro (Ø) [mm] ≤ 500.0 nd nd nd - | nd |  |  | nd - | nd | nd - | NO |  | nd | NO | nd | nd | elettricità [kWh] = 5.5 nd nd | nd |  |  | nd | nd | nd |  |  | nd | nd | disco diamantato | nd | nd | NO | NO |  |  | RP.01.30.00.1030.d
LOM251.RP.01.30.00.1010.a | Spese di esercizio: sega diamantata (RP.01.30.00.0010.a) | 1 h | 0.83 | 0.65 | 0 | RP.01.30.00.1010.a | Spese di esercizio: sega diamantata (RP.01.30.00.0010.a) |  | RISORSA STRUMENTALE PRODUTTIVA | SEMI-LAVORATI | DEMOLIZIONE | TAGLIO DIAMANTATO | [9 empty] | nd | spese di esercizio | [10 empty] | 1 | h | nd | nd - | nd - | materiale generico non rilevante | nd - | nd - |  | nd - | nd - | nd |  |  | nd - | nd | nd - | NO |  | nd | NO | nd | nd | nd | nd |  |  | nd | nd | nd | [12 empty] | RP.01.30.00.0010.a | bar: nd nd nd to SI SI SI
LOM251.RP.01.30.00.1030.a | Spese di esercizio: carotatrice diamantata (RP.01.30.00.0030.a) | 1 h | 0.54 | 0.43 | 0 | RP.01.30.00.1030.a | Spese di esercizio: carotatrice diamantata (RP.01.30.00.0030.a) |  | RISORSA STRUMENTALE PRODUTTIVA | SEMI-LAVORATI | DEMOLIZIONE | TAGLIO DIAMANTATO | [9 empty] | nd | spese di esercizio | [10 empty] | 1 | h | nd | nd - | nd - | materiale generico non rilevante | nd - | nd - |  | nd - | nd - | nd |  |  | nd - | nd | nd - | NO |  | nd | NO | nd | nd | nd | nd |  |  | nd | nd | nd | [12 empty] | RP.01.30.00.0030.a | bar: nd nd nd to SI SI SI
LOM251.RP.01.30.00.1030.b | Spese di esercizio: carotatrice diamantata (RP.01.30.00.0030.b) | 1 h | 0.94 | 0.74 | 0 | RP.01.30.00.1030.b | Spese di esercizio: carotatrice diamantata (RP.01.30.00.0030.b) |  | RISORSA STRUMENTALE PRODUTTIVA | SEMI-LAVORATI | DEMOLIZIONE | TAGLIO DIAMANTATO | [9 empty] | nd | spese di esercizio | [10 empty] | 1 | h | nd | nd - | nd - | materiale generico non rilevante | nd - | nd - |  | nd - | nd - | nd |  |  | nd - | nd | nd - | NO |  | nd | NO | nd | nd | nd | nd |  |  | nd | nd | nd | [12 empty] | RP.01.30.00.0030.b | bar: nd nd nd to SI SI SI
LOM251.RP.01.30.00.1030.c | Spese di esercizio: carotatrice diamantata (RP.01.30.00.0030.c) | 1 h | 1.21 | 0.96 | 0 | RP.01.30.00.1030.c | Spese di esercizio: carotatrice diamantata (RP.01.30.00.0030.c) |  | RISORSA STRUMENTALE PRODUTTIVA | SEMI-LAVORATI | DEMOLIZIONE | TAGLIO DIAMANTATO | [9 empty] | nd | spese di esercizio | [10 empty] | 1 | h | nd | nd - | nd - | materiale generico non rilevante | nd - | nd - |  | nd - | nd - | nd |  |  | nd - | nd | nd - | NO |  | nd | NO | nd | nd | nd | nd |  |  | nd | nd | nd | [12 empty] | RP.01.30.00.0030.c | bar: nd nd nd to SI SI SI
LOM251.RP.01.30.00.1030.d | Spese di esercizio: carotatrice diamantata (RP.01.30.00.0030.d) | 1 h | 2.04 | 1.61 | 0 | RP.01.30.00.1030.d | Spese di esercizio: carotatrice diamantata (RP.01.30.00.0030.d) |  | RISORSA STRUMENTALE PRODUTTIVA | SEMI-LAVORATI | DEMOLIZIONE | TAGLIO DIAMANTATO | [9 empty] | nd | spese di esercizio | [10 empty] | 1 | h | nd | nd - | nd - | materiale generico non rilevante | nd - | nd - |  | nd - | nd - | nd |  |  | nd - | nd | nd - | NO |  | nd | NO | nd | nd | nd | nd |  |  | nd | nd | nd | [12 empty] | RP.01.30.00.0030.d | bar: nd nd nd to SI SI SI
LOM251.RP.01.30.05.0010.a | Idrodemolitrici; impiego: scarifica di superfici in calcestruzzo. Incluso: blocco pompa, compressore aria, nuclei filtranti, acqua per tubazioni ad alta pressione, quadro comando di avviamento e controllo pompa motore, lancia e ugelli, pezzi di ricambio. Da conteggiare a parte: spese di esercizio (RP.01.30.05.1010.a) SPECIFICHE TECNICHE: manuale, per spessori [cm] = 0,5 ÷ 10, montata su autocarro. | 1 h | 26.62 | 21.04 | 0 | RP.01.30.05.0010.a | Idrodemolitrici; impiego: scarifica di superfici in calcestruzzo. Incluso: blocco pompa, compressore aria, nuclei filtranti, acqua per tubazioni ad alta pressione, quadro comando di avviamento e controllo pompa motore, lancia e ugelli, pezzi di ricambio. Da conteggiare a parte: spese di esercizio (RP.01.30.05.1010.a) SPECIFICHE TECNICHE: manuale, per spessori [cm] = 0,5 ÷ 10, montata su autocarro. |  | RISORSA STRUMENTALE PRODUTTIVA | SEMI-LAVORATI | DEMOLIZIONE | GETTO IN PRESSIONE | [7 empty] | NC.30.250.0060 | Nolo di unità idrodinamica manuale per scarifica superfici in cls per spessori da 0,5 a 10 cm.Montata su autocarro, completa di:- blocco pompa compressore aria;- nuclei filtranti acqua per tubazioni ad alta pressione;- quadro comando di avviamento e controllo pompa motore- lancia e ugelli;- pezzi di ricambio.Resa: 2,08 m²/h | nd | idrodemolitrici | [10 empty] | 1 | h | nd | nd - | scarifica di superfici in calcestruzzo - | materiale generico non rilevante | nd - | nd - | nd | nd - | nd - | manuale, per spessori [cm] = 0,5 ÷ 10, montata su autocarro |  |  | nd - | nd | nd - | NO |  | nd | NO | nd | gasolio [l/h] = 14.6 nd nd | nd | nd |  |  | nd | nd | nd |  |  | nd | nd | blocco pompa, compressore aria, nuclei filtranti, acqua per tubazioni ad alta pressione, quadro comando di avviamento e controllo pompa motore, lancia e ugelli, pezzi di ricambio | nd | resa [m²/h]= 2,08 | NO | NO |  |  | RP.01.30.05.1010.a
LOM251.RP.01.30.05.1010.a | Spese di esercizio: idrodemolitrici (RP.01.30.05.0010.a) | 1 h | 25.88 | 20.46 | 0 | RP.01.30.05.1010.a | Spese di esercizio: idrodemolitrici (RP.01.30.05.0010.a) |  | RISORSA STRUMENTALE PRODUTTIVA | SEMI-LAVORATI | DEMOLIZIONE | GETTO IN PRESSIONE | [9 empty] | nd | spese di esercizio | [10 empty] | 1 | h | nd | nd - | nd - | materiale generico non rilevante | nd - | nd - |  | nd - | nd - | nd |  |  | nd - | nd | nd - | NO |  | nd | NO | nd | nd | nd | nd |  |  | nd | nd | nd | [12 empty] | RP.01.30.05.0010.a | bar: nd nd nd to SI SI SI
LOM251.RP.01.30.20.0010.a | Martello elettrico perforatore; peso [kg] ≤ 3. Da conteggiare a parte: spese di esercizio (RP.01.30.20.1010.a) | 1 h | 3.96 | 3.13 | 0 | RP.01.30.20.0010.a | Martello elettrico perforatore; peso [kg] ≤ 3. Da conteggiare a parte: spese di esercizio (RP.01.30.20.1010.a) |  | RISORSA STRUMENTALE PRODUTTIVA | SEMI-LAVORATI | DEMOLIZIONE | MARTELLI | [7 empty] | 000000000 | NUOVA VOCE | nd | martello elettrico perforatore | [10 empty] | 1 | h | nd | nd - | nd - | materiale generico non rilevante | nd - | peso [kg] ≤ 3.0 nd nd nd - | nd | nd - | nd - | nd |  |  | nd - | nd | nd - | NO |  | nd | NO | nd | nd | elettricità [kWh] = 0.733 nd nd | nd |  |  | nd | nd | nd | [11 empty] | RP.01.30.20.1010.a | bar: nd nd nd to SI SI SI
LOM251.RP.01.30.20.0010.b | Martello elettrico perforatore; potenza [kW] ≤ 1,6 ¦ pressione acustica [dB(A)] = 102; peso [kg] = 15,01 ÷ 23. Da conteggiare a parte: spese di esercizio (RP.01.30.20.1010.b) | 1 h | 5.54 | 4.38 | 0 | RP.01.30.20.0010.b | Martello elettrico perforatore; potenza [kW] ≤ 1,6 ¦ pressione acustica [dB(A)] = 102; peso [kg] = 15,01 ÷ 23. Da conteggiare a parte: spese di esercizio (RP.01.30.20.1010.b) |  | RISORSA STRUMENTALE PRODUTTIVA | SEMI-LAVORATI | DEMOLIZIONE | MARTELLI | [7 empty] | 000000000 | NUOVA VOCE | nd | martello elettrico perforatore | [10 empty] | 1 | h | nd | nd - | nd - | materiale generico non rilevante | potenza [kW] ≤ 1.6 nd nd nd - pressione acustica [dB(A)] = 102.0 nd nd nd - | peso [kg] = 15.01 ÷ 23.0 nd - | nd | nd - | nd - | nd |  |  | nd - | nd | nd - | NO |  | nd | NO | nd | nd | elettricità [kWh] = 1.6 nd nd | nd |  |  | nd | nd | nd | [11 empty] | RP.01.30.20.1010.b | bar: nd nd nd to SI SI SI
LOM251.RP.01.30.20.0020.a | Martello ad aria compressa; peso [kg] ≤ 9 | 1 h | 6.33 | 5 | 0 | RP.01.30.20.0020.a | Martello ad aria compressa; peso [kg] ≤ 9 |  | RISORSA STRUMENTALE PRODUTTIVA | SEMI-LAVORATI | DEMOLIZIONE | MARTELLI | [7 empty] | 000000000 |  | nd | martello ad aria compressa | [10 empty] | 1 | h | nd | nd - | nd - | materiale generico non rilevante | nd - | peso [kg] ≤ 9.0 nd nd nd - | nd | nd - | nd - | nd |  |  | nd - | nd | nd - | NO |  | nd | NO | nd | nd | nd | nd |  |  | nd | nd | nd | bar: nd nd nd to SI SI SI
LOM251.RP.01.30.20.0020.b | Martello ad aria compressa; peso [kg] ≤ 19. Da conteggiare a parte: spese di esercizio (RP.01.30.20.1020.b) | 1 h | 6.33 | 5 | 0 | RP.01.30.20.0020.b | Martello ad aria compressa; peso [kg] ≤ 19. Da conteggiare a parte: spese di esercizio (RP.01.30.20.1020.b) |  | RISORSA STRUMENTALE PRODUTTIVA | SEMI-LAVORATI | DEMOLIZIONE | MARTELLI | [7 empty] | 000000000 |  | nd | martello ad aria compressa | [10 empty] | 1 | h | nd | nd - | nd - | materiale generico non rilevante | nd - | peso [kg] ≤ 19.0 nd nd nd - | nd | nd - | nd - | nd |  |  | nd - | nd | nd - | NO |  | nd | NO | nd | aria compressa [m³/h] = 96.0 nd nd | nd | nd |  |  | nd | nd | nd | [11 empty] | RP.01.30.20.1020.b | bar: nd nd nd to SI SI SI
LOM251.RP.01.30.20.0020.c | Martello ad aria compressa; peso [kg] ≤ 23,5. Da conteggiare a parte: spese di esercizio (RP.01.30.20.1020.c) | 1 h | 6.33 | 5 | 0 | RP.01.30.20.0020.c | Martello ad aria compressa; peso [kg] ≤ 23,5. Da conteggiare a parte: spese di esercizio (RP.01.30.20.1020.c) |  | RISORSA STRUMENTALE PRODUTTIVA | SEMI-LAVORATI | DEMOLIZIONE | MARTELLI | [7 empty] | 000000000 |  | nd | martello ad aria compressa | [10 empty] | 1 | h | nd | nd - | nd - | materiale generico non rilevante | nd - | peso [kg] ≤ 23.5 nd nd nd - | nd | nd - | nd - | nd |  |  | nd - | nd | nd - | NO |  | nd | NO | nd | aria compressa [m³/h] = 98.0 nd nd | nd | nd |  |  | nd | nd | nd | [11 empty] | RP.01.30.20.1020.c | bar: nd nd nd to SI SI SI
LOM251.RP.01.30.20.0030.a | Martello elettrico demolitore; potenza [kW] ≤ 1,5 ¦ pressione acustica [dB(A)] = 100; peso [kg] ≤ 15. Da conteggiare a parte: spese di esercizio (RP.01.30.20.1030.a) | 1 h | 6.77 | 5.35 | 0 | RP.01.30.20.0030.a | Martello elettrico demolitore; potenza [kW] ≤ 1,5 ¦ pressione acustica [dB(A)] = 100; peso [kg] ≤ 15. Da conteggiare a parte: spese di esercizio (RP.01.30.20.1030.a) |  | RISORSA STRUMENTALE PRODUTTIVA | SEMI-LAVORATI | DEMOLIZIONE | MARTELLI | [7 empty] | NC.10.300.0010.b | Nolo di martello demolitore:- pesante, ad aria compressa o a scoppio, senza operatore | nd | martello elettrico demolitore | [10 empty] | 1 | h | nd | nd - | nd - | materiale generico non rilevante | potenza [kW] ≤ 1.5 nd nd nd - pressione acustica [dB(A)] = 100.0 nd nd nd - | peso [kg] ≤ 15.0 nd nd nd - | nd | nd - | nd - | nd |  |  | nd - | nd | nd - | NO |  | nd | NO | nd | nd | elettricità [kWh] = 1.5 nd nd | nd |  |  | nd | nd | nd | [11 empty] | RP.01.30.20.1030.a | bar: nd nd nd to SI SI SI
LOM251.RP.01.30.20.1010.a | Spese di esercizio: martello elettrico perforatore (RP.01.30.20.0010.a) | 1 h | 0.26 | 0.21 | 0 | RP.01.30.20.1010.a | Spese di esercizio: martello elettrico perforatore (RP.01.30.20.0010.a) |  | RISORSA STRUMENTALE PRODUTTIVA | SEMI-LAVORATI | DEMOLIZIONE | MARTELLI | [7 empty] | 000000000 | NUOVE VOCI | nd | spese di esercizio | [10 empty] | 1 | h | nd | nd - | nd - | materiale generico non rilevante |  |  |  | nd - |  | nd |  |  | nd - | nd | nd - | NO |  | nd | NO | nd | nd | nd | nd |  |  | nd | nd | nd | [12 empty] | RP.01.30.20.0010.a | bar: nd nd nd to SI SI SI
LOM251.RP.01.30.20.1010.b | Spese di esercizio: martello elettrico perforatore (RP.01.30.20.0010.b); potenza [kW] ≤ 1,6 ¦ pressione acustica [dB(A)] = 102 | 1 h | 0.52 | 0.41 | 0 | RP.01.30.20.1010.b | Spese di esercizio: martello elettrico perforatore (RP.01.30.20.0010.b); potenza [kW] ≤ 1,6 ¦ pressione acustica [dB(A)] = 102 |  | RISORSA STRUMENTALE PRODUTTIVA | SEMI-LAVORATI | DEMOLIZIONE | MARTELLI | [7 empty] | 000000000 | NUOVE VOCI | nd | spese di esercizio | [10 empty] | 1 | h | nd | nd - | nd - | materiale generico non rilevante |  |  |  | nd - |  | nd |  |  | nd - | nd | nd - | NO |  | nd | NO | nd | nd | nd | nd |  |  | nd | nd | nd | [12 empty] | RP.01.30.20.0010.b | bar: nd nd nd to SI SI SI
LOM251.RP.01.30.20.1020.b | Spese di esercizio: martello ad aria compressa (RP.01.30.20.0020.b) | 1 h | 4.62 | 3.65 | 0 | RP.01.30.20.1020.b | Spese di esercizio: martello ad aria compressa (RP.01.30.20.0020.b) |  | RISORSA STRUMENTALE PRODUTTIVA | SEMI-LAVORATI | DEMOLIZIONE | MARTELLI | [9 empty] | nd | spese di esercizio | [10 empty] | 1 | h | nd | nd - | nd - | materiale generico non rilevante | nd - | nd - |  | nd - | nd - | nd |  |  | nd - | nd | nd - | NO |  | nd | NO | nd | nd | nd | nd |  |  | nd | nd | nd | [12 empty] | RP.01.30.20.0020.b | bar: nd nd nd to SI SI SI
LOM251.RP.01.30.20.1020.c | Spese di esercizio: martello ad aria compressa (RP.01.30.20.0020.c) | 1 h | 4.71 | 3.72 | 0 | RP.01.30.20.1020.c | Spese di esercizio: martello ad aria compressa (RP.01.30.20.0020.c) |  | RISORSA STRUMENTALE PRODUTTIVA | SEMI-LAVORATI | DEMOLIZIONE | MARTELLI | [9 empty] | nd | spese di esercizio | [10 empty] | 1 | h | nd | nd - | nd - | materiale generico non rilevante | nd - | nd - |  | nd - | nd - | nd |  |  | nd - | nd | nd - | NO |  | nd | NO | nd | nd | nd | nd |  |  | nd | nd | nd | [12 empty] | RP.01.30.20.0020.c | bar: nd nd nd to SI SI SI
LOM251.RP.01.30.20.1030.a | Spese di esercizio: martello elettrico demolitore (RP.01.30.20.0030.a); potenza [kW] ≤ 1,5 ¦ pressione acustica [dB(A)] = 100 | 1 h | 0.45 | 0.36 | 0 | RP.01.30.20.1030.a | Spese di esercizio: martello elettrico demolitore (RP.01.30.20.0030.a); potenza [kW] ≤ 1,5 ¦ pressione acustica [dB(A)] = 100 |  | RISORSA STRUMENTALE PRODUTTIVA | SEMI-LAVORATI | DEMOLIZIONE | MARTELLI | [7 empty] | 000000000 | NUOVE VOCI | nd | spese di esercizio | [10 empty] | 1 | h | nd | nd - | nd - | materiale generico non rilevante |  |  |  | nd - |  | nd |  |  | nd - | nd | nd - | NO |  | nd | NO | nd | nd | nd | nd |  |  | nd | nd | nd | [12 empty] | RP.01.30.20.0030.a | bar: nd nd nd to SI SI SI
LOM251.RP.01.30.25.0010.a | Cannone nebulizzatore; potenza [kW] = 3 ¦ gittata [m] = 20; peso [kg] = 90. Da conteggiare a parte: spese di esercizio (RP.01.30.25.1010.a) | 1 gg | 75.9 | 60 | 0 | RP.01.30.25.0010.a | Cannone nebulizzatore; potenza [kW] = 3 ¦ gittata [m] = 20; peso [kg] = 90. Da conteggiare a parte: spese di esercizio (RP.01.30.25.1010.a) |  | RISORSA STRUMENTALE PRODUTTIVA | SEMI-LAVORATI | DEMOLIZIONE | ABBATTIMENTO POLVERI | [7 empty] | 000000000 | NUOVA VOCE | nd | cannone nebulizzatore | [10 empty] | 1 | gg | nd | nd - | nd - | materiale generico non rilevante | potenza [kW] = 3.0 nd nd nd - gittata [m] = 20.0 nd nd nd - | peso [kg] = 90.0 nd nd nd - | nd | nd - | nd - | nd |  |  | nd - | nd | nd - | NO |  | nd | NO | nd | nd | elettricità [kWh] = 3.0 nd nd | nd |  |  | nd | nd | nd | [11 empty] | RP.01.30.25.1010.a | bar: nd nd nd to SI SI SI
LOM251.RP.01.30.25.1010.a | Spese di esercizio: cannone nebulizzatore (RP.01.30.25.0010.a); potenza [kW] = 3 ¦ gittata [m] = 20 | 1 gg | 3.38 | 2.67 | 0 | RP.01.30.25.1010.a | Spese di esercizio: cannone nebulizzatore (RP.01.30.25.0010.a); potenza [kW] = 3 ¦ gittata [m] = 20 |  | RISORSA STRUMENTALE PRODUTTIVA | SEMI-LAVORATI | DEMOLIZIONE | ABBATTIMENTO POLVERI | [9 empty] | nd | spese di esercizio | [10 empty] | 1 | gg | nd | nd - | nd - | materiale generico non rilevante | nd - | nd - |  | nd - | nd - | nd |  |  | nd - | nd | nd - | NO |  | nd | NO | nd | nd | nd | nd |  |  | nd | nd | nd | [12 empty] | RP.01.30.25.0010.a | bar: nd nd nd to SI SI SI
LOM251.RP.01.30.30.0010.a | Container; larghezza [m] = 2,40 ¦ lunghezza [m] = 6 ¦ altezza [m] = 1,8 SPECIFICHE TECNICHE: criteri di misurazione valutato cadauno per un mese. | 1 cad | 15.03 | 11.88 | 0 | RP.01.30.30.0010.a | Container; larghezza [m] = 2,40 ¦ lunghezza [m] = 6 ¦ altezza [m] = 1,8 SPECIFICHE TECNICHE: criteri di misurazione valutato cadauno per un mese. |  | RISORSA STRUMENTALE PRODUTTIVA | SEMI-LAVORATI | DEMOLIZIONE | CASSONE | [7 empty] | NC.50.050 | NUOVA VOCE | nd | container | [10 empty] | 1 | cad | valutato cadauno per un mese | nd - | nd - | materiale generico non rilevante | nd - | nd - | nd | nd - | larghezza [m] = 2.4 nd nd nd - lunghezza [m] = 6.0 nd nd nd - altezza [m] = 1.8 nd nd nd - | nd |  |  | nd - | nd | nd - | NO |  | nd | NO | nd | nd | nd | nd |  |  | nd | nd | nd | bar: nd nd nd to SI SI SI
LOM251.RP.01.30.35.0010.a | Molatrice; impiego: rimozione strati di impermeabilizzazione | 1 h | 1.27 | 1 | 0 | RP.01.30.35.0010.a | Molatrice; impiego: rimozione strati di impermeabilizzazione |  | RISORSA STRUMENTALE PRODUTTIVA | SEMI-LAVORATI | DEMOLIZIONE | ABRASIONE | [7 empty] | 000000000 | NUOVA VOCE | nd | molatrice | [10 empty] | 1 | h | nd | nd - | rimozione strati di impermeabilizzazione - | materiale generico non rilevante | nd - | nd - | nd | nd - | nd - | nd |  |  | nd - | nd | nd - | NO |  | nd | NO | nd | nd | nd | nd |  |  | nd | nd | nd | bar: nd nd nd to SI SI SI
LOM251.RP.01.40.00.0010.a | Sega circolare da banco; impiego: taglio legname; potenza [kW] = 1,8 ÷ 2,5 ¦ profondità di taglio [mm] = 80 ÷ 100; peso [kg] = 60 SPECIFICHE TECNICHE: lama al widia. | 1 h | 9.49 | 7.5 | 0 | RP.01.40.00.0010.a | Sega circolare da banco; impiego: taglio legname; potenza [kW] = 1,8 ÷ 2,5 ¦ profondità di taglio [mm] = 80 ÷ 100; peso [kg] = 60 SPECIFICHE TECNICHE: lama al widia. |  | RISORSA STRUMENTALE PRODUTTIVA | SEMI-LAVORATI | TAGLIO | SEGHE | [7 empty] | 000000000 | NUOVA VOCE | nd | sega circolare da banco | [10 empty] | 1 | h | nd | nd - | taglio legname - | materiale generico non rilevante | potenza [kW] = 1.8 ÷ 2.5 nd - profondità di taglio [mm] = 80.0 ÷ 100.0 nd - | peso [kg] = 60.0 nd nd nd - | nd | nd - | nd - | lama al widia |  |  | nd - | nd | nd - | NO |  | nd | NO | nd | nd | nd | nd |  |  | nd | nd | nd | bar: nd nd nd to SI SI SI
LOM251.RP.01.40.00.0020.a | Sega circolare a pendolo; impiego: taglio blocchi di argilla¦ cemento¦ calcestruzzo; diametro lama [mm] = 400; lunghezza di taglio [mm] = 700 ¦ profondità di taglio [mm] = 135. Da conteggiare a parte: spese di esercizio (RP.01.40.00.1020.a) SPECIFICHE TECNICHE: sistema antiribaltamento, raffreddata ad acqua con vasca di recupero acqua. | 1 gg | 139.15 | 110 | 0 | RP.01.40.00.0020.a | Sega circolare a pendolo; impiego: taglio blocchi di argilla¦ cemento¦ calcestruzzo; diametro lama [mm] = 400; lunghezza di taglio [mm] = 700 ¦ profondità di taglio [mm] = 135. Da conteggiare a parte: spese di esercizio (RP.01.40.00.1020.a) SPECIFICHE TECNICHE: sistema antiribaltamento, raffreddata ad acqua con vasca di recupero acqua. |  | RISORSA STRUMENTALE PRODUTTIVA | SEMI-LAVORATI | TAGLIO | SEGHE | [7 empty] | 000000000 | NUOVA VOCE | nd | sega circolare a pendolo | [10 empty] | 1 | gg | nd | nd - | taglio blocchi di argilla - cemento - calcestruzzo - | materiale generico non rilevante | lunghezza di taglio [mm] = 700.0 nd nd nd - profondità di taglio [mm] = 135.0 nd nd nd - | nd - | nd | nd - | diametro lama [mm] = 400.0 nd nd nd - | sistema antiribaltamento, raffreddata ad acqua con vasca di recupero acqua |  |  | nd - | nd | nd - | NO |  | nd | NO | nd | nd | elettricità [kWh] = 1.3 nd nd | nd |  |  | nd | nd | nd | [11 empty] | RP.01.40.00.1020.a | bar: nd nd nd to SI SI SI
LOM251.RP.01.40.00.1020.a | Spese di esercizio: sega circolare a pendolo (RP.01.40.00.0020.a); lunghezza di taglio [mm] = 700 ¦ profondità di taglio [mm] = 135 | 1 gg | 0.57 | 0.45 | 0 | RP.01.40.00.1020.a | Spese di esercizio: sega circolare a pendolo (RP.01.40.00.0020.a); lunghezza di taglio [mm] = 700 ¦ profondità di taglio [mm] = 135 |  | RISORSA STRUMENTALE PRODUTTIVA | SEMI-LAVORATI | TAGLIO | SEGHE | [9 empty] | nd | spese di esercizio | [10 empty] | 1 | gg | nd | nd - | nd - | materiale generico non rilevante | nd - | nd - |  | nd - | nd - | nd |  |  | nd - | nd | nd - | NO |  | nd | NO | nd | nd | nd | nd |  |  | nd | nd | nd | [12 empty] | RP.01.40.00.0020.a | bar: nd nd nd to SI SI SI
LOM251.RP.01.50.00.0010.a | Elicottero; impiego: elicotteratura calcestruzzo; diametro (Ø) [cm] = 90. Da conteggiare a parte: spese di esercizio (RP.01.50.00.1010.a) | 1 h | 5.14 | 4.06 | 0 | RP.01.50.00.0010.a | Elicottero; impiego: elicotteratura calcestruzzo; diametro (Ø) [cm] = 90. Da conteggiare a parte: spese di esercizio (RP.01.50.00.1010.a) |  | RISORSA STRUMENTALE PRODUTTIVA | SEMI-LAVORATI | FINITURA | LEVIGATRICI | [7 empty] | NC.10.300.0150 | Noleggio di elicottero liscia calcestruzo ad alte prestazioni, diametro cm 90, con operatore, compreso consumo di f.e.m. o carburante | nd | elicottero | [10 empty] | 1 | h | nd | nd - | elicotteratura calcestruzzo - | materiale generico non rilevante | nd - | nd - | nd | nd - | diametro (Ø) [cm] = 90.0 nd nd nd - | nd |  |  | nd - | nd | nd - | NO |  | nd | NO | nd | gasolio [l/h] = 2.2 nd nd | nd | nd |  |  | nd | nd | nd | [11 empty] | RP.01.50.00.1010.a | bar: nd nd nd to SI SI SI
LOM251.RP.01.50.00.0020.a | Levigatrice/lucidatrice; impiego: pavimenti in legno. Incluso: abrasivi. Da conteggiare a parte: spese di esercizio (RP.01.50.00.1020.a) | 1 h | 14.23 | 11.25 | 0 | RP.01.50.00.0020.a | Levigatrice/lucidatrice; impiego: pavimenti in legno. Incluso: abrasivi. Da conteggiare a parte: spese di esercizio (RP.01.50.00.1020.a) |  | RISORSA STRUMENTALE PRODUTTIVA | SEMI-LAVORATI | FINITURA | LEVIGATRICI | [7 empty] | NC.10.300.0110 | Nolo di attrezzatura per levigatura di pavimenti in legno, compreso il consumo di f.e.m. ed abrasivi, escluso operatore | nd | levigatrice/lucidatrice | [10 empty] | 1 | h | nd | nd - | pavimenti in legno - | materiale generico non rilevante | nd - | nd - | nd | nd - | nd - | nd |  |  | nd - | nd | nd - | NO |  | nd | NO | nd | nd | elettricità [kWh] = 2.2 nd nd | nd |  |  | nd | nd | nd |  |  | nd | nd | abrasivi | nd | nd | NO | NO |  |  | RP.01.50.00.1020.a
LOM251.RP.01.50.00.0020.b | Levigatrice/lucidatrice; impiego: marmi e pietre. Incluso: abrasivi, materiali per lucidatura, materiali per bocciardatura. Da conteggiare a parte: spese di esercizio (RP.01.50.00.1020.b) | 1 h | 14.23 | 11.25 | 0 | RP.01.50.00.0020.b | Levigatrice/lucidatrice; impiego: marmi e pietre. Incluso: abrasivi, materiali per lucidatura, materiali per bocciardatura. Da conteggiare a parte: spese di esercizio (RP.01.50.00.1020.b) |  | RISORSA STRUMENTALE PRODUTTIVA | SEMI-LAVORATI | FINITURA | LEVIGATRICI | [7 empty] | NC.10.300.0100 | Nolo di attrezzatura per levigatura e lucidatura di marmi e pietre, compreso il consumo di f.e.m., abrasivi e materiali per lucidatuta, escluso operatore | nd | levigatrice/lucidatrice | [10 empty] | 1 | h | nd | nd - | marmi e pietre - | materiale generico non rilevante | nd - | nd - | nd | nd - | nd - | nd |  |  | nd - | nd | nd - | NO |  | nd | NO | nd | nd | elettricità [kWh] = 2.2 nd nd | nd |  |  | nd | nd | nd |  |  | nd | nd | abrasivi, materiali per lucidatura, materiali per bocciardatura | nd | nd | NO | NO |  |  | RP.01.50.00.1020.b
LOM251.RP.01.50.00.1010.a | Spese di esercizio: elicottero (RP.01.50.00.0010.a) | 1 h | 3.95 | 3.12 | 0 | RP.01.50.00.1010.a | Spese di esercizio: elicottero (RP.01.50.00.0010.a) |  | RISORSA STRUMENTALE PRODUTTIVA | SEMI-LAVORATI | FINITURA | LEVIGATRICI | [9 empty] | nd | spese di esercizio | [10 empty] | 1 | h | nd | nd - | nd - | materiale generico non rilevante | nd - | nd - |  | nd - | nd - | nd |  |  | nd - | nd | nd - | NO |  | nd | NO | nd | nd | nd | nd |  |  | nd | nd | nd | [12 empty] | RP.01.50.00.0010.a | bar: nd nd nd to SI SI SI
LOM251.RP.01.50.00.1020.a | Spese di esercizio: levigatrice/lucidatrice (RP.01.50.00.0020.a) | 1 h | 0.9 | 0.71 | 0 | RP.01.50.00.1020.a | Spese di esercizio: levigatrice/lucidatrice (RP.01.50.00.0020.a) |  | RISORSA STRUMENTALE PRODUTTIVA | SEMI-LAVORATI | FINITURA | LEVIGATRICI | [9 empty] | nd | spese di esercizio | [10 empty] | 1 | h | nd | nd - | nd - | materiale generico non rilevante | nd - | nd - |  | nd - | nd - | nd |  |  | nd - | nd | nd - | NO |  | nd | NO | nd | nd | nd | nd |  |  | nd | nd | nd | [12 empty] | RP.01.50.00.0020.a | bar: nd nd nd to SI SI SI
LOM251.RP.01.50.00.1020.b | Spese di esercizio: levigatrice/lucidatrice (RP.01.50.00.0020.b) | 1 h | 0.9 | 0.71 | 0 | RP.01.50.00.1020.b | Spese di esercizio: levigatrice/lucidatrice (RP.01.50.00.0020.b) |  | RISORSA STRUMENTALE PRODUTTIVA | SEMI-LAVORATI | FINITURA | LEVIGATRICI | [9 empty] | nd | spese di esercizio | [10 empty] | 1 | h | nd | nd - | nd - | materiale generico non rilevante | nd - | nd - |  | nd - | nd - | nd |  |  | nd - | nd | nd - | NO |  | nd | NO | nd | nd | nd | nd |  |  | nd | nd | nd | [12 empty] | RP.01.50.00.0020.b | bar: nd nd nd to SI SI SI
LOM251.RP.01.60.00.0010.a | Motosega portatile; lunghezza lama [cm] = 40 ÷ 60; potenza [kW] ≤ 6 . Da conteggiare a parte: spese di esercizio (RP.01.60.00.1010.a) | 1 h | 3.48 | 2.75 | 0 | RP.01.60.00.0010.a | Motosega portatile; lunghezza lama [cm] = 40 ÷ 60; potenza [kW] ≤ 6 . Da conteggiare a parte: spese di esercizio (RP.01.60.00.1010.a) |  | RISORSA STRUMENTALE PRODUTTIVA | SEMI-LAVORATI | AGRO-FORESTALE | MANUTENZIONE AMBIENTALE | [7 empty] | NC.40.040.0020.b | Nolo di motosega senza operatore della potenza di:- 6÷8 hp (lama 40÷60 cm) | nd | motosega portatile | [10 empty] | 1 | h | nd | nd - | nd - | materiale generico non rilevante | potenza [kW] ≤ 6.0 nd nd nd - | nd - | nd | nd - | lunghezza lama [cm] = 40.0 ÷ 60.0 nd - | nd |  |  | nd - | nd | nd - | NO |  | nd | NO | nd | gasolio [l/h] = 1.5 nd nd | nd | nd |  |  | nd | nd | nd | [11 empty] | RP.01.60.00.1010.a | bar: nd nd nd to SI SI SI
LOM251.RP.01.60.00.0010.b | Motosega portatile; lunghezza lama [cm] =65 ÷ 80; potenza [kW] > 6. Da conteggiare a parte: spese di esercizio (RP.01.60.00.1010.b) | 1 h | 3.48 | 2.75 | 0 | RP.01.60.00.0010.b | Motosega portatile; lunghezza lama [cm] =65 ÷ 80; potenza [kW] > 6. Da conteggiare a parte: spese di esercizio (RP.01.60.00.1010.b) |  | RISORSA STRUMENTALE PRODUTTIVA | SEMI-LAVORATI | AGRO-FORESTALE | MANUTENZIONE AMBIENTALE | [7 empty] | NC.40.040.0010.b | Nolo di motosega con operatore della potenza di:- oltre 8 hp (lama 65÷80 cm) | nd | motosega portatile | [10 empty] | 1 | h | nd | nd - | nd - | materiale generico non rilevante | potenza [kW] > 6.0 nd nd nd - | nd - | nd | nd - | lunghezza lama [cm] = 5.0 ÷ 80.0 nd - | nd |  |  | nd - | nd | nd - | NO |  | nd | NO | nd | gasolio [l/h] = 1.5 nd nd | nd | nd |  |  | nd | nd | nd | [11 empty] | RP.01.60.00.1010.b | bar: nd nd nd to SI SI SI
LOM251.RP.01.60.00.0010.c | Motosega portatile; impiego: sramatura potature ¦ uso forestale; lunghezza [cm] ≤ 35; potenza [kW] ≤ 2. Da conteggiare a parte: spese di esercizio (RP.01.60.00.1010.c) | 1 h | 0 | 0 | 0 | RP.01.60.00.0010.c | Motosega portatile; impiego: sramatura potature ¦ uso forestale; lunghezza [cm] ≤ 35; potenza [kW] ≤ 2. Da conteggiare a parte: spese di esercizio (RP.01.60.00.1010.c) |  | RISORSA STRUMENTALE PRODUTTIVA | SEMI-LAVORATI | AGRO-FORESTALE | MANUTENZIONE AMBIENTALE | [7 empty] | 000000000 | NUOVA VOCE | nd | motosega portatile | [10 empty] | 1 | h | nd | nd - | sramatura potature - uso forestale - | materiale generico non rilevante | potenza [kW] ≤ 2.0 nd nd nd - | nd - | nd | nd - | lunghezza [cm] ≤ 35.0 nd nd nd - | nd |  |  | nd - | nd | nd - | NO |  | nd | NO | nd | gasolio [l/h] = 1.048 nd nd | nd | nd |  |  | nd | nd | nd | [11 empty] | RP.01.60.00.1010.c | bar: nd nd nd to SI SI SI
LOM251.RP.01.60.00.0010.d | Motosega portatile; impiego: sramatura potature ¦ uso forestale; lunghezza [cm] = 36 ÷ 45; potenza [kW] = 2,1 ÷ 4. Da conteggiare a parte: spese di esercizio (RP.01.60.00.1010.d) | 1 h | 0 | 0 | 0 | RP.01.60.00.0010.d | Motosega portatile; impiego: sramatura potature ¦ uso forestale; lunghezza [cm] = 36 ÷ 45; potenza [kW] = 2,1 ÷ 4. Da conteggiare a parte: spese di esercizio (RP.01.60.00.1010.d) |  | RISORSA STRUMENTALE PRODUTTIVA | SEMI-LAVORATI | AGRO-FORESTALE | MANUTENZIONE AMBIENTALE | [7 empty] | 000000000 | NUOVA VOCE | nd | motosega portatile | [10 empty] | 1 | h | nd | nd - | sramatura potature - uso forestale - | materiale generico non rilevante | potenza [kW] = 2.1 ÷ 4.0 nd - | nd - | nd | nd - | lunghezza [cm] = 36.0 ÷ 45.0 nd - | nd |  |  | nd - | nd | nd - | NO |  | nd | NO | nd | gasolio [l/h] = 1.552 nd nd | nd | nd |  |  | nd | nd | nd | [11 empty] | RP.01.60.00.1010.d | bar: nd nd nd to SI SI SI
LOM251.RP.01.60.00.0010.e | Motosega portatile; impiego: sramatura potature ¦ uso forestale; lunghezza [cm] ≥ 45; potenza [kW] > 4. Da conteggiare a parte: spese di esercizio (RP.01.60.00.1010.e) | 1 h | 12.65 | 10 | 0 | RP.01.60.00.0010.e | Motosega portatile; impiego: sramatura potature ¦ uso forestale; lunghezza [cm] ≥ 45; potenza [kW] > 4. Da conteggiare a parte: spese di esercizio (RP.01.60.00.1010.e) |  | RISORSA STRUMENTALE PRODUTTIVA | SEMI-LAVORATI | AGRO-FORESTALE | MANUTENZIONE AMBIENTALE | [7 empty] | 000000000 | NUOVA VOCE | nd | motosega portatile | [10 empty] | 1 | h | nd | nd - | sramatura potature - uso forestale - | materiale generico non rilevante | potenza [kW] > 4.0 nd nd nd - | nd - | nd | nd - | lunghezza [cm] ≥ 45.0 nd nd nd - | nd |  |  | nd - | nd | nd - | NO |  | nd | NO | nd | gasolio [l/h] = 2.321 nd nd | nd | nd |  |  | nd | nd | nd | [11 empty] | RP.01.60.00.1010.e | bar: nd nd nd to SI SI SI
LOM251.RP.01.60.00.0020.a | Cippatrice; impiego: riduttore volumetrico di potatura vegetale; diametro (Ø) [m] = 0,2. Da conteggiare a parte: spese di esercizio (RP.01.60.00.1020.a) SPECIFICHE TECNICHE: motorizzato. | 1 h | 27.97 | 22.11 | 0 | RP.01.60.00.0020.a | Cippatrice; impiego: riduttore volumetrico di potatura vegetale; diametro (Ø) [m] = 0,2. Da conteggiare a parte: spese di esercizio (RP.01.60.00.1020.a) SPECIFICHE TECNICHE: motorizzato. |  | RISORSA STRUMENTALE PRODUTTIVA | SEMI-LAVORATI | AGRO-FORESTALE | MANUTENZIONE AMBIENTALE | [7 empty] | 000000000 | Trituratore motorizzato per cippatura. ¦ Diametro max. 200 mm. ¦ Incluso Carburante, Altri oneri ¦ Ulteriori specifiche tecniche: carrellato | nd | cippatrice | [10 empty] | 1 | h | nd | nd - | riduttore volumetrico di potatura vegetale - | materiale generico non rilevante | nd - | nd - | nd | nd - | diametro (Ø) [m] = 0.2 nd nd nd - | motorizzato |  |  | nd - | nd | nd - | NO |  | nd | NO | nd | gasolio [l/h] = 0.0 nd nd | nd | nd |  |  | nd | nd | nd |  |  | nd | trituratore | nd | nd | nd | NO | NO |  |  | RP.01.60.00.1020.a
LOM251.RP.01.60.00.0020.b | Cippatrice; impiego: cippatura di tronchi interi ¦ uso forestale; diametro (Ø) [m] ≥ 0,5. Da conteggiare a parte: spese di esercizio (RP.01.60.00.1020.b) SPECIFICHE TECNICHE: allestito su carrello o autocarro, dotato di motore autonomo, nastro di alimentazione, tubo di espulsione del cippato regolabile a 360°. | 1 h | 72.93 | 57.65 | 0 | RP.01.60.00.0020.b | Cippatrice; impiego: cippatura di tronchi interi ¦ uso forestale; diametro (Ø) [m] ≥ 0,5. Da conteggiare a parte: spese di esercizio (RP.01.60.00.1020.b) SPECIFICHE TECNICHE: allestito su carrello o autocarro, dotato di motore autonomo, nastro di alimentazione, tubo di espulsione del cippato regolabile a 360°. |  | RISORSA STRUMENTALE PRODUTTIVA | SEMI-LAVORATI | AGRO-FORESTALE | MANUTENZIONE AMBIENTALE | [7 empty] | 000000000 | Trituratore autonomo/accoppiato per cippatura. ¦ Incluso Carburante, ogni altro onere ¦ Escluso Operatore | nd | cippatrice | [10 empty] | 1 | h | nd | nd - | cippatura di tronchi interi - uso forestale - | materiale generico non rilevante | nd - | nd - | nd | nd - | diametro (Ø) [m] ≥ 0.5 nd nd nd - | allestito su carrello o autocarro, dotato di motore autonomo, nastro di alimentazione, tubo di espulsione del cippato regolabile a 360° |  |  | nd - | nd | nd - | NO |  | nd | NO | nd | gasolio [l/h] = 0.0 nd nd | nd | nd |  |  | nd | nd | nd |  |  | nd | trituratore | nd | nd | resa [m3/h] ≥ 30 | NO | NO |  |  | RP.01.60.00.1020.b
LOM251.RP.01.60.00.0030.a | Scortecciatrice; impiego: uso forestale; diametro scortecciabile [mm] ≥ 80; potenza [kW] = 2 ÷ 4. Incluso: coltelli. Da conteggiare a parte: spese di esercizio (RP.01.60.00.1030.a) | 1 h | 8.62 | 6.82 | 0 | RP.01.60.00.0030.a | Scortecciatrice; impiego: uso forestale; diametro scortecciabile [mm] ≥ 80; potenza [kW] = 2 ÷ 4. Incluso: coltelli. Da conteggiare a parte: spese di esercizio (RP.01.60.00.1030.a) |  | RISORSA STRUMENTALE PRODUTTIVA | SEMI-LAVORATI | AGRO-FORESTALE | MANUTENZIONE AMBIENTALE | [7 empty] | 000000000 | Scortecciatrice motorizzata . ¦ Escluso Operatore | nd | scortecciatrice | [10 empty] | 1 | h | nd | nd - | uso forestale - | materiale generico non rilevante | potenza [kW] = 2.0 ÷ 4.0 nd - | nd - | nd | nd - | diametro scortecciabile [mm] ≥ 80.0 nd nd nd - | nd |  |  | nd - | nd | nd - | NO |  | nd | NO | nd | gasolio [l/h] = 0.0 nd nd | nd | nd |  |  | nd | nd | nd |  |  | nd | nd | coltelli | nd | nd | NO | NO |  |  | RP.01.60.00.1030.a
LOM251.RP.01.60.00.0040.a | Fresaceppi; impiego: asportazione ceppi; potenza [kW] = 20 ¦ profondità di taglio sotto al terreno [cm] = 32 ¦ altezza di taglio sopra il terreno [cm] = 90 ; peso [kg] = 550. Da conteggiare a parte: spese di esercizio (RP.01.60.00.1040.a) | 1 h | 10.68 | 8.44 | 0 | RP.01.60.00.0040.a | Fresaceppi; impiego: asportazione ceppi; potenza [kW] = 20 ¦ profondità di taglio sotto al terreno [cm] = 32 ¦ altezza di taglio sopra il terreno [cm] = 90 ; peso [kg] = 550. Da conteggiare a parte: spese di esercizio (RP.01.60.00.1040.a) |  | RISORSA STRUMENTALE PRODUTTIVA | SEMI-LAVORATI | AGRO-FORESTALE | MANUTENZIONE AMBIENTALE | [7 empty] | 000000000 | NUOVA VOCE | nd | fresaceppi | [10 empty] | 1 | h | nd | nd - | asportazione ceppi - | materiale generico non rilevante | potenza [kW] = 20.0 nd nd nd - profondità di taglio sotto al terreno [cm] = 32.0 nd nd nd - altezza di taglio sopra il terreno [cm] = 90.0 nd nd nd - | peso [kg] = 550.0 nd nd nd - | nd | nd - | nd - | nd |  |  | nd - | nd | nd - | NO |  | nd | NO | nd | gasolio [l/h] = 2.0 nd nd | nd | nd |  |  | nd | nd | nd | [11 empty] | RP.01.60.00.1040.a | bar: nd nd nd to SI SI SI
LOM251.RP.01.60.00.0040.b | Fresaceppi; funzione: riduzione ceppi; potenza [kW] >20. Incluso: disco di taglio verticale. Da conteggiare a parte: spese di esercizio (RP.01.60.00.1040.b) SPECIFICHE TECNICHE: semovente. criteri di misurazione tempo di impiego. | 1 h | 22.86 | 18.07 | 0 | RP.01.60.00.0040.b | Fresaceppi; funzione: riduzione ceppi; potenza [kW] >20. Incluso: disco di taglio verticale. Da conteggiare a parte: spese di esercizio (RP.01.60.00.1040.b) SPECIFICHE TECNICHE: semovente. criteri di misurazione tempo di impiego. |  | RISORSA STRUMENTALE PRODUTTIVA | SEMI-LAVORATI | AGRO-FORESTALE | MANUTENZIONE AMBIENTALE | [7 empty] | 000000000 | NUOVA VOCE | nd | fresaceppi | [10 empty] | 1 | h | tempo di impiego | riduzione ceppi - | nd - | materiale generico non rilevante | potenza [kW] > 20.0 nd nd nd - | nd - | nd | nd - | nd - | semovente |  |  | nd - | nd | nd - | NO |  | nd | NO | nd | gasolio [l/h] = 5.62 nd nd | nd | nd |  |  | nd | nd | nd |  |  | nd | nd | disco di taglio verticale | nd | nd | NO | NO |  |  | RP.01.60.00.1040.b
LOM251.RP.01.60.00.0050.a | Idrosemina a pressione; capacità cisterna [m³] = 1. Incluso: cisterna. Da conteggiare a parte: spese di esercizio (RP.01.60.00.1050.a) | 1 h | 144.6 | 114.3 | 0 | RP.01.60.00.0050.a | Idrosemina a pressione; capacità cisterna [m³] = 1. Incluso: cisterna. Da conteggiare a parte: spese di esercizio (RP.01.60.00.1050.a) |  | RISORSA STRUMENTALE PRODUTTIVA | SEMI-LAVORATI | AGRO-FORESTALE | MANUTENZIONE AMBIENTALE | [7 empty] | 000000000 | Idroseminatrice a pressione . ¦ Ulteriori specifiche tecniche: Con cisterna min. 1mc | nd | idrosemina a pressione | [10 empty] | 1 | h | nd | nd - | nd - | materiale generico non rilevante | capacità cisterna [m³] = 1.0 nd nd nd - | nd - | nd | nd - | nd - | nd |  |  | nd - | nd | nd - | NO |  | nd | NO | nd | gasolio [l/h] = 15.0 nd nd | nd | nd |  |  | nd | nd | nd |  |  | nd | nd | cisterna | nd | nd | NO | NO |  |  | RP.01.60.00.1050.a
LOM251.RP.01.60.00.0060.a | Tosasiepe; impiego: tosatura; potenza [kW] ≥ 2. Da conteggiare a parte: spese di esercizio (RP.01.60.00.1060.a) SPECIFICHE TECNICHE: tosasiepi, motosega, decespugliatore. | 1 h | 5.47 | 4.32 | 0 | RP.01.60.00.0060.a | Tosasiepe; impiego: tosatura; potenza [kW] ≥ 2. Da conteggiare a parte: spese di esercizio (RP.01.60.00.1060.a) SPECIFICHE TECNICHE: tosasiepi, motosega, decespugliatore. |  | RISORSA STRUMENTALE PRODUTTIVA | SEMI-LAVORATI | AGRO-FORESTALE | MANUTENZIONE AMBIENTALE | [7 empty] | 000000000 | Attrezzatura varia per manutenzione verde. ¦ Potenza min. 2 kW ¦ Ulteriori specifiche tecniche: tosasiepi, motosega, decespugliatore | nd | tosasiepe | [10 empty] | 1 | h | nd | nd - | tosatura - | materiale generico non rilevante | potenza [kW] ≥ 2.0 nd nd nd - | nd - | nd | nd - | nd - | tosasiepi, motosega, decespugliatore |  |  | nd - | nd | nd - | NO |  | nd | NO | nd | gasolio [l/h] = 0.5 nd nd | nd | nd |  |  | nd | nd | nd |  |  | nd | motosega ¦ decespugliatore | nd | nd | nd | NO | NO |  |  | RP.01.60.00.1060.a
LOM251.RP.01.60.00.0065.a | Decespugliatore; impiego: taglio rovi, arbusti e ricacci legnosi ¦ uso forestale; potenza [kW] ≥ 1,8. Incluso: organo di taglio a scelta tra filo, lama a disco, coltelli, reciprocatore. Da conteggiare a parte: spese di esercizio (RP.01.60.00.1065.a) | 1 h | 0 | 0 | 0 | RP.01.60.00.0065.a | Decespugliatore; impiego: taglio rovi, arbusti e ricacci legnosi ¦ uso forestale; potenza [kW] ≥ 1,8. Incluso: organo di taglio a scelta tra filo, lama a disco, coltelli, reciprocatore. Da conteggiare a parte: spese di esercizio (RP.01.60.00.1065.a) |  | RISORSA STRUMENTALE PRODUTTIVA | SEMI-LAVORATI | AGRO-FORESTALE | MANUTENZIONE AMBIENTALE | [7 empty] | 000000000 | NUOVA VOCE | nd | decespugliatore | [10 empty] | 1 | h | nd | nd - | taglio rovi, arbusti e ricacci legnosi - uso forestale - | materiale generico non rilevante | potenza [kW] ≥ 1.8 nd nd nd - | nd - | nd | nd - | nd - | nd |  |  | nd - | nd | nd - | NO |  | nd | NO | nd | gasolio [l/h] = 0.967 nd nd | nd | nd |  |  | nd | nd | nd |  |  | nd | nd | organo di taglio a scelta tra filo, lama a disco, coltelli, reciprocatore | nd | nd | NO | NO |  |  | RP.01.60.00.1065.a
LOM251.RP.01.60.00.0070.a | Attrezzature per cura del verde; impiego: tosatura ¦ zappatura ¦ decespugliamento ¦ sfalcio; potenza [kW] ≤ 4. Da conteggiare a parte: spese di esercizio (RP.01.60.00.1070.a) SPECIFICHE TECNICHE: tosaerba, tosasiepi, motozappe. | 1 h | 5.95 | 4.7 | 0 | RP.01.60.00.0070.a | Attrezzature per cura del verde; impiego: tosatura ¦ zappatura ¦ decespugliamento ¦ sfalcio; potenza [kW] ≤ 4. Da conteggiare a parte: spese di esercizio (RP.01.60.00.1070.a) SPECIFICHE TECNICHE: tosaerba, tosasiepi, motozappe. |  | RISORSA STRUMENTALE PRODUTTIVA | SEMI-LAVORATI | AGRO-FORESTALE | MANUTENZIONE AMBIENTALE | [7 empty] | NC.40.030.0010 | Nolo di tosaerba, tosasiepi, motozappe sino a 5 HP operante e pompe per diserbo a pila; con operatore. | nd | attrezzature per cura del verde | [10 empty] | 1 | h | nd | nd - | tosatura - zappatura - decespugliamento - sfalcio - | materiale generico non rilevante | potenza [kW] ≤ 4.0 nd nd nd - | nd - | nd | nd - | nd - | tosaerba, tosasiepi, motozappe |  |  | nd - | nd | nd - | NO |  | nd | NO | nd | gasolio [l/h] = 1.5 nd nd | nd | nd |  |  | nd | nd | nd |  |  | nd | tosaerba ¦ tosasiepi ¦ motozappe | nd | nd | nd | NO | NO |  |  | RP.01.60.00.1070.a
LOM251.RP.01.60.00.0100.a | Pompa a zaino; impiego: irrorazione bitume; capacità [l] = 12. Da conteggiare a parte: spese di esercizio (RP.01.60.00.1100.a) | 1 h | 22.44 | 17.74 | 0 | RP.01.60.00.0100.a | Pompa a zaino; impiego: irrorazione bitume; capacità [l] = 12. Da conteggiare a parte: spese di esercizio (RP.01.60.00.1100.a) |  | RISORSA STRUMENTALE PRODUTTIVA | SEMI-LAVORATI | AGRO-FORESTALE | MANUTENZIONE AMBIENTALE | [7 empty] | 000000000 | Pompa a zaino per irrorazione bitume. ¦ Escluso Operatore | nd | pompa a zaino | [10 empty] | 1 | h | nd | nd - | irrorazione bitume - | materiale generico non rilevante | capacità [l] = 12.0 nd nd nd - | nd - | nd | nd - | nd - | nd |  |  | nd - | nd | nd - | NO |  | nd | NO | nd | nd | elettricità [kWh] = 0.03 nd nd | nd |  |  | nd | nd | nd | [11 empty] | RP.01.60.00.1100.a | bar: nd nd nd to SI SI SI
LOM251.RP.01.60.00.0110.a | Motocoltivatore; potenza [kW] = 4,5 ÷ 7,5. Da conteggiare a parte: spese di esercizio (RP.01.60.00.1110.a) | 1 h | 7.82 | 6.18 | 0 | RP.01.60.00.0110.a | Motocoltivatore; potenza [kW] = 4,5 ÷ 7,5. Da conteggiare a parte: spese di esercizio (RP.01.60.00.1110.a) |  | RISORSA STRUMENTALE PRODUTTIVA | SEMI-LAVORATI | AGRO-FORESTALE | MANUTENZIONE AMBIENTALE | [7 empty] | NC.40.020.0010 | Nolo di motocoltivatori, tosatrici, motofalciatrici e motoirroratrici da 5HP a 10 HP; con operatore. | nd | motocoltivatore | [10 empty] | 1 | h | nd | nd - | nd - | materiale generico non rilevante | potenza [kW] = 4.5 ÷ 7.5 nd - | nd - | nd | nd - | nd - | nd |  |  | nd - | nd | nd - | NO |  | nd | NO | nd | gasolio [l/h] = 0.6 nd nd | nd | nd |  |  | nd | nd | nd |  |  | nd | tosatrici ¦ motofalciatrici ¦ motoirroratrici | nd | nd | nd | NO | NO |  |  | RP.01.60.00.1110.a
LOM251.RP.01.60.00.0110.b | Motocoltivatore; potenza [kW] = 7,51 ÷ 15. Da conteggiare a parte: spese di esercizio (RP.01.60.00.1110.b) | 1 h | 7.25 | 5.73 | 0 | RP.01.60.00.0110.b | Motocoltivatore; potenza [kW] = 7,51 ÷ 15. Da conteggiare a parte: spese di esercizio (RP.01.60.00.1110.b) |  | RISORSA STRUMENTALE PRODUTTIVA | SEMI-LAVORATI | AGRO-FORESTALE | MANUTENZIONE AMBIENTALE | [7 empty] | NC.40.020.0020 | Nolo di motocoltivatori, tosatrici, motofalciatrici e motoirroratrici da 10 HP a 20 HP; con operatore. | nd | motocoltivatore | [10 empty] | 1 | h | nd | nd - | nd - | materiale generico non rilevante | potenza [kW] = 7.51 ÷ 15.0 nd - | nd - | nd | nd - | nd - | nd |  |  | nd - | nd | nd - | NO |  | nd | NO | nd | gasolio [l/h] = 1.1255 nd nd | nd | nd |  |  | nd | nd | nd |  |  | nd | tosatrici ¦ motofalciatrici ¦ motoirroratrici | nd | nd | nd | NO | NO |  |  | RP.01.60.00.1110.b
LOM251.RP.01.60.00.0120.a | Nebulizzatore; capacità serbatoio [l] = 3,5 ¦ gittata [cm] = 70; tensione [V] = 18. Escluso: batterie, caricatore, mezzo portante SPECIFICHE TECNICHE: portato. | 1 h | 3.65 | 2.89 | 0 | RP.01.60.00.0120.a | Nebulizzatore; capacità serbatoio [l] = 3,5 ¦ gittata [cm] = 70; tensione [V] = 18. Escluso: batterie, caricatore, mezzo portante SPECIFICHE TECNICHE: portato. |  | RISORSA STRUMENTALE PRODUTTIVA | SEMI-LAVORATI | AGRO-FORESTALE | MANUTENZIONE AMBIENTALE | [7 empty] | NC.40.030.0030 | Nolo di nebulizzatore/atomizzatore, portato o trainato (prodotto escluso), con operatore | nd | nebulizzatore | [10 empty] | 1 | h | nd | nd - | nd - | materiale generico non rilevante | capacità serbatoio [l] = 3.5 nd nd nd - gittata [cm] = 70.0 nd nd nd - | tensione [V] = 18.0 nd nd nd - | nd | nd - | nd - | portato |  |  | nd - | nd | nd - | NO |  | nd | NO | nd | nd | nd | nd |  |  | nd | nd | nd |  |  | nd | automizzatore | nd | batterie, caricatore, mezzo portante | nd | NO | NO
LOM251.RP.01.60.00.0120.b | Nebulizzatore; potenza trattrice [kW] = 38 ¦ capacità serbatoio [l] = 600. Escluso: mezzo trainante. Da conteggiare a parte: spese di esercizio (RP.01.60.00.1120.b) SPECIFICHE TECNICHE: trainato. | 1 h | 3.65 | 2.89 | 0 | RP.01.60.00.0120.b | Nebulizzatore; potenza trattrice [kW] = 38 ¦ capacità serbatoio [l] = 600. Escluso: mezzo trainante. Da conteggiare a parte: spese di esercizio (RP.01.60.00.1120.b) SPECIFICHE TECNICHE: trainato. |  | RISORSA STRUMENTALE PRODUTTIVA | SEMI-LAVORATI | AGRO-FORESTALE | MANUTENZIONE AMBIENTALE | [7 empty] | NC.40.030.003- | Nolo di nebulizzatore/atomizzatore, portato o trainato (prodotto escluso), con operatore | nd | nebulizzatore | [10 empty] | 1 | h | nd | nd - | nd - | materiale generico non rilevante | potenza trattrice [kW] = 38.0 nd nd nd - capacità serbatoio [l] = 600.0 nd nd nd - | nd - | nd | nd - | nd - | trainato |  |  | nd - | nd | nd - | NO |  | nd | NO | nd | gasolio [l/h] = 3.8 nd nd | nd | nd |  |  | nd | nd | nd |  |  | nd | automizzatore | nd | mezzo trainante | nd | NO | NO |  |  | RP.01.60.00.1120.b
LOM251.RP.01.60.00.0130.a | Biotrituratore trainato. Escluso: trattore SPECIFICHE TECNICHE: alimentazione a tramoggia. | 1 h | 6.67 | 5.27 | 0 | RP.01.60.00.0130.a | Biotrituratore trainato. Escluso: trattore SPECIFICHE TECNICHE: alimentazione a tramoggia. |  | RISORSA STRUMENTALE PRODUTTIVA | SEMI-LAVORATI | AGRO-FORESTALE | MANUTENZIONE AMBIENTALE | [7 empty] | NC.40.030.0040.a | Nolo di biotrituratore portato o trainato da trattrice, alimentazione a tramoggia, con operatore, capacità oraria di lavoro:- fino a 15 m³ | nd | biotrituratore trainato | [10 empty] | 1 | h | nd | nd - | nd - | materiale generico non rilevante | nd - | nd - | nd | nd - | nd - | alimentazione a tramoggia |  |  | nd - | nd | nd - | NO |  | nd | NO | nd | nd | nd | nd |  |  | nd | nd | nd |  |  | nd | nd | nd | trattore | capacità oraria di lavoro [m³/h] < 15 | NO | NO
LOM251.RP.01.60.00.0130.b | Biotrituratore trainato. Escluso: trattore SPECIFICHE TECNICHE: alimentazione a tramoggia. | 1 h | 8.89 | 7.03 | 0 | RP.01.60.00.0130.b | Biotrituratore trainato. Escluso: trattore SPECIFICHE TECNICHE: alimentazione a tramoggia. |  | RISORSA STRUMENTALE PRODUTTIVA | SEMI-LAVORATI | AGRO-FORESTALE | MANUTENZIONE AMBIENTALE | [7 empty] | NC.40.030.0040.b | Nolo di biotrituratore portato o trainato da trattrice, alimentazione a tramoggia, con operatore, capacità oraria di lavoro:- oltre 15 m³ fino a 30 m³ | nd | biotrituratore trainato | [10 empty] | 1 | h | nd | nd - | nd - | materiale generico non rilevante | nd - | nd - | nd | nd - | nd - | alimentazione a tramoggia |  |  | nd - | nd | nd - | NO |  | nd | NO | nd | nd | nd | nd |  |  | nd | nd | nd |  |  | nd | nd | nd | trattore | capacità oraria di lavoro [m³/h] = 15 ÷ 30 | NO | NO
LOM251.RP.01.60.00.0130.c | Biotrituratore trainato. Escluso: trattore SPECIFICHE TECNICHE: alimentazione a tramoggia. | 1 h | 11.11 | 8.78 | 0 | RP.01.60.00.0130.c | Biotrituratore trainato. Escluso: trattore SPECIFICHE TECNICHE: alimentazione a tramoggia. |  | RISORSA STRUMENTALE PRODUTTIVA | SEMI-LAVORATI | AGRO-FORESTALE | MANUTENZIONE AMBIENTALE | [7 empty] | NC.40.030.0040.c | Nolo di biotrituratore portato o trainato da trattrice, alimentazione a tramoggia, con operatore, capacità oraria di lavoro:- oltre 30 m³ fino a 50 m³ | nd | biotrituratore trainato | [10 empty] | 1 | h | nd | nd - | nd - | materiale generico non rilevante | nd - | nd - | nd | nd - | nd - | alimentazione a tramoggia |  |  | nd - | nd | nd - | NO |  | nd | NO | nd | nd | nd | nd |  |  | nd | nd | nd |  |  | nd | nd | nd | trattore | capacità oraria di lavoro [m³/h] = 30 ÷ 50 | NO | NO
LOM251.RP.01.60.00.0135.a | Biotrituratore portato. Da conteggiare a parte: spese di esercizio (RP.01.60.00.1135.a) SPECIFICHE TECNICHE: alimentazione a tramoggia. | 1 h | 6.67 | 5.27 | 0 | RP.01.60.00.0135.a | Biotrituratore portato. Da conteggiare a parte: spese di esercizio (RP.01.60.00.1135.a) SPECIFICHE TECNICHE: alimentazione a tramoggia. |  | RISORSA STRUMENTALE PRODUTTIVA | SEMI-LAVORATI | AGRO-FORESTALE | MANUTENZIONE AMBIENTALE | [7 empty] | NC.40.030.0040.a | Nolo di biotrituratore portato o trainato da trattrice, alimentazione a tramoggia, con operatore, capacità oraria di lavoro:- fino a 15 m³ | nd | biotrituratore portato | [10 empty] | 1 | h | nd | nd - | nd - | materiale generico non rilevante | nd - | nd - | nd | nd - | nd - | alimentazione a tramoggia |  |  | nd - | nd | nd - | NO |  | nd | NO | nd | nd | elettricità [kWh] = 2.4 nd nd | nd |  |  | nd | nd | nd | [11 empty] | RP.01.60.00.1135.a | bar: nd nd nd to SI SI SI
LOM251.RP.01.60.00.0140.n | Trapiantatore di specie arboree; larghezza lama trapiantatrice convertibile [cm] = 111; peso [t] = 0,97 SPECIFICHE TECNICHE: diametro albero [mm] = 75 ÷ 110, diametro balla [mm] = 900 ÷ 1100. criteri di misurazione valutato a giorno. | 1 h | 401.32 | 317.25 | 0 | RP.01.60.00.0140.n | Trapiantatore di specie arboree; larghezza lama trapiantatrice convertibile [cm] = 111; peso [t] = 0,97 SPECIFICHE TECNICHE: diametro albero [mm] = 75 ÷ 110, diametro balla [mm] = 900 ÷ 1100. criteri di misurazione valutato a giorno. |  | RISORSA STRUMENTALE PRODUTTIVA | SEMI-LAVORATI | AGRO-FORESTALE | MANUTENZIONE AMBIENTALE | [7 empty] | NC.40.050.0010 | Nolo di macchina operatrice per trapianto alberature e/o essenze pregiate.Comprensivo di operatori, carburante.Costo minimo di fatturazione 8 h | nd | trapiantatore di specie arboree | [10 empty] | 1 | h | valutato a giorno | nd - | nd - | materiale generico non rilevante | nd - | peso [t] = 0.97 nd nd nd - | nd | nd - | larghezza lama trapiantatrice convertibile [cm] = 111.0 nd nd nd - | diametro albero [mm] = 75 ÷ 110, diametro balla [mm] = 900 ÷ 1100 |  |  | nd - | nd | nd - | NO |  | nd | NO | nd | nd | nd | nd |  |  | nd | nd | nd | bar: nd nd nd to SI SI SI
LOM251.RP.01.60.00.0150.a | Falcone; impiego: esbosco ¦ trasporto materiale ¦ uso forestale; altezza [m] ≥ 9. Incluso: n° controventature a terra per ancoraggio [-] ≥ 3 ¦ ogni elemento necessario al suo completamento e la realizzazione delle controventature a terra per l'ancoraggio (es. paranchi, taglie, ecc.) SPECIFICHE TECNICHE: sostegno a traliccio. | 1 gg | 0 | 0 | 0 | RP.01.60.00.0150.a | Falcone; impiego: esbosco ¦ trasporto materiale ¦ uso forestale; altezza [m] ≥ 9. Incluso: n° controventature a terra per ancoraggio [-] ≥ 3 ¦ ogni elemento necessario al suo completamento e la realizzazione delle controventature a terra per l'ancoraggio (es. paranchi, taglie, ecc.) SPECIFICHE TECNICHE: sostegno a traliccio. |  | RISORSA STRUMENTALE PRODUTTIVA | SEMI-LAVORATI | AGRO-FORESTALE | MANUTENZIONE AMBIENTALE | [7 empty] | 000000000 | NUOVA VOCE | nd | falcone | [10 empty] | 1 | gg | nd | nd - | esbosco - trasporto materiale - uso forestale - | materiale generico non rilevante | nd - | nd - | nd | nd - | altezza [m] ≥ 9.0 nd nd nd - | sostegno a traliccio |  |  | nd - | nd | nd - | NO |  | nd | NO | nd | nd | nd | nd |  |  | nd | nd | nd |  |  | nd | sostegno traliccio | n° controventature a terra per ancoraggio [-] ≥ 3 ¦ ogni elemento necessario al suo completamento e la realizzazione delle controventature a terra per l'ancoraggio (es. paranchi, taglie, ecc.) | nd | nd | NO | NO
LOM251.RP.01.60.00.0160.a | Seminatrice; funzione: carotatura ¦ cura tappeti erbosi; potenza [kW] ≤ 15 ¦ larghezza di lavoro [m] = 0,6 ÷ 0,8. Da conteggiare a parte: spese di esercizio (RP.01.60.00.1160.a) SPECIFICHE TECNICHE: criteri di misurazione tempo di impiego. | 1 h | 14.01 | 11.08 | 0 | RP.01.60.00.0160.a | Seminatrice; funzione: carotatura ¦ cura tappeti erbosi; potenza [kW] ≤ 15 ¦ larghezza di lavoro [m] = 0,6 ÷ 0,8. Da conteggiare a parte: spese di esercizio (RP.01.60.00.1160.a) SPECIFICHE TECNICHE: criteri di misurazione tempo di impiego. |  | RISORSA STRUMENTALE PRODUTTIVA | SEMI-LAVORATI | AGRO-FORESTALE | MANUTENZIONE AMBIENTALE | [7 empty] | 000000000 | NUOVA VOCE | nd | seminatrice | [10 empty] | 1 | h | tempo di impiego | carotatura - cura tappeti erbosi - | nd - | materiale generico non rilevante | potenza [kW] ≤ 15.0 nd nd nd - larghezza di lavoro [m] = 0.6 ÷ 0.8 nd - | nd - | nd | nd - | nd - | nd |  |  | nd - | nd | nd - | NO |  | nd | NO | nd | gasolio [l/h] = 2.25 nd nd | nd | nd |  |  | nd | nd | nd |  |  | nd | macchina semovente, verticut | nd | nd | nd | NO | NO |  |  | RP.01.60.00.1160.a
LOM251.RP.01.60.00.0170.a | Rasaerba; funzione: sfalcio tappeti erbosi; potenza [kW] ≤ 5 ¦ larghezza di taglio [cm] ≤ 50. Da conteggiare a parte: spese di esercizio (RP.01.60.00.1170.a) SPECIFICHE TECNICHE: semovente, taglio a lama rotante, con o senza raccolta. criteri di misurazione tempo di impiego. | 1 h | 0 | 0 | 0 | RP.01.60.00.0170.a | Rasaerba; funzione: sfalcio tappeti erbosi; potenza [kW] ≤ 5 ¦ larghezza di taglio [cm] ≤ 50. Da conteggiare a parte: spese di esercizio (RP.01.60.00.1170.a) SPECIFICHE TECNICHE: semovente, taglio a lama rotante, con o senza raccolta. criteri di misurazione tempo di impiego. |  | RISORSA STRUMENTALE PRODUTTIVA | SEMI-LAVORATI | AGRO-FORESTALE | MANUTENZIONE AMBIENTALE | [7 empty] | 000000000 | NUOVA VOCE | nd | rasaerba | [10 empty] | 1 | h | tempo di impiego | sfalcio tappeti erbosi - | nd - | materiale generico non rilevante | potenza [kW] ≤ 5.0 nd nd nd - larghezza di taglio [cm] ≤ 50.0 nd nd nd - | nd - | nd | nd - | nd - | semovente, taglio a lama rotante, con o senza raccolta |  |  | nd - | nd | nd - | NO |  | nd | NO | nd | gasolio [l/h] = 2.73 nd nd | nd | nd |  |  | nd | nd | nd | [11 empty] | RP.01.60.00.1170.a | bar: nd nd nd to SI SI SI
LOM251.RP.01.60.00.0170.b | Rasaerba; funzione: sfalcio tappeti erbosi; potenza [kW] ≤ 15 ¦ larghezza di taglio [cm] = 110 ÷ 130. Da conteggiare a parte: spese di esercizio (RP.01.60.00.1170.b) SPECIFICHE TECNICHE: semovente, taglio a lama rotante, a raggio di sterzata zero, senza raccolta. criteri di misurazione tempo di impiego. | 1 h | 0 | 0 | 0 | RP.01.60.00.0170.b | Rasaerba; funzione: sfalcio tappeti erbosi; potenza [kW] ≤ 15 ¦ larghezza di taglio [cm] = 110 ÷ 130. Da conteggiare a parte: spese di esercizio (RP.01.60.00.1170.b) SPECIFICHE TECNICHE: semovente, taglio a lama rotante, a raggio di sterzata zero, senza raccolta. criteri di misurazione tempo di impiego. |  | RISORSA STRUMENTALE PRODUTTIVA | SEMI-LAVORATI | AGRO-FORESTALE | MANUTENZIONE AMBIENTALE | [7 empty] | 000000000 | NUOVA VOCE | nd | rasaerba | [10 empty] | 1 | h | tempo di impiego | sfalcio tappeti erbosi - | nd - | materiale generico non rilevante | potenza [kW] ≤ 15.0 nd nd nd - larghezza di taglio [cm] = 110.0 ÷ 130.0 nd - | nd - | nd | nd - | nd - | semovente, taglio a lama rotante, a raggio di sterzata zero, senza raccolta |  |  | nd - | nd | nd - | NO |  | nd | NO | nd | gasolio [l/h] = 3.64 nd nd | nd | nd |  |  | nd | nd | nd | [11 empty] | RP.01.60.00.1170.b | bar: nd nd nd to SI SI SI
LOM251.RP.01.60.00.0170.c | Rasaerba; funzione: sfalcio tappeti erbosi; potenza [kW] ≤ 20 ¦ larghezza di taglio [cm] = 120 ÷ 140. Da conteggiare a parte: spese di esercizio (RP.01.60.00.1170.c) SPECIFICHE TECNICHE: semovente, taglio a lama rotante, con o senza raccolta. criteri di misurazione tempo di impiego. | 1 h | 0 | 0 | 0 | RP.01.60.00.0170.c | Rasaerba; funzione: sfalcio tappeti erbosi; potenza [kW] ≤ 20 ¦ larghezza di taglio [cm] = 120 ÷ 140. Da conteggiare a parte: spese di esercizio (RP.01.60.00.1170.c) SPECIFICHE TECNICHE: semovente, taglio a lama rotante, con o senza raccolta. criteri di misurazione tempo di impiego. |  | RISORSA STRUMENTALE PRODUTTIVA | SEMI-LAVORATI | AGRO-FORESTALE | MANUTENZIONE AMBIENTALE | [7 empty] | 000000000 | NUOVA VOCE | nd | rasaerba | [10 empty] | 1 | h | tempo di impiego | sfalcio tappeti erbosi - | nd - | materiale generico non rilevante | potenza [kW] ≤ 20.0 nd nd nd - larghezza di taglio [cm] = 120.0 ÷ 140.0 nd - | nd - | nd | nd - | nd - | semovente, taglio a lama rotante, con o senza raccolta |  |  | nd - | nd | nd - | NO |  | nd | NO | nd | gasolio [l/h] = 4.73 nd nd | nd | nd |  |  | nd | nd | nd | [11 empty] | RP.01.60.00.1170.c | bar: nd nd nd to SI SI SI
LOM251.RP.01.60.00.0170.d | Rasaerba; funzione: sfalcio tappeti erbosi; potenza [kW] ≤ 20 ¦ larghezza di taglio [cm] = 150 ÷ 180. Da conteggiare a parte: spese di esercizio (RP.01.60.00.1170.d) SPECIFICHE TECNICHE: semovente, taglio a lama rotante, a raggio di sterzata zero, senza raccolta. criteri di misurazione tempo di impiego. | 1 h | 0 | 0 | 0 | RP.01.60.00.0170.d | Rasaerba; funzione: sfalcio tappeti erbosi; potenza [kW] ≤ 20 ¦ larghezza di taglio [cm] = 150 ÷ 180. Da conteggiare a parte: spese di esercizio (RP.01.60.00.1170.d) SPECIFICHE TECNICHE: semovente, taglio a lama rotante, a raggio di sterzata zero, senza raccolta. criteri di misurazione tempo di impiego. |  | RISORSA STRUMENTALE PRODUTTIVA | SEMI-LAVORATI | AGRO-FORESTALE | MANUTENZIONE AMBIENTALE | [7 empty] | 000000000 | NUOVA VOCE | nd | rasaerba | [10 empty] | 1 | h | tempo di impiego | sfalcio tappeti erbosi - | nd - | materiale generico non rilevante | potenza [kW] ≤ 20.0 nd nd nd - larghezza di taglio [cm] = 150.0 ÷ 180.0 nd - | nd - | nd | nd - | nd - | semovente, taglio a lama rotante, a raggio di sterzata zero, senza raccolta |  |  | nd - | nd | nd - | NO |  | nd | NO | nd | gasolio [l/h] = 5.27 nd nd | nd | nd |  |  | nd | nd | nd | [11 empty] | RP.01.60.00.1170.d | bar: nd nd nd to SI SI SI
LOM251.RP.01.60.00.0170.e | Rasaerba; funzione: sfalcio tappeti erbosi; potenza [kW] ≤ 30 ¦ larghezza di taglio [cm] ≥ 140. Da conteggiare a parte: spese di esercizio (RP.01.60.00.1170.e) SPECIFICHE TECNICHE: semovente, taglio a lama rotante, con o senza raccolta. criteri di misurazione tempo di impiego. | 1 h | 0 | 0 | 0 | RP.01.60.00.0170.e | Rasaerba; funzione: sfalcio tappeti erbosi; potenza [kW] ≤ 30 ¦ larghezza di taglio [cm] ≥ 140. Da conteggiare a parte: spese di esercizio (RP.01.60.00.1170.e) SPECIFICHE TECNICHE: semovente, taglio a lama rotante, con o senza raccolta. criteri di misurazione tempo di impiego. |  | RISORSA STRUMENTALE PRODUTTIVA | SEMI-LAVORATI | AGRO-FORESTALE | MANUTENZIONE AMBIENTALE | [7 empty] | 000000000 | NUOVA VOCE | nd | rasaerba | [10 empty] | 1 | h | tempo di impiego | sfalcio tappeti erbosi - | nd - | materiale generico non rilevante | potenza [kW] ≤ 30.0 nd nd nd - larghezza di taglio [cm] ≥ 140.0 nd nd nd - | nd - | nd | nd - | nd - | semovente, taglio a lama rotante, con o senza raccolta |  |  | nd - | nd | nd - | NO |  | nd | NO | nd | gasolio [l/h] = 1.46 nd nd | nd | nd |  |  | nd | nd | nd | [11 empty] | RP.01.60.00.1170.e | bar: nd nd nd to SI SI SI
LOM251.RP.01.60.00.0180.a | Soffiatore a zaino; funzione: pulizia; potenza [kW] ≤ 3. Da conteggiare a parte: spese di esercizio (RP.01.60.00.1180.a) SPECIFICHE TECNICHE: criteri di misurazione tempo di impiego. | 1 h | 1.91 | 1.51 | 0 | RP.01.60.00.0180.a | Soffiatore a zaino; funzione: pulizia; potenza [kW] ≤ 3. Da conteggiare a parte: spese di esercizio (RP.01.60.00.1180.a) SPECIFICHE TECNICHE: criteri di misurazione tempo di impiego. |  | RISORSA STRUMENTALE PRODUTTIVA | SEMI-LAVORATI | AGRO-FORESTALE | MANUTENZIONE AMBIENTALE | [7 empty] | 000000000 | NUOVA VOCE | nd | soffiatore a zaino | [10 empty] | 1 | h | tempo di impiego | pulizia - | nd - | materiale generico non rilevante | potenza [kW] ≤ 3.0 nd nd nd - | nd - | nd | nd - | nd - | nd |  |  | nd - | nd | nd - | NO |  | nd | NO | nd | gasolio [l/h] = 0.82 nd nd | nd | nd |  |  | nd | nd | nd | [11 empty] | RP.01.60.00.1180.a | bar: nd nd nd to SI SI SI
LOM251.RP.01.60.00.0185.a | Soffiatore portato; funzione: pulizia; potenza [kW] ≤ 3. Da conteggiare a parte: spese di esercizio (RP.01.60.00.1185.a) SPECIFICHE TECNICHE: criteri di misurazione tempo di impiego. | 1 h | 1.91 | 1.51 | 0 | RP.01.60.00.0185.a | Soffiatore portato; funzione: pulizia; potenza [kW] ≤ 3. Da conteggiare a parte: spese di esercizio (RP.01.60.00.1185.a) SPECIFICHE TECNICHE: criteri di misurazione tempo di impiego. |  | RISORSA STRUMENTALE PRODUTTIVA | SEMI-LAVORATI | AGRO-FORESTALE | MANUTENZIONE AMBIENTALE | [7 empty] | 000000000 | NUOVA VOCE | nd | soffiatore portato | [10 empty] | 1 | h | tempo di impiego | pulizia - | nd - | materiale generico non rilevante | potenza [kW] ≤ 3.0 nd nd nd - | nd - | nd | nd - | nd - | nd |  |  | nd - | nd | nd - | NO |  | nd | NO | nd | gasolio [l/h] = 0.82 nd nd | nd | nd |  |  | nd | nd | nd | [11 empty] | RP.01.60.00.1185.a | bar: nd nd nd to SI SI SI
LOM251.RP.01.60.00.1010.a | Spese di esercizio: motosega portatile (RP.01.60.00.0010.a); potenza [kW] ≤ 6 | 1 h | 2.68 | 2.12 | 0 | RP.01.60.00.1010.a | Spese di esercizio: motosega portatile (RP.01.60.00.0010.a); potenza [kW] ≤ 6 |  | RISORSA STRUMENTALE PRODUTTIVA | SEMI-LAVORATI | AGRO-FORESTALE | MANUTENZIONE AMBIENTALE | [7 empty] | 000000000 | NUOVE VOCI | nd | spese di esercizio | [10 empty] | 1 | h | nd | nd - | nd - | materiale generico non rilevante | nd - | nd - |  | nd - | nd - | nd |  |  | nd - | nd | nd - | NO |  | nd | NO | nd | nd | nd | nd |  |  | nd | nd | nd | [12 empty] | RP.01.60.00.0010.a | bar: nd nd nd to SI SI SI
LOM251.RP.01.60.00.1010.b | Spese di esercizio: motosega portatile (RP.01.60.00.0010.b); potenza [kW] > 6 | 1 h | 2.68 | 2.12 | 0 | RP.01.60.00.1010.b | Spese di esercizio: motosega portatile (RP.01.60.00.0010.b); potenza [kW] > 6 |  | RISORSA STRUMENTALE PRODUTTIVA | SEMI-LAVORATI | AGRO-FORESTALE | MANUTENZIONE AMBIENTALE | [7 empty] | 000000000 | NUOVE VOCI | nd | spese di esercizio | [10 empty] | 1 | h | nd | nd - | nd - | materiale generico non rilevante | nd - | nd - |  | nd - | nd - | nd |  |  | nd - | nd | nd - | NO |  | nd | NO | nd | nd | nd | nd |  |  | nd | nd | nd | [12 empty] | RP.01.60.00.0010.b | bar: nd nd nd to SI SI SI
LOM251.RP.01.60.00.1010.c | Spese di esercizio: motosega portatile (RP.01.60.00.0010.c); potenza [kW] ≤ 2 | 1 h | 0 | 0 | 0 | RP.01.60.00.1010.c | Spese di esercizio: motosega portatile (RP.01.60.00.0010.c); potenza [kW] ≤ 2 |  | RISORSA STRUMENTALE PRODUTTIVA | SEMI-LAVORATI | AGRO-FORESTALE | MANUTENZIONE AMBIENTALE | [7 empty] | 000000000 | NUOVE VOCI | nd | spese di esercizio | [10 empty] | 1 | h | nd | nd - | nd - | materiale generico non rilevante |  |  |  | nd - |  | nd |  |  | nd - | nd | nd - | NO |  | nd | NO | nd | nd | nd | nd |  |  | nd | nd | nd | [12 empty] | RP.01.60.00.0010.c | bar: nd nd nd to SI SI SI
LOM251.RP.01.60.00.1010.d | Spese di esercizio: motosega portatile (RP.01.60.00.0010.d); potenza [kW] = 2,1 ÷ 4 | 1 h | 0 | 0 | 0 | RP.01.60.00.1010.d | Spese di esercizio: motosega portatile (RP.01.60.00.0010.d); potenza [kW] = 2,1 ÷ 4 |  | RISORSA STRUMENTALE PRODUTTIVA | SEMI-LAVORATI | AGRO-FORESTALE | MANUTENZIONE AMBIENTALE | [7 empty] | 000000000 | NUOVE VOCI | nd | spese di esercizio | [10 empty] | 1 | h | nd | nd - | nd - | materiale generico non rilevante |  |  |  | nd - |  | nd |  |  | nd - | nd | nd - | NO |  | nd | NO | nd | nd | nd | nd |  |  | nd | nd | nd | [12 empty] | RP.01.60.00.0010.d | bar: nd nd nd to SI SI SI
LOM251.RP.01.60.00.1010.e | Spese di esercizio: motosega portatile (RP.01.60.00.0010.e); potenza [kW] > 4 | 1 h | 5.91 | 4.67 | 0 | RP.01.60.00.1010.e | Spese di esercizio: motosega portatile (RP.01.60.00.0010.e); potenza [kW] > 4 |  | RISORSA STRUMENTALE PRODUTTIVA | SEMI-LAVORATI | AGRO-FORESTALE | MANUTENZIONE AMBIENTALE | [7 empty] | 000000000 | NUOVE VOCI | nd | spese di esercizio | [10 empty] | 1 | h | nd | nd - | nd - | materiale generico non rilevante |  |  |  | nd - |  | nd |  |  | nd - | nd | nd - | NO |  | nd | NO | nd | nd | nd | nd |  |  | nd | nd | nd | [12 empty] | RP.01.60.00.0010.e | bar: nd nd nd to SI SI SI
LOM251.RP.01.60.00.1020.a | Spese di esercizio: cippatrice (RP.01.60.00.0020.a) | 1 h | 0 | 0 | 0 | RP.01.60.00.1020.a | Spese di esercizio: cippatrice (RP.01.60.00.0020.a) |  | RISORSA STRUMENTALE PRODUTTIVA | SEMI-LAVORATI | AGRO-FORESTALE | MANUTENZIONE AMBIENTALE | [7 empty] | 000000000 | NUOVE VOCI | nd | spese di esercizio | [10 empty] | 1 | h | nd | nd - | nd - | materiale generico non rilevante | nd - | nd - |  | nd - | nd - | nd |  |  | nd - | nd | nd - | NO |  | nd | NO | nd | nd | nd | nd |  |  | nd | nd | nd | [12 empty] | RP.01.60.00.0020.a | bar: nd nd nd to SI SI SI
LOM251.RP.01.60.00.1020.b | Spese di esercizio: cippatrice (RP.01.60.00.0020.b) | 1 h | 0 | 0 | 0 | RP.01.60.00.1020.b | Spese di esercizio: cippatrice (RP.01.60.00.0020.b) |  | RISORSA STRUMENTALE PRODUTTIVA | SEMI-LAVORATI | AGRO-FORESTALE | MANUTENZIONE AMBIENTALE | [7 empty] | 000000000 | NUOVE VOCI | nd | spese di esercizio | [10 empty] | 1 | h | nd | nd - | nd - | materiale generico non rilevante | nd - | nd - |  | nd - | nd - | nd |  |  | nd - | nd | nd - | NO |  | nd | NO | nd | nd | nd | nd |  |  | nd | nd | nd | [12 empty] | RP.01.60.00.0020.b | bar: nd nd nd to SI SI SI
LOM251.RP.01.60.00.1030.a | Spese di esercizio: scortecciatrice (RP.01.60.00.0030.a); potenza [kW] = 2 ÷ 4 | 1 h | 0 | 0 | 0 | RP.01.60.00.1030.a | Spese di esercizio: scortecciatrice (RP.01.60.00.0030.a); potenza [kW] = 2 ÷ 4 |  | RISORSA STRUMENTALE PRODUTTIVA | SEMI-LAVORATI | AGRO-FORESTALE | MANUTENZIONE AMBIENTALE | [7 empty] | 000000000 | NUOVE VOCI | nd | spese di esercizio | [10 empty] | 1 | h | nd | nd - | nd - | materiale generico non rilevante | nd - | nd - |  | nd - | nd - | nd |  |  | nd - | nd | nd - | NO |  | nd | NO | nd | nd | nd | nd |  |  | nd | nd | nd | [12 empty] | RP.01.60.00.0030.a | bar: nd nd nd to SI SI SI
LOM251.RP.01.60.00.1040.a | Spese di esercizio: fresaceppi (RP.01.60.00.0040.a); potenza [kW] = 20 ¦ profondità di taglio sotto al terreno [cm] = 32 ¦ altezza di taglio sopra il terreno [cm] = 90 | 1 h | 3.81 | 3.01 | 0 | RP.01.60.00.1040.a | Spese di esercizio: fresaceppi (RP.01.60.00.0040.a); potenza [kW] = 20 ¦ profondità di taglio sotto al terreno [cm] = 32 ¦ altezza di taglio sopra il terreno [cm] = 90 |  | RISORSA STRUMENTALE PRODUTTIVA | SEMI-LAVORATI | AGRO-FORESTALE | MANUTENZIONE AMBIENTALE | [7 empty] | 000000000 | NUOVE VOCI | nd | spese di esercizio | [10 empty] | 1 | h | nd | nd - | nd - | materiale generico non rilevante | nd - | nd - |  | nd - | nd - | nd |  |  | nd - | nd | nd - | NO |  | nd | NO | nd | nd | nd | nd |  |  | nd | nd | nd | [12 empty] | RP.01.60.00.0040.a | bar: nd nd nd to SI SI SI
LOM251.RP.01.60.00.1040.b | Spese di esercizio: fresaceppi (RP.01.60.00.0040.b); potenza [kW] >20 | 1 h | 12.58 | 9.95 | 0 | RP.01.60.00.1040.b | Spese di esercizio: fresaceppi (RP.01.60.00.0040.b); potenza [kW] >20 |  | RISORSA STRUMENTALE PRODUTTIVA | SEMI-LAVORATI | AGRO-FORESTALE | MANUTENZIONE AMBIENTALE | [7 empty] | 000000000 | NUOVE VOCI | nd | spese di esercizio | [10 empty] | 1 | h | nd | nd - | nd - | materiale generico non rilevante |  |  |  | nd - |  | nd |  |  | nd - | nd | nd - | NO |  | nd | NO | nd | nd | nd | nd |  |  | nd | nd | nd | [12 empty] | RP.01.60.00.0040.b | bar: nd nd nd to SI SI SI
LOM251.RP.01.60.00.1050.a | Spese di esercizio: idrosemina a pressione (RP.01.60.00.0050.a); capacità cisterna [m³] = 1 | 1 h | 31.04 | 24.54 | 0 | RP.01.60.00.1050.a | Spese di esercizio: idrosemina a pressione (RP.01.60.00.0050.a); capacità cisterna [m³] = 1 |  | RISORSA STRUMENTALE PRODUTTIVA | SEMI-LAVORATI | AGRO-FORESTALE | MANUTENZIONE AMBIENTALE | [7 empty] | 000000000 | NUOVE VOCI | nd | spese di esercizio | [10 empty] | 1 | h | nd | nd - | nd - | materiale generico non rilevante | nd - | nd - |  | nd - | nd - | nd |  |  | nd - | nd | nd - | NO |  | nd | NO | nd | nd | nd | nd |  |  | nd | nd | nd | [12 empty] | RP.01.60.00.0050.a | bar: nd nd nd to SI SI SI
LOM251.RP.01.60.00.1060.a | Spese di esercizio: tosasiepe (RP.01.60.00.0060.a); potenza [kW] ≥ 2,0 | 1 h | 1.07 | 0.84 | 0 | RP.01.60.00.1060.a | Spese di esercizio: tosasiepe (RP.01.60.00.0060.a); potenza [kW] ≥ 2,0 |  | RISORSA STRUMENTALE PRODUTTIVA | SEMI-LAVORATI | AGRO-FORESTALE | MANUTENZIONE AMBIENTALE | [7 empty] | 000000000 | NUOVE VOCI | nd | spese di esercizio | [10 empty] | 1 | h | nd | nd - | nd - | materiale generico non rilevante | nd - | nd - |  | nd - | nd - | nd |  |  | nd - | nd | nd - | NO |  | nd | NO | nd | nd | nd | nd |  |  | nd | nd | nd | [12 empty] | RP.01.60.00.0060.a | bar: nd nd nd to SI SI SI
LOM251.RP.01.60.00.1065.a | Spese di esercizio: decespugliatore (RP.01.60.00.0065.a); potenza [kW] ≥ 1,8 | 1 h | 3.4 | 2.69 | 0 | RP.01.60.00.1065.a | Spese di esercizio: decespugliatore (RP.01.60.00.0065.a); potenza [kW] ≥ 1,8 |  | RISORSA STRUMENTALE PRODUTTIVA | SEMI-LAVORATI | AGRO-FORESTALE | MANUTENZIONE AMBIENTALE | [7 empty] | 000000000 | NUOVE VOCI | nd | spese di esercizio | [10 empty] | 1 | h | nd | nd - | nd - | materiale generico non rilevante |  |  |  | nd - |  | nd |  |  | nd - | nd | nd - | NO |  | nd | NO | nd | nd | nd | nd |  |  | nd | nd | nd | [12 empty] | RP.01.60.00.0065.a | bar: nd nd nd to SI SI SI
LOM251.RP.01.60.00.1070.a | Spese di esercizio: attrezzature per cura del verde (RP.01.60.00.0070.a); potenza [kW] ≤ 4,0 | 1 h | 2.78 | 2.2 | 0 | RP.01.60.00.1070.a | Spese di esercizio: attrezzature per cura del verde (RP.01.60.00.0070.a); potenza [kW] ≤ 4,0 |  | RISORSA STRUMENTALE PRODUTTIVA | SEMI-LAVORATI | AGRO-FORESTALE | MANUTENZIONE AMBIENTALE | [7 empty] | 000000000 | NUOVE VOCI | nd | spese di esercizio | [10 empty] | 1 | h | nd | nd - | nd - | materiale generico non rilevante | nd - | nd - |  | nd - | nd - | nd |  |  | nd - | nd | nd - | NO |  | nd | NO | nd | nd | nd | nd |  |  | nd | nd | nd | [12 empty] | RP.01.60.00.0070.a | bar: nd nd nd to SI SI SI
LOM251.RP.01.60.00.1100.a | Spese di esercizio: pompa a zaino (RP.01.60.00.0100.a); capacità [l] = 12 | 1 h | 0.86 | 0.68 | 0 | RP.01.60.00.1100.a | Spese di esercizio: pompa a zaino (RP.01.60.00.0100.a); capacità [l] = 12 |  | RISORSA STRUMENTALE PRODUTTIVA | SEMI-LAVORATI | AGRO-FORESTALE | MANUTENZIONE AMBIENTALE | [7 empty] | 000000000 | NUOVE VOCI | nd | spese di esercizio | [10 empty] | 1 | h | nd | nd - | nd - | materiale generico non rilevante | nd - | nd - |  | nd - | nd - | nd |  |  | nd - | nd | nd - | NO |  | nd | NO | nd | nd | nd | nd |  |  | nd | nd | nd | [12 empty] | RP.01.60.00.0100.a | bar: nd nd nd to SI SI SI
LOM251.RP.01.60.00.1110.a | Spese di esercizio: motocoltivatore (RP.01.60.00.0110.a); potenza [kW] = 4,5 ÷ 7,5 | 1 h | 1.32 | 1.04 | 0 | RP.01.60.00.1110.a | Spese di esercizio: motocoltivatore (RP.01.60.00.0110.a); potenza [kW] = 4,5 ÷ 7,5 |  | RISORSA STRUMENTALE PRODUTTIVA | SEMI-LAVORATI | AGRO-FORESTALE | MANUTENZIONE AMBIENTALE | [7 empty] | 000000000 | NUOVE VOCI | nd | spese di esercizio | [10 empty] | 1 | h | nd | nd - | nd - | materiale generico non rilevante | nd - | nd - |  | nd - | nd - | nd |  |  | nd - | nd | nd - | NO |  | nd | NO | nd | nd | nd | nd |  |  | nd | nd | nd | [12 empty] | RP.01.60.00.0110.a | bar: nd nd nd to SI SI SI
LOM251.RP.01.60.00.1110.b | Spese di esercizio: motocoltivatore (RP.01.60.00.0110.b); potenza [kW] = 7,51 ÷ 15,0 | 1 h | 2.19 | 1.73 | 0 | RP.01.60.00.1110.b | Spese di esercizio: motocoltivatore (RP.01.60.00.0110.b); potenza [kW] = 7,51 ÷ 15,0 |  | RISORSA STRUMENTALE PRODUTTIVA | SEMI-LAVORATI | AGRO-FORESTALE | MANUTENZIONE AMBIENTALE | [7 empty] | 000000000 | NUOVE VOCI | nd | spese di esercizio | [10 empty] | 1 | h | nd | nd - | nd - | materiale generico non rilevante | nd - | nd - |  | nd - | nd - | nd |  |  | nd - | nd | nd - | NO |  | nd | NO | nd | nd | nd | nd |  |  | nd | nd | nd | [12 empty] | RP.01.60.00.0110.b | bar: nd nd nd to SI SI SI
LOM251.RP.01.60.00.1120.b | Spese di esercizio: nebulizzatore (RP.01.60.00.0120.b); potenza trattrice [kW] = 38 ¦ capacità serbatorio [l] = 600 | 1 h | 6.61 | 5.23 | 0 | RP.01.60.00.1120.b | Spese di esercizio: nebulizzatore (RP.01.60.00.0120.b); potenza trattrice [kW] = 38 ¦ capacità serbatorio [l] = 600 |  | RISORSA STRUMENTALE PRODUTTIVA | SEMI-LAVORATI | AGRO-FORESTALE | MANUTENZIONE AMBIENTALE | [7 empty] | 000000000 | NUOVE VOCI | nd | spese di esercizio | [10 empty] | 1 | h | nd | nd - | nd - | materiale generico non rilevante | nd - | nd - |  | nd - | nd - | nd |  |  | nd - | nd | nd - | NO |  | nd | NO | nd | nd | nd | nd |  |  | nd | nd | nd | [12 empty] | RP.01.60.00.0120.b | bar: nd nd nd to SI SI SI
LOM251.RP.01.60.00.1135.a | Spese di esercizio: biotrituratore portato (RP.01.60.00.0135.a) | 1 h | 0.59 | 0.47 | 0 | RP.01.60.00.1135.a | Spese di esercizio: biotrituratore portato (RP.01.60.00.0135.a) |  | RISORSA STRUMENTALE PRODUTTIVA | SEMI-LAVORATI | AGRO-FORESTALE | MANUTENZIONE AMBIENTALE | [7 empty] | 000000000 | NUOVE VOCI | nd | spese di esercizio | [10 empty] | 1 | h | nd | nd - | nd - | materiale generico non rilevante |  |  |  | nd - |  | nd |  |  | nd - | nd | nd - | NO |  | nd | NO | nd | nd | nd | nd |  |  | nd | nd | nd | [12 empty] | RP.01.60.00.0135.a | bar: nd nd nd to SI SI SI
LOM251.RP.01.60.00.1160.a | Spese di esercizio: seminatrice (RP.01.60.00.0160.a); potenza [kW] ≤ 15 ¦ larghezza di lavoro [m] = 0,6 ÷ 0,8 | 1 h | 6.81 | 5.38 | 0 | RP.01.60.00.1160.a | Spese di esercizio: seminatrice (RP.01.60.00.0160.a); potenza [kW] ≤ 15 ¦ larghezza di lavoro [m] = 0,6 ÷ 0,8 |  | RISORSA STRUMENTALE PRODUTTIVA | SEMI-LAVORATI | AGRO-FORESTALE | MANUTENZIONE AMBIENTALE | [7 empty] | 000000000 | NUOVE VOCI | nd | spese di esercizio | [10 empty] | 1 | h | nd | nd - | nd - | materiale generico non rilevante |  |  |  | nd - |  | nd |  |  | nd - | nd | nd - | NO |  | nd | NO | nd | nd | nd | nd |  |  | nd | nd | nd | [12 empty] | RP.01.60.00.0160.a | bar: nd nd nd to SI SI SI
LOM251.RP.01.60.00.1170.a | Spese di esercizio: rasaerba (RP.01.60.00.0170.a); potenza [kW] ≤ 5 ¦ larghezza di taglio [cm] ≤ 50 | 1 h | 6.39 | 5.05 | 0 | RP.01.60.00.1170.a | Spese di esercizio: rasaerba (RP.01.60.00.0170.a); potenza [kW] ≤ 5 ¦ larghezza di taglio [cm] ≤ 50 |  | RISORSA STRUMENTALE PRODUTTIVA | SEMI-LAVORATI | AGRO-FORESTALE | MANUTENZIONE AMBIENTALE | [7 empty] | 000000000 | NUOVE VOCI | nd | spese di esercizio | [10 empty] | 1 | h | nd | nd - | nd - | materiale generico non rilevante |  |  |  | nd - |  | nd |  |  | nd - | nd | nd - | NO |  | nd | NO | nd | nd | nd | nd |  |  | nd | nd | nd | [12 empty] | RP.01.60.00.0170.a | bar: nd nd nd to SI SI SI
LOM251.RP.01.60.00.1170.b | Spese di esercizio: rasaerba (RP.01.60.00.0170.b); potenza [kW] ≤ 15 ¦ larghezza di taglio [cm] = 110 ÷ 130 | 1 h | 8.51 | 6.73 | 0 | RP.01.60.00.1170.b | Spese di esercizio: rasaerba (RP.01.60.00.0170.b); potenza [kW] ≤ 15 ¦ larghezza di taglio [cm] = 110 ÷ 130 |  | RISORSA STRUMENTALE PRODUTTIVA | SEMI-LAVORATI | AGRO-FORESTALE | MANUTENZIONE AMBIENTALE | [7 empty] | 000000000 | NUOVE VOCI | nd | spese di esercizio | [10 empty] | 1 | h | nd | nd - | nd - | materiale generico non rilevante |  |  |  | nd - |  | nd |  |  | nd - | nd | nd - | NO |  | nd | NO | nd | nd | nd | nd |  |  | nd | nd | nd | [12 empty] | RP.01.60.00.0170.b | bar: nd nd nd to SI SI SI
LOM251.RP.01.60.00.1170.c | Spese di esercizio: rasaerba (RP.01.60.00.0170.c); potenza [kW] ≤ 20 ¦ larghezza di taglio [cm] = 120 ÷ 140 | 1 h | 8.51 | 6.73 | 0 | RP.01.60.00.1170.c | Spese di esercizio: rasaerba (RP.01.60.00.0170.c); potenza [kW] ≤ 20 ¦ larghezza di taglio [cm] = 120 ÷ 140 |  | RISORSA STRUMENTALE PRODUTTIVA | SEMI-LAVORATI | AGRO-FORESTALE | MANUTENZIONE AMBIENTALE | [7 empty] | 000000000 | NUOVE VOCI | nd | spese di esercizio | [10 empty] | 1 | h | nd | nd - | nd - | materiale generico non rilevante |  |  |  | nd - |  | nd |  |  | nd - | nd | nd - | NO |  | nd | NO | nd | nd | nd | nd |  |  | nd | nd | nd | [12 empty] | RP.01.60.00.0170.c | bar: nd nd nd to SI SI SI
LOM251.RP.01.60.00.1170.d | Spese di esercizio: rasaerba (RP.01.60.00.0170.d); potenza [kW] ≤ 20 ¦ larghezza di taglio [cm] = 150 ÷ 180 | 1 h | 12.78 | 10.1 | 0 | RP.01.60.00.1170.d | Spese di esercizio: rasaerba (RP.01.60.00.0170.d); potenza [kW] ≤ 20 ¦ larghezza di taglio [cm] = 150 ÷ 180 |  | RISORSA STRUMENTALE PRODUTTIVA | SEMI-LAVORATI | AGRO-FORESTALE | MANUTENZIONE AMBIENTALE | [7 empty] | 000000000 | NUOVE VOCI | nd | spese di esercizio | [10 empty] | 1 | h | nd | nd - | nd - | materiale generico non rilevante |  |  |  | nd - |  | nd |  |  | nd - | nd | nd - | NO |  | nd | NO | nd | nd | nd | nd |  |  | nd | nd | nd | [12 empty] | RP.01.60.00.0170.d | bar: nd nd nd to SI SI SI
LOM251.RP.01.60.00.1170.e | Spese di esercizio: rasaerba (RP.01.60.00.0170.e); potenza [kW] ≤ 30 ¦ larghezza di taglio [cm] ≥ 140 | 1 h | 1.28 | 1.01 | 0 | RP.01.60.00.1170.e | Spese di esercizio: rasaerba (RP.01.60.00.0170.e); potenza [kW] ≤ 30 ¦ larghezza di taglio [cm] ≥ 140 |  | RISORSA STRUMENTALE PRODUTTIVA | SEMI-LAVORATI | AGRO-FORESTALE | MANUTENZIONE AMBIENTALE | [7 empty] | 000000000 | NUOVE VOCI | nd | spese di esercizio | [10 empty] | 1 | h | nd | nd - | nd - | materiale generico non rilevante |  |  |  | nd - |  | nd |  |  | nd - | nd | nd - | NO |  | nd | NO | nd | nd | nd | nd |  |  | nd | nd | nd | [12 empty] | RP.01.60.00.0170.e | bar: nd nd nd to SI SI SI
LOM251.RP.01.60.00.1180.a | Spese di esercizio: soffiatore a zaino (RP.01.60.00.0180.a); potenza [kW] ≤ 3 | 1 h | 1.34 | 1.06 | 0 | RP.01.60.00.1180.a | Spese di esercizio: soffiatore a zaino (RP.01.60.00.0180.a); potenza [kW] ≤ 3 |  | RISORSA STRUMENTALE PRODUTTIVA | SEMI-LAVORATI | AGRO-FORESTALE | MANUTENZIONE AMBIENTALE | [7 empty] | 000000000 | NUOVE VOCI | nd | spese di esercizio | [10 empty] | 1 | h | nd | nd - | nd - | materiale generico non rilevante |  |  |  | nd - |  | nd |  |  | nd - | nd | nd - | NO |  | nd | NO | nd | nd | nd | nd |  |  | nd | nd | nd | [12 empty] | RP.01.60.00.0180.a | bar: nd nd nd to SI SI SI
LOM251.RP.01.60.00.1185.a | Spese di esercizio: soffiatore portato (RP.01.60.00.0185.a); potenza [kW] ≤ 3 | 1 h | 1.34 | 1.06 | 0 | RP.01.60.00.1185.a | Spese di esercizio: soffiatore portato (RP.01.60.00.0185.a); potenza [kW] ≤ 3 |  | RISORSA STRUMENTALE PRODUTTIVA | SEMI-LAVORATI | AGRO-FORESTALE | MANUTENZIONE AMBIENTALE | [7 empty] | 000000000 | NUOVE VOCI | nd | spese di esercizio | [10 empty] | 1 | h | nd | nd - | nd - | materiale generico non rilevante |  |  |  | nd - |  | nd |  |  | nd - | nd | nd - | NO |  | nd | NO | nd | nd | nd | nd |  |  | nd | nd | nd | [12 empty] | RP.01.60.00.0185.a | bar: nd nd nd to SI SI SI
LOM251.RU.00.00.05.0000.- | Impiegato edili di livello 7°; qualifica: quadro; progettista alta specializzazione | 1 h | 52.91 | 41.83 | 79.06 | RU.00.00.05.0000.- | Impiegato edili di livello 7°; qualifica: quadro; progettista alta specializzazione |  | RISORSA UMANA | COSTRUZIONI | EDILI | IMPIEGATO | [7 empty] | 000000000 | NUOVA VOCE | nd | livello 7° | [10 empty] | 1 | h | [9 empty] | progettista alta specializzazione |  |  |  | nd | [10 empty] | quadro |  |  | nd | bar: nd nd nd to nd nd nd; NO NO NO to SI SI SI
LOM251.RU.00.00.05.0005.- | Impiegato edili di livello 7°; qualifica: 1^ categoria super; progettista, direttore tecnico di cantiere, dirigente delegato sicurezza, responsabile del servizio di prevenzione e protezione | 1 h | 50.63 | 40.03 | 79.06 | RU.00.00.05.0005.- | Impiegato edili di livello 7°; qualifica: 1^ categoria super; progettista, direttore tecnico di cantiere, dirigente delegato sicurezza, responsabile del servizio di prevenzione e protezione |  | RISORSA UMANA | COSTRUZIONI | EDILI | IMPIEGATO | [7 empty] | 000000000 | NUOVA VOCE | nd | livello 7° | [10 empty] | 1 | h | [9 empty] | progettista, direttore tecnico di cantiere, dirigente delegato sicurezza, responsabile del servizio di prevenzione e protezione |  |  |  | nd | [10 empty] | 1^ categoria super |  |  | nd | bar: nd nd nd to nd nd nd; NO NO NO to SI SI SI
LOM251.RU.00.00.05.0010.- | Impiegato edili di livello 6°; qualifica: 1^ categoria; responsabile preposto: cantiere di restauro, cantiere di recupero archeologico, cantieri edili, cantieri infrastrutturali, delegato sicurezza | 1 h | 46.7 | 36.91 | 79.04 | RU.00.00.05.0010.- | Impiegato edili di livello 6°; qualifica: 1^ categoria; responsabile preposto: cantiere di restauro, cantiere di recupero archeologico, cantieri edili, cantieri infrastrutturali, delegato sicurezza |  | RISORSA UMANA | COSTRUZIONI | EDILI | IMPIEGATO | [7 empty] | 000000000 | NUOVA VOCE | nd | livello 6° | [10 empty] | 1 | h | [9 empty] | responsabile preposto: cantiere di restauro, cantiere di recupero archeologico, cantieri edili, cantieri infrastrutturali, delegato sicurezza |  |  |  | nd | [10 empty] | 1^ categoria |  |  | nd | bar: nd nd nd to nd nd nd; NO NO NO to SI SI SI
LOM251.RU.00.00.05.0020.- | Impiegato edili di livello 5°; qualifica: 2^ categoria; assistente tecnico polivalente: sviluppo progetti, operatore archeologico, capocantiere in edilizia storica, restauratore beni culturali, cantieri di recupero, cantieri edili, cantieri infrastrutturali | 1 h | 40.63 | 32.12 | 79.05 | RU.00.00.05.0020.- | Impiegato edili di livello 5°; qualifica: 2^ categoria; assistente tecnico polivalente: sviluppo progetti, operatore archeologico, capocantiere in edilizia storica, restauratore beni culturali, cantieri di recupero, cantieri edili, cantieri infrastrutturali |  | RISORSA UMANA | COSTRUZIONI | EDILI | IMPIEGATO | [7 empty] | 000000000 | NUOVA VOCE | nd | livello 5° | [10 empty] | 1 | h | [9 empty] | assistente tecnico polivalente: sviluppo progetti, operatore archeologico, capocantiere in edilizia storica, restauratore beni culturali, cantieri di recupero, cantieri edili, cantieri infrastrutturali |  |  |  | nd | [10 empty] | 2^ categoria |  |  | nd | bar: nd nd nd to nd nd nd; NO NO NO to SI SI SI
LOM251.RU.00.00.05.0025.- | Impiegato edili di livello 4°; qualifica: già di 3^ categoria; assistente tecnico generico: grafica tecnica, sviluppo progetti, arhceologico, capocantiere in edilizia storica, restauratore beni culturali, cantieri di recupero, adetto all’uso comune di apprestamenti, attrezzature, infrastrutture, mezzi e servizi di protezione collettiva, addetto servizio di prevenzione e protezione aziendale | 1 h | 38.52 | 30.45 | 79.05 | RU.00.00.05.0025.- | Impiegato edili di livello 4°; qualifica: già di 3^ categoria; assistente tecnico generico: grafica tecnica, sviluppo progetti, arhceologico, capocantiere in edilizia storica, restauratore beni culturali, cantieri di recupero, adetto all’uso comune di apprestamenti, attrezzature, infrastrutture, mezzi e servizi di protezione collettiva, addetto servizio di prevenzione e protezione aziendale |  | RISORSA UMANA | COSTRUZIONI | EDILI | IMPIEGATO | [7 empty] | 000000000 | NUOVA VOCE | nd | livello 4° | [10 empty] | 1 | h | [9 empty] | assistente tecnico generico: grafica tecnica, sviluppo progetti, arhceologico, capocantiere in edilizia storica, restauratore beni culturali, cantieri di recupero, adetto all’uso comune di apprestamenti, attrezzature, infrastrutture, mezzi e servizi di protezione collettiva, addetto servizio di prevenzione e protezione aziendale |  |  |  | nd | [10 empty] | già di 3^ categoria |  |  | nd | bar: nd nd nd to nd nd nd; NO NO NO to SI SI SI
LOM251.RU.00.00.05.0030.- | Impiegato edili di livello 3°; qualifica: 3^ categoria; addetto ai calcoli e computi | 1 h | 36.49 | 28.84 | 79.04 | RU.00.00.05.0030.- | Impiegato edili di livello 3°; qualifica: 3^ categoria; addetto ai calcoli e computi |  | RISORSA UMANA | COSTRUZIONI | EDILI | IMPIEGATO | [7 empty] | 000000000 | NUOVA VOCE | nd | livello 3° | [10 empty] | 1 | h | [9 empty] | addetto ai calcoli e computi |  |  |  | nd | [10 empty] | 3^ categoria |  |  | nd | bar: nd nd nd to nd nd nd; NO NO NO to SI SI SI
LOM251.RU.00.00.05.0035.- | Impiegato edili di livello 2°; qualifica: 4^ categoria; addetti all'inserimento dati e controlli contabili | 1 h | 33.88 | 26.78 | 79.04 | RU.00.00.05.0035.- | Impiegato edili di livello 2°; qualifica: 4^ categoria; addetti all'inserimento dati e controlli contabili |  | RISORSA UMANA | COSTRUZIONI | EDILI | IMPIEGATO | [7 empty] | 000000000 | NUOVA VOCE | nd | livello 2° | [10 empty] | 1 | h | [9 empty] | addetti all'inserimento dati e controlli contabili |  |  |  | nd | [10 empty] | 4^ categoria |  |  | nd | bar: nd nd nd to nd nd nd; NO NO NO to SI SI SI
LOM251.RU.00.00.05.0040.- | Impiegato edili di livello 1°; qualifica: 4^ categoria primo impiego | 1 h | 30.26 | 23.92 | 79.05 | RU.00.00.05.0040.- | Impiegato edili di livello 1°; qualifica: 4^ categoria primo impiego |  | RISORSA UMANA | COSTRUZIONI | EDILI | IMPIEGATO | [7 empty] | 000000000 | NUOVA VOCE |  | livello 1° | [10 empty] | 1 | h | [9 empty] | nd |  |  |  | nd | [10 empty] | 4^ categoria primo impiego |  |  | nd | bar: nd nd nd to nd nd nd; NO NO NO to SI SI SI
LOM251.RU.00.00.00.0000.- | Operaio edili di livello 4°; preposto: muratore , carpentiere, operaio cantiere archeologico, operaio edile in fune (upsailor), sicurezza e assimilati | 1 h | 43.34 | 34.26 | 79.05 | RU.00.00.00.0000.- | Operaio edili di livello 4°; preposto: muratore , carpentiere, operaio cantiere archeologico, operaio edile in fune (upsailor), sicurezza e assimilati |  | RISORSA UMANA | COSTRUZIONI | EDILI | OPERAIO | [7 empty] | MA.00.005.0002 | Operaio edile 4° livello | nd | livello 4° | [10 empty] | 1 | h | [9 empty] | preposto: muratore , carpentiere, operaio cantiere archeologico, operaio edile in fune (upsailor), sicurezza e assimilati |  |  |  | nd | [10 empty] | nd |  |  | nd | bar: nd nd nd to nd nd nd; NO NO NO to SI SI SI
LOM251.RU.00.00.00.0005.- | Operaio edili di livello 3°; qualifica: specializzato; muratore, carpentiere, impermeabilizzatore, marmista, pavimentazione e rivestimenti, lattoniere, falegname, verniciatore, stuccatore e assimilati | 1 h | 41.09 | 32.48 | 79.05 | RU.00.00.00.0005.- | Operaio edili di livello 3°; qualifica: specializzato; muratore, carpentiere, impermeabilizzatore, marmista, pavimentazione e rivestimenti, lattoniere, falegname, verniciatore, stuccatore e assimilati |  | RISORSA UMANA | COSTRUZIONI | EDILI | OPERAIO | [7 empty] | MA.00.005.0005 | Operaio specializzato edile 3° livello | nd | livello 3° | [10 empty] | 1 | h | [9 empty] | muratore, carpentiere, impermeabilizzatore, marmista, pavimentazione e rivestimenti, lattoniere, falegname, verniciatore, stuccatore e assimilati |  |  |  | nd | [10 empty] | specializzato |  |  | nd | bar: nd nd nd to nd nd nd; NO NO NO to SI SI SI
LOM251.RU.00.00.00.0010.- | Operaio edili di livello 2°; qualifica: qualificato; muratore, carpentiere, impermeabilizzatore, marmista, pavimentazione e rivestimenti, lattoniere, falegname, verniciatore, stuccatore e assimilati | 1 h | 38.1 | 30.12 | 79.06 | RU.00.00.00.0010.- | Operaio edili di livello 2°; qualifica: qualificato; muratore, carpentiere, impermeabilizzatore, marmista, pavimentazione e rivestimenti, lattoniere, falegname, verniciatore, stuccatore e assimilati |  | RISORSA UMANA | COSTRUZIONI | EDILI | OPERAIO | [7 empty] | MA.00.005.0010 | Operaio qualificato edile 2° livello | nd | livello 2° | [10 empty] | 1 | h | [9 empty] | muratore, carpentiere, impermeabilizzatore, marmista, pavimentazione e rivestimenti, lattoniere, falegname, verniciatore, stuccatore e assimilati |  |  |  | nd | [10 empty] | qualificato |  |  | nd | bar: nd nd nd to nd nd nd; NO NO NO to SI SI SI
LOM251.RU.00.00.00.0015.- | Operaio edili di livello 1°; qualifica: comune; muratore, carpentiere, impermeabilizzatore, marmista, pavimentazione e rivestimenti, lattoniere, falegname, verniciatore, stuccatore e assimilati | 1 h | 34.23 | 27.06 | 79.05 | RU.00.00.00.0015.- | Operaio edili di livello 1°; qualifica: comune; muratore, carpentiere, impermeabilizzatore, marmista, pavimentazione e rivestimenti, lattoniere, falegname, verniciatore, stuccatore e assimilati |  | RISORSA UMANA | COSTRUZIONI | EDILI | OPERAIO | [7 empty] | MA.00.005.0015 | Operaio comune edile 1° livello | nd | livello 1° | [10 empty] | 1 | h | [9 empty] | muratore, carpentiere, impermeabilizzatore, marmista, pavimentazione e rivestimenti, lattoniere, falegname, verniciatore, stuccatore e assimilati |  |  |  | nd | [10 empty] | comune |  |  | nd | bar: nd nd nd to nd nd nd; NO NO NO to SI SI SI
LOM251.RU.00.01.00.0000.- | Operaio metalmeccanico di livello D1 SPECIFICHE TECNICHE: idraulici, elettrici, termoidraulici, cogenerazione, teleriscaldamento, antincendio, telecomunicazioni, sollevamento, videosorveglianza, antintrusione, radiotelevisivi | 1 h | 27.6 | 21.82 | 79.06 | RU.00.01.00.0000.- | Operaio metalmeccanico di livello D1 SPECIFICHE TECNICHE: idraulici, elettrici, termoidraulici, cogenerazione, teleriscaldamento, antincendio, telecomunicazioni, sollevamento, videosorveglianza, antintrusione, radiotelevisivi |  | RISORSA UMANA | COSTRUZIONI | METALMECCANICI | OPERAIO | [7 empty] | 000000000 | NUOVA VOCE | nd | livello D1 | [10 empty] | 1 | h | [9 empty] | idraulici, elettrici, termoidraulici, cogenerazione, teleriscaldamento, antincendio, telecomunicazioni, sollevamento, videosorveglianza, antintrusione, radiotelevisivi |  |  |  | nd | [10 empty] | nd | nd | nd | nd | bar: nd nd nd to nd nd nd; NO NO NO to SI SI SI
LOM251.RU.00.01.00.0005.- | Operaio metalmeccanico di livello D2 SPECIFICHE TECNICHE: idraulici, elettrici, termoidraulici, cogenerazione, teleriscaldamento, antincendio, telecomunicazioni, sollevamento, videosorveglianza, antintrusione, radiotelevisivi | 1 h | 30.58 | 24.17 | 79.04 | RU.00.01.00.0005.- | Operaio metalmeccanico di livello D2 SPECIFICHE TECNICHE: idraulici, elettrici, termoidraulici, cogenerazione, teleriscaldamento, antincendio, telecomunicazioni, sollevamento, videosorveglianza, antintrusione, radiotelevisivi |  | RISORSA UMANA | COSTRUZIONI | METALMECCANICI | OPERAIO | [7 empty] | 000000000 | NUOVA VOCE | nd | livello D2 | [10 empty] | 1 | h | [9 empty] | idraulici, elettrici, termoidraulici, cogenerazione, teleriscaldamento, antincendio, telecomunicazioni, sollevamento, videosorveglianza, antintrusione, radiotelevisivi |  |  |  | nd | [10 empty] | nd | nd | nd | nd | bar: nd nd nd to nd nd nd; NO NO NO to SI SI SI
LOM251.RU.00.01.00.0010.- | Operaio metalmeccanico di livello C1 SPECIFICHE TECNICHE: idraulici, elettrici, termoidraulici, cogenerazione, teleriscaldamento, antincendio, telecomunicazioni, sollevamento, videosorveglianza, antintrusione, radiotelevisivi | 1 h | 31.19 | 24.65 | 79.03 | RU.00.01.00.0010.- | Operaio metalmeccanico di livello C1 SPECIFICHE TECNICHE: idraulici, elettrici, termoidraulici, cogenerazione, teleriscaldamento, antincendio, telecomunicazioni, sollevamento, videosorveglianza, antintrusione, radiotelevisivi |  | RISORSA UMANA | COSTRUZIONI | METALMECCANICI | OPERAIO | [7 empty] | 000000000 | NUOVA VOCE | nd | livello C1 | [10 empty] | 1 | h | [9 empty] | idraulici, elettrici, termoidraulici, cogenerazione, teleriscaldamento, antincendio, telecomunicazioni, sollevamento, videosorveglianza, antintrusione, radiotelevisivi |  |  |  | nd | [10 empty] | nd | nd | nd | nd | bar: nd nd nd to nd nd nd; NO NO NO to SI SI SI
LOM251.RU.00.01.00.0015.- | Operaio metalmeccanico di livello C2 SPECIFICHE TECNICHE: idraulici, elettrici, termoidraulici, cogenerazione, teleriscaldamento, antincendio, telecomunicazioni, sollevamento, videosorveglianza, antintrusione, radiotelevisivi | 1 h | 31.88 | 25.2 | 79.05 | RU.00.01.00.0015.- | Operaio metalmeccanico di livello C2 SPECIFICHE TECNICHE: idraulici, elettrici, termoidraulici, cogenerazione, teleriscaldamento, antincendio, telecomunicazioni, sollevamento, videosorveglianza, antintrusione, radiotelevisivi |  | RISORSA UMANA | COSTRUZIONI | METALMECCANICI | OPERAIO | [7 empty] | 000000000 | NUOVA VOCE | nd | livello C2 | [10 empty] | 1 | h | [9 empty] | idraulici, elettrici, termoidraulici, cogenerazione, teleriscaldamento, antincendio, telecomunicazioni, sollevamento, videosorveglianza, antintrusione, radiotelevisivi |  |  |  | nd | [10 empty] | nd | nd | nd | nd | bar: nd nd nd to nd nd nd; NO NO NO to SI SI SI
LOM251.RU.00.01.00.0020.- | Operaio metalmeccanico di livello C3 SPECIFICHE TECNICHE: idraulici, elettrici, termoidraulici, cogenerazione, teleriscaldamento, antincendio, telecomunicazioni, sollevamento, videosorveglianza, antintrusione, radiotelevisivi | 1 h | 34.13 | 26.98 | 79.05 | RU.00.01.00.0020.- | Operaio metalmeccanico di livello C3 SPECIFICHE TECNICHE: idraulici, elettrici, termoidraulici, cogenerazione, teleriscaldamento, antincendio, telecomunicazioni, sollevamento, videosorveglianza, antintrusione, radiotelevisivi |  | RISORSA UMANA | COSTRUZIONI | METALMECCANICI | OPERAIO | [7 empty] | 000000000 | NUOVA VOCE | nd | livello C3 | [10 empty] | 1 | h | [9 empty] | idraulici, elettrici, termoidraulici, cogenerazione, teleriscaldamento, antincendio, telecomunicazioni, sollevamento, videosorveglianza, antintrusione, radiotelevisivi |  |  |  | nd | [10 empty] | nd | nd | nd | nd | bar: nd nd nd to nd nd nd; NO NO NO to SI SI SI
LOM251.RU.00.01.00.0025.- | Operaio metalmeccanico di livello B1 SPECIFICHE TECNICHE: idraulici, elettrici, termoidraulici, cogenerazione, teleriscaldamento, antincendio, telecomunicazioni, sollevamento, videosorveglianza, antintrusione, radiotelevisivi | 1 h | 36.56 | 28.9 | 79.05 | RU.00.01.00.0025.- | Operaio metalmeccanico di livello B1 SPECIFICHE TECNICHE: idraulici, elettrici, termoidraulici, cogenerazione, teleriscaldamento, antincendio, telecomunicazioni, sollevamento, videosorveglianza, antintrusione, radiotelevisivi |  | RISORSA UMANA | COSTRUZIONI | METALMECCANICI | OPERAIO | [7 empty] | 000000000 | NUOVA VOCE | nd | livello B1 | [10 empty] | 1 | h | [9 empty] | idraulici, elettrici, termoidraulici, cogenerazione, teleriscaldamento, antincendio, telecomunicazioni, sollevamento, videosorveglianza, antintrusione, radiotelevisivi |  |  |  | nd | [10 empty] | nd | nd | nd | nd | bar: nd nd nd to nd nd nd; NO NO NO to SI SI SI
LOM251.RU.00.01.00.0030.- | Operaio metalmeccanico; qualifica: elicotterista | 1 min | 2.53 | 2 | 79.05 | RU.00.01.00.0030.- | Operaio metalmeccanico; qualifica: elicotterista |  | RISORSA UMANA | COSTRUZIONI | METALMECCANICI | OPERAIO | [7 empty] | 000000000 | NUOVA VOCE | nd | nd | [10 empty] | 1 | min | [9 empty] | nd |  |  |  | nd | [10 empty] | elicotterista | nd | nd | nd | bar: nd nd nd to nd nd nd; NO NO NO to SI SI SI
LOM251.RU.00.01.00.0035.- | Operaio metalmeccanico; qualifica: assistente a terra di elicotterista | 1 min | 1.27 | 1 | 78.74 | RU.00.01.00.0035.- | Operaio metalmeccanico; qualifica: assistente a terra di elicotterista |  | RISORSA UMANA | COSTRUZIONI | METALMECCANICI | OPERAIO | [7 empty] | 000000000 | NUOVA VOCE | nd | nd | [10 empty] | 1 | min | [9 empty] | nd |  |  |  | nd | [10 empty] | assistente a terra di elicotterista | nd | nd | nd | bar: nd nd nd to nd nd nd; NO NO NO to SI SI SI
LOM251.RU.00.01.00.0040.- | Operaio metalmeccanico; qualifica: tecnico specialistico per lavorazioni ICT | 1 h | 38.43 | 30.38 | 79.05 | RU.00.01.00.0040.- | Operaio metalmeccanico; qualifica: tecnico specialistico per lavorazioni ICT |  | RISORSA UMANA | COSTRUZIONI | METALMECCANICI | OPERAIO | [7 empty] | 000000000 | NUOVA VOCE | nd | nd | [10 empty] | 1 | h | [9 empty] | nd |  |  |  | art. 6 del DM 17/06/2016 | [10 empty] | tecnico specialistico per lavorazioni ICT | nd | nd | nd | bar: nd nd nd to nd nd nd; NO NO NO to SI SI SI
LOM251.RU.01.00.00.0005.- | Operaio forestale di livello 5°; qualifica: specializzato super | 1 h | 29.73 | 23.5 | 79.04 | RU.01.00.00.0005.- | Operaio forestale di livello 5°; qualifica: specializzato super |  | RISORSA UMANA | AGRICOLTURA | FORESTALE | OPERAIO | [7 empty] | 000000000 | NUOVA VOCE | nd | nd | [10 empty] | 1 | h | [9 empty] | nd |  |  |  | nd | [10 empty] | specializzato super | nd | nd | nd | bar: nd nd nd to nd nd nd; NO NO NO to SI SI SI
LOM251.RU.01.00.00.0010.- | Operaio forestale di livello 4°; qualifica: specializzato | 1 h | 28.08 | 22.2 | 79.06 | RU.01.00.00.0010.- | Operaio forestale di livello 4°; qualifica: specializzato |  | RISORSA UMANA | AGRICOLTURA | FORESTALE | OPERAIO | [7 empty] | 000000000 | NUOVA VOCE | nd | nd | [10 empty] | 1 | h | [9 empty] | nd |  |  |  | nd | [10 empty] | specializzato | nd | nd | nd | bar: nd nd nd to nd nd nd; NO NO NO to SI SI SI
LOM251.RU.01.00.00.0015.- | Operaio forestale di livello 3°; qualifica: qualificato super | 1 h | 26.95 | 21.3 | 79.04 | RU.01.00.00.0015.- | Operaio forestale di livello 3°; qualifica: qualificato super |  | RISORSA UMANA | AGRICOLTURA | FORESTALE | OPERAIO | [7 empty] | 000000000 | NUOVA VOCE | nd | nd | [10 empty] | 1 | h | [9 empty] | nd |  |  |  | nd | [10 empty] | qualificato super | nd | nd | nd | bar: nd nd nd to nd nd nd; NO NO NO to SI SI SI
LOM251.RU.01.00.00.0020.- | Operaio forestale di livello 2°; qualifica: qualificato | 1 h | 26.57 | 21 | 79.04 | RU.01.00.00.0020.- | Operaio forestale di livello 2°; qualifica: qualificato |  | RISORSA UMANA | AGRICOLTURA | FORESTALE | OPERAIO | [7 empty] | 000000000 | NUOVA VOCE | nd | nd | [10 empty] | 1 | h | [9 empty] | nd |  |  |  | nd | [10 empty] | qualificato | nd | nd | nd | bar: nd nd nd to nd nd nd; NO NO NO to SI SI SI
LOM251.RU.01.00.00.0025.- | Operaio forestale di livello 1°; qualifica: comune | 1 h | 24.67 | 19.5 | 79.04 | RU.01.00.00.0025.- | Operaio forestale di livello 1°; qualifica: comune |  | RISORSA UMANA | AGRICOLTURA | FORESTALE | OPERAIO | [7 empty] | 000000000 | NUOVA VOCE | nd | nd | [10 empty] | 1 | h | [9 empty] | nd |  |  |  | nd | [10 empty] | comune | nd | nd | nd | bar: nd nd nd to nd nd nd; NO NO NO to SI SI SI
LOM251.RU.01.01.05.0000.- | Impiegato giardiniere-florovivaista; qualifica: 1^ categoria SPECIFICHE TECNICHE: agronomo iscritto all'ordine con potere di firma | 1 h | 52.84 | 41.77 | 79.05 | RU.01.01.05.0000.- | Impiegato giardiniere-florovivaista; qualifica: 1^ categoria SPECIFICHE TECNICHE: agronomo iscritto all'ordine con potere di firma |  | RISORSA UMANA | AGRICOLTURA | GIARDINIERE-FLOROVIVAISTA | IMPIEGATO | [7 empty] | 000000000 | NUOVA VOCE | nd | nd | [10 empty] | 1 | h | [9 empty] | agronomo iscritto all'ordine con potere di firma |  |  |  | nd | [10 empty] | 1^ categoria | nd | nd | nd | bar: nd nd nd to nd nd nd; NO NO NO to SI SI SI
LOM251.RU.01.01.00.0000.- | Operaio giardiniere-florovivaista di livello 1°; qualifica: specializzato super A | 1 h | 35.39 | 27.97 | 79.03 | RU.01.01.00.0000.- | Operaio giardiniere-florovivaista di livello 1°; qualifica: specializzato super A |  | RISORSA UMANA | AGRICOLTURA | GIARDINIERE-FLOROVIVAISTA | OPERAIO | [7 empty] | 000000000 | NUOVA VOCE |  | livello 1° | [10 empty] | 1 | h | [9 empty] | nd |  |  |  | nd | [10 empty] | specializzato super A | nd | nd | nd | bar: nd nd nd to nd nd nd; NO NO NO to SI SI SI
LOM251.RU.01.01.00.0005.- | Operaio giardiniere-florovivaista di livello A; qualifica: specializzato super SPECIFICHE TECNICHE: arboricoltore, irbridatore, selezionatore, giardiniere | 1 h | 34.6 | 27.35 | 79.05 | RU.01.01.00.0005.- | Operaio giardiniere-florovivaista di livello A; qualifica: specializzato super SPECIFICHE TECNICHE: arboricoltore, irbridatore, selezionatore, giardiniere |  | RISORSA UMANA | AGRICOLTURA | GIARDINIERE-FLOROVIVAISTA | OPERAIO | [7 empty] | MA.00.055.0005 | Operaio specializzato autista potatore |  | livello A | [10 empty] | 1 | h | [9 empty] | arboricoltore, irbridatore, selezionatore, giardiniere |  |  |  | nd | [10 empty] | specializzato super | nd | nd | nd | bar: nd nd nd to nd nd nd; NO NO NO to SI SI SI
LOM251.RU.01.01.00.0010.- | Operaio giardiniere-florovivaista di livello B; qualifica: specializzato SPECIFICHE TECNICHE: vivaista potatore, innestatore, giardiniere | 1 h | 33.43 | 26.43 | 79.06 | RU.01.01.00.0010.- | Operaio giardiniere-florovivaista di livello B; qualifica: specializzato SPECIFICHE TECNICHE: vivaista potatore, innestatore, giardiniere |  | RISORSA UMANA | AGRICOLTURA | GIARDINIERE-FLOROVIVAISTA | OPERAIO | [7 empty] | 000000000 | NUOVA VOCE |  | livello B | [10 empty] | 1 | h | [9 empty] | vivaista potatore, innestatore, giardiniere |  |  |  | nd | [10 empty] | specializzato | nd | nd | nd | bar: nd nd nd to nd nd nd; NO NO NO to SI SI SI
LOM251.RU.01.01.00.0015.- | Operaio giardiniere-florovivaista di livello C; qualifica: qualificato super SPECIFICHE TECNICHE: aiuto innestatore, giardiniere | 1 h | 32.26 | 25.5 | 79.05 | RU.01.01.00.0015.- | Operaio giardiniere-florovivaista di livello C; qualifica: qualificato super SPECIFICHE TECNICHE: aiuto innestatore, giardiniere |  | RISORSA UMANA | AGRICOLTURA | GIARDINIERE-FLOROVIVAISTA | OPERAIO | [7 empty] | MA.00.055.0010 | Operaio qualificato giardiniere |  | livello C | [10 empty] | 1 | h | [9 empty] | aiuto innestatore, giardiniere |  |  |  | nd | [10 empty] | qualificato super | nd | nd | nd | bar: nd nd nd to nd nd nd; NO NO NO to SI SI SI
LOM251.RU.01.01.00.0020.- | Operaio giardiniere-florovivaista di livello D; qualifica: qualificato SPECIFICHE TECNICHE: aiuto: vivaista, potatore, innestatore, giardiniere | 1 h | 30.77 | 24.32 | 79.04 | RU.01.01.00.0020.- | Operaio giardiniere-florovivaista di livello D; qualifica: qualificato SPECIFICHE TECNICHE: aiuto: vivaista, potatore, innestatore, giardiniere |  | RISORSA UMANA | AGRICOLTURA | GIARDINIERE-FLOROVIVAISTA | OPERAIO | [7 empty] | 000000000 | NUOVA VOCE |  | livello D | [10 empty] | 1 | h | [9 empty] | aiuto: vivaista, potatore, innestatore, giardiniere |  |  |  | nd | [10 empty] | qualificato | nd | nd | nd | bar: nd nd nd to nd nd nd; NO NO NO to SI SI SI
LOM251.RU.01.01.00.0025.- | Operaio giardiniere-florovivaista di livello E; qualifica: comune | 1 h | 28.33 | 22.39 | 79.03 | RU.01.01.00.0025.- | Operaio giardiniere-florovivaista di livello E; qualifica: comune |  | RISORSA UMANA | AGRICOLTURA | GIARDINIERE-FLOROVIVAISTA | OPERAIO | [7 empty] | MA.00.055.0015 | Operaio comune giardiniere |  | livello E | [10 empty] | 1 | h | [9 empty] | nd |  |  |  | nd | [10 empty] | comune | nd | nd | nd | bar: nd nd nd to nd nd nd; NO NO NO to SI SI SI